## Legrand_20121015
TARIF | OrigineTarif | ReferenceProduit | DESC_NL | DESC_FR | SH_DESC_NL | SH_DESC_FR | PRICE_EUR | NUMBER_PRICE_UNIT | PRICE_UNIT_NL | PRICE_UNIT_FR | MESSAGE_NL | MESSAGE_FR | MIN_PACKING | BASE_QTY | MAX_PACKING | CATALOG | CATALOG_PAGE | PRODUCT_GROUP1 | PRODUCT_GROUP2 | LIFE_CYCLE | MODIFICATION_TYPE | DELIVERY_DELAY | SUBSTITUTED_BY | SUBSTITUTED_PRODUCT | INTRASTAT_CODE | INTRASTAT_UNIT | INTRASTAT_UNIT_CONVERSION | WEIGHT_NET | BEBAT_CLASS | NUMBER_OF_BATTERY | RECUPEL_CODE | RECUPEL_NUMBER_OF_APPLIANCES | LIGHTREC_CODE | NUMBER_OF_LAMPS | PACKING_HEIGHT_CM | PACKING_WIDE_CM | PACKING_DEPTH_CM | PACKING1 | BARCODE1 | PACKING2 | BARCODE2 | PACKING3 | BARCODE3 | ICGMECODE | URL_PAGE_NL | URL_PAGE_FR | URL_IMAGE | LONG_DESC_NL | LONG_DESC_FR
Tariefnaam | Oorsprong | Referentie | Nederlandstalige volledige omschrijving (zie ook tekst in veld "AW" -->) | Franstalige volledige omschrijving (zie ook tekst in veld "AX" -->) | Nederlandstalige kassa-omschrijving | Franstalige kassa-omschrijving | Richtprijs in EUR | Aantal Prijseenheden | Prijseenheid NL | Prijseenheid FR | Aanvullende Boodschap NL | Aanvullende Boodschap FR | Minimum verpakking | Minimum bestelhoeveelheid voor grossist | Maximum verpakking | Catalogus | Bladzijde catalogus | Productfamilie 1 (groepen) | Productfamilie 2 | Levensfase product | Type wijziging | Leveringstermijn in dagen | Referentie van het vervangingsproduct | Referentie van het product met gewijzigd nummer | Goederencode Intrastat (NNNN.NNNN) | Code Aanvullende eenheid Intrastat | Conversie-coëfficiënt aanvullende eenh./eenh. leverancier | Netto gewicht Intrastat in kg | BEBAT familie | Aantal Batterijen | RECUPEL Toestellen | RECUPEL Aantal Toestellen | RECUPEL Gasontladings-lampen | RECUPEL Aantal lampen | Hoogte basiverpakking in cm | Breedte basisverpakking in cm | Diepte basisverpakking in cm | Verpakking 1 | Barcode 1 | Verpakking 2 | Barcode 2 | Verpakking 3 | Barcode 3 | Statistiekcode ICGME | Externe link naar technische fiche NL | Externe link naar technische fiche FR | Externe link naar de foto | Nederlandstalige tekst | Franstalige tekst
Nom Tarif | Origine | Référence | Libellé étendu néerlandais (voir également texte dans champ "AW" -->) | Libellé étendu français (voir également texte dans champ "AX" -->) | Libellé de caisse néerlandais | Libellé de caisse français | Prix indicatif en EUR | Nombre d'Unités de Prix | Unité de Prix NL | Unité de Prix FR | Message Complementaire NL | Message Complementaire FR | Emballage minimum | Quantité minimum de commande grossiste | Emballage maximum | Catalogue | Page catalogue produit | Famille de produit 1 (groupes) | Famille de produit 2 | Code stade de vie produit | Code type de modification | Délai de disponibilité en jours | Référence de remplacement | Référence du produit changeant de code | Code marchandise intrastat (NNNN.NNNN) | Valeur mesure spéciale intrastat | Coeff.conversion mesure spéciale intrastat/Unité fournisseur | Masse nette intrastat en kgs | Famille BEBAT | Nombre de Batteries | RECUPEL Appareilles | RECUPEL Nombre d'Appareils | RECUPEL Lampes à décharge | RECUPEL Nombre de lampes | Hauteur emballage de base en cms | Largeur emballage de base en cms | Profondeur emballage de base en cms | Emballage 1 | Codabar 1 | Emballage2 | Codabar 2 | Emballage3 | Codabar 3 | Code statistique ICGME | Lien externe vers fiche technique NL | Lien externe vers fiche technique FR | Lien externe vers la photo | Texte néerlandais | Texte français
LEG20121015 | L | 001196 | Céliane kast noodbatterij | Céliane coffret support de batterie | Céliane kast noodbatterij | Céliane coffret | 51.85 | 1 | Stuk | Pièce |  |  | 1 | 1 | 5 | ** Legrand 2011-2012 | 504 | G01 | 21 |  |  | 7 |  |  | 8538.1000 |  | 1 | 0.459 |  | 0 |  | 0 |  | 0 | 9.6 | 19.5 | 18.5 | 1 | 3245060011963 | 5 |  | 0 |  | 210050 | http://www.ecataleg.be/nl/ref/001196/ | http://www.ecataleg.be/fr/ref/001196/ |  | Céliane kast noodbatterij Loodbatterij 12 V - 7 Ah voor Salvena branddetectiecentrale ref 040749 | Céliane coffret support de batterie, Batterie plomb 12 V - 7 Ah pour centrale de détection incendie Salvena ref 40749
LEG20121015 | L | 001301 | Klemmenafschermkast 1 module Ekinoxe - 140x30x72mm | Coffret cache-bornes - 1 mod. Ekinoxe - 140x30x72 mm | Klemmenafschermkast 1 module | Coffret cache-bornes - 1 mod. | 5.464 | 1 | Stuk | Pièce |  |  | 10 | 10 | 100 | Legrand 2013-2014 | 166 | G01 | 21 |  |  | 3 |  |  | 3925.9080 |  | 1 | 0.077 |  | 0 |  | 0 |  | 0 | 10.6 | 23.3 | 18.4 | 10 | 3245060013011 | 100 | 011324506001301830000100 | 0 |  | 210050 | http://www.ecataleg.be/nl/ref/001301/ | http://www.ecataleg.be/fr/ref/001301/ |  | Klemmenafschermkast Ekinoxe - 1 module - IP 30 - IK 05 - klasse II - wit RAL 9010 - afm. (h x b x d) 140 x 30 x 72 mm - opklikbaar deksel | Coffret cache-bornes Ekinoxe - 1 module - dim. (h x l x p) 140 x 30 x 72 mm - IP 30 - IK 05 - classe II - blanc RAL 9010 - livré filmé, capot clipsable
LEG20121015 | L | 001302 | Klemmenafschermkast 2 modules Ekinoxe - 140x50x72mm | Coffret cache-bornes - 2 mod. Ekinoxe - 140x50x72 mm | Klemmenafschermkast 2 modules | Coffret cache-bornes - 2 mod. | 6.99 | 1 | Stuk | Pièce |  |  | 10 | 10 | 100 | Legrand 2013-2014 | 166 | G01 | 21 |  |  | 2 |  |  | 3925.9080 |  | 1 | 0.104 |  | 0 |  | 0 |  | 0 | 10.4 | 37.4 | 15.8 | 10 | 3245060013028 | 100 | 011324506001302530000100 | 0 |  | 210050 | http://www.ecataleg.be/nl/ref/001302/ | http://www.ecataleg.be/fr/ref/001302/ |  | Klemmenafschermkast Ekinoxe - 2 modules - IP 30 - IK 05 - klasse II - wit RAL 9010 - afm. (h x b x d) 140 x 50 x 72 mm - opklikbaar deksel | Coffret cache-bornes Ekinoxe - 2 modules - dim. (h x l x p) 140 x 50 x 72 mm - IP 30 - IK 05 - classe II - blanc RAL 9010 - livré filmé, capot clipsable
LEG20121015 | L | 001304 | Klemmenafschermkast 4 modules Ekinoxe - 160x90x74mm | Coffret cache-bornes - 4 mod. Ekinoxe - 160x90x74 mm | Klemmenafschermkast 4 modules | Coffret cache-bornes - 4 mod. | 7.877 | 1 | Stuk | Pièce |  |  | 10 | 10 | 40 | Legrand 2013-2014 | 166 | G01 | 21 |  |  | 12 |  |  | 3925.9080 |  | 1 | 0.17 |  | 0 |  | 0 |  | 0 | 16.6 | 39.5 | 18.7 | 10 | 3245060013042 | 40 | 011324506001304930000040 | 0 |  | 210050 | http://www.ecataleg.be/nl/ref/001304/ | http://www.ecataleg.be/fr/ref/001304/ |  | Klemmenafschermkast Ekinoxe - 4 modules - IP 30 - IK 05 - klasse II - wit RAL 9010 - afm. (h x b x d) 160 x 90 x 74 mm - opklikbaar deksel | Coffret cache-bornes Ekinoxe - 4 modules - dim (h x l x p) 160 x 90 x 74 mm - IP 30 - IK 05 - classe II - blanc RAL 9010 - livré filmé, capot clipsable
LEG20121015 | L | 001306 | Klemmenafschermkast 6 modules Ekinoxe - 160x128x74mm | Coffret cache-bornes - 6 mod. Ekinoxe - 160x128x74 mm | Klemmenafschermkast 6 modules | Coffret cache-bornes - 6 mod. | 17.74 | 1 | Stuk | Pièce |  |  | 5 | 5 | 30 | Legrand 2013-2014 | 166 | G01 | 21 |  |  | 2 |  |  | 3925.9080 |  | 1 | 0.237 |  | 0 |  | 0 |  | 0 | 13.6 | 39 | 16.6 | 5 | 3245060013066 | 30 | 011324506001306330000030 | 0 |  | 210050 | http://www.ecataleg.be/nl/ref/001306/ | http://www.ecataleg.be/fr/ref/001306/ |  | Klemmenafschermkast Ekinoxe - 6 modules - IP 30 - IK 05 - klasse II - wit RAL 9010 - afm. (h x b x d) 160 x 128 x 74 mm | Coffret cache-bornes Ekinoxe - 6 mod. - dim. (h x l x p) 160 x 128 x 74 mm - IP 30 - IK 05 - classe II - blanc RAL 9010 - livré avec 1 bornier de terre IP 2x
LEG20121015 | L | 001308 | Kast - 1 rij - 8 + 1 modules Mini Ekinoxe - 180x190x83mm | Coffret mini Ekinoxe - 8 + 1 m Dim. 180 x 190 x 83 mm | Kast - 1 rij - 8 + 1 modules | Coffret mini Ekinoxe - 8 + 1 m | 20.19 | 1 | Stuk | Pièce |  |  | 1 | 1 | 5 | Legrand 2013-2014 | 166 | G01 | 21 |  |  | 2 |  |  | 3925.9080 |  | 1 | 0.4 |  | 0 |  | 0 |  | 0 | 9.6 | 19.5 | 18.5 | 1 | 3245060013080 | 5 | 011324506001308730000005 | 0 |  | 210050 | http://www.ecataleg.be/nl/ref/001308/ | http://www.ecataleg.be/fr/ref/001308/ |  | Wandverdeelkast Mini Ekinoxe - 1 rij - 8 + 1 modules - IP 30 - IK 05 - klasse II - wit RAL 9010 - afm. (h x b x d) 180 x 190 x 83 mm | Coffret mini Ekinoxe - 8 + 1 modules - dim. (h x l x p) 180 x 190 x 83 mm - IP 30 - IK 05 - classe II - blanc RAL 9010 - livré avec 1 bornier de terre IP 2x
LEG20121015 | L | 001311 | Kast - 1 rij - 13 modules Ekinoxe - 235x250x99mm | Coffret Ekinoxe - 1 rangée 13 mod. - 235x250x99 mm | Kast - 1 rij - 13 modules | Coffret Ekinoxe - 1 rangée | 30.75 | 1 | Stuk | Pièce |  |  | 1 | 1 | 10 | Legrand 2013-2014 | 166 | G01 | 21 |  |  | 3 |  |  | 8538.1000 |  | 1 | 0.937 |  | 0 |  | 0 |  | 0 | 24.3 | 25.5 | 11.2 | 1 | 3245060013110 | 10 | 011324506001311730000010 | 0 |  | 210050 | http://www.ecataleg.be/nl/ref/001311/ | http://www.ecataleg.be/fr/ref/001311/ |  | Wandverdeelkast Ekinoxe - 1 rij - 13 modules - IP 30 - IK 05 - klasse II - wit RAL 9010 - 13 modules per rij - afm. (h x b xd) 235 x 250 x 99 mm | Coffret Ekinoxe - 1 rangée - 13 modules - dim. (h x l x p) 235 x 250 x 99 mm - IP 30 - IK 05 - classe II - blanc RAL 9010 - 13 modules par rangée
LEG20121015 | L | 001312 | Kast - 2 rijen - 26 modules Ekinoxe - 360x250x99mm | Coffret Ekinoxe - 2 rangées 26 mod. - 360x250x99 mm | Kast - 2 rijen - 26 modules | Coffret Ekinoxe - 2 rangées | 40.19 | 1 | Stuk | Pièce |  |  | 1 | 1 | 5 | Legrand 2013-2014 | 166 | G01 | 21 |  |  | 2 |  |  | 8538.1000 |  | 1 | 1.312 |  | 0 |  | 0 |  | 0 | 36.9 | 22.5 | 11.2 | 1 | 3245060013127 | 5 | 011324506001312430000005 | 0 |  | 210050 | http://www.ecataleg.be/nl/ref/001312/ | http://www.ecataleg.be/fr/ref/001312/ |  | Wandverdeelkast Ekinoxe - 2 rijen - 26 modules - IP 30 - IK 05 - klasse II - wit RAL 9010 - 13 modules per rij - afm. (h x b x d) 360 x 250 x 99 mm | Coffret Ekinoxe - 2 rangées - 26 modules - dim. (h x l x p) 360 x 250 x 99 mm - IP 30 - IK 05 - classe II - blanc RAL 9010 - 13 modules par rangée
LEG20121015 | L | 001313 | Kast - 3 rijen - 39 modules Ekinoxe - 485x250x99mm | Coffret Ekinoxe - 3 rangées 39 mod. - 485x250x99 mm | Kast - 3 rijen - 39 modules | Coffret Ekinoxe - 3 rangées | 59.61 | 1 | Stuk | Pièce |  |  | 1 | 1 | 5 | Legrand 2013-2014 | 166 | G01 | 21 |  |  | 2 |  |  | 8538.1000 |  | 1 | 1.737 |  | 0 |  | 0 |  | 0 | 49.2 | 25.5 | 11.2 | 1 | 3245060013134 | 5 | 011324506001313130000005 | 0 |  | 210050 | http://www.ecataleg.be/nl/ref/001313/ | http://www.ecataleg.be/fr/ref/001313/ |  | Wandverdeelkast Ekinoxe - 3 rijen - 39 modules - IP 30 - IK 05 - klasse II - wit RAL 9010 - 13 modules per rij - afm. (h x b x d) 485 x 250 x 99 mm | Coffret Ekinoxe - 3 rangées - 39 modules - dim. (h x l x p) 485 x 250 x 99 mm - IP 30 - IK 05 - classe II - blanc RAL 9010 - 13 modules par rangée
LEG20121015 | L | 001314 | Kast - 4 rijen - 52 modules Ekinoxe - 610x250x99mm | Coffret Ekinoxe - 4 rangées 52 mod. - 610x250x99 mm | Kast - 4 rijen - 52 modules | Coffret Ekinoxe - 4 rangées | 77.11 | 1 | Stuk | Pièce |  |  | 1 | 1 | 1 | Legrand 2013-2014 | 166 | G01 | 21 |  |  | 2 |  |  | 8538.1000 |  | 1 | 2.313 |  | 0 |  | 0 |  | 0 | 13.5 | 62 | 26.5 | 1 | 010324506001314130000001 | 0 |  | 0 |  | 210050 | http://www.ecataleg.be/nl/ref/001314/ | http://www.ecataleg.be/fr/ref/001314/ |  | Wandverdeelkast Ekinoxe - 4 rijen - 52 modules - IP 30 - IK 05 - klasse II - wit RAL 9010 - 13 modules per rij - afm. (h x d x b) 610 x 250 x 99 mm | Coffret Ekinoxe - 4 rangées - 52 modules - dim. (h x l x p) 610 x 250 x 99 mm - IP 30 - IK 05 - classe II - blanc RAL 9010 - 13 modules par rangée
LEG20121015 | L | 001328 | Witte deur voor kast Mini Ekinoxe - 8 + 1 modules | Porte blanche pr mini Ekinoxe 8 + 1 modules | Witte deur voor kast | Porte blanche pr mini Ekinoxe | 16.51 | 1 | Stuk | Pièce |  |  | 2 | 2 | 14 | Legrand 2013-2014 | 166 | G01 | 21 |  |  | 3 |  |  | 8538.1000 |  | 1 | 0.151 |  | 0 |  | 0 |  | 0 | 5.8 | 19 | 18.5 | 2 | 3245060013288 | 14 | 011324506001328530000014 | 0 |  | 210050 | http://www.ecataleg.be/nl/ref/001328/ | http://www.ecataleg.be/fr/ref/001328/ |  | Witte deur voor wandverdeelkast Mini Ekinoxe - IP 40 - IK 07 | Porte blanche RAL 9010 pour mini Ekinoxe 8 + 1 modules - réf. 013 08 - IP 40 - IK 07
LEG20121015 | L | 001331 | Witte deur 1 rij 13 modules Voor Ekinoxe kast | Porte blanche coffret Ekinoxe 1 rangée - 13 modules | Witte deur 1 rij 13 modules | Porte blanche coffret Ekinoxe | 18.28 | 1 | Stuk | Pièce |  |  | 1 | 1 | 5 | Legrand 2013-2014 | 166 | G01 | 21 |  |  | 2 |  |  | 8538.1000 |  | 1 | 0.308 |  | 0 |  | 0 |  | 0 | 1 | 2576.55 | 1 | 1 | 3245060013318 | 5 | 011324506001331530000005 | 0 |  | 210050 | http://www.ecataleg.be/nl/ref/001331/ | http://www.ecataleg.be/fr/ref/001331/ |  | Witte deur voor wandverdeelkast Ekinoxe ref. 013 11 - wit RAL 9010 - IP 40 - IK 07 - 1 rij - 13 modules | Porte blanche RAL 9010 pour coffret Ekinoxe 1 rangée - 13 modules - réf. 013 11 - IP 40 - IK 07
LEG20121015 | L | 001332 | Witte deur 2 rijen 26 modules Voor Ekinoxe kast | Porte blanche coffret Ekinoxe 2 rangées - 26 modules | Witte deur 2 rijen 26 modules | Porte blanche coffret Ekinoxe | 25.48 | 1 | Stuk | Pièce |  |  | 1 | 1 | 8 | Legrand 2013-2014 | 166 | G01 | 21 |  |  | 3 |  |  | 8538.1000 |  | 1 | 0.383 |  | 0 |  | 0 |  | 0 | 3.3 | 35.7 | 24.7 | 1 | 3245060013325 | 8 | 011324506001332230000008 | 0 |  | 210050 | http://www.ecataleg.be/nl/ref/001332/ | http://www.ecataleg.be/fr/ref/001332/ |  | Witte deur voor wandverdeelkast Ekinoxe ref. 013 12 - wit RAL 9010 - IP 40 - IK 07 - 2 rijen - 26 modules | Porte blanche RAL 9010 pour coffret Ekinoxe 2 rangées - 26 modules - réf. 013 12 - IP 40 - IK 07
LEG20121015 | L | 001333 | Witte deur 3 rijen 39 modules Voor Ekinoxe kast | Porte blanche coffret Ekinoxe 3 rangées - 39 modules | Witte deur 3 rijen 39 modules | Porte blanche coffret Ekinoxe | 32.51 | 1 | Stuk | Pièce |  |  | 1 | 1 | 4 | Legrand 2013-2014 | 166 | G01 | 21 |  |  | 2 |  |  | 8538.1000 |  | 1 | 0.528 |  | 0 |  | 0 |  | 0 | 3.3 | 48.2 | 24.7 | 1 | 3245060013332 | 4 | 011324506001333930000004 | 0 |  | 210050 | http://www.ecataleg.be/nl/ref/001333/ | http://www.ecataleg.be/fr/ref/001333/ |  | Witte deur voor wandverdeelkast Ekinoxe ref. 013 13 - wit RAL 9010 - IP 40 - IK 07 - 3 rijen - 39 modules | Porte blanche RAL 9010 pour coffret Ekinoxe 3 rangées - 39 modules - réf. 013 13 - IP 40 - IK 07
LEG20121015 | L | 001334 | Witte deur 4 rijen 52 modules Voor Ekinoxe kast | Porte blanche coffret Ekinoxe 4 rangées - 52 modules | Witte deur 4 rijen 52 modules | Porte blanche coffret Ekinoxe | 36.79 | 1 | Stuk | Pièce |  |  | 1 | 1 | 1 | Legrand 2013-2014 | 166 | G01 | 21 |  |  | 2 |  |  | 8538.1000 |  | 1 | 0.917 |  | 0 |  | 0 |  | 0 | 5 | 61.5 | 26.5 | 1 | 010324506001334930000001 | 0 |  | 0 |  | 210050 | http://www.ecataleg.be/nl/ref/001334/ | http://www.ecataleg.be/fr/ref/001334/ |  | Witte deur voor wandverdeelkast Ekinoxe ref. 013 14 - wit RAL 9010 - IP 40 - IK 07 - 4 rijen - 52 modules | Porte blanche RAL 9010 pour coffret Ekinoxe 4 rangées - 52 modules - réf. 013 14 - IP 40 - IK 07
LEG20121015 | L | 001338 | Doorzichtige deur voor kast Mini Ekinoxe 8 + 1 modules | Porte fumée pr mini Ekinoxe 8 + 1 modules | Doorzichtige deur voor kast | Porte fumée pr mini Ekinoxe | 16.51 | 1 | Stuk | Pièce |  |  | 1 | 1 | 14 | Legrand 2013-2014 | 166 | G01 | 21 |  |  | 3 |  |  | 8538.1000 |  | 1 | 0.164 |  | 0 |  | 0 |  | 0 | 3 | 19 | 18.5 | 1 | 3245060013387 | 14 | 011324506001338430000014 | 0 |  | 210050 | http://www.ecataleg.be/nl/ref/001338/ | http://www.ecataleg.be/fr/ref/001338/ |  | Doorzichtige deur voor wandverdeelkast Mini Ekinoxe - IP 40 - IK 07 | Porte fumée transparente pour mini Ekinoxe 8 + 1 modules - réf. 013 08 - IP 40 - IK 07
LEG20121015 | L | 001341 | Doorz. deur 1 rij 13 modules Voor Ekinoxe kast | Porte fumée coffret Ekinoxe 1 rangée - 13 modules | Doorz. deur 1 rij 13 modules | Porte fumée coffret Ekinoxe | 18.28 | 1 | Stuk | Pièce |  |  | 1 | 1 | 5 | Legrand 2013-2014 | 166 | G01 | 21 |  |  | 2 |  |  | 8538.1000 |  | 1 | 0.255 |  | 0 |  | 0 |  | 0 | 3.2 | 23.3 | 24.7 | 1 | 3245060013417 | 5 | 011324506001341430000005 | 0 |  | 210050 | http://www.ecataleg.be/nl/ref/001341/ | http://www.ecataleg.be/fr/ref/001341/ |  | Doorzichtige deur voor wandverdeelkast Ekinoxe ref. 013 11 - IP 40 - IK 07 - 1 rij - 13 modules | Porte fumée transparente pour coffret Ekinoxe 1 rangée - 13 modules - réf. 013 11 - IP 40 - IK 07
LEG20121015 | L | 001342 | Doorz. deur 2 rijen 26 modules Voor Ekinoxe kast | Porte fumée coffret Ekinoxe 2 rangées - 26 modules | Doorz. deur 2 rijen 26 modules | Porte fumée coffret Ekinoxe | 25.48 | 1 | Stuk | Pièce |  |  | 1 | 1 | 8 | Legrand 2013-2014 | 166 | G01 | 21 |  |  | 2 |  |  | 8538.1000 |  | 1 | 0.372 |  | 0 |  | 0 |  | 0 | 3.3 | 35.7 | 24.7 | 1 | 3245060013424 | 8 | 011324506001342130000008 | 0 |  | 210050 | http://www.ecataleg.be/nl/ref/001342/ | http://www.ecataleg.be/fr/ref/001342/ |  | Doorzichtige deur voor wandverdeelkast Ekinoxe ref. 013 12 - IP 40 - IK 07 - 2 rijen - 26 modules | Porte fumée transparente pour coffret Ekinoxe 2 rangées - 26 modules - réf. 013 12 - IP 40 - IK 07
LEG20121015 | L | 001343 | Doorz. deur 3 rijen 39 modules Voor Ekinoxe kast | Porte fumée coffret Ekinoxe 3 rangées - 39 modules | Doorz. deur 3 rijen 39 modules | Porte fumée coffret Ekinoxe | 32.51 | 1 | Stuk | Pièce |  |  | 1 | 1 | 4 | Legrand 2013-2014 | 166 | G01 | 21 |  |  | 2 |  |  | 8538.1000 |  | 1 | 0.537 |  | 0 |  | 0 |  | 0 | 3.3 | 48.2 | 24.7 | 1 | 3245060013431 | 4 | 011324506001343830000004 | 0 |  | 210050 | http://www.ecataleg.be/nl/ref/001343/ | http://www.ecataleg.be/fr/ref/001343/ |  | Doorzichtige deur voor wandverdeelkast Ekinoxe ref. 013 13 - IP 40 - IK 07 - 3 rijen - 39 modules | Porte fumée transparente pour coffret Ekinoxe 3 rangées - 39 modules - réf. 013 13 - IP 40 - IK 07
LEG20121015 | L | 001344 | Doorz. deur 4 rijen 52 modules Voor Ekinoxe kast | Porte fumée coffret Ekinoxe 4 rangées - 52 modules | Doorz. deur 4 rijen 52 modules | Porte fumée coffret Ekinoxe | 36.79 | 1 | Stuk | Pièce |  |  | 1 | 1 | 1 | Legrand 2013-2014 | 166 | G01 | 21 |  |  | 4 |  |  | 8538.1000 |  | 1 | 0.924 |  | 0 |  | 0 |  | 0 | 5 | 61.5 | 26.5 | 1 | 010324506001344830000001 | 0 |  | 0 |  | 210050 | http://www.ecataleg.be/nl/ref/001344/ | http://www.ecataleg.be/fr/ref/001344/ |  | Doorzichtige deur voor wandverdeelkast Ekinoxe ref. 013 14 - IP 40 - IK 07 - 4 rijen - 52 modules | Porte fumée transparente pour coffret Ekinoxe 4 rangées - 52 modules - réf. 013 14 - IP 40 - IK 07
LEG20121015 | L | 001390 | Slot nr 850 met sleutel voor Ekinoxe TX kast | Serrure à clé no 850 pour porte coffret Ekinoxe TX | Slot nr 850 met sleutel | Serrure à clé no 850 | 15.35 | 1 | Stuk | Pièce |  |  | 1 | 1 | 42 | Legrand 2013-2014 | 166 | G01 | 79 |  |  | 2 |  |  | 8301.4090 |  | 1 | 0.044 |  | 0 |  | 0 |  | 0 | 8.9 | 10.1 | 2.2 | 1 | 3245060013905 | 42 |  | 0 |  | 210050 | http://www.ecataleg.be/nl/ref/001390/ | http://www.ecataleg.be/fr/ref/001390/ |  | Slot nr 850 met sleutel voor deur Ekinoxe TX verdeelkasten | Serrure à clé n° 850 pour porte de coffrets Ekinoxe TX
LEG20121015 | L | 001391 | Slot met sleutel nr 850 voor Ekinoxe kasten | Serrure à clé no 850 Ekinoxe 13 modules par rangée | Slot met sleutel nr 850 | Serrure à clé no 850 | 16.36 | 1 | Stuk | Pièce |  |  | 1 | 1 | 42 | Legrand 2013-2014 | 166 | G01 | 21 |  |  | 4 |  |  | 8301.4090 |  | 1 | 0.032 |  | 0 |  | 0 |  | 0 | 8.9 | 10.1 | 2.2 | 1 | 3245060013912 | 42 | 011324506001391930000042 | 0 |  | 210050 | http://www.ecataleg.be/nl/ref/001391/ | http://www.ecataleg.be/fr/ref/001391/ |  | Slot met sleutel nr 850 voor wandverdeelkasten Ekinoxe 13 | Serrure à clé n° 850 pour portes coffrets Ekinoxe 13 modules par rangée
LEG20121015 | L | 001392 | Koppelingskit verticaal Voor Ekinoxe kasten 13 mod. | Entretoise jumelage verticale Pour coffrets Ekinoxe 13 mod. | Koppelingskit verticaal | Entretoise jumelage verticale | 17.29 | 1 | Stuk | Pièce |  |  | 1 | 1 | 20 | Legrand 2013-2014 | 166 | G01 | 21 |  |  | 2 |  |  | 8538.9099 |  | 1 | 0.059 |  | 0 |  | 0 |  | 0 | 7.7 | 25 | 7.2 | 1 | 3245060013929 | 20 |  | 0 |  | 210050 | http://www.ecataleg.be/nl/ref/001392/ | http://www.ecataleg.be/fr/ref/001392/ |  | Koppelingskit voor Ekinoxe wandverdeelkasten - verticaal (over de hele breedte) - bestaande uit dwarsverbindingen en kader voor kabeldoorvoer - IP 40 | Entretoise de jumelage en verticale sur toute la largeur - pour coffrets Ekinoxe 13 modules par rangée - livré avec arceau passe-câble assurant IP 40
LEG20121015 | L | 001393 | Koppelingskit horizontaal Voor Ekinoxe kasten 13 mod. | Entretoise jumelage horizontal Pour coffrets Ekinoxe 13 mod. | Koppelingskit horizontaal | Entretoise jumelage horizontal | 17.4 | 1 | Stuk | Pièce |  |  | 1 | 1 | 20 | Legrand 2013-2014 | 166 | G01 | 21 |  |  | 30 |  |  | 8538.9099 |  | 1 | 0.049 |  | 0 |  | 0 |  | 0 | 5.6 | 12.1 | 6.6 | 1 | 3245060013936 | 20 |  | 0 |  | 210050 | http://www.ecataleg.be/nl/ref/001393/ | http://www.ecataleg.be/fr/ref/001393/ |  | Koppelingskit voor Ekinoxe wandverdeelkasten - horizontaal (tussen 2 rijen) - bestaande uit dwarsverbindingen en kader voor kabeldoorvoer - IP 40 | Entretoise de jumelage en horizontal entre 2 rangées - pour coffrets Ekinoxe 13 modules par rangée - livré avec arceau passe-câble assurant IP 40
LEG20121015 | L | 001398 | Soepele kabeldoorvoer - wit Voor kasten 013 01 t/m 013 08 | Embout souple à gradins blanc Pour coffrets réf. 1301 à 1308 | Soepele kabeldoorvoer - wit | Embout souple à gradins blanc | 0.9089 | 1 | Stuk | Pièce |  |  | 10 | 10 | 500 | Legrand 2013-2014 | 166 | G01 | 21 |  |  | 2 |  |  | 3925.9080 |  | 1 | 0.004 |  | 0 |  | 0 |  | 0 | 7.3 | 7 | 5.2 | 10 | 3245060013981 | 500 |  | 0 |  | 210050 | http://www.ecataleg.be/nl/ref/001398/ | http://www.ecataleg.be/fr/ref/001398/ |  | Soepele kabeldoorvoer - wit - voor klemmenafschermkasten ref. 013 01/02/04/06/08 | Embout souple à gradins - blanc - pour coffrets Ekinoxe réf. 013 01 à 013 08
LEG20121015 | L | 001399 | Platte staaf 12x2 lengte 240mm Houder klemmenblok | Barreau plat 12 x 2 - l. 240mm Pour support bornier - Ekinoxe | Platte staaf 12x2 lengte 240mm | Barreau plat 12 x 2 - l. 240mm | 5.239 | 1 | Stuk | Pièce |  |  | 1 | 1 | 100 | Legrand 2013-2014 | 136 | G01 | 79 |  |  | 30 |  |  | 8536.9010 |  | 1 | 0.049 |  | 0 |  | 0 |  | 0 | 1 | 69.04 | 1 | 1 | 3245060013998 | 10 | 3245060013998 | 100 |  | 210050 | http://www.ecataleg.be/nl/ref/001399/ | http://www.ecataleg.be/fr/ref/001399/ |  | Platte staaf 12 x 2 mm voor wandverdeelkasten Ekinoxe - lengte 240 mm - houder voor bijkomend klemmenblok IP 2x | Barreau plat 12 x 2 mm - longueur 240 mm pour support vide 28 trous (longueur 227 mm) - reçoit les borniers IP 2x - pour coffrets Ekinoxe
LEG20121015 | L | 001410 | Inbouwkast 1 rij - 6 + 2 mod. Met witte isolerende deur | Coffret encastré 6+2 modules à porte blanche isolante | Inbouwkast 1 rij - 6 + 2 mod. | Coffret encastré 6+2 modules | 35.04 | 1 | Stuk | Pièce |  |  | 1 | 1 | 5 | Legrand 2013-2014 | 170 | G01 | 83 |  |  | 2 |  |  | 8538.1000 |  | 1 | 0.924 |  | 0 |  | 0 |  | 0 | 10.6 | 24.7 | 23 | 1 | 010324506001410030000001 | 5 | 011324506001410730000005 | 0 |  | 210050 | http://www.ecataleg.be/nl/ref/001410/ | http://www.ecataleg.be/fr/ref/001410/ |  | Inbouwverdeelkast - 1 rij - 6 + 2 modules - met witte isolerende deur RAL 9010 - IP 40 - IK 07 - klasse II - afm. 213 x 205 x 71 mm | Coffret encastré - 12 modules par rangée - 1 rangée - 6 + 2 modules - à porte blanche RAL 9010 isolante galbée - dim. (h x l x p) 213 x 205 x 71 mm
LEG20121015 | L | 001420 | Inbouwkast 1 rij - 6 + 2 mod. Met doorz. isolerende deur | Coffret encastré 6+2 modules à porte fumée isolante | Inbouwkast 1 rij - 6 + 2 mod. | Coffret encastré 6+2 modules | 37.27 | 1 | Stuk | Pièce |  |  | 1 | 1 | 5 | Legrand 2013-2014 | 170 | G01 | 83 |  |  | 2 |  |  | 8538.1000 |  | 1 | 0.937 |  | 0 |  | 0 |  | 0 | 10.6 | 24.7 | 23 | 1 | 010324506001420930000001 | 5 | 011324506001420630000005 | 0 |  | 210050 | http://www.ecataleg.be/nl/ref/001420/ | http://www.ecataleg.be/fr/ref/001420/ |  | Inbouwverdeelkast - 1 rij - 6 + 2 modules - met doorzichtige gefumeerde isolerende deur - IP 40 - IK 07 - klasse II - afm. 213 x 205 x 71 mm | Coffret encastré - 12 modules par rangée - 1 rangée - 6 + 2 modules - à porte transparente fumée isolante galbée - dim. (h x l x p) 213 x 205 x 71 mm
LEG20121015 | L | 001490 | Montageset voor holle wanden Voor inbouwverdeelkast | Kit de fix. cloisons creuses Pour coffrets encastrés | Montageset voor holle wanden | Kit de fix. cloisons creuses | 12.81 | 1 | Stuk | Pièce |  |  | 1 | 1 | 12 | Legrand 2013-2014 | 170 | G01 | 21 |  |  | 2 |  |  | 8538.1000 |  | 1 | 0.066 |  | 0 |  | 0 |  | 0 | 8.9 | 10.1 | 7.8 | 1 | 3245060014902 | 12 | 011324506001490930000012 | 0 |  | 210050 | http://www.ecataleg.be/nl/ref/001490/ | http://www.ecataleg.be/fr/ref/001490/ |  | Montageset inbouwverdeelkast voor holle scheidingswanden - bevat 4 haken en kabelbevestigingsbanden | Kit de fixation pour cloisons creuses - pour coffrets encastrés - 12 modules par rangée - ensemble de 4 griffes + colliers attache-câbles
LEG20121015 | L | 001491 | Slot met sleutel nr 850 Voor inbouwverdeelkast | Serrure à clé no 850 Pour coffrets encastrés | Slot met sleutel nr 850 | Serrure à clé no 850 | 21.35 | 1 | Stuk | Pièce |  |  | 1 | 1 | 50 | Legrand 2013-2014 | 170 | G01 | 21 |  |  | 3 |  |  | 8301.4090 |  | 1 | 0.063 |  | 0 |  | 0 |  | 0 | 8.9 | 10.1 | 2.2 | 1 | 3245060014919 | 50 |  | 0 |  | 210050 | http://www.ecataleg.be/nl/ref/001491/ | http://www.ecataleg.be/fr/ref/001491/ |  | Slot met sleutel nr 850 voor inbouwverdeelkast | Serrure à clé n° 850 pour coffrets encastrés - 12 modules par rangée
LEG20121015 | L | 001511 | Inbouwkast 1 rij - 12+2 mod. Met witte isolerende deur | Coffret encastré 12+2 modules à porte blanche isolante | Inbouwkast 1 rij - 12+2 mod. | Coffret encastré 12+2 modules | 65.14 | 1 | Stuk | Pièce |  |  | 1 | 1 | 1 | Legrand 2013-2014 | 170 | G01 | 83 |  |  | 2 |  |  | 8538.1000 |  | 1 | 2.168 |  | 0 |  | 0 |  | 0 | 12.5 | 37.8 | 37.4 | 1 | 010324506001511430000001 | 0 |  | 0 |  | 210050 | http://www.ecataleg.be/nl/ref/001511/ | http://www.ecataleg.be/fr/ref/001511/ |  | Inbouwverdeelkast - 12 modules per rij - 1 rij - 12 + 2 modules - met witte isolerende deur RAL 9010 - IP 40 - IK 07 - klasse II - afm. 305 x 330 x 86 mm | Coffret encastré - 12 modules par rangée - 1 rangée - 12 + 2 modules - à porte blanche RAL 9010 isolante galbée - dim. (h x l x p) 305 x 330 x 86 mm
LEG20121015 | L | 001512 | Inbouwkast 2 rijen - 24+4 mod. Met witte isolerende deur | Coffret encastré 24+4 modules à porte blanche isolante | Inbouwkast 2 rijen - 24+4 mod. | Coffret encastré 24+4 modules | 88.53 | 1 | Stuk | Pièce |  |  | 1 | 1 | 1 | Legrand 2013-2014 | 170 | G01 | 83 |  |  | 2 |  |  | 8538.1000 |  | 1 | 2.846 |  | 0 |  | 0 |  | 0 | 12.8 | 50 | 37.4 | 1 | 010324506001512130000001 | 0 |  | 0 |  | 210050 | http://www.ecataleg.be/nl/ref/001512/ | http://www.ecataleg.be/fr/ref/001512/ |  | Inbouwverdeelkast - 12 modules per rij - 2 rijen - 24 + 4 modules - met witte isolerende deur RAL 9010 - IP 40 - IK 07 - klasse II - afm. 430 x 330 x 86 mm | Coffret encastré - 12 modules par rangée - 2 rangées - 24 + 4 modules - à porte blanche RAL 9010 isolante galbée - dim. (h x l x p) 430 x 330 x 86 mm
LEG20121015 | L | 001513 | Inbouwkast 3 rijen - 36+6 mod. Met witte isolerende deur | Coffret encastré 36+6 modules à porte blanche isolante | Inbouwkast 3 rijen - 36+6 mod. | Coffret encastré 36+6 modules | 116 | 1 | Stuk | Pièce |  |  | 1 | 1 | 1 | Legrand 2013-2014 | 170 | G01 | 83 |  |  | 2 |  |  | 8538.1000 |  | 1 | 3.868 |  | 0 |  | 0 |  | 0 | 12.5 | 53.5 | 37 | 1 | 010324506001513830000001 | 0 |  | 0 |  | 210050 | http://www.ecataleg.be/nl/ref/001513/ | http://www.ecataleg.be/fr/ref/001513/ |  | Inbouwverdeelkast - 12 modules per rij - 3 rijen - 36 + 6 modules - met witte isolerende deur RAL 9010 - IP 40 - IK 07 - klasse II - afm. 555 x 330 x 86 mm | Coffret encastré - 12 modules par rangée - 3 rangées - 36 + 6 modules - à porte blanche RAL 9010 isolante galbée - dim. (h x l x p) 555 x 330 x 86 mm
LEG20121015 | L | 001514 | Inbouwkast 4 rijen - 48+8 mod. met witte isolerende deur | Coffret encastré 48+8 modules à porte blanche isolante | Inbouwkast 4 rijen - 48+8 mod. | Coffret encastré 48+8 modules | 161.5 | 1 | Stuk | Pièce |  |  | 1 | 1 | 1 | Legrand 2013-2014 | 170 | G01 | 83 |  |  | 2 |  |  | 8538.1000 |  | 1 | 4.716 |  | 0 |  | 0 |  | 0 | 12.5 | 76 | 37.3 | 1 | 010324506001514530000001 | 0 |  | 0 |  | 210050 | http://www.ecataleg.be/nl/ref/001514/ | http://www.ecataleg.be/fr/ref/001514/ |  | Inbouwverdeelkast - 12 modules per rij - 4 rijne - 48 + 8 modules - met witte isolerende deur RAL 9010 - IP 40 - IK 07 - klasse II - afm. 680 x 330 x 86 mm | Coffret encastré - 12 modules par rangée - 4 rangées - 48 + 8 modules - à porte blanche RAL 9010 isolante galbée - dim. (h x l x p) 680 x 330 x 86 mm
LEG20121015 | L | 001521 | Inbouwkast 1 rij - 12+2 mod. Met doorz. isolerende deur | Coffret encastré 12+2 modules à porte fumée isolante | Inbouwkast 1 rij - 12+2 mod. | Coffret encastré 12+2 modules | 72.95 | 1 | Stuk | Pièce |  |  | 1 | 1 | 1 | Legrand 2013-2014 | 170 | G01 | 83 |  |  | 30 |  |  | 8538.1000 |  | 1 | 2.122 |  | 0 |  | 0 |  | 0 | 12.5 | 37.8 | 37.4 | 1 | 010324506001521330000001 | 0 |  | 0 |  | 210050 | http://www.ecataleg.be/nl/ref/001521/ | http://www.ecataleg.be/fr/ref/001521/ |  | Inbouwverdeelkast - 12 modules per rij - 1 rij - 12 + 2 modules - met doorzichtige gefumeerde isolerende deur - IP 40/IK 07 - klasse II - 305 x 330 x 86 mm | Coffret encastré - 12 modules par rangée - 1 rangée - 12 + 2 modules - à porte transparente fumée isolante galbée - dim. (h x l x p) 305 x 330 x 86 mm
LEG20121015 | L | 001522 | Inbouwkast 2 rijen - 24+4 mod. Met doorz. isolerende deur | Coffret encastré 24+4 modules à porte fumée isolante | Inbouwkast 2 rijen - 24+4 mod. | Coffret encastré 24+4 modules | 97.83 | 1 | Stuk | Pièce |  |  | 1 | 1 | 1 | Legrand 2013-2014 | 170 | G01 | 83 |  |  | 2 |  |  | 8538.1000 |  | 1 | 2.826 |  | 0 |  | 0 |  | 0 | 12.8 | 50 | 37.4 | 1 | 010324506001522030000001 | 0 |  | 0 |  | 210050 | http://www.ecataleg.be/nl/ref/001522/ | http://www.ecataleg.be/fr/ref/001522/ |  | Inbouwverdeelkast - 12 modules per rij - 2 rijen - 24 + 4 mod. - met doorzichtige gefumeerde isolerende deur - IP 40/IK 07 - klasse II - 430 x 330 x 86 mm | Coffret encastré - 12 modules par rangée - 2 rangées - 24 + 4 modules - à porte transparente fumée isolante galbée - dim. (h x l x p) 430 x 330 x 86 mm
LEG20121015 | L | 001523 | Inbouwkast 3 rijen - 36+6 mod. Met doorz. isolerende deur | Coffret encastré 36+6 modules à porte fumée isolante | Inbouwkast 3 rijen - 36+6 mod. | Coffret encastré 36+6 modules | 127.1 | 1 | Stuk | Pièce |  |  | 1 | 1 | 1 | Legrand 2013-2014 | 170 | G01 | 83 |  |  | 5 |  |  | 8538.1000 |  | 1 | 3.868 |  | 0 |  | 0 |  | 0 | 12.5 | 53.5 | 37 | 1 | 3245060015237 | 0 |  | 0 |  | 210050 | http://www.ecataleg.be/nl/ref/001523/ | http://www.ecataleg.be/fr/ref/001523/ |  | Inbouwverdeelkast - 12 modules per rij - 3 rijen - 36 + 6 mod. - met doorzichtige gefumeerde isolerende deur - IP 40/IK 07 - klasse II - 555 x 330 x 86 mm | Coffret encastré - 12 modules par rangée - 3 rangées - 36 + 6 modules - à porte transparente fumée isolante galbée - dim. (h x l x p) 555 x 330 x 86 mm
LEG20121015 | L | 001524 | Inbouwkast 4 rijen - 48+8 mod. Met doorz. isolerende deur | Coffret encastré 48+8 modules à porte fumée isolante | Inbouwkast 4 rijen - 48+8 mod. | Coffret encastré 48+8 modules | 174.1 | 1 | Stuk | Pièce |  |  | 1 | 1 | 1 | Legrand 2013-2014 | 170 | G01 | 83 |  |  | 3 |  |  | 8538.1000 |  | 1 | 4.7 |  | 0 |  | 0 |  | 0 | 12.5 | 76 | 37.3 | 1 | 3245060015244 | 0 |  | 0 |  | 210050 | http://www.ecataleg.be/nl/ref/001524/ | http://www.ecataleg.be/fr/ref/001524/ |  | Inbouwverdeelkast - 12 modules per rij - 4 rijen - 48 + 8 mod. - met doorzichtige gefumeerde isolerende deur - IP 40/IK 07 - klasse II - 680 x 330 x 86 mm | Coffret encastré - 12 modules par rangée - 4 rangées - 48 + 8 modules - à porte transparente fumée isolante galbée - dim. (h x l x p) 680 x 330 x 86 mm
LEG20121015 | L | 001531 | Inbouwkast 1 rij - 12+2 mod. Met witte metalen deur | Coffret encastré 12+2 modules à porte blanche métal | Inbouwkast 1 rij - 12+2 mod. | Coffret encastré 12+2 modules | 55.18 | 1 | Stuk | Pièce |  |  | 1 | 1 | 1 | Legrand 2013-2014 | 170 | G01 | 83 |  |  | 2 |  |  | 8538.1000 |  | 1 | 2.556 |  | 0 |  | 0 |  | 0 | 12.5 | 37.8 | 37.4 | 1 | 010324506001531230000001 | 0 |  | 0 |  | 210050 | http://www.ecataleg.be/nl/ref/001531/ | http://www.ecataleg.be/fr/ref/001531/ |  | Inbouwverdeelkast - 12 modules per rij - 1 rij - 12 + 2 modules - met witte extra vlakke metalen deur RAL 9010 - IP 40/IK 07 - klasse II - 305 x 330 x 86 mm | Coffret encastré - 12 modules par rangée - 1 rangée - 12 + 2 modules - à porte blanche RAL 9010 métal extra plate - dim. (h x l x p) 305 x 330 x 86 mm
LEG20121015 | L | 001532 | Inbouwkast 2 rijen - 24+4 mod. Met witte metalen deur | Coffret encastré 24+4 modules à porte blanche métal | Inbouwkast 2 rijen - 24+4 mod. | Coffret encastré 24+4 modules | 76.22 | 1 | Stuk | Pièce |  |  | 1 | 1 | 1 | Legrand 2013-2014 | 170 | G01 | 83 |  |  | 2 |  |  | 8538.1000 |  | 1 | 3.474 |  | 0 |  | 0 |  | 0 | 12.8 | 50 | 37.4 | 1 | 010324506001532930000001 | 0 |  | 0 |  | 210050 | http://www.ecataleg.be/nl/ref/001532/ | http://www.ecataleg.be/fr/ref/001532/ |  | Inbouwverdeelkast - 12 modules per rij - 2 rijen - 24 + 4 mod. - met witte extra vlakke metalen deur RAL 9010 - IP 40/IK 07 - klasse II - 430 x 330 x 86 mm | Coffret encastré - 12 modules par rangée - 2 rangées - 24 + 4 modules - à porte blanche RAL 9010 métal extra play - dim. (h x l x p) 430 x 330 x 86 mm
LEG20121015 | L | 001533 | Inbouwkast 3 rijen - 36+6 mod. Met witte metalen deur | Coffret encastré 36+6 modules à porte blanche métal | Inbouwkast 3 rijen - 36+6 mod. | Coffret encastré 36+6 modules | 92.37 | 1 | Stuk | Pièce |  |  | 1 | 1 | 1 | Legrand 2013-2014 | 170 | G01 | 83 |  |  | 2 |  |  | 8538.1000 |  | 1 | 4.395 |  | 0 |  | 0 |  | 0 | 12.5 | 53.5 | 37 | 1 | 010324508001533830000001 | 0 |  | 0 |  | 210050 | http://www.ecataleg.be/nl/ref/001533/ | http://www.ecataleg.be/fr/ref/001533/ |  | Inbouwverdeelkast - 12 modules per rij - 3 rijen - 36 + 6 mod. - met witte extra vlakke metalen deur RAL 9010 - IP 40/IK 07 - klasse II - 555 x 330 x 86 mm | Coffret encastré - 12 modules par rangée - 3 rangées - 36 + 6 modules - à porte blanche RAL 9010 métal extra plate - dim. (h x l x p) 555 x 330 x 86 mm
LEG20121015 | L | 001534 | Inbouwkast 4 rijen - 48+8 mod. Met witte metalen deur | Coffret encastré 48+8 modules à porte blanche métal | Inbouwkast 4 rijen - 48+8 mod. | Coffret encastré 48+8 modules | 121.2 | 1 | Stuk | Pièce |  |  | 1 | 1 | 1 | Legrand 2013-2014 | 170 | G01 | 83 |  |  | 2 |  |  | 8538.1000 |  | 1 | 5.24 |  | 0 |  | 0 |  | 0 | 12.5 | 76 | 37.3 | 1 | 010324506001534330000001 | 0 |  | 0 |  | 210050 | http://www.ecataleg.be/nl/ref/001534/ | http://www.ecataleg.be/fr/ref/001534/ |  | Inbouwverdeelkast - 12 modules per rij - 4 rijen - 48 + 8 mod. - met witte extra vlakke metalen deur RAL 9010 - IP 40/IK 07 - klasse II - 680 x 330 x 86 mm | Coffret encastré - 12 modules par rangée - 4 rangées - 48 + 8 modules - à porte blanche RAL 9010 métal extra plate - dim. (h x l x p) 680 x 330 x 86 mm
LEG20121015 | L | 001633 | Witte deur - 3 rijen voor EkinoxeTX/VDI | Porte blanche 3 rangées Ekinoxe TX/VDI | Witte deur - 3 rijen | Porte blanche 3 rangées | 42.69 | 1 | Stuk | Pièce |  |  | 1 | 1 | 1 |  | 0 | G01 | 21 |  |  | 4 |  |  | 8538.1000 |  | 1 | 1.56 |  | 0 |  | 0 |  | 0 | 4.5 | 61.3 | 43.2 | 1 | 010324506001633330000001 | 0 |  | 0 |  | 210050 | http://www.ecataleg.be/nl/ref/001633/ | http://www.ecataleg.be/fr/ref/001633/ |  | Witte deur voor wandverdeelkasten met 3 rijen (capaciteit 48 modules) - voor EkinoxeTX/VDI | Porte blanche - 3 rangées - pour coffret Ekinoxe TX/VDI - In One by Legrand pour réseau multimédia
LEG20121015 | L | 001643 | Transparante deur - 3 rijen voor Ekinoxe TX/VDI | Porte transparente 3 rangées Ekinoxe TX/VDI | Transparante deur - 3 rijen | Porte transparente 3 rangées | 51.12 | 1 | Stuk | Pièce |  |  | 1 | 1 | 1 |  | 0 | G01 | 21 |  |  | 4 |  |  | 8538.1000 |  | 1 | 1.6 |  | 0 |  | 0 |  | 0 | 4.5 | 61.3 | 43.2 | 1 | 010324506001643230000001 | 0 |  | 0 |  | 210050 | http://www.ecataleg.be/nl/ref/001643/ | http://www.ecataleg.be/fr/ref/001643/ |  | Transparante deur voor wandverdeelkasten met 3 rijen (capaciteit 48 modules) - voor Ekinoxe TX/VDI | Porte transparente - 3 rangées - pour coffret Ekinoxe TX/VDI - In One by Legrand pour réseau multimédia
LEG20121015 | L | 001660 | Afdekstrip 5 modules Wit RAL 9010 | Obturateur 5 modules Blanc RAL 9010 | Afdekstrip 5 modules | Obturateur 5 modules | 1.169 | 1 | Stuk | Pièce |  |  | 20 | 20 | 200 | Legrand 2013-2014 | 172 | G01 | 21 |  |  | 2 |  |  | 8538.9099 |  | 1 | 0.012 |  | 0 |  | 0 |  | 0 | 5.7 | 19.3 | 10.8 | 20 | 3245060016609 | 200 |  | 0 |  | 210050 | http://www.ecataleg.be/nl/ref/001660/ | http://www.ecataleg.be/fr/ref/001660/ |  | Afdekstrip voor wandverdeelkast Ekinoxe - 5 modules - wit RAL 9010 - scheidbaar per module en halve module | Obturateur 5 modules - blanc RAL 9010 - séparable par module et demi-module - pour coffrets Ekinoxe 13 modules par rangée
LEG20121015 | L | 001662 | Afdekstrip 13 modules Wit RAL 9010 | Obturateur 13 modules Blanc RAL 9010 | Afdekstrip 13 modules | Obturateur 13 modules | 2.873 | 1 | Stuk | Pièce |  |  | 10 | 10 | 100 | Legrand 2013-2014 | 166 | G01 | 21 |  |  | 3 |  |  | 8538.9099 |  | 1 | 0.032 |  | 0 |  | 0 |  | 0 | 8.2 | 27.9 | 7.8 | 10 | 3245060016623 | 100 |  | 0 |  | 210050 | http://www.ecataleg.be/nl/ref/001662/ | http://www.ecataleg.be/fr/ref/001662/ |  | Afdekstrip voor wandverdeelkast Ekinoxe - 13 modules - wit RAL 9010 - scheidbaar per module en halve module | Obturateur 13 modules - blanc RAL 9010 - séparable par module et demi-module - pour coffrets Ekinoxe 13 modules par rangée
LEG20121015 | L | 001665 | Afdekstrip - 18 modules - XL³ Grijs RAL 7035 | Obturateur 18 modules - gris pour coffrets/armoires XL³ | Afdekstrip - 18 modules - XL³ | Obturateur 18 modules - gris | 4.304 | 1 | Stuk | Pièce |  |  | 10 | 10 | 50 | Legrand 2013-2014 | 175 | G01 | 21 |  |  | 2 |  |  | 8538.9099 |  | 1 | 0.044 |  | 0 |  | 0 |  | 0 | 9 | 35.4 | 9.4 | 10 | 3245060016654 | 50 | 011324506001665130000050 | 0 |  | 210050 | http://www.ecataleg.be/nl/ref/001665/ | http://www.ecataleg.be/fr/ref/001665/ |  | Afdekstrip - grijs RAL 7035 - 18 modules - voor verdeelkasten XL³ - per mod. of 1/2 mod. van elkaar scheidbaar - voor metalen of isolerende afdekplaten | Obturateur - 18 modules séparables par module oou demi-module - gris RAL 7035 - pour plastron métal ou plastique - pour coffrets et armoires XL³
LEG20121015 | L | 001690 | Isolerende houder - grijs voor klemmenafschermplaat | Support isolant - gris clair pour écran protège-bornes | Isolerende houder - grijs | Support isolant - gris clair | 2.215 | 1 | Stuk | Pièce |  |  | 10 | 10 | 200 | Legrand 2013-2014 | 236 | G01 | 21 |  |  | 2 |  |  | 8538.9099 |  | 1 | 0.016 |  | 0 |  | 0 |  | 0 | 6.7 | 10.9 | 9.8 | 10 | 3245060016906 | 200 | 011324506001690330000200 | 0 |  | 210050 | http://www.ecataleg.be/nl/ref/001690/ | http://www.ecataleg.be/fr/ref/001690/ |  | Isolerende houder voor klemmenafschermplaat - lichtgrijs - op te klikken op symmetrische rail - voor wand- en vloerverdeelkasten Atlantic en Marina | Support isolant - gris clair - pour écran protège-bornes - enclipsage sur rail symétrique - pour coffrets et armoires
LEG20121015 | L | 001691 | Klemmenafschermplaat breedte 45 mm - lengte 1 m | Ecran protège-bornes larg. 45 mm - long. 1 mètre | Klemmenafschermplaat | Ecran protège-bornes | 5.642 | 1 | Stuk | Pièce |  |  | 5 | 5 | 5 | Legrand 2013-2014 | 236 | G01 | 21 |  |  | 5 |  |  | 8538.9099 |  | 1 | 0.151 |  | 0 |  | 0 |  | 0 | 4 | 102.5 | 6.3 | 5 | 010324506001691330000005 | 0 |  | 0 |  | 210050 | http://www.ecataleg.be/nl/ref/001691/ | http://www.ecataleg.be/fr/ref/001691/ |  | Klemmenafschermplaat - breedte 45 mm - lengte 1 meter - lichtgrijs - te klikken op houder ref. 016 90 - voor wand- en vloerverdeelkasten Atlantic en Marina | Ecran protège-bornes - largeur 45 mm - longueur 1 mètre - pour enclipsage sur support réf. 016 90 - pour coffrets et armoires
LEG20121015 | L | 001917 | Multifunctionele mantel voor kasten 2 rijen Plexo 3 | Gaine multifonction pour coffrets 2 rangées Plexo 3 | Multifunctionele mantel voor | Gaine multifonction pour | 50.89 | 1 | Stuk | Pièce |  |  | 1 | 1 | 1 | Legrand 2013-2014 | 168 | G01 | 87 |  |  | 5 |  |  | 8538.9099 |  | 1 | 1.237 |  | 0 |  | 0 |  | 0 | 14.6 | 45.2 | 13.6 | 1 | 3245060019174 | 0 |  | 0 |  | 210050 | http://www.ecataleg.be/nl/ref/001917/ | http://www.ecataleg.be/fr/ref/001917/ |  | Plexo³ multifunctionele mantel - verticaal - voor kasten met 2 rijen - voor gebruik met kasten van 12 en 18 modules per rij met verbindingset 1967 | Plexo³ Gaines multifonctions - s'associent aux coffrets de 12 et de 18 modules en utilisant le kit d'association 1967 - verticale - pour coffrets 2 rangées
LEG20121015 | L | 001918 | Multifunctionele mantel voor kasten 3 rijen Plexo 3 | Gaine multifonction pour coffrets 3 rangées Plexo 3 | Multifunctionele mantel voor | Gaine multifonction pour | 59.38 | 1 | Stuk | Pièce |  |  | 1 | 1 | 1 | Legrand 2013-2014 | 168 | G01 | 87 |  |  | 30 |  |  | 8538.9099 |  | 1 | 1.718 |  | 0 |  | 0 |  | 0 | 64.2 | 14.9 | 13.6 | 1 | 3245060019181 | 0 |  | 0 |  | 210050 | http://www.ecataleg.be/nl/ref/001918/ | http://www.ecataleg.be/fr/ref/001918/ |  | Plexo³ multifunctionele mantel - verticaal - voor kasten met 3 rijen - voor gebruik met kasten van 12 en 18 modules per rij | Plexo³ Gaines multifonctions - s'associent aux coffrets de 12 et de 18 modules en utilisant le kit d'association 1967 - verticale - pour coffrets 3 rangées
LEG20121015 | L | 001955 | Kit van kabeldoorvoeren:1xISO4 +2xISO32+5xISO25+10xISO20 | Set embouts passecâble:1xISO40 +2xISO32+5xISO25+10xISO20 | Kit van kabeldoorvoeren:1xISO4 | Set embouts passecâble:1xISO40 | 8.907 | 1 | Stuk | Pièce |  |  | 1 | 1 | 8 | Legrand 2013-2014 | 168 | G01 | 87 |  |  | 2 |  |  | 8538.9099 |  | 1 | 0.087 |  | 0 |  | 0 |  | 0 | 7 | 10 | 10 | 1 | 3245060019556 | 8 | 011324506001955330000008 | 0 |  | 210050 | http://www.ecataleg.be/nl/ref/001955/ | http://www.ecataleg.be/fr/ref/001955/ |  | Plexo³ toebehoren - direct doorboorbare sluitdoppen - set van: 2 ISO doppen diameter 32 mm - 5 ISO doppen diameter 25 mm - 10 ISO doppen diameter 20 mm | Plexo³ accessoire - embouts à perforation directe - lot: 2 embouts ISO diamètre 32 mm - 5 embouts ISO diamètre 25 mm - 10 embouts ISO diamètre 20 mm
LEG20121015 | L | 001961 | Opklikbare afdekstrip - 5 modu | Obturateur 5 modules | Opklikbare afdekstrip - 5 modu | Obturateur 5 modules | 1.382 | 1 | Stuk | Pièce |  |  | 20 | 20 | 200 | Legrand 2013-2014 | 168 | G01 | 21 |  |  | 2 |  |  | 8538.9099 |  | 1 | 0.012 |  | 0 |  | 0 |  | 0 | 5.7 | 19.3 | 10.8 | 20 | 3245060019617 | 200 |  | 0 |  | 210050 | http://www.ecataleg.be/nl/ref/001961/ | http://www.ecataleg.be/fr/ref/001961/ |  | Plexo³ toebehoren - afdekplaten - 5 modules - scheidaar in modules of halve modules - grijs R746A | Plexo³ accessoire - obturateur - 5 sécables par demi-modules - gris foncé R746A
LEG20121015 | L | 001962 | Geperforeerde plaat vr kast 12 mod.-hoogte 150mm - Plexo3 | Plaque perforée pr coffret 12 mod.-haut. 150mm - Plexo3 | Geperforeerde plaat vr kast 12 | Plaque perforée pr coffret 12 | 25.45 | 1 | Stuk | Pièce |  |  | 1 | 1 | 40 | Legrand 2013-2014 | 168 | G01 | 87 |  |  | 30 |  |  | 8538.9099 |  | 1 | 0.197 |  | 0 |  | 0 |  | 0 | 19 | 0.67 | 25.3 | 1 | 012324506001962830000012 | 2 |  | 40 |  | 210050 | http://www.ecataleg.be/nl/ref/001962/ | http://www.ecataleg.be/fr/ref/001962/ |  | Plexo³ toebehoren - geperforeerde bevestigingsplaten - LINA 25 voor niet-modulaire producten - vervangt DIN-rail - voor kasten van 12 modules - hoogte 150 mm | Plexo³ accessoire - plaques perforées - LINA 25 pour intégration de produits non modulaires - remplace rail DIN - pour coffret 12 modules - haut 150 mm
LEG20121015 | L | 001963 | Geperforeerde plaat vr kast 18 mod.-hoogte 150mm - Plexo3 | Plaque perforée pr coffret 18 mod.-haut. 150mm - Plexo3 | Geperforeerde plaat vr kast 18 | Plaque perforée pr coffret 18 | 31.56 | 1 | Stuk | Pièce |  |  | 1 | 1 | 40 | ** Legrand 2011-2012 | 139 | G01 | 87 |  |  | 3 |  |  | 8538.9099 |  | 1 | 0.272 |  | 0 |  | 0 |  | 0 | 12.5 | 0.98 | 30.4 | 1 | 011324506001963830000002 | 2 |  | 40 |  | 210050 | http://www.ecataleg.be/nl/ref/001963/ | http://www.ecataleg.be/fr/ref/001963/ |  | Plexo³ toebehoren - geperforeerde bevestigingsplaten - LINA 25 voor niet-modulaire producten - voor kasten van 18 modules - hoogte 150 mm | Plexo³ accessoire - plaques perforées - LINA 25 pour intégration de produits non modulaires - remplace rail DIN - pour coffret 18 modules - haut 150 mm
LEG20121015 | L | 001964 | Volle afdekplaat voor kast 12 modules - Plexo3 | Plastron plein pr coffret 12 modules - Plexo3 | Volle afdekplaat voor kast 12 | Plastron plein pr coffret 12 | 15.27 | 1 | Stuk | Pièce |  |  | 2 | 2 | 12 | Legrand 2013-2014 | 168 | G01 | 87 |  |  | 30 |  |  | 8538.9099 |  | 1 | 0.157 |  | 0 |  | 0 |  | 0 | 5.2 | 25 | 15.8 | 2 | 3245060019648 | 12 | 012324506001964230000012 | 0 |  | 210050 | http://www.ecataleg.be/nl/ref/001964/ | http://www.ecataleg.be/fr/ref/001964/ |  | Plexo³ toebehoren - volle afdekplaten - voor kasten voor 12 modules | Plexo³ accessoire - plastrons pleins - pour coffret 12 modules
LEG20121015 | L | 001965 | Volle afdekplaat vr kast 18 modules - Plexo3 | Plastron plein pr coffret 18 modules - Plexo3 | Volle afdekplaat vr kast 18 | Plastron plein pr coffret 18 | 22.38 | 1 | Stuk | Pièce |  |  | 2 | 2 | 10 | Legrand 2013-2014 | 168 | G01 | 87 |  |  | 6 |  |  | 8538.9099 |  | 1 | 0.22 |  | 0 |  | 0 |  | 0 | 5.3 | 37.4 | 17 | 2 | 3245060019655 | 10 | 012324506001965930000010 | 0 |  | 210050 | http://www.ecataleg.be/nl/ref/001965/ | http://www.ecataleg.be/fr/ref/001965/ |  | Plexo³ toebehoren - volle afdekplaten - voor kasten voor 18 modules | Plexo³ accessoire - plastrons pleins - pour coffret 18 modules
LEG20121015 | L | 001966 | Slot met sleutel nr 850 | Serrure à clé no 850 | Slot met sleutel nr 850 | Serrure à clé no 850 | 14.5 | 1 | Stuk | Pièce |  |  | 1 | 1 | 50 | Legrand 2013-2014 | 168 | G01 | 87 |  |  | 3 |  |  | 8538.9099 |  | 1 | 0.043 |  | 0 |  | 0 |  | 0 | 8.9 | 10.1 | 2.2 | 1 | 3245060019662 | 50 |  | 0 |  | 210050 | http://www.ecataleg.be/nl/ref/001966/ | http://www.ecataleg.be/fr/ref/001966/ |  | Plexo³ toebehoren - slot met sleutel Nr. 850 | Plexo³ accessoire - serrure à clé - N° 850
LEG20121015 | L | 001967 | Koppelingskit voor Plexo3 kasten IP65 | Ensemble de jumelage pour coffrets Plexo3 - IP65 | Koppelingskit voor Plexo3 | Ensemble de jumelage pour | 22.11 | 1 | Stuk | Pièce |  |  | 1 | 1 | 10 | Legrand 2013-2014 | 168 | G01 | 87 |  |  | 5 |  |  | 8538.9099 |  | 1 | 0.096 |  | 0 |  | 0 |  | 0 | 8.9 | 10.1 | 7.8 | 1 | 3245060019679 | 10 | 13245060019676 | 0 |  | 210050 | http://www.ecataleg.be/nl/ref/001967/ | http://www.ecataleg.be/fr/ref/001967/ |  | Plexo³ toebehoren - verbindingsset - maakt het mogelijk kabels horizontaal of verticaal aan te leggen tussen 2 kasten of multifunctionele mantels met behoud van IP 65 beschermingsgraad | Plexo³ accessoire - ensemble de jumelage - assure le passage des câbles entre 2 coffrets ou gaines multifonctions en horizontal ou en vertical tout en conservant l'IP 65
LEG20121015 | L | 001968 | Verzegelingsset Plexo 3 | Kit de plombage Plexo 3 | Verzegelingsset Plexo 3 | Kit de plombage Plexo 3 | 16.34 | 1 | Stuk | Pièce |  |  | 1 | 1 | 50 | Legrand 2013-2014 | 168 | G01 | 87 |  |  | 7 |  |  | 8538.9099 |  | 1 | 0.022 |  | 0 |  | 0 |  | 0 | 8.9 | 10.1 | 2.2 | 1 | 3245060019686 | 50 | 13245060019683 | 0 |  | 210050 | http://www.ecataleg.be/nl/ref/001968/ | http://www.ecataleg.be/fr/ref/001968/ |  | Plexo³ toebehoren - verzegelingsset - set van 2 verzegelbare klemafschermingen voor deksels en 8 verzegelbare houders voor afdekplaat | Plexo³ accessoire - kit de plombage - jeu de 2 caches-vis plombables pour capot et 8 supports plombables pour plastron
LEG20121015 | L | 001969 | Set van 4 bevestigingsbeugels | Jeu 4 pattes fixation murale | Set van 4 bevestigingsbeugels | Jeu 4 pattes fixation murale | 16.74 | 1 | Stuk | Pièce |  |  | 1 | 1 | 20 | Legrand 2013-2014 | 168 | G01 | 87 |  |  | 3 |  |  | 8538.9099 |  | 1 | 0.073 |  | 0 |  | 0 |  | 0 | 8.9 | 10.1 | 4.1 | 1 | 3245060019693 | 20 |  | 0 |  | 210050 | http://www.ecataleg.be/nl/ref/001969/ | http://www.ecataleg.be/fr/ref/001969/ |  | Plexo³ toebehoren - bevestigingsbeugels - set van 4 wandbevestigingsbeugels | Plexo³ accessoire - pattes de fixation - jeu de 4 pattes de fixation murale
LEG20121015 | L | 001970 | Set 2 scharnieren Plexo3 | Jeu de 2 charnières Plexo3 | Set 2 scharnieren Plexo3 | Jeu de 2 charnières Plexo3 | 12.67 | 1 | Stuk | Pièce |  |  | 2 | 2 | 20 | Legrand 2013-2014 | 168 | G01 | 87 |  |  | 7 |  |  | 8538.9099 |  | 1 | 0.052 |  | 0 |  | 0 |  | 0 | 7.7 | 16 | 7.2 | 2 | 011324506001970630000002 | 20 | 012324506001970330000020 | 0 |  | 210050 | http://www.ecataleg.be/nl/ref/001970/ | http://www.ecataleg.be/fr/ref/001970/ |  | Plexo³ toebehoren - scharnieren - set van 2 scharnieren die de rug van de kast verbinden met het deksel | Plexo³ accessoire - charnière - jeu de 2 charnières reliant le fond du coffret et le capot
LEG20121015 | L | 001971 | Bevestigingsstuk contactdoos op Plexo³ kast | Entretoise de fixation prise sur coffret Plexo³ | Bevestigingsstuk contactdoos | Entretoise de fixation prise | 4.476 | 1 | Stuk | Pièce |  |  | 5 | 5 | 20 | Legrand 2013-2014 | 168 | G01 | 87 |  |  | 2 |  |  | 8538.9099 |  | 1 | 0.019 |  | 0 |  | 0 |  | 0 | 8.9 | 10.1 | 7.8 | 5 | 13245060019713 | 20 |  | 0 |  | 210050 | http://www.ecataleg.be/nl/ref/001971/ | http://www.ecataleg.be/fr/ref/001971/ |  | Bevestigingsstuk contactdoos op Plexo³ kast, bevestiging van een Plexo contactdoos rechtstreeks op de zijwand van de kast | Entretoise de fixation prise sur coffret Plexo³, pour fixation d'une prise Plexo directement sur le côté du coffret
LEG20121015 | L | 001972 | Klemmenhouder Plexo3 kasten 1 en 2 R | Support bornier Plexo3 coffrets 1 et 2 R | Klemmenhouder Plexo3 | Support bornier Plexo3 | 4.212 | 1 | Stuk | Pièce |  |  | 1 | 1 | 20 | Legrand 2013-2014 | 168 | G01 | L11 |  | M | 7 |  |  | 8538.9099 |  | 1 | 0.059 |  | 0 |  | 0 |  | 0 | 7.7 | 16 | 7.2 | 1 | 0 | 20 | 0 | 0 |  | 210050 | http://www.ecataleg.be/nl/ref/001972/ | http://www.ecataleg.be/fr/ref/001972/ |  | Klemmenhouder Plexo3 kasten 1 en 2 R | Support bornier Plexo3 coffrets 1 et 2 R
LEG20121015 | L | 001973 | Klemmenhouder Plexo3 kasten 3 en 4 R | Support bornier Plexo3 coffrets 3 et 4 R | Klemmenhouder Plexo3 | Support bornier Plexo3 | 4.561 | 1 | Stuk | Pièce |  |  | 1 | 1 | 20 | Legrand 2013-2014 | 168 | G01 | L11 |  | M | 7 |  |  | 8538.9099 |  | 1 | 0.074 |  | 0 |  | 0 |  | 0 | 7.7 | 16 | 7.2 | 1 | 3245060019730 | 20 | 0 | 0 |  | 210050 | http://www.ecataleg.be/nl/ref/001973/ | http://www.ecataleg.be/fr/ref/001973/ |  | Klemmenhouder Plexo3 kasten 3 en 4 R | Support bornier Plexo3 coffrets 3 et 4 R
LEG20121015 | L | 002356 | Hoofdlastschakelaar DX-IS Tweep. - 400V - 40 A - 2 mod. | Inter sectionneur 2p 40 A DX-IS - 400 V - 2 modules | Hoofdlastschakelaar DX-IS | Inter sectionneur 2p 40 A | 31.92 | 1 | Stuk | Pièce |  |  | 1 | 1 | 24 | Legrand 2013-2014 | 95 | G01 | 21 |  |  | 2 |  |  | 8536.5080 |  | 1 | 0.185 |  | 0 |  | 0 |  | 0 | 1 | 350.57 | 1 | 1 | 0 | 2 | 3245060023560 | 24 | 011324506002356730000024 | 210040 | http://www.ecataleg.be/nl/ref/002356/ | http://www.ecataleg.be/fr/ref/002356/ |  | Hoofdlastschakelaar DX-IS met uitschakeling op afstand - tweepolig - 400 V - nominale stroomsterkte 40 A - 2 modules van 17,5 mm | Inter sectionneur de tête à déclenchement à distance DX-IS - bipolaire - 40 A - 400 V - 2 modules de 17, 5 mm - montage sur rail EN 60715
LEG20121015 | L | 002357 | Hoofdlastschakelaar DX-IS Tweep. - 400V - 63 A - 2 mod. | Inter sectionneur 2p 63 A DX-IS - 400 V - 2 modules | Hoofdlastschakelaar DX-IS | Inter sectionneur 2p 63 A | 49.93 | 1 | Stuk | Pièce |  |  | 1 | 1 | 24 | Legrand 2013-2014 | 95 | G01 | 21 |  |  | 3 |  |  | 8536.5080 |  | 1 | 0.185 |  | 0 |  | 0 |  | 0 | 1 | 350.57 | 1 | 1 | 0 | 2 | 3245060023577 | 24 | 011324506002357430000024 | 210040 | http://www.ecataleg.be/nl/ref/002357/ | http://www.ecataleg.be/fr/ref/002357/ |  | Hoofdlastschakelaar DX-IS met uitschakeling op afstand - tweepolig - 400 V - nominale stroomsterkte 63 A - 2 modules van 17,5 mm | Inter sectionneur de tête à déclenchement à distance DX-IS - bipolaire - 63 A - 400 V - 2 modules de 17, 5 mm - montage sur rail EN 60715
LEG20121015 | L | 002359 | Hoofdlastschakelaar DX-IS Tweep. - 400V - 125 A - 2 mod. | Inter sectionneur 2p 125 A DX-IS - 400 V - 2 modules | Hoofdlastschakelaar DX-IS | Inter sectionneur 2p 125 A | 77.57 | 1 | Stuk | Pièce |  |  | 1 | 1 | 24 | Legrand 2013-2014 | 95 | G01 | 21 |  |  | 7 |  |  | 8536.5080 |  | 1 | 0.213 |  | 0 |  | 0 |  | 0 | 1 | 350.57 | 1 | 1 | 0 | 2 | 3245060023591 | 24 | 011324506002359830000024 | 210040 | http://www.ecataleg.be/nl/ref/002359/ | http://www.ecataleg.be/fr/ref/002359/ |  | Hoofdlastschakelaar DX-IS met uitschakeling op afstand - tweepolig - 400 V - nominale stroomsterkte 125 A - 2 modules van 17,5 mm | Inter sectionneur de tête à déclenchement à distance DX-IS - bipolaire - 125 A - 400 V - 2 modules de 17, 5 mm - montage sur rail EN 60715
LEG20121015 | L | 002376 | Hoofdlastschakelaar DX-IS Vierp. - 400V - 40 A - 4 mod. | Inter sectionneur 4p 40 A DX-IS - 400 V - 4 modules | Hoofdlastschakelaar DX-IS | Inter sectionneur 4p 40 A | 51.26 | 1 | Stuk | Pièce |  |  | 1 | 1 | 12 | Legrand 2013-2014 | 95 | G01 | 21 |  |  | 2 |  |  | 8536.5080 |  | 1 | 0.374 |  | 0 |  | 0 |  | 0 | 8.9 | 10.1 | 7.8 | 1 | 3245060023768 | 12 | 011324506002376530000012 | 0 |  | 210040 | http://www.ecataleg.be/nl/ref/002376/ | http://www.ecataleg.be/fr/ref/002376/ |  | Hoofdlastschakelaar DX-IS met uitschakeling op afstand - vierpolig - 400 V - nominale stroomsterkte 40 A - 4 modules van 17,5 mm | Inter sectionneur de tête à déclenchement à distance DX-IS - tétrapolaire - 40 A - 400 V - 4 modules de 17, 5 mm - montage sur rail EN 60715
LEG20121015 | L | 002377 | Hoofdlastschakelaar DX-IS Vierp. - 400V - 63 A - 4 mod. | Inter sectionneur 4p 63 A DX-IS - 400 V - 4 modules | Hoofdlastschakelaar DX-IS | Inter sectionneur 4p 63 A | 84.45 | 1 | Stuk | Pièce |  |  | 1 | 1 | 12 | Legrand 2013-2014 | 95 | G01 | 21 |  |  | 2 |  |  | 8536.5080 |  | 1 | 0.372 |  | 0 |  | 0 |  | 0 | 8.9 | 10.1 | 7.8 | 1 | 3245060023775 | 12 | 011324506002377230000012 | 0 |  | 210040 | http://www.ecataleg.be/nl/ref/002377/ | http://www.ecataleg.be/fr/ref/002377/ |  | Hoofdlastschakelaar DX-IS met uitschakeling op afstand - vierpolig - 400 V - nominale stroomsterkte 63 A - 4 modules van 17,5 mm | Inter sectionneur de tête à déclenchement à distance DX-IS - tétrapolaire - 63 A - 400 V - 4 modules de 17, 5 mm - montage sur rail EN 60715
LEG20121015 | L | 002378 | Hoofdlastschakelaar DX-IS vierp. - 400V - 100 A - 4 mod. | Inter sectionneur 4P 100 A DX-IS - 400 V - 4 modules | Hoofdlastschakelaar DX-IS | Inter sectionneur 4P 100 A | 126.2 | 1 | Stuk | Pièce |  |  | 1 | 1 | 12 | Legrand 2013-2014 | 95 | G01 | 21 |  |  | 7 |  |  | 8536.5080 |  | 1 | 0.423 |  | 0 |  | 0 |  | 0 | 8.9 | 10.1 | 7.8 | 1 | 3245060023782 | 12 |  | 0 |  | 210040 | http://www.ecataleg.be/nl/ref/002378/ | http://www.ecataleg.be/fr/ref/002378/ |  | Hoofdlastschakelaar DX-IS met uitschakeling op afstand - vierpolig - 400 V - nominale stroomsterkte 100 A - 4 modules van 17,5 mm | Inter sectionneur de tête à déclenchement à distance DX-IS - tétrapolaire - 100 A - 400 V - 4 modules de 17, 5 mm - montage sur rail EN 60715
LEG20121015 | L | 002379 | Hoofdlastschakelaar DX-IS Vierp. - 400V - 125 A - 4 mod. | Inter sectionneur 4p 125 A DX-IS - 400 V - 4 modules | Hoofdlastschakelaar DX-IS | Inter sectionneur 4p 125 A | 139.4 | 1 | Stuk | Pièce |  |  | 1 | 1 | 12 | Legrand 2013-2014 | 95 | G01 | 21 |  |  | 4 |  |  | 8536.5080 |  | 1 | 0.429 |  | 0 |  | 0 |  | 0 | 8.9 | 10.1 | 7.8 | 1 | 3245060023799 | 12 | 011324506002379630000012 | 0 |  | 210040 | http://www.ecataleg.be/nl/ref/002379/ | http://www.ecataleg.be/fr/ref/002379/ |  | Hoofdlastschakelaar DX-IS met uitschakeling op afstand - vierpolig - 400 V - nominale stroomsterkte 125 A - 4 modules van 17,5 mm | Inter sectionneur de tête à déclenchement à distance DX-IS - tétrapolaire - 125 A - 400 V - 4 modules de 17, 5 mm - montage sur rail EN 60715
LEG20121015 | L | 002600 | SCS - DIN actuator ON/OFF 1 uitg. 16A - 4 DIN mod | SCS - actuateur ON/OFF DIN 1 sortie 16A - 4 mod DIN | SCS - DIN actuator ON/OFF | SCS - actuateur ON/OFF DIN | 138 | 1 | Stuk | Pièce |  |  | 1 | 1 | 10 | Legrand 2013-2014 | 861 | G15 | L08 |  | M | 7 |  |  | 8536.5080 |  | 1 | 0.164 |  | 0 |  | 0 |  | 0 | 8.8 | 11.2 | 10.2 | 1 | 3245060026004 | 10 |  | 0 |  | 230010 | http://www.ecataleg.be/nl/ref/002600/ | http://www.ecataleg.be/fr/ref/002600/ |  | SCS - DIN actuator ON/OFF 1 uitgang 16A - 4 DIN modules | SCS - actuateur ON/OFF DIN 1 sortie 16A - 4 modules DIN
LEG20121015 | L | 002601 | SCS - DIN actuator ON/OFF 2 uitg. 16A - 4 DIN mod | SCS - actuateur ON/OFF DIN 2 sorties 16A - 4 mod DIN | SCS - DIN actuator ON/OFF | SCS - actuateur ON/OFF DIN | 153.4 | 1 | Stuk | Pièce |  |  | 1 | 1 | 10 | Legrand 2013-2014 | 861 | G15 | L08 |  | M | 4 |  |  | 8536.5080 |  | 1 | 0.205 |  | 0 |  | 0 |  | 0 | 8.8 | 11.2 | 10.2 | 1 | 3245060026011 | 10 |  | 0 |  | 230010 | http://www.ecataleg.be/nl/ref/002601/ | http://www.ecataleg.be/fr/ref/002601/ |  | SCS - DIN actuator ON/OFF 2 uitgangen. 16A - 4 DIN modules | SCS - actuateur ON/OFF DIN 2 sorties 16A - 4 modules DIN
LEG20121015 | L | 002602 | SCS - DIN actuator ON/OFF 4 uitg. 16A - 6 DIN mod | SCS - actuateur ON/OFF DIN 4 sorties 16A - 6 mod DIN | SCS - DIN actuator ON/OFF | SCS - actuateur ON/OFF DIN | 244.9 | 1 | Stuk | Pièce |  |  | 1 | 1 | 10 | Legrand 2013-2014 | 861 | G15 | L08 |  | M | 4 |  |  | 8538.1000 |  | 1 | 0.292 |  | 0 |  | 0 |  | 0 | 8.8 | 14.8 | 10.1 | 1 | 3245060026028 | 10 |  | 0 |  | 230010 | http://www.ecataleg.be/nl/ref/002602/ | http://www.ecataleg.be/fr/ref/002602/ |  | SCS - DIN actuator ON/OFF 4 uitgangen 16A - 6 DIN modules | SCS - actuateur ON/OFF DIN 4 sorties 16A - 6 modules DIN
LEG20121015 | L | 002604 | SCS - DIN actuator ON/OFF 8 uitg. 16A - 10 DIN mod | SCS - actuateur ON/OFF DIN 8 sorties 16A - 10 mod DIN | SCS - DIN actuator ON/OFF | SCS - actuateur ON/OFF DIN | 306.7 | 1 | Stuk | Pièce |  |  | 1 | 1 | 10 | Legrand 2013-2014 | 861 | G15 | L08 |  | M | 3 |  |  | 8536.5080 |  | 1 | 0.466 |  | 0 |  | 0 |  | 0 | 8.8 | 18.4 | 10 | 1 | 3245060026042 | 10 |  | 0 |  | 230010 | http://www.ecataleg.be/nl/ref/002604/ | http://www.ecataleg.be/fr/ref/002604/ |  | SCS - DIN actuator ON/OFF 8 uitgangen 16A - 10 DIN modules | SCS - actuateur ON/OFF DIN 8 sorties 16A - 10 modules DIN
LEG20121015 | L | 002611 | SCS - DIN dimmer 0-10V 1 uitg. 1000VA - 6 DIN mod | SCS - variateur 0-10V DIN 1 sortie 1000VA - 6 mod DIN | SCS - DIN dimmer 0-10V | SCS - variateur 0-10V DIN | 163 | 1 | Stuk | Pièce |  |  | 1 | 1 | 10 | Legrand 2013-2014 | 861 | G15 | L08 |  | M | 7 |  |  | 8536.5080 |  | 1 | 0.251 |  | 0 |  | 0 |  | 0 | 8.8 | 14.8 | 10.1 | 1 | 3245060026110 | 10 |  | 0 |  | 230010 | http://www.ecataleg.be/nl/ref/002611/ | http://www.ecataleg.be/fr/ref/002611/ |  | SCS - DIN dimmer 0-10V ballasten 1 uitgang 1000VA - 6 DIN modules | SCS - variateur 0-10V ballast DIN 1 sortie 1000VA - 6 modules DIN
LEG20121015 | L | 002612 | SCS - DIN dimmer 0-10V 4 uitg. 1000VA - 10 DIN mod | SCS - variateur 0-10V DIN 4 sorties 1000VA - 10 mod DIN | SCS - DIN dimmer 0-10V | SCS - variateur 0-10V DIN | 308 | 1 | Stuk | Pièce |  |  | 1 | 1 | 10 | Legrand 2013-2014 | 861 | G15 | L08 |  | M | 7 |  |  | 8536.5080 |  | 1 | 0.409 |  | 0 |  | 0 |  | 0 | 8.8 | 18.4 | 10 | 1 | 3245060026127 | 10 |  | 0 |  | 230010 | http://www.ecataleg.be/nl/ref/002612/ | http://www.ecataleg.be/fr/ref/002612/ |  | SCS - DIN dimmer 0-10V ballasten 4 uitgangen 1000VA maximum per uitgang - 10 DIN modules | SCS - variateur 0-10V DIN 4 sorties 1000VA maximum par sortie - 10 modules DIN
LEG20121015 | L | 002621 | SCS - DIN dimmer univ. 1 uitg. 1000W - 6 DIN mod | SCS - variateur DIN toute ch. 1 sortie 1000W - 6 mod DIN | SCS - DIN dimmer univ. | SCS - variateur DIN toute ch. | 189.1 | 1 | Stuk | Pièce |  |  | 1 | 1 | 10 | Legrand 2013-2014 | 861 | G15 | L08 |  | M | 30 |  |  | 8536.5080 |  | 1 | 0.367 |  | 0 |  | 0 |  | 0 | 8.8 | 14.8 | 10.1 | 1 | 3245060026219 | 10 |  | 0 |  | 230010 | http://www.ecataleg.be/nl/ref/002621/ | http://www.ecataleg.be/fr/ref/002621/ |  | SCS - DIN dimmer univ 1 uitgang 1000W - 6 DIN modules, voor LS- en ZLS-halogeenlampen | SCS - variateur DIN toute ch. 1 sortie 1000W maximum - 6 modules DIN pour halogène BT et TBT
LEG20121015 | L | 002622 | SCS - DIN dimmer univ. 2 uitg. 500W - 6 DIN mod | SCS - variateur DIN toute ch. 2 sortie 500W - 6 mod DIN | SCS - DIN dimmer univ. | SCS - variateur DIN toute ch. | 213.6 | 1 | Stuk | Pièce |  |  | 1 | 1 | 10 | Legrand 2013-2014 | 861 | G15 | L08 |  | M | 7 |  |  | 8536.5080 |  | 1 | 0.289 |  | 0 |  | 0 |  | 0 | 8.8 | 14.8 | 10.1 | 1 | 3245060026226 | 10 |  | 0 |  | 230010 | http://www.ecataleg.be/nl/ref/002622/ | http://www.ecataleg.be/fr/ref/002622/ |  | SCS - DIN dimmer univ. 2 uitgangen 500W maximum per uitgang - 6 DIN modules voor LS- en ZLS-halogeenlampen | SCS - variateur DIN toute ch. 2 sortie 500W maximum par sortie - 6 modules DIN
LEG20121015 | L | 002631 | SCS - DALI dimmer 8 uitg. 16 bal. - 6 DIN mod | SCS - variateur DALI 8 sorties 16 bal. - 6 mod DIN | SCS - DALI dimmer | SCS - variateur DALI | 277.3 | 1 | Stuk | Pièce |  |  | 1 | 1 | 6 | ** Legrand 2011-2012 | 499 | G15 | L08 |  | M | 7 |  |  | 8536.5080 |  | 1 | 0.273 |  | 0 |  | 0 |  | 0 | 8.8 | 11.2 | 10.2 | 1 | 3245060026318 | 6 |  | 0 |  | 230010 | http://www.ecataleg.be/nl/ref/002631/ | http://www.ecataleg.be/fr/ref/002631/ |  | SCS - DALI dimmer 8 uitgangen 16 ballast - 6 DIN modules | SCS - variateur DALI 8 sorties 16 ballast - 6 modules DIN
LEG20121015 | L | 002633 | SCS - DALI dimmer 8 uitg. 16 bal. - 10 DIN mod | SCS - variateur DALI 8 sorties 16 bal. - 10 mod DIN | SCS - DALI dimmer | SCS - variateur DALI | 379.6 | 1 | Stuk | Pièce |  |  | 1 | 1 | 10 | Legrand 2013-2014 | 861 | G15 | L08 |  | M | 4 |  |  | 8536.5080 |  | 1 | 0.347 |  | 0 |  | 0 |  | 0 | 8.8 | 18.4 | 10 | 1 | 3245060026332 | 10 |  | 0 |  | 230010 | http://www.ecataleg.be/nl/ref/002633/ | http://www.ecataleg.be/fr/ref/002633/ |  | SCS - DALI dimmer 8 uitgangen 16 ballast - 10 DIN modules | SCS - variateur DALI 8 sorties 16 ballast - 10 modules DIN
LEG20121015 | L | 002645 | SCS - Gestionnaire de zone 6 DIN mod | SCS - Gestionnaire de zone 6 mod DIN | SCS - Gestionnaire de zone | SCS - Gestionnaire de zone | 668.8 | 1 | Stuk | Pièce |  |  | 1 | 1 | 1 | Legrand 2013-2014 | 861 | G15 | L08 |  | M | 4 |  |  | 8538.9099 |  | 1 | 0.404 |  | 0 |  | 0 |  | 0 | 9 | 19.5 | 16.5 | 1 | 3245060026455 | 0 |  | 0 |  | 230010 | http://www.ecataleg.be/nl/ref/002645/ | http://www.ecataleg.be/fr/ref/002645/ |  | SCS - Gestionnaire de zone 6 DIN modules | SCS - Gestionnaire de zone 6 modules DIN
LEG20121015 | L | 002800 | Motorbeveiliger - 3p - 0,16 A Lexic - 2,5 modules | Disjoncteur moteur 3p - 0,16 A Lexic - 2,5 modules | Motorbeveiliger - 3p - 0,16 A | Disjoncteur moteur 3p - 0,16 A | 80.52 | 1 | Stuk | Pièce |  |  | 1 | 1 | 20 | Legrand 2013-2014 | 59 | G01 | 21 |  |  | 7 |  |  | 8536.2010 |  | 1 | 0.277 |  | 0 |  | 0 |  | 0 | 8.9 | 10.1 | 5.8 | 1 | 3245060028008 | 20 |  | 0 |  | 220040 | http://www.ecataleg.be/nl/ref/002800/ | http://www.ecataleg.be/fr/ref/002800/ |  | Motorbeveiliger - magneto-thermisch - driepolig - nominale stroomsterkte 0,16 A - 15 kW - 400 V - Lexic - 2,5 modules van 17,5 mm | Disjoncteur moteur - magnéto-thermique - tripolaire - intensité nominale 0,16 A - 15 kW - 400 V - Lexic - 2,5 modules de 17,5 mm
LEG20121015 | L | 002801 | Motorbeveiliger - 3p - 0,25 A Lexic - 2,5 modules | Disjoncteur moteur 3p - 0,25 A Lexic - 2,5 modules | Motorbeveiliger - 3p - 0,25 A | Disjoncteur moteur 3p - 0,25 A | 80.52 | 1 | Stuk | Pièce |  |  | 1 | 1 | 20 | Legrand 2013-2014 | 59 | G01 | 21 |  |  | 3 |  |  | 8536.2010 |  | 1 | 0.278 |  | 0 |  | 0 |  | 0 | 8.9 | 10.1 | 5.8 | 1 | 3245060028015 | 20 |  | 0 |  | 220040 | http://www.ecataleg.be/nl/ref/002801/ | http://www.ecataleg.be/fr/ref/002801/ |  | Motorbeveiliger - magneto-thermisch - driepolig - nominale stroomsterkte 0,25 A - 15 kW - 400 V - Lexic - 2,5 modules van 17,5 mm | Disjoncteur moteur - magnéto-thermique - tripolaire - intensité nominale 0,25 A - 15 kW - 400 V - Lexic - 2,5 modules de 17,5 mm
LEG20121015 | L | 002802 | Motorbeveiliger - 3p - 0,4 A Lexic - 2,5 modules | Disjoncteur moteur 3p - 0,4 A Lexic - 2,5 modules | Motorbeveiliger - 3p - 0,4 A | Disjoncteur moteur 3p - 0,4 A | 80.52 | 1 | Stuk | Pièce |  |  | 1 | 1 | 20 | Legrand 2013-2014 | 59 | G01 | 21 |  |  | 7 |  |  | 8536.2010 |  | 1 | 0.279 |  | 0 |  | 0 |  | 0 | 8.9 | 10.1 | 5.8 | 1 | 3245060028022 | 20 |  | 0 |  | 220040 | http://www.ecataleg.be/nl/ref/002802/ | http://www.ecataleg.be/fr/ref/002802/ |  | Motorbeveiliger - magneto-thermisch - driepolig - nominale stroomsterkte 0,4 A - 15 kW - 400 V - Lexic - 2,5 modules van 17,5 mm | Disjoncteur moteur - magnéto-thermique - tripolaire - intensité nominale 0,4 A - 15 kW - 400 V - Lexic - 2,5 modules de 17,5 mm
LEG20121015 | L | 002803 | Motorbeveiliger - 3p - 0,63 A Lexic - 2,5 modules | Disjoncteur moteur 3p - 0,63 A Lexic - 2,5 modules | Motorbeveiliger - 3p - 0,63 A | Disjoncteur moteur 3p - 0,63 A | 80.52 | 1 | Stuk | Pièce |  |  | 1 | 1 | 20 | Legrand 2013-2014 | 59 | G01 | 21 |  |  | 4 |  |  | 8536.2010 |  | 1 | 0.277 |  | 0 |  | 0 |  | 0 | 8.9 | 10.1 | 5.8 | 1 | 3245060028039 | 20 |  | 0 |  | 220040 | http://www.ecataleg.be/nl/ref/002803/ | http://www.ecataleg.be/fr/ref/002803/ |  | Motorbeveiliger - magneto-thermisch - driepolig - nominale stroomsterkte 0,63 A - 15 kW - 400 V - Lexic - 2,5 modules van 17,5 mm | Disjoncteur moteur - magnéto-thermique - tripolaire - intensité nominale 0,63 A - 15 kW - 400 V - Lexic - 2,5 modules de 17,5 mm
LEG20121015 | L | 002804 | Motorbeveiliger - 3p - 1 A Lexic - 2,5 modules | Disjoncteur moteur 3p - 1 A Lexic - 2,5 modules | Motorbeveiliger - 3p - 1 A | Disjoncteur moteur 3p - 1 A | 80.52 | 1 | Stuk | Pièce |  |  | 1 | 1 | 20 | Legrand 2013-2014 | 59 | G01 | 21 |  |  | 4 |  |  | 8536.2010 |  | 1 | 0.277 |  | 0 |  | 0 |  | 0 | 8.9 | 10.1 | 5.8 | 1 | 3245060028046 | 20 |  | 0 |  | 220040 | http://www.ecataleg.be/nl/ref/002804/ | http://www.ecataleg.be/fr/ref/002804/ |  | Motorbeveiliger - magneto-thermisch - driepolig - nominale stroomsterkte 1 A - 15 kW - 400 V - Lexic - 2,5 modules van 17,5 mm | Disjoncteur moteur - magnéto-thermique - tripolaire - intensité nominale 1 A - 15 kW - 400 V - Lexic - 2,5 modules de 17,5 mm
LEG20121015 | L | 002805 | Motorbeveiliger - 3p - 1,6 A Lexic - 2,5 modules | Disjoncteur moteur 3p - 1,6 A Lexic - 2,5 modules | Motorbeveiliger - 3p - 1,6 A | Disjoncteur moteur 3p - 1,6 A | 80.52 | 1 | Stuk | Pièce |  |  | 1 | 1 | 20 | Legrand 2013-2014 | 59 | G01 | 21 |  |  | 3 |  |  | 8536.2010 |  | 1 | 0.363 |  | 0 |  | 0 |  | 0 | 8.9 | 10.1 | 5.8 | 1 | 3245060028053 | 20 |  | 0 |  | 220040 | http://www.ecataleg.be/nl/ref/002805/ | http://www.ecataleg.be/fr/ref/002805/ |  | Motorbeveiliger - magneto-thermisch - driepolig - nominale stroomsterkte 1,6 A - 15 kW - 400 V - Lexic - 2,5 modules van 17,5 mm | Disjoncteur moteur - magnéto-thermique - tripolaire - intensité nominale 1,6 A - 15 kW - 400 V - Lexic - 2,5 modules de 17,5 mm
LEG20121015 | L | 002806 | Motorbeveiliger - 3p - 2,5 A Lexic - 2,5 modules | Disjoncteur moteur 3p - 2,5 A Lexic - 2,5 modules | Motorbeveiliger - 3p - 2,5 A | Disjoncteur moteur 3p - 2,5 A | 80.52 | 1 | Stuk | Pièce |  |  | 1 | 1 | 20 | Legrand 2013-2014 | 59 | G01 | 21 |  |  | 4 |  |  | 8536.2010 |  | 1 | 0.368 |  | 0 |  | 0 |  | 0 | 8.9 | 10.1 | 5.8 | 1 | 3245060028060 | 20 |  | 0 |  | 220040 | http://www.ecataleg.be/nl/ref/002806/ | http://www.ecataleg.be/fr/ref/002806/ |  | Motorbeveiliger - magneto-thermisch - driepolig - nominale stroomsterkte 2,5 A - 15 kW - 400 V - Lexic - 2,5 modules van 17,5 mm | Disjoncteur moteur - magnéto-thermique - tripolaire - intensité nominale 2,5 A - 15 kW - 400 V - Lexic - 2,5 modules de 17,5 mm
LEG20121015 | L | 002807 | Motorbeveiliger - 3p - 4 A Lexic - 2,5 modules | Disjoncteur moteur 3p - 4 A Lexic - 2,5 modules | Motorbeveiliger - 3p - 4 A | Disjoncteur moteur 3p - 4 A | 80.52 | 1 | Stuk | Pièce |  |  | 1 | 1 | 20 | Legrand 2013-2014 | 59 | G01 | 21 |  |  | 3 |  |  | 8536.2010 |  | 1 | 0.354 |  | 0 |  | 0 |  | 0 | 8.9 | 10.1 | 5.8 | 1 | 3245060028077 | 20 |  | 0 |  | 220040 | http://www.ecataleg.be/nl/ref/002807/ | http://www.ecataleg.be/fr/ref/002807/ |  | Motorbeveiliger - magneto-thermisch - driepolig - nominale stroomsterkte 4 A - 15 kW - 400 V - Lexic - 2,5 modules van 17,5 mm | Disjoncteur moteur - magnéto-thermique - tripolaire - intensité nominale 4 A - 15 kW - 400 V - Lexic - 2,5 modules de 17,5 mm
LEG20121015 | L | 002808 | Motorbeveiliger - 3p - 6,5 A Lexic - 2,5 modules | Disjoncteur moteur 3p - 6,5 A Lexic - 2,5 modules | Motorbeveiliger - 3p - 6,5 A | Disjoncteur moteur 3p - 6,5 A | 80.52 | 1 | Stuk | Pièce |  |  | 1 | 1 | 20 | Legrand 2013-2014 | 59 | G01 | 21 |  |  | 3 |  |  | 8536.2010 |  | 1 | 0.365 |  | 0 |  | 0 |  | 0 | 8.9 | 10.1 | 5.8 | 1 | 3245060028084 | 20 |  | 0 |  | 220040 | http://www.ecataleg.be/nl/ref/002808/ | http://www.ecataleg.be/fr/ref/002808/ |  | Motorbeveiliger - magneto-thermisch - driepolig - nominale stroomsterkte 6,5 A - 15 kW - 400 V - Lexic - 2,5 modules van 17,5 mm | Disjoncteur moteur - magnéto-thermique - tripolaire - intensité nominale 6,5 A - 15 kW - 400 V - Lexic - 2,5 modules de 17,5 mm
LEG20121015 | L | 002809 | Motorbeveiliger - 3p - 10 A Lexic - 2,5 modules | Disjoncteur moteur 3p - 10 A Lexic - 2,5 modules | Motorbeveiliger - 3p - 10 A | Disjoncteur moteur 3p - 10 A | 91.81 | 1 | Stuk | Pièce |  |  | 1 | 1 | 20 | Legrand 2013-2014 | 59 | G01 | 21 |  |  | 4 |  |  | 8536.2010 |  | 1 | 0.348 |  | 0 |  | 0 |  | 0 | 8.9 | 10.1 | 5.8 | 1 | 3245060028091 | 20 |  | 0 |  | 220040 | http://www.ecataleg.be/nl/ref/002809/ | http://www.ecataleg.be/fr/ref/002809/ |  | Motorbeveiliger - magneto-thermisch - driepolig - nominale stroomsterkte 10 A - 15 kW - 400 V - Lexic - 2,5 modules van 17,5 mm | Disjoncteur moteur - magnéto-thermique - tripolaire - intensité nominale 10 A - 15 kW - 400 V - Lexic - 2,5 modules de 17,5 mm
LEG20121015 | L | 002810 | Motorbeveiliger - 3p - 14 A Lexic - 2,5 modules | Disjoncteur moteur 3p - 14 A Lexic - 2,5 modules | Motorbeveiliger - 3p - 14 A | Disjoncteur moteur 3p - 14 A | 104.1 | 1 | Stuk | Pièce |  |  | 1 | 1 | 20 | Legrand 2013-2014 | 59 | G01 | 21 |  |  | 4 |  |  | 8536.2010 |  | 1 | 0.353 |  | 0 |  | 0 |  | 0 | 8.9 | 10.1 | 5.8 | 1 | 3245060028107 | 20 |  | 0 |  | 220040 | http://www.ecataleg.be/nl/ref/002810/ | http://www.ecataleg.be/fr/ref/002810/ |  | Motorbeveiliger - magneto-thermisch - driepolig - nominale stroomsterkte 14 A - 15 kW - 400 V - Lexic - 2,5 modules van 17,5 mm | Disjoncteur moteur - magnéto-thermique - tripolaire - intensité nominale 14 A - 15 kW - 400 V - Lexic - 2,5 modules de 17,5 mm
LEG20121015 | L | 002811 | Motorbeveiliger - 3p - 18 Aa Lexic - 2,5 modules | Disjoncteur moteur 3p - 18 A Lexic - 2,5 modules | Motorbeveiliger - 3p - 18 Aa | Disjoncteur moteur 3p - 18 A | 106 | 1 | Stuk | Pièce |  |  | 1 | 1 | 20 | Legrand 2013-2014 | 59 | G01 | 21 |  |  | 5 |  |  | 8536.2010 |  | 1 | 0.353 |  | 0 |  | 0 |  | 0 | 8.9 | 10.1 | 5.8 | 1 | 3245060028114 | 20 |  | 0 |  | 220040 | http://www.ecataleg.be/nl/ref/002811/ | http://www.ecataleg.be/fr/ref/002811/ |  | Motorbeveiliger - magneto-thermisch - driepolig - nominale stroomsterkte 18 A - 15 kW - 400 V - Lexic - 2,5 modules van 17,5 mm | Disjoncteur moteur - magnéto-thermique - tripolaire - intensité nominale 18 A - 15 kW - 400 V - Lexic - 2,5 modules de 17,5 mm
LEG20121015 | L | 002812 | Motorbeveiliger - 3p - 23 A Lexic - 2,5 modules | Disjoncteur moteur 3p - 23 A Lexic - 2,5 modules | Motorbeveiliger - 3p - 23 A | Disjoncteur moteur 3p - 23 A | 143.3 | 1 | Stuk | Pièce |  |  | 1 | 1 | 20 | Legrand 2013-2014 | 59 | G01 | 21 |  |  | 30 |  |  | 8536.2010 |  | 1 | 0.352 |  | 0 |  | 0 |  | 0 | 8.9 | 10.1 | 5.8 | 1 | 3245060028121 | 20 |  | 0 |  | 220040 | http://www.ecataleg.be/nl/ref/002812/ | http://www.ecataleg.be/fr/ref/002812/ |  | Motorbeveiliger - magneto-thermisch - driepolig - nominale stroomsterkte 23 A - 15 kW - 400 V - Lexic - 2,5 modules van 17,5 mm | Disjoncteur moteur - magnéto-thermique - tripolaire - intensité nominale 23 A - 15 kW - 400 V - Lexic - 2,5 modules de 17,5 mm
LEG20121015 | L | 002813 | Motorbeveiliger - 3p - 25 A Lexic - 2,5 modules | Disjoncteur moteur 3p - 25 A Lexic - 2,5 modules | Motorbeveiliger - 3p - 25 A | Disjoncteur moteur 3p - 25 A | 150.7 | 1 | Stuk | Pièce |  |  | 1 | 1 | 20 | Legrand 2013-2014 | 59 | G01 | 21 |  |  | 3 |  |  | 8536.2010 |  | 1 | 0.35 |  | 0 |  | 0 |  | 0 | 8.9 | 10.1 | 5.8 | 1 | 3245060028138 | 20 |  | 0 |  | 220040 | http://www.ecataleg.be/nl/ref/002813/ | http://www.ecataleg.be/fr/ref/002813/ |  | Motorbeveiliger - magneto-thermisch - driepolig - nominale stroomsterkte 25 A - 15 kW - 400 V - Lexic - 2,5 modules van 17,5 mm | Disjoncteur moteur - magnéto-thermique - tripolaire - intensité nominale 25 A - 15 kW - 400 V - Lexic - 2,5 modules de 17,5 mm
LEG20121015 | L | 002814 | Motorbeveiliger - 3p - 32 A Lexic - 2,5 modules | Disjoncteur moteur 3p - 32 A Lexic - 2,5 modules | Motorbeveiliger - 3p - 32 A | Disjoncteur moteur 3p - 32 A | 154.5 | 1 | Stuk | Pièce |  |  | 1 | 1 | 20 | Legrand 2013-2014 | 59 | G01 | 21 |  |  | 30 |  |  | 8536.2010 |  | 1 | 0.352 |  | 0 |  | 0 |  | 0 | 8.9 | 10.1 | 5.8 | 1 | 3245060028145 | 20 |  | 0 |  | 220040 | http://www.ecataleg.be/nl/ref/002814/ | http://www.ecataleg.be/fr/ref/002814/ |  | Motorbeveiliger - magneto-thermisch - driepolig - nominale stroomsterkte 32 A - 15 kW - 400 V - Lexic - 2,5 modules van 17,5 mm | Disjoncteur moteur - magnéto-thermique - tripolaire - intensité nominale 32 A - 15 kW - 400 V - Lexic - 2,5 modules de 17,5 mm
LEG20121015 | L | 002816 | Foutmeldingscontact NO/NG - 6A Voor motorbeveiliger | Contact signal défaut NO/NF pr disj. moteur - 6 A - 690 V | Foutmeldingscontact NO/NG - 6A | Contact signal défaut NO/NF | 29.38 | 1 | Stuk | Pièce |  |  | 1 | 1 | 42 | Legrand 2013-2014 | 59 | G01 | 21 |  |  | 2 |  |  | 8536.9010 |  | 1 | 0.056 |  | 0 |  | 0 |  | 0 | 8.6 | 10.3 | 2.1 | 1 | 3245060028169 | 42 |  | 0 |  | 220040 | http://www.ecataleg.be/nl/ref/002816/ | http://www.ecataleg.be/fr/ref/002816/ |  | Foutmeldingscontact voor motorbeveiliger - NO + NG - 6 A - 690 V - 0,5 module van 17,5 mm | Contact signal défaut NO + NF pour disjoncteur moteur - 6 A - 690 V - 0,5 module de 17,5 mm
LEG20121015 | L | 002817 | Signalisatiecontact NO/NG - 6A Voor motorbeveiliger | Contact signalisation NO/NF pr disj. moteur - 6 A - 690 V | Signalisatiecontact NO/NG - 6A | Contact signalisation NO/NF | 16.22 | 1 | Stuk | Pièce |  |  | 1 | 1 | 42 | Legrand 2013-2014 | 59 | G01 | 21 |  |  | 3 |  |  | 8536.9010 |  | 1 | 0.054 |  | 0 |  | 0 |  | 0 | 8.6 | 10.3 | 2.1 | 1 | 3245060028176 | 42 |  | 0 |  | 220040 | http://www.ecataleg.be/nl/ref/002817/ | http://www.ecataleg.be/fr/ref/002817/ |  | Signalisatiecontact voor motorbeveiliger - NO + NG - 6A - 690 V - 0,5 module van 17,5 mm | Contact signalisation NO + NF pour disjoncteur moteur - 6 A - 690 V - 0,5 module de 17,5 mm
LEG20121015 | L | 002818 | Signalisatiecontact 2NO - 6 A Voor motorbeveiliger | Contact signalisation 2NO pr disj. moteur - 6 A - 690 V | Signalisatiecontact 2NO - 6 A | Contact signalisation 2NO | 16.22 | 1 | Stuk | Pièce |  |  | 1 | 1 | 42 | Legrand 2013-2014 | 59 | G01 | 21 |  |  | 30 |  |  | 8536.9010 |  | 1 | 0.055 |  | 0 |  | 0 |  | 0 | 8.6 | 10.3 | 2.1 | 1 | 3245060028183 | 42 |  | 0 |  | 220040 | http://www.ecataleg.be/nl/ref/002818/ | http://www.ecataleg.be/fr/ref/002818/ |  | Signalisatiecontact voor motorbeveiliger - 2NO - 6 A - 690 V - 0,5 module van 17,5 mm | Contact signalisation 2NO pour disjoncteur moteur - 6 A - 690 V - 0,5 module de 17,5 mm
LEG20121015 | L | 002822 | Minimumspanningsspoel - 230V Voor motorbeveiliger | Décl. à manque de tension pr disj. moteur-230V-12/3,5VA | Minimumspanningsspoel - 230V | Décl. à manque de tension | 39 | 1 | Stuk | Pièce |  |  | 1 | 1 | 25 | Legrand 2013-2014 | 59 | G01 | 21 |  |  | 7 |  |  | 8538.9099 |  | 1 | 0.129 |  | 0 |  | 0 |  | 0 | 8.9 | 10.1 | 4.1 | 1 | 3245060028220 | 25 |  | 0 |  | 220040 | http://www.ecataleg.be/nl/ref/002822/ | http://www.ecataleg.be/fr/ref/002822/ |  | Minimumspanningsuitschakelspoel voor motorbeveiliger - 230 V - 12/3,5 VA - 1 module van 17,5 mm | Déclencheur à manque de tension pour disjoncteur moteur - 230 V - 12/3,5 VA - 1 module de 17,5 mm
LEG20121015 | L | 002823 | Minimumspanningsspoel - 400V Voor motorbeveiliger | Décl. à manque de tension pr disj. moteur-400V-12/3,5VA | Minimumspanningsspoel - 400V | Décl. à manque de tension | 37.41 | 1 | Stuk | Pièce |  |  | 1 | 1 | 25 | Legrand 2013-2014 | 59 | G01 | 21 |  |  | 7 |  |  | 8538.9099 |  | 1 | 0.131 |  | 0 |  | 0 |  | 0 | 8.9 | 10.1 | 4.1 | 1 | 3245060028237 | 25 |  | 0 |  | 220040 | http://www.ecataleg.be/nl/ref/002823/ | http://www.ecataleg.be/fr/ref/002823/ |  | Minimumspanningsuitschakelspoel voor motorbeveiliger - 400 V - 12/3,5 VA - 1 module van 17,5 mm | Déclencheur à manque de tension pour disjoncteur moteur - 400 V - 12/3,5 VA - 1 module de 17,5 mm
LEG20121015 | L | 002825 | Stroomuitschakelspoel - 230 V Voor motorbeveiliger | Déclencheur à émission pr disj. moteur - 230V - 3,5VA | Stroomuitschakelspoel - 230 V | Déclencheur à émission | 35.36 | 1 | Stuk | Pièce |  |  | 1 | 1 | 25 | Legrand 2013-2014 | 59 | G01 | 21 |  |  | 7 |  |  | 8538.9099 |  | 1 | 0.131 |  | 0 |  | 0 |  | 0 | 8.9 | 10.1 | 4.1 | 1 | 3245060028251 | 25 |  | 0 |  | 220040 | http://www.ecataleg.be/nl/ref/002825/ | http://www.ecataleg.be/fr/ref/002825/ |  | Stroomuitschakelspoel voor motorbeveiliger - 230 V - 3,5 VA - 1 module van 17,5 mm | Déclencheur à émission pour disjoncteur moteur - 230 V - 3,5 VA - 1 module de 17,5 mm
LEG20121015 | L | 002826 | Stroomuitschakelspoel - 400 V Voor motorbeveiliger | Déclencheur à émission pr disj. moteur - 400V - 3,5VA | Stroomuitschakelspoel - 400 V | Déclencheur à émission | 35.36 | 1 | Stuk | Pièce |  |  | 1 | 1 | 25 | Legrand 2013-2014 | 59 | G01 | 21 |  |  | 7 |  |  | 8538.9099 |  | 1 | 0.13 |  | 0 |  | 0 |  | 0 | 8.9 | 10.1 | 4.1 | 1 | 3245060028268 | 25 |  | 0 |  | 220040 | http://www.ecataleg.be/nl/ref/002826/ | http://www.ecataleg.be/fr/ref/002826/ |  | Stroomuitschakelspoel voor motorbeveiliger - 400 V - 3,5 VA - 1 module van 17,5 mm | Déclencheur à émission pour disjoncteur moteur - 400 V - 3,5 VA - 1 module de 17,5 mm
LEG20121015 | L | 002829 | Behuizing IP 65 - 4 modules Voor motorbeveiliger | Boitier IP 65 - 4 modules pr disj. moteur | Behuizing IP 65 - 4 modules | Boitier IP 65 - 4 modules | 33.04 | 1 | Stuk | Pièce |  |  | 1 | 1 | 4 | Legrand 2013-2014 | 59 | G01 | 21 |  |  | 4 |  |  | 8538.1000 |  | 1 | 0.346 |  | 0 |  | 0 |  | 0 | 9.7 | 18.5 | 14.5 | 1 | 3245060028299 | 4 |  | 0 |  | 220040 | http://www.ecataleg.be/nl/ref/002829/ | http://www.ecataleg.be/fr/ref/002829/ |  | Behuizing IP 65 voor motorbeveiliger met een hulpcontact en/of een uitschakelspoel - 4 modules van 17,5 mm | Boitier IP 65 pour disjoncteur moteur avec un contact auxiliaire et/ou un déclencheur - 4 modules de 17,5 mm
LEG20121015 | L | 002830 | Noodstopknop Voor motorbeveiliger | Bouton d'arrêt d'urgence pr disj. moteur - IP 65 | Noodstopknop | Bouton d'arrêt d'urgence | 34.29 | 1 | Stuk | Pièce |  |  | 1 | 1 | 15 | Legrand 2013-2014 | 59 | G01 | 21 |  |  | 4 |  |  | 8536.5080 |  | 1 | 0.149 |  | 0 |  | 0 |  | 0 | 8.9 | 10.1 | 7.8 | 1 | 3245060028305 | 15 |  | 0 |  | 220040 | http://www.ecataleg.be/nl/ref/002830/ | http://www.ecataleg.be/fr/ref/002830/ |  | Noodstopknop voor motorbeveiliger - geschikt voor montage op behuizing IP 65 mits vervanging van het afdichtingsmembraan | Bouton d'arrêt d'urgence pour disjoncteur moteur - s'adapte sur boîtier IP 65 en remplacement de la membrane d'étanchéité - assure une protection IP 65
LEG20121015 | L | 002831 | Lichtgevende verklikker - 230V Voor motorbeveiliger | Voyant lumineux 230 V pr disj. moteur - incolore | Lichtgevende verklikker - 230V | Voyant lumineux 230 V | 8.029 | 1 | Stuk | Pièce |  |  | 1 | 1 | 42 | Legrand 2013-2014 | 59 | G01 | 21 |  |  | 7 |  |  | 8539.2290 |  | 1 | 0.02 |  | 0 |  | 0 |  | 0 | 2.6 | 10 | 8.8 | 1 | 3245060028312 | 42 |  | 0 |  | 220040 | http://www.ecataleg.be/nl/ref/002831/ | http://www.ecataleg.be/fr/ref/002831/ |  | Lichtgevende verklikker voor motorbeveiliger - 230 V - kleurloos - wordt bevestigd op de voorzijde van de behuizing ref. 028 29 | Voyant lumineux pour disjoncteur moteur - se fixe sur la faca avant du boîtier réf. 028 29 - 230 V - incolore
LEG20121015 | L | 002832 | Lichtgevende verklikker - 400V Voor motorbeveiliger | Voyant lumineux 400 V pr disj. moteur - incolore | Lichtgevende verklikker - 400V | Voyant lumineux 400 V | 8.029 | 1 | Stuk | Pièce |  |  | 1 | 1 | 42 | Legrand 2013-2014 | 59 | G01 | 21 |  |  | 7 |  |  | 8539.2290 |  | 1 | 0.02 |  | 0 |  | 0 |  | 0 | 8.6 | 10.3 | 2.1 | 1 | 3245060028329 | 42 |  | 0 |  | 220040 | http://www.ecataleg.be/nl/ref/002832/ | http://www.ecataleg.be/fr/ref/002832/ |  | Lichtgevende verklikker voor motorbeveiliger - 400 V - kleurloos - wordt bevestigd op de voorzijde van de behuizing ref. 028 29 | Voyant lumineux pour disjoncteur moteur -se fixe sur la face avant du boîtier réf. 028 29 - 400 V - incolore
LEG20121015 | L | 002834 | Vergrendelbaar blok Voor motorbeveiliger | Bloc cadenassable pr disj. moteur - 3 cadenas | Vergrendelbaar blok | Bloc cadenassable | 14.75 | 1 | Stuk | Pièce |  |  | 1 | 1 | 25 | Legrand 2013-2014 | 59 | G01 | 21 |  |  | 7 |  |  | 8538.9099 |  | 1 | 0.04 |  | 0 |  | 0 |  | 0 | 8.9 | 10.1 | 4.1 | 1 | 3245060028343 | 25 |  | 0 |  | 220040 | http://www.ecataleg.be/nl/ref/002834/ | http://www.ecataleg.be/fr/ref/002834/ |  | Vergrendelbaar blok voor motorbeveiliger - vergrendelt de inschakelbediening - maximum 3 hangsloten | Bloc cadenassable pour disjoncteur moteur - verrouille la manoeuvre de fermeture - 3 cadenas au maximum
LEG20121015 | L | 003022 | Bliksembev. type 1 - 3P 25kA 230/400V - Lexic 6 modules | Parafoudre type 1 - 3P 25kA 230/400V - Lexic 6 modules | Bliksembev. type 1 - 3P 25kA | Parafoudre type 1 - 3P 25kA | 875.5 | 1 | Stuk | Pièce |  |  | 1 | 1 | 4 | Legrand 2013-2014 | 60 | G00 | 10 |  |  | 30 |  |  | 8535.4000 |  | 1 | 1.363 |  | 0 |  | 0 |  | 0 | 9.7 | 17.4 | 14 | 1 | 3245060030223 | 4 |  | 0 |  | 210040 | http://www.ecataleg.be/nl/ref/003022/ | http://www.ecataleg.be/fr/ref/003022/ |  | Bliksembeveiliger type 1 - Driepolig - 25 kA - 230/400 V - Lexic - 6 modules van 17,5 mmm - type gG - 250 A max. - hoge bliksemcapaciteit E | Parafoudre basse tension type 1 - tripolaire - 25 kA - 230/400 V - Lexic - 6 modules de 17,5 mm - type gG 250 A max. - régime de neutre TN - C
LEG20121015 | L | 003023 | Bliksembev. type 1 - 4P 25kA 230/400V - Lexic 8 modules | Parafoudre type 1 - 4P 25kA 230/400V - Lexic 8 modules | Bliksembev. type 1 - 4P 25kA | Parafoudre type 1 - 4P 25kA | 1139 | 1 | Stuk | Pièce |  |  | 1 | 1 | 4 | Legrand 2013-2014 | 60 | G00 | 10 |  |  | 13 |  |  | 8535.4000 |  | 1 | 1.71 |  | 0 |  | 0 |  | 0 | 9.7 | 17.4 | 14 | 1 | 3245060030230 | 4 |  | 0 |  | 210040 | http://www.ecataleg.be/nl/ref/003023/ | http://www.ecataleg.be/fr/ref/003023/ |  | Bliksembeveiliger type 1 - Vierpolig - 25 kA - 230/400 V - Lexic - 8 modules van 17,5 mmm - type gG - 250 A max. - hoge bliksemcapaciteit E | Parafoudre basse tension type 1 - tétrapolaire - 25 kA - 230/400 V - Lexic - 8 modules de 17,5 mm - type gG 250 A max. - régimes de neutre TT, TN-S
LEG20121015 | L | 003028 | Vervangmodule ref. 03022/23 Bliksembev. Lexic Imax 25kA | Casset rech.pr réf.03022/23 parafoudre Lexic - Imax 25kA | Vervangmodule ref. 03022/23 | Casset rech.pr réf.03022/23 | 257.2 | 1 | Stuk | Pièce |  |  | 1 | 1 | 25 | Legrand 2013-2014 | 60 | G00 | 10 |  |  | 30 |  |  | 8538.9099 |  | 1 | 0.274 |  | 0 |  | 0 |  | 0 | 8.9 | 10.1 | 4.1 | 1 | 3253710030288 | 25 |  | 0 |  | 210040 | http://www.ecataleg.be/nl/ref/003028/ | http://www.ecataleg.be/fr/ref/003028/ |  | Loskoppelbare reservecassette voor loskoppelbare overspanningsbeveiligers ref. 030 22/23 - Lexic - I max 25 kA - met signalisatielampjes | Cassette de rechange débrochable - pour parafoudre réf. 030 22/23 - I imp 25 kA - avec voyants de signalisation
LEG20121015 | L | 003029 | Vervangmodule ref. 03023(N-PE) Bliksembev. Lexic Imax 100kA | Casset rech.pr réf.03023(N-PE) parafoudre Lexic - Imax 100kA | Vervangmodule ref. 03023(N-PE) | Casset rech.pr réf.03023(N-PE) | 257.2 | 1 | Stuk | Pièce |  |  | 1 | 1 | 25 | Legrand 2013-2014 | 60 | G00 | 10 |  |  | 7 |  |  | 8538.9099 |  | 1 | 0.255 |  | 0 |  | 0 |  | 0 | 8.9 | 10.1 | 4.1 | 1 | 3253730030299 | 25 |  | 0 |  | 210040 | http://www.ecataleg.be/nl/ref/003029/ | http://www.ecataleg.be/fr/ref/003029/ |  | Loskoppelbare reservecassette voor loskoppelbare overspanningsbeveiliger ref. 030 23 - Lexic - I max 100 kA - met signalisatielampjes | Cassette de rechange débrochable - pour parafoudre réf. 030 23 (cassette N-PE) - I imp 100 kA - avec voyants de signalisation
LEG20121015 | L | 003143 | Verklikker driefasige spanning Met 3 neonlampjes - 0,5 mod. | Voyant présence tension triph. Avec 3 lampes néon - 0,5 mod. | Verklikker driefasige spanning | Voyant présence tension triph. | 25.68 | 1 | Stuk | Pièce |  |  | 1 | 2 | 100 | Legrand 2013-2014 | 130 | G01 | 21 |  |  | 3 |  |  | 8538.9099 |  | 1 | 0.035 |  | 0 |  | 0 |  | 0 | 8.9 | 10.1 | 2.2 | 1 | 0 | 2 | 3245060031435 | 100 |  | 210040 | http://www.ecataleg.be/nl/ref/003143/ | http://www.ecataleg.be/fr/ref/003143/ |  | Verklikker driefasige spanning met 3 kleurloze neonlampjes - 0,5 module van 17,5 mm - geleverd met lampen 230/400 V niet verwisselbaar | Voyant présence tension triphasée - avec 3 indicateurs néon incolores - 0,5 module de 17,5 mm - livré avec lampes 230/400 V interchangeables
LEG20121015 | L | 003544 | Building manager Modbus/Bacnet opslagen van evenementen | Building manager Modbus/Bacnet stockage des événements | Building manager Modbus/Bacnet | Building manager Modbus/Bacnet | 7750 | 1 | Stuk | Pièce |  |  | 1 | 1 | 1 | Legrand 2013-2014 | 902 | G00 | L91 | B |  | 7 |  |  | 8526.9200 |  | 1 | 2 |  | 0 |  | 0 |  | 0 | 18.6 | 34.6 | 27.5 | 1 | 3245060035440 | 0 |  | 0 |  | 230010 | http://www.ecataleg.be/nl/ref/003544/ | http://www.ecataleg.be/fr/ref/003544/ |  | Verlichting voor begeleid wonen van Mosaic - building manager beslissingsbevoegd persoon - oplossing met BUS/SCS systeem en actimetrie | Éclairage d’assistance à l’autonomie Mosaic - building manager décideur - solution système BUS/SCS et actimétrie
LEG20121015 | L | 003551 | SCS scenariomodule voor verlichtingsbeheer | Module de scenarisation SCS pour controle d'éclairage | SCS scenariomodule | Module de scenarisation SCS | 54.31 | 1 | Stuk | Pièce |  |  | 1 | 1 | 3 | Legrand 2013-2014 | 861 | G15 | L08 |  | M | 6 |  |  | 8523.4190 |  | 1 | 0.085 |  | 0 |  | 0 |  | 0 | 8.3 | 10.8 | 6.2 | 1 | 3245060035518 | 3 |  | 0 |  | 230010 | http://www.ecataleg.be/nl/ref/003551/ | http://www.ecataleg.be/fr/ref/003551/ |  | Mosaic scenariomodule voor verlichtingsbeheer - creatie van verlichtingsscenario's door combinatie van verschillende bedieningselementen - 2 DIN modules | Module de scénarisation - pour contrôle d'éclairage Mosaic - mémoire maximum de 16 scénarios - 2 modules DIN - permet la création de scénarios
LEG20121015 | L | 003552 | SCS geheugenmodule voor verlichtingsbeheer | Module de mémoire SCS pour controle d'éclairage | SCS geheugenmodule | Module de mémoire SCS | 60.73 | 1 | Stuk | Pièce |  |  | 1 | 1 | 3 | ** Legrand 2011-2012 | 500 | G15 | L08 |  | M | 7 |  |  | 8523.4190 |  | 1 | 0.114 |  | 0 |  | 0 |  | 0 | 8.3 | 10.8 | 6.2 | 1 | 3245060035525 | 3 |  | 0 |  | 230010 | http://www.ecataleg.be/nl/ref/003552/ | http://www.ecataleg.be/fr/ref/003552/ |  | Mosaic geheugenmodule voor verlichtingsbeheer - herstellen van de status van de verlichtingscircuits bediend door de relais na stroompanne - 4 DIN mod. | Module de mémoire - pour contrôle d'éclairage Mosaic - 4 modules DIN - permet de restaurer l'état des circuits d'éclairage commandés après coupure
LEG20121015 | L | 003553 | Modulaire interfaceconnectie SCS - traditionele schakelaars | Interface connexion modulaire SCS-appareillage traditionelle | Modulaire interfaceconnectie | Interface connexion modulaire | 53.01 | 1 | Stuk | Pièce |  |  | 1 | 1 | 3 | Legrand 2013-2014 | 861 | G15 | L08 |  | M | 30 |  |  | 8538.9099 |  | 1 | 0.123 |  | 0 |  | 0 |  | 0 | 8.3 | 10.8 | 6.2 | 1 | 3245060035532 | 3 |  | 0 |  | 230010 | http://www.ecataleg.be/nl/ref/003553/ | http://www.ecataleg.be/fr/ref/003553/ |  | Modulaire contactinterface voor lichtbeheer - 2 onafhankelijke contacten - contrôle van 2 relais met 1 functie of 1 relais met dubbele functie - 2 DIN mod. | Interface de contact modulaire - 2 contacts indépendants - 2 modules DIN - permet la connexion d'interrupteurs, minuteries, sonde externe ...
LEG20121015 | L | 003554 | MH - Puls interface voor energiebeheer | MH - interface compt. impuls. pour gestion d'énergie | MH - Puls interface | MH - interface compt. impuls. | 65.56 | 1 | Stuk | Pièce |  |  | 1 | 1 | 12 | ** Legrand 2011-2012 | 511 | G15 | L08 |  | M | 30 |  |  | 8536.5080 |  | 1 | 0.038 |  | 0 |  | 0 |  | 0 | 6 | 5.8 | 5.4 | 1 | 3245060035549 | 12 |  | 0 |  | 230010 | http://www.ecataleg.be/nl/ref/003554/ | http://www.ecataleg.be/fr/ref/003554/ |  | My Home - Puls interface voor energiebeheer | My Home - interface comptage à impulsion pour gestion d'énergie
LEG20121015 | L | 003555 | MH - Energiemeter max 3 circuits - 1 DIN mod | MH - indicat. de consommation max 3 circuits - 1 mod DIN | MH - Energiemeter | MH - indicat. de consommation | 103.5 | 1 | Stuk | Pièce |  |  | 1 | 1 | 6 | ** Legrand 2011-2012 | 511 | G15 | L08 |  | M | 30 |  |  | 8538.9099 |  | 1 | 0.103 |  | 0 |  | 0 |  | 0 | 8.8 | 9.6 | 4.2 | 1 | 3245060035556 | 6 |  | 0 |  | 230010 | http://www.ecataleg.be/nl/ref/003555/ | http://www.ecataleg.be/fr/ref/003555/ |  | My Home - Energiemeter maximum 3 torussen ontvangen waarmee 3 circuits kunnen gecontroleerd worden - 1 DIN module | My Home - indicateur de consommation peut recevoir maximum 3 tores permettant de contrôler 3 circuits - 1 mod DIN
LEG20121015 | L | 003556 | MH - optionele toroid voor 03555 - max 90A of 2,5mm² | MH - tore supplementaire pour 03555 - max 90A ou 2,5mm² | MH - optionele toroid | MH - tore supplementaire | 17.25 | 1 | Stuk | Pièce |  |  | 1 | 1 | 24 | ** Legrand 2011-2012 | 511 | G15 | L08 |  | M | 30 |  |  | 8538.9099 |  | 1 | 0.033 |  | 0 |  | 0 |  | 0 | 2.7 | 6.5 | 7 | 1 | 3245060035563 | 24 |  | 0 |  | 230010 | http://www.ecataleg.be/nl/ref/003556/ | http://www.ecataleg.be/fr/ref/003556/ |  | My Home - optionele toroid voor 03555 - maximum 90A , dikte van kabel max 2,5mm² | My Home - tore supplementaire pour 03555 - maximum 90A ou section du câble 2,5mm²
LEG20121015 | L | 003560 | Voeding voor SCS BUS modulair | Alimentation pour BUS SCS modulaire | Voeding voor SCS BUS | Alimentation pour BUS SCS | 126.6 | 1 | Stuk | Pièce |  |  | 1 | 1 | 1 | Legrand 2013-2014 | 861 | G15 | L08 |  | M | 17 |  |  | 8504.3129 |  | 1 | 1.459 |  | 0 |  | 0 |  | 0 | 11.4 | 22.5 | 16.2 | 1 | 3245060035600 | 0 |  | 0 |  | 230010 | http://www.ecataleg.be/nl/ref/003560/ | http://www.ecataleg.be/fr/ref/003560/ |  | Voeding voor bus - ingangsspanning 230 V - uitgangsspanning 27 V - maximum verbruik 300 mA - maximum geleverde stroom 1,2 A - 4 DIN modules | Alimentation pour bus - pour contrôle d'éclairage Mosaic - 4 modules DIN - tension d'entrée 230 V - tension de sortie 27 V - consommation maxi 300 mA
LEG20121015 | L | 003562 | SCS - interface SCS/SCS 2 DIN mod | SCS - interface SCS/SCS 2 mod DIN | SCS - interface SCS/SCS | SCS - interface SCS/SCS | 119.8 | 1 | Stuk | Pièce |  |  | 1 | 1 | 3 | Legrand 2013-2014 | 861 | G15 | L08 |  | M | 7 |  |  | 8523.4190 |  | 1 | 0.09 |  | 0 |  | 0 |  | 0 | 8.3 | 10.8 | 6.2 | 1 | 3245060035624 | 3 |  | 0 |  | 230010 | http://www.ecataleg.be/nl/ref/003562/ | http://www.ecataleg.be/fr/ref/003562/ |  | Modulaire SCS/SCS interface (uitbreiding) voor lichtbeheer - voor de uitbreiding van een installatie - 2 DIN modules | Interface SCS-SCS (extension) - pour contrôle d'éclairage Mosaic - 2 modules DIN - permet l'extension d'une installation
LEG20121015 | L | 003563 | SCS - interface SCS/KNX 2 DIN mod | SCS - interface SCS/KNX 2 mod DIN | SCS - interface SCS/KNX | SCS - interface SCS/KNX | 400.8 | 1 | Stuk | Pièce |  |  | 1 | 1 | 3 | Legrand 2013-2014 | 861 | G15 | L08 |  | M | 7 |  |  | 8526.9200 |  | 1 | 0.1 |  | 0 |  | 0 |  | 0 | 8.3 | 10.8 | 6.2 | 1 | 3245060035631 | 3 |  | 0 |  | 230010 | http://www.ecataleg.be/nl/ref/003563/ | http://www.ecataleg.be/fr/ref/003563/ |  | Modulaire SCS/EIB interface (KNX) voor lichtbeheer - voor de communicatie/compatibiliteit met EIB/KNX installatie en - producten - 2 DIN modules | Interface SCS-EIB (KNX) - pour contrôle d'éclairage Mosaic - 2 modules DIN - permet la communication/comptabilité avec une installation et produits EIB/KNX
LEG20121015 | L | 003564 | Webserver en programmavoeding voor verlichtingscontrole | Serveur web et alimentation pour contrôle de l'éclairage | Webserver en programmavoeding | Serveur web et alimentation | 58.63 | 1 | Stuk | Pièce |  |  | 1 | 1 | 6 | Legrand 2013-2014 | 861 | G15 | L08 | B |  | 30 |  |  | 8504.3129 |  | 1 | 0.917 |  | 0 |  | 0 |  | 0 | 8.8 | 11.2 | 10.2 | 1 | 3245060035648 | 6 | 13245060035645 | 0 |  | 230010 | http://www.ecataleg.be/nl/ref/003564/ | http://www.ecataleg.be/fr/ref/003564/ |  | * Webserver en programmavoeding voor verlichtingscontrole | * Serveur web et alimentation pour contrôle de l'éclairage
LEG20121015 | L | 003565 | Automatisme programmator tijdsbeheer van de SCS modules | Programmateur d'automatismes gestion horaire modules SCS | Automatisme programmator | Programmateur d'automatismes | 668.8 | 1 | Stuk | Pièce |  |  | 1 | 1 | 1 | ** Legrand 2011-2012 | 512 | G15 | L08 |  | M | 30 |  |  | 8523.4190 |  | 1 | 0.405 |  | 0 |  | 0 |  | 0 | 9 | 19.5 | 16.5 | 1 | 3245060035655 | 0 |  | 0 |  | 230010 | http://www.ecataleg.be/nl/ref/003565/ | http://www.ecataleg.be/fr/ref/003565/ |  | Modulaire scheduler van automatische systemen voro lichtbeheer - instelling van de in- en uitschakeling van de installatiecomponenten - 6 DIN modules | Programmateur d'automatisme - pour contrôle d'éclairage Mosaic - 6 modules DIN - permet le réglafe des conditions horaires des composants de l'installation
LEG20121015 | L | 003567 | SCS - BUS voeding 500mA - 2 DIN mod | SCS - alimentation BUS 500mA - 2 mod DIN | SCS - BUS voeding | SCS - alimentation BUS | 115.2 | 1 | Stuk | Pièce |  |  | 1 | 1 | 5 | Legrand 2013-2014 | 861 | G15 | L08 |  | M | 4 |  |  | 8504.3129 |  | 1 | 0.147 |  | 0 |  | 0 |  | 0 | 8.9 | 10.1 | 4.1 | 1 | 3245060035679 | 5 |  | 0 |  | 230010 | http://www.ecataleg.be/nl/ref/003567/ | http://www.ecataleg.be/fr/ref/003567/ |  | SCS - BUS voeding - 2 DIN modules | SCS - alimentation BUS 500mA - 2 modules DIN
LEG20121015 | L | 003570 | SCS - adresseringsmodule 2 DIN mod | SCS - module d'adressage 2 mod DIN | SCS - adresseringsmodule | SCS - module d'adressage | 126.9 | 1 | Stuk | Pièce |  |  | 1 | 1 | 10 | Legrand 2013-2014 | 861 | G15 | L08 |  | M | 30 |  |  | 8538.9099 |  | 1 | 0.094 |  | 0 |  | 0 |  | 0 | 8.9 | 10.1 | 7.8 | 1 | 3245060035709 | 10 |  | 0 |  | 230010 | http://www.ecataleg.be/nl/ref/003570/ | http://www.ecataleg.be/fr/ref/003570/ |  | SCS - adresseringsmodule 2 DIN modules | SCS - module d'adressage 2 modules DIN
LEG20121015 | L | 003572 | Sabotage tool alarm bus . | Dispositif auto prot./detect. intrusion bus | Sabotage tool alarm bus | Dispositif auto prot./detect. | 3.951 | 1 | Stuk | Pièce |  |  | 10 | 10 | 30 |  | 0 | G15 | L08 |  | M | 30 |  |  | 8538.9099 |  | 1 | 0.006 |  | 0 |  | 0 |  | 0 | 8.3 | 10.8 | 6.2 | 10 | 13245060035720 | 30 | 13245060035720 | 0 |  | 230020 | http://www.ecataleg.be/nl/ref/003572/ | http://www.ecataleg.be/fr/ref/003572/ |  | Sabotage tool alarm bus | Dispositif auto prot./detect. intrusion bus
LEG20121015 | L | 003573 | Céliane contactinterface DIN alarm bus | Céliane DIN 2 contacts interface bus | Céliane contactinterface DIN | Céliane DIN 2 contacts | 87.53 | 1 | Stuk | Pièce |  |  | 1 | 1 | 3 |  | 0 | G15 | L08 |  | M | 7 |  |  | 8538.9099 |  | 1 | 0.106 |  | 0 |  | 0 |  | 0 | 8.3 | 10.8 | 6.2 | 1 | 3245060035730 | 3 | 13245060035737 | 0 |  | 230020 | http://www.ecataleg.be/nl/ref/003573/ | http://www.ecataleg.be/fr/ref/003573/ |  | Céliane contactinterface DIN alarm bus | Céliane DIN 2 contacts interface bus
LEG20121015 | L | 003575 | Céliane kaart transponder arlam bus | Céliane badge transponder alarme bus | Céliane kaart transponder | Céliane badge transponder | 10.4 | 1 | Stuk | Pièce |  |  | 3 | 3 | 30 |  | 0 | G15 | L08 |  | M | 7 |  |  | 8538.9099 |  | 1 | 0.011 |  | 0 |  | 0 |  | 0 | 8.6 | 10.29 | 2.1 | 3 | 13245060035751 | 30 | 13245060035751 | 0 |  | 230020 | http://www.ecataleg.be/nl/ref/003575/ | http://www.ecataleg.be/fr/ref/003575/ |  | Céliane kaart transponder arlam bus | Céliane badge transponder alarme bus
LEG20121015 | L | 003579 | MH - Actuator klimaatreg. 2 sorties - 2 mod DIN - BUS | MH - actuateur DIN thermorég. 2 sorties - 2 mod DIN - BUS | MH - Actuator klimaatreg. | MH - actuateur DIN thermorég. | 73.7 | 1 | Stuk | Pièce |  |  | 1 | 1 | 3 |  | 0 | G15 | L08 |  | M | 7 |  |  | 8536.5080 |  | 1 | 0.122 |  | 0 |  | 0 |  | 0 | 8.3 | 10.8 | 6.2 | 1 | 3245060035792 | 3 | 13245060035799 | 0 |  | 230010 | http://www.ecataleg.be/nl/ref/003579/ | http://www.ecataleg.be/fr/ref/003579/ |  | My Home - Actuator klimaatregelaar 2 uitgangen - 2 DIN modules - BUS | My Home - actuateur DIN thermorégulation 2 sorties - 2 modules DIN - BUS
LEG20121015 | L | 003580 | MH - Actuator klimaatreg. 4 sorties - 2 mod DIN - BUS | MH - actuateur DIN thermorég. 4 sorties - 2 mod DIN - BUS | MH - Actuator klimaatreg. | MH - actuateur DIN thermorég. | 98.96 | 1 | Stuk | Pièce |  |  | 1 | 1 | 3 | ** Legrand 2011-2012 | 502 | G15 | L08 |  | M | 30 |  |  | 8536.5080 |  | 1 | 0.125 |  | 0 |  | 0 |  | 0 | 8.3 | 10.8 | 6.2 | 1 | 3245060035808 | 3 |  | 0 |  | 230010 | http://www.ecataleg.be/nl/ref/003580/ | http://www.ecataleg.be/fr/ref/003580/ |  | My Home - Actuator klimaatregelaar. 4 uitgangen - 2 DIN modules - BUS | My Home - actuateur DIN thermorég. 4 sorties - 2 modules DIN - BUS
LEG20121015 | L | 003582 | MH Radio Tuner RDS . | MH Radio Tuner RDS . | MH Radio Tuner RDS | MH Radio Tuner RDS | 207.1 | 1 | Stuk | Pièce |  |  | 1 | 1 | 1 |  | 0 | G15 | L08 | B |  | 4 |  |  | 8536.5080 |  | 1 | 0.429 |  | 0 | 04.02 | 1 |  | 0 | 11.4 | 22.5 | 16.2 | 1 | 0 | 0 |  | 0 |  | 230010 | http://www.ecataleg.be/nl/ref/003582/ | http://www.ecataleg.be/fr/ref/003582/ |  | * MH Radio Tuner RDS . | * MH Radio Tuner RDS .
LEG20121015 | L | 003583 | MH - SCS versterker 30W+30W Class D - 10 DIN mod | MH - amplificateur SCS 30W+30W Class D - 10 mod DIN | MH - SCS versterker 30W+30W | MH - amplificateur SCS 30W+30W | 410.5 | 1 | Stuk | Pièce |  |  | 1 | 1 | 1 | ** Legrand 2011-2012 | 508 | G15 | L08 |  | M | 7 |  |  | 8542.9000 |  | 1 | 0.811 |  | 0 |  | 0 |  | 0 | 11 | 22.5 | 16 | 1 | 011324506003583630000001 | 0 |  | 0 |  | 230010 | http://www.ecataleg.be/nl/ref/003583/ | http://www.ecataleg.be/fr/ref/003583/ |  | My Home - SCS versterker 30W+30W Class D - 10 DIN modules | My Home - amplificateur SCS 30W+30W Class D - 10 modules DIN
LEG20121015 | L | 003584 | MH - Multikanaals verdeler 8 ing. 8 uitg. - 10 DIN mod | MH - répartiteur multicanaux 8 entr. 8 sorties - 10 mod DIN | MH - Multikanaals verdeler | MH - répartiteur multicanaux | 412.2 | 1 | Stuk | Pièce |  |  | 1 | 1 | 12 | ** Legrand 2011-2012 | 509 | G15 | L08 |  | M | 7 |  |  | 8542.9000 |  | 1 | 0.337 |  | 0 |  | 0 |  | 0 | 8.8 | 18.4 | 10 | 1 | 3245060035846 | 12 |  | 0 |  | 230010 | http://www.ecataleg.be/nl/ref/003584/ | http://www.ecataleg.be/fr/ref/003584/ |  | My Home - Multikanaals verdeler 8 ing. 8 uitg. - 10 DIN mod | My Home - répartiteur multicanaux 8 entrées 8 sorties - 10 modules DIN
LEG20121015 | L | 003585 | MH - SCS versterker 1W+1W 4 DIN mod | MH - amplificateur SCS 1W+1W 4 mod DIN | MH - SCS versterker 1W+1W | MH - amplificateur SCS 1W+1W | 118.6 | 1 | Stuk | Pièce |  |  | 1 | 1 | 4 | ** Legrand 2011-2012 | 508 | G15 | L08 |  | M | 4 |  |  | 8542.9000 |  | 1 | 0.193 |  | 0 |  | 0 |  | 0 | 7 | 11.8 | 10.3 | 1 | 3245060035853 | 4 |  | 0 |  | 230010 | http://www.ecataleg.be/nl/ref/003585/ | http://www.ecataleg.be/fr/ref/003585/ |  | My Home - SCS versterker 1W+1W 4 DIN modules | My Home - amplificateur SCS 1W+1W 4 modules DIN
LEG20121015 | L | 003586 | MH - stereo controller 4 DIN mod | MH - source stéréo avec comm. 4 mod DIN | MH - stereo controller | MH - source stéréo avec comm. | 181 | 1 | Stuk | Pièce |  |  | 1 | 1 | 1 | ** Legrand 2011-2012 | 509 | G15 | L08 |  | M | 7 |  |  | 8542.9000 |  | 1 | 0.526 |  | 0 |  | 0 |  | 0 | 8.8 | 23.4 | 16.1 | 1 | 3245060035860 | 0 |  | 0 |  | 230010 | http://www.ecataleg.be/nl/ref/003586/ | http://www.ecataleg.be/fr/ref/003586/ |  | My Home - stereo controller 4 DIN modules - voor stereobronnen | My Home - source stéréo avec commande 4 modules DIN
LEG20121015 | L | 003589 | MH - Afsluitweerstand | MH - Atteunuateur de ligne | MH - Afsluitweerstand | MH - Atteunuateur de ligne | 7.802 | 1 | Stuk | Pièce |  |  | 1 | 1 | 24 | ** Legrand 2011-2012 | 509 | G15 | L08 |  | M | 7 |  |  | 8538.9099 |  | 1 | 0.009 |  | 0 |  | 0 |  | 0 | 2.7 | 6.5 | 7 | 1 | 3245060035891 | 24 |  | 0 |  | 230010 | http://www.ecataleg.be/nl/ref/003589/ | http://www.ecataleg.be/fr/ref/003589/ |  | My Home - Afsluitweerstand | My Home - Atteunuateur de ligne
LEG20121015 | L | 003607 | Céliane interface bidirectioneel scs-alarm | Céliane interface bidirection.scs/cpl | Céliane interface | Céliane interface | 133.2 | 1 | Stuk | Pièce |  |  | 1 | 1 | 20 | ** Legrand 2011-2012 | 504 | G15 | L08 |  | M | 7 |  |  | 8538.9099 |  | 1 | 0.184 |  | 0 |  | 0 |  | 0 | 8.8 | 11.2 | 10.2 | 1 | 3245060036072 | 20 |  | 0 |  | 230010 | http://www.ecataleg.be/nl/ref/003607/ | http://www.ecataleg.be/fr/ref/003607/ |  | Céliane interface bidirectioneel scs-alarm - 4 DIN modules | Céliane interface bidirection.scs/cpl - 4 modules DIN
LEG20121015 | L | 003652 | Dimmer voor gloeilampen 1000W bestuurd via SCS BUS | Variateur charges incandescent commandé par BUS SCS 1000W | Dimmer voor gloeilampen 1000W | Variateur charges incandescent | 136.4 | 1 | Stuk | Pièce |  |  | 1 | 1 | 6 | ** Legrand 2011-2012 | 499 | G15 | L08 |  | M | 2 |  |  | 8536.5080 |  | 1 | 0.221 |  | 0 |  | 0 |  | 0 | 8.8 | 11.2 | 10.2 | 1 | 3245060036522 | 6 |  | 0 |  | 230010 | http://www.ecataleg.be/nl/ref/003652/ | http://www.ecataleg.be/fr/ref/003652/ |  | Modulair dimrelais voor gloeilampen - maximum belasting 60 - 1000 W - 230 V - bestuurd via SCS bus - 4 Din modules - voor regeling van de lichtintensiteit | Relais variateur pour charges incandescentes - commandé par bus - charge maximum 60 - 1000 W - 230 V - 4 modules DIN
LEG20121015 | L | 003653 | Dimmer voor halogeenlampen bestuurd via SCS BUS 60-400W | Variateur lampes halogènes commandé par BUS SCS 60-400VA | Dimmer voor halogeenlampen | Variateur lampes halogènes | 136.4 | 1 | Stuk | Pièce |  |  | 1 | 1 | 6 | ** Legrand 2011-2012 | 499 | G15 | L08 |  | M | 7 |  |  | 8536.5080 |  | 1 | 0.22 |  | 0 |  | 0 |  | 0 | 8.8 | 11.2 | 10.2 | 1 | 3245060036539 | 6 |  | 0 |  | 230010 | http://www.ecataleg.be/nl/ref/003653/ | http://www.ecataleg.be/fr/ref/003653/ |  | Modulair dimrelais voor halogeenlampen ZLS met elektronische transformator - bestuurd via SCS bus - maximum belasting 60 - 400 VA - 230 V - 4 DIN mod. | Relais variateur pour lampes halogènes TBT avec transformateur électronique - commandé par bus - charge maximum 60 - 400 VA - 230 V - 4 modules DIN
LEG20121015 | L | 003656 | SCS - dimmer 0-10V DIN 1 uitg. 500VA - 2 DIN mod | SCS - variateur 0-10V DIN 1 sortie 500VA - 2 mod DIN | SCS - dimmer 0-10V DIN | SCS - variateur 0-10V DIN | 95.46 | 1 | Stuk | Pièce |  |  | 1 | 1 | 3 | ** Legrand 2011-2012 | 499 | G15 | L08 |  | M | 7 |  |  | 8536.5080 |  | 1 | 0.129 |  | 0 |  | 0 |  | 0 | 8.3 | 10.8 | 6.2 | 1 | 3245060036560 | 3 |  | 0 |  | 230010 | http://www.ecataleg.be/nl/ref/003656/ | http://www.ecataleg.be/fr/ref/003656/ |  | Modulair dimrelais voor flurescentlampen met variabele ballast 1/10 V - bestuurd via SCS bus - maximum belasting 500 VA - 4 DIN modules | Relais variateur pour lampes fluorescentes avec ballast variable 1-10 V - commandé par bus - charge maximum 500 VA - 4 modules DIN
LEG20121015 | L | 003658 | Modulaire afstandsdimmer 1 zone voor fluo - 600 VA | Télévariateur mod. 600 VA 230 V - 50/60 Hz - 2 modules | Modulaire afstandsdimmer | Télévariateur mod. 600 VA | 117.7 | 1 | Stuk | Pièce |  |  | 1 | 1 | 30 | Legrand 2013-2014 | 132 | G01 | 21 |  |  | 2 |  |  | 8536.5080 |  | 1 | 0.129 |  | 0 |  | 0 |  | 0 | 8.9 | 10.1 | 7.8 | 1 | 3245060036584 | 30 |  | 0 |  | 210040 | http://www.ecataleg.be/nl/ref/003658/ | http://www.ecataleg.be/fr/ref/003658/ |  | Modulaire afstandsdimmer 230 V - 50/60 Hz - 2 modules van 17,5 mm - 1 zone voor fluorescentiebronnen met eletronische ballast 1 - 10 V / 600 VA | Télévariateur modulaire - 1 zone pour sources fluorescentes à ballast électronique 1 - 10 V - 600 VA - 230 V - 50/60 Hz - 2 modules de 17,5 mm
LEG20121015 | L | 003659 | Modulaire afstandsdimmer Gloeilamp 60-600W - 2 modules | Télévariateur mod. 600 W 230 V - 50/60 Hz - 2 modules | Modulaire afstandsdimmer | Télévariateur mod. 600 W | 104.8 | 1 | Stuk | Pièce |  |  | 1 | 1 | 30 | Legrand 2013-2014 | 132 | G01 | 21 |  |  | 4 |  |  | 8536.5080 |  | 1 | 0.115 |  | 0 |  | 0 |  | 0 | 8.9 | 10.1 | 7.8 | 1 | 3245060036591 | 30 |  | 0 |  | 210040 | http://www.ecataleg.be/nl/ref/003659/ | http://www.ecataleg.be/fr/ref/003659/ |  | Modulaire afstandsdimmer 230 V - 50/60 Hz - 2 modules van 17,5 mm - 60 tot 600 W gloei- en halogeenlampen en ZLS ferromagnetische transformator | Télévariateur modulaire - 600 W pour lampes incandescentes et TBT avec transformateur ferromagnétique - 230 V - 50/60 Hz - 2 modules de 17,5 mm
LEG20121015 | L | 003660 | AFSTANDSDIMMER FLUO 1000 VA | TELEVARIATEUR FLUO 1000 VA | AFSTANDSDIMMER FLUO | TELEVARIATEUR FLUO | 209.8 | 1 | Stuk | Pièce |  |  | 1 | 1 | 12 | Legrand 2013-2014 | 132 | G01 | 21 |  |  | 4 |  |  | 8536.5080 |  | 1 | 0.199 |  | 0 |  | 0 |  | 0 | 8.8 | 11.2 | 10.2 | 1 | 3245060036607 | 12 | 011324506003660430000012 | 0 |  | 210040 | http://www.ecataleg.be/nl/ref/003660/ | http://www.ecataleg.be/fr/ref/003660/ |  | Modulaire afstandsdimmer met werking op bus - voor lichtbronnen met aparte ballast 1/10 V (fluorescentbuis, compacte fluorescentbuizen) - 1000 VA | Télévariateur modulaire pour sources lumineuses à ballast 1/10 V séparé (tubes fluo, lampes fluo compactes ...) - fonctionnement sur bus - 1000 VA maxi
LEG20121015 | L | 003671 | AFSTANDSDIMMER GLOEIL./HALOG. 1000W/1000VA | TELEVARIATEUR INCAND./HALOG. 1000W/1000VA | AFSTANDSDIMMER GLOEIL./HALOG. | TELEVARIATEUR INCAND./HALOG. | 213.7 | 1 | Stuk | Pièce |  |  | 1 | 1 | 10 | Legrand 2013-2014 | 132 | G01 | 21 |  |  | 3 |  |  | 8536.5080 |  | 1 | 0.45 |  | 0 |  | 0 |  | 0 | 8.8 | 14.8 | 10.1 | 1 | 3245060036713 | 10 | 011324506003671030000010 | 0 |  | 210040 | http://www.ecataleg.be/nl/ref/003671/ | http://www.ecataleg.be/fr/ref/003671/ |  | Modulaire afstandsdimmer met werking op bus - voor gloeilampen, halogeenlampen, halogeenlampen ZLS met ferromagnetische of elektronische transfo | Télévariateur modulaire pr sources incandescentes, halogènes, halogènes TBT à transfo ferromagn./électroniques - fonctionnement sur bus - 1000 W maxi
LEG20121015 | L | 003680 | Voeding voor hulpbedieningen voor afstandsdimmers 036 58/59 | Alimentation de commandes BUS pour televariateurs 036 58/59 | Voeding voor hulpbedieningen | Alimentation de commandes BUS | 105 | 1 | Stuk | Pièce |  |  | 1 | 1 | 30 | Legrand 2013-2014 | 132 | G01 | 21 |  |  | 7 |  |  | 8536.5080 |  | 1 | 0.136 |  | 0 |  | 0 |  | 0 | 8.9 | 10.1 | 7.8 | 1 | 3245060036805 | 30 |  | 0 |  | 210040 | http://www.ecataleg.be/nl/ref/003680/ | http://www.ecataleg.be/fr/ref/003680/ |  | Voeding voor bus - voor de bedieningsapparatuur verbonden met de bus van de afstandsdimmer - 2 modules - 1 voeding voor 8 bedieningshulpstukken | Alimentation pour bus - permet d'alimenter les commandes auxiliaires connectées sur le bus des télévariateurs réf. 036 58/59 - 2 modules
LEG20121015 | L | 003700 | Schakelklok 7d. 1 uitgang Digitaal 250 V - 16 A - 1 mod | Inter horaire - 7j. - 1 sortie Digital 230V - 16A - 1 mod. | Schakelklok 7d. 1 uitgang | Inter horaire - 7j. - 1 sortie | 134.1 | 1 | Stuk | Pièce |  |  | 1 | 1 | 30 | Legrand 2013-2014 | 124 | G01 | 19 |  |  | 2 |  |  | 9107.0000 | P/ST | 1 | 0.173 |  | 0 |  | 0 |  | 0 | 8.9 | 10.1 | 5.8 | 1 | 4010957037000 | 30 | 021401095703700737000030 | 0 |  | 210040 | http://www.ecataleg.be/nl/ref/003700/ | http://www.ecataleg.be/fr/ref/003700/ |  | Schakelklok MicroRex - weekprogramama - 1 uitgang per wisselcontact - digitaal - 250 V - 16 A - 1 module van 17,5 mm - met gangreserve van 100 uur | Inter horaire modulaire MicroRex - programme hebdomadaire - 1 sortie par contact inverseur - digital - réserve de marche 100 h. - 230 V - 16 A - 1 module
LEG20121015 | L | 003701 | Trapautomaat standaard 230 V - 16 A - 1 module | Minuterie standard 230 V - 16 A - 1 module | Trapautomaat standaard | Minuterie standard | 48.79 | 1 | Stuk | Pièce |  |  | 1 | 1 | 75 | Legrand 2013-2014 | 118 | G01 | 19 |  |  | 2 |  |  | 8536.5080 |  | 1 | 0.071 |  | 0 |  | 0 |  | 0 | 2.1 | 9.5 | 7.9 | 1 | 022401095703701137000075 | 75 | 021401095703701437000075 | 0 |  | 210040 | http://www.ecataleg.be/nl/ref/003701/ | http://www.ecataleg.be/fr/ref/003701/ |  | Trappenhuisautomaat standaard - elektronisch - voeding 230 V - 16 A - 1 module van 17,5 mm - instelbaar van 30 sec. tot 10 min. - contact 250 V | Minuterie modulaire éléctronique - standard - alimentation 230 V - 50/60 Hz - contact 250 V - 16 A - 1 module de 17,5 mm - réglage de 30 sec à 1 min
LEG20121015 | L | 003705 | Digit. schakdelklok 1 x 16A 24u/7d - 120/230V - 1 mod. | Inter horaire digital 1 x 16A 24h/7j - 120/230V - 1 mod. | Digit. schakdelklok 1 x 16A | Inter horaire digital 1 x 16A | 128.5 | 1 | Stuk | Pièce |  |  | 1 | 1 | 30 | Legrand 2013-2014 | 124 | G01 | 19 |  | M | 2 |  |  | 9107.0000 | P/ST | 1 | 0.12 | B206010820 | 1 |  | 0 |  | 0 | 5.5 | 9.2 | 8.4 | 1 | 4010957037055 | 30 | 0 | 0 |  | 210040 | http://www.ecataleg.be/nl/ref/003705/ | http://www.ecataleg.be/fr/ref/003705/ |  | MicroRex digitale schakelklok met standaard dag- of weekprogramma - 1 uitgang 16 A - 250 V met wisselcontact - voeding 120/230 V - 1 module | Interrupteur horaire digital MicroRex - standard journalier ou hebdomadaire - 1 sortie 16 A - 250 V par contact inverseur - 1 module de 17,5 mm
LEG20121015 | L | 003720 | Schemerschakelaar astrorex 1 kanaal - 230v - 16a - 4 mod. | Inter crepusculaire astrorex 1 sortie - 230v - 16a - 4 mod. | Schemerschakelaar astrorex | Inter crepusculaire astrorex | 299.5 | 1 | Stuk | Pièce |  |  | 1 | 1 | 12 |  | 0 | G01 | 19 |  |  | 2 |  |  | 8536.5080 |  | 1 | 0.442 |  | 0 |  | 0 |  | 0 | 8.8 | 14.8 | 10.1 | 1 | 4010957037208 | 12 | 13245060037205 | 0 |  | 210040 | http://www.ecataleg.be/nl/ref/003720/ | http://www.ecataleg.be/fr/ref/003720/ |  | Schemerschakelaar astrorex 1 kanaal - 230v - 16a - 4 modules | Inter crepusculaire astrorex 1 sortie - 230v - 16a - 4 modules
LEG20121015 | L | 003721 | Schemerschakelaar Microlux D Programmeerbaar 230V 10A 2 mod | Inter crépusculaire Microlux D Programmable 230V 10A 2 mod. | Schemerschakelaar Microlux D | Inter crépusculaire Microlux D | 267.4 | 1 | Stuk | Pièce |  |  | 1 | 1 | 30 | Legrand 2013-2014 | 120 | G01 | 19 |  |  | 4 |  |  | 8536.5080 |  | 1 | 0.342 |  | 0 |  | 0 |  | 0 | 8.5 | 11.1 | 10 | 1 | 021401095703721237000030 | 30 | 13245060037212 | 0 |  | 210040 | http://www.ecataleg.be/nl/ref/003721/ | http://www.ecataleg.be/fr/ref/003721/ |  | Schemerschakelaar Microlux D - programmeerbaar - voeding 230 V - wisselcontact 10 A - 250 V - 2 modules van 17,5 mm - gangreserve 100 uur | Inter crépusculaire modulaire Microlux D - programmable - alimentation 230 V - contact inverseur 10 A - 250 V - 2 modules de 17,5 mm
LEG20121015 | L | 003725 | Schemerschakelaar 4 functies 250 V - 10 A - 5 modules | Inter crépusculaire 4 fonction 250 V - 10 A - 5 modules | Schemerschakelaar 4 functies | Inter crépusculaire 4 fonction | 206.2 | 1 | Stuk | Pièce |  |  | 1 | 1 | 12 | ** Legrand 2011-2012 | 94 | G01 | 21 |  |  | 3 |  |  | 8536.5080 |  | 1 | 0.336 |  | 0 |  | 0 |  | 0 | 8.8 | 18.4 | 10 | 1 | 3245060037253 | 12 |  | 0 |  | 210040 | http://www.ecataleg.be/nl/ref/003725/ | http://www.ecataleg.be/fr/ref/003725/ |  | Schemerschakelaar 4 functies - uitgang 10 A - 250 V - 5 modules van 17,5 mm - geleverd met foto-elektrische cel gemonteerd in IP 55 Plexo doos | Inter crépusculaire modulaire - 4 fonctions - sortie 250 V - 10 A - 5 modules de 17,5 mm - IP 55 - alimentation 230 V - 50/60 Hz - réglage de 0,5 à 2000 lux
LEG20121015 | L | 003730 | Schakelklok 24u. 1 uitgang Analoog 250 V - 16 A - 1 mod | Inter horaire - 24h. 1 sortie Analogique 250V - 16A - 1 mod. | Schakelklok 24u. 1 uitgang | Inter horaire - 24h. 1 sortie | 49.5 | 1 | Stuk | Pièce |  |  | 1 | 1 | 100 | ** Legrand 2011-2012 | 98 | G01 | 19 |  |  | 3 |  |  | 9107.0000 | P/ST | 1 | 0.075 |  | 0 |  | 0 |  | 0 | 8.8 | 9.9 | 2.2 | 1 | 4010957037307 | 100 | 021401095703730437000100 | 0 |  | 210040 | http://www.ecataleg.be/nl/ref/003730/ | http://www.ecataleg.be/fr/ref/003730/ |  | Schakelklok MicroRex - dagprogramma - 1 uitgang met sluitcontact - analoog - 250 V - 16 A - 1 module van 17,5 mm - zonder gangreserve | Inter horaire modulaire MicroRex - progr. journalier - 1 sortie par contact à fermeture - analogique - sans réserve de marche - 250 V - 16 A - 1 module
LEG20121015 | L | 003740 | Schakelklok 24u. 1 uitgang Analoog 250 V - 16 A - 1 mod | Inter horaire - 24h. 1 sortie Analogique 250V - 16A - 1 mod. | Schakelklok 24u. 1 uitgang | Inter horaire - 24h. 1 sortie | 84.89 | 1 | Stuk | Pièce |  |  | 1 | 1 | 100 | ** Legrand 2011-2012 | 98 | G01 | 19 |  |  | 2 |  |  | 9107.0000 | P/ST | 1 | 0.085 |  | 0 |  | 0 |  | 0 | 8.8 | 9.9 | 2.2 | 1 | 4010957037406 | 100 | 021401095703740337000100 | 0 |  | 210040 | http://www.ecataleg.be/nl/ref/003740/ | http://www.ecataleg.be/fr/ref/003740/ |  | Schakelklok MicroRex - dagprogramma - 1 uitgang met sluitcontact - analoog - 250 V - 16 A - 1 module van 17,5 mm - met gangresreve van 100 uur | Inter horaire modulaire MicroRex - progr. journalier - 1 sortie par contact à fermeture - analogique - réserve de marche 100 h. - 250 V - 16 A - 1 module
LEG20121015 | L | 003742 | Schakelklok 60min. 1 uitgang Analoog 250 V - 16 A - 1 mod | Inter horaire 60min. 1 sortie Analogique 250V - 16A - 1 mod. | Schakelklok 60min. 1 uitgang | Inter horaire 60min. 1 sortie | 56.16 | 1 | Stuk | Pièce |  |  | 1 | 1 | 100 |  | 0 | G01 | 19 |  |  | 2 |  |  | 9107.0000 | P/ST | 1 | 0.08 |  | 0 |  | 0 |  | 0 | 8.8 | 9.9 | 2.2 | 1 | 4010957037420 | 100 |  | 0 |  | 210040 | http://www.ecataleg.be/nl/ref/003742/ | http://www.ecataleg.be/fr/ref/003742/ |  | Schakelklok MicroRex - uurprogramma - 1 uitgang met sluitcontact - analoog - 250 V - 16 A - 1 module van 17,5 mm - zonder gangreserve | Inter horaire modulaire MicroRex - programme horaire - 1 sortie par contact à fermeture - analogique - sans réserve de marche - 250 V - 16 A - 1 module
LEG20121015 | L | 003743 | Schakelklok 7d. 1 uitgang Analoog 250 V - 16 A - 1 mod | Inter horaire - 7j. - 1 sortie Analogique 250V - 16A - 1 mod. | Schakelklok 7d. 1 uitgang | Inter horaire - 7j. - 1 sortie | 56.16 | 1 | Stuk | Pièce |  |  | 1 | 1 | 100 | ** Legrand 2011-2012 | 98 | G01 | 19 |  |  | 2 |  |  | 9107.0000 | P/ST | 1 | 0.079 |  | 0 |  | 0 |  | 0 | 8.8 | 9.9 | 2.2 | 1 | 4010957037437 | 100 |  | 0 |  | 210040 | http://www.ecataleg.be/nl/ref/003743/ | http://www.ecataleg.be/fr/ref/003743/ |  | Schakelklok MicroRex - weekprogramama - 1 uitgang met sluitcontact - analoog - 250 V - 16 A - 1 module van 17,5 mm - zonder gangreserve | Inter horaire modulaire MicroRex - progr. hebdomadaire - 1 sortie par contact à fermeture - analogique - sans réserve de marche - 250 V - 16 A - 1 module
LEG20121015 | L | 003744 | Schakelklok 7d. 1 uitgang Analoog 250 V - 16 A - 1 mod | Inter horaire - 7j. - 1 sortie Analogique 250V - 16A - 1 mod. | Schakelklok 7d. 1 uitgang | Inter horaire - 7j. - 1 sortie | 84.89 | 1 | Stuk | Pièce |  |  | 1 | 1 | 100 | ** Legrand 2011-2012 | 98 | G01 | 19 |  |  | 4 |  |  | 9107.0000 | P/ST | 1 | 0.082 |  | 0 |  | 0 |  | 0 | 8.8 | 9.9 | 2.2 | 1 | 4010957037444 | 100 |  | 0 |  | 210040 | http://www.ecataleg.be/nl/ref/003744/ | http://www.ecataleg.be/fr/ref/003744/ |  | Schakelklok MicroRex - weekprogramama - 1 uitgang met sluitcontact - analoog - 250 V - 16 A - 1 module van 17,5 mm - met gangreserve van 100 uur | Inter horaire modulaire MicroRex - progr. hebdomadaire - 1 sortie par contact à fermeture - analogique - réserve de marche 100 h. - 250 V - 16 A - 1 mod.
LEG20121015 | L | 003752 | Schakelklok 24u. 1 uitgang Analoog 250 V - 16 A - 3 mod | Inter horaire - 24h. 1 sortie Analogique 250V - 16A - 3 mod. | Schakelklok 24u. 1 uitgang | Inter horaire - 24h. 1 sortie | 54.71 | 1 | Stuk | Pièce |  |  | 1 | 1 | 30 | ** Legrand 2011-2012 | 98 | G01 | 19 |  |  | 2 |  |  | 9107.0000 | P/ST | 1 | 0.151 |  | 0 |  | 0 |  | 0 | 8.9 | 10.1 | 5.8 | 1 | 4010957037529 | 30 | 021401095703752637000030 | 0 |  | 210040 | http://www.ecataleg.be/nl/ref/003752/ | http://www.ecataleg.be/fr/ref/003752/ |  | Schakelklok MicroRex - dagprogramma - 1 uitgang met sluitcontact - analoog - 250 V - 16 A - 3 modules van 17,5 mm - zonder gangreserve | Inter horaire modulaire MicroRex - programme journalier - 1 sortie par contact inverseur - analogique - sans réserve de marche - 250 V - 16 A - 3 modules
LEG20121015 | L | 003753 | Schakelklok 24u. 1 uitgang Analoog 250 V - 16 A - 3 mod | Inter horaire - 24h. 1 sortie Analogique 250V - 16A - 3 mod. | Schakelklok 24u. 1 uitgang | Inter horaire - 24h. 1 sortie | 95.19 | 1 | Stuk | Pièce |  |  | 1 | 1 | 30 | ** Legrand 2011-2012 | 98 | G01 | 19 |  |  | 4 |  |  | 9107.0000 | P/ST | 1 | 0.154 |  | 0 |  | 0 |  | 0 | 8.2 | 9.2 | 5.4 | 1 | 4010957037536 | 30 | 021401095703753337000030 | 0 |  | 210040 | http://www.ecataleg.be/nl/ref/003753/ | http://www.ecataleg.be/fr/ref/003753/ |  | Schakelklok MicroRex - dagprogramma - 1 uitgang met sluitcontact - analoog - 250 V - 16 A - 3 modules van 17,5 mm - met gangreserve van 100 uur | Inter horaire modulaire MicroRex - programme journalier - 1 sortie par contact inverseur - analogique - réserve de marche 100 h. - 250 V - 16 A - 3 modules
LEG20121015 | L | 003754 | Schakelklok 7d. 1 uitgang Analoog 250 V - 16 A - 3 mod | Inter horaire - 7j. - 1 sortie Analogique 250V - 16A - 3 mod. | Schakelklok 7d. 1 uitgang | Inter horaire - 7j. - 1 sortie | 74.17 | 1 | Stuk | Pièce |  |  | 1 | 1 | 30 | ** Legrand 2011-2012 | 98 | G01 | 19 |  |  | 4 |  |  |  |  | 1 | 0 |  | 0 |  | 0 |  | 0 | 446 | 1 | 1 | 1 | 4010957037543 | 30 | 0 | 0 |  | 210040 | http://www.ecataleg.be/nl/ref/003754/ | http://www.ecataleg.be/fr/ref/003754/ |  | Schakelklok MicroRex - weekprogramama - 1 uitgang met slutcontact - analoog - 250 V - 16 A - 3 modules van 17,5 mm - zonder gangreserve | Inter horaire modulaire MicroRex - progr. hebdomadaire - 1 sortie par contact inverseur - analogique - sans réserve de marche - 250 V - 16 A - 3 modules
LEG20121015 | L | 003755 | Schakelklok 7d. 1 uitgang Analoog 250 V - 16 A - 3 mod | Inter horaire - 7j. - 1 sortie Analogique 250V - 16A - 3 mod. | Schakelklok 7d. 1 uitgang | Inter horaire - 7j. - 1 sortie | 111.7 | 1 | Stuk | Pièce |  |  | 1 | 1 | 30 | ** Legrand 2011-2012 | 98 | G01 | 19 |  |  | 2 |  |  | 9107.0000 | P/ST | 1 | 0.157 |  | 0 |  | 0 |  | 0 | 8.9 | 10.1 | 5.8 | 1 | 4010957037550 | 30 | 021401095703755737000030 | 0 |  | 210040 | http://www.ecataleg.be/nl/ref/003755/ | http://www.ecataleg.be/fr/ref/003755/ |  | Schakelklok MicroRex - weekprogramama - 1 uitgang met sluitcontact - analoog - 250 V - 16 A - 3 modules van 17,5 mm - met gangreserve van 100 uur | Inter horaire modulaire MicroRex - progr. hebdomadaire - 1 sortie par contact inverseur - analogique - réserve de marche 100 h. - 250 V - 16 A - 3 modules
LEG20121015 | L | 003810 | Voorrangschakelaar 1 kring 230v - 15a - 3 modules | Delesteur monophase 1 circuit 230v - 15a - 3 modules | Voorrangschakelaar 1 kring | Delesteur monophase 1 circuit | 221.1 | 1 | Stuk | Pièce |  |  | 1 | 1 | 10 | Legrand 2013-2014 | 128 | G00 | 10 |  |  | 7 |  |  | 8538.9099 |  | 1 | 0.28 |  | 0 |  | 0 |  | 0 | 8.9 | 10.1 | 5.8 | 1 | 3245060038106 | 10 |  | 0 |  | 220150 | http://www.ecataleg.be/nl/ref/003810/ | http://www.ecataleg.be/fr/ref/003810/ |  | Voorrangschakelaar 1 kring 230v - 15a - 3 modules | Delesteur monophase 1 circuit 230v - 15a - 3 modules
LEG20121015 | L | 003811 | Voorrangschakelaar 3 kringen 230v - 15a - 5 modules | Delesteur monophase 3 circuits 230v - 15a - 5 modules | Voorrangschakelaar 3 kringen | Delesteur monophase 3 circuits | 391.8 | 1 | Stuk | Pièce |  |  | 1 | 1 | 12 | Legrand 2013-2014 | 128 | G00 | 10 |  |  | 30 |  |  | 8538.9099 |  | 1 | 0.42 |  | 0 |  | 0 |  | 0 | 8.8 | 14.8 | 10.1 | 1 | 3245060038113 | 12 |  | 0 |  | 220150 | http://www.ecataleg.be/nl/ref/003811/ | http://www.ecataleg.be/fr/ref/003811/ |  | Voorrangschakelaar 3 kringen 230v - 15a - 5 modules | Delesteur monophase 3 circuits 230v - 15a - 5 modules
LEG20121015 | L | 003813 | Voorrangschakelaar 1 kring 400v - 15a - 8 modules | Delesteur triphase 1 circuit 400v - 15a - 8 modules | Voorrangschakelaar 1 kring | Delesteur triphase 1 circuit | 709.4 | 1 | Stuk | Pièce |  |  | 1 | 1 | 12 | Legrand 2013-2014 | 128 | G00 | 10 |  |  | 7 |  |  | 8538.9099 |  | 1 | 0.569 |  | 0 |  | 0 |  | 0 | 8.8 | 18.4 | 10 | 1 | 3245060038137 | 12 |  | 0 |  | 220150 | http://www.ecataleg.be/nl/ref/003813/ | http://www.ecataleg.be/fr/ref/003813/ |  | Voorrangschakelaar 1 kring 400v - 15a - 8 modules | Delesteur triphase 1 circuit 400v - 15a - 8 modules
LEG20121015 | L | 003814 | Voorrangschakelaar 3 kringen 230v - 15a - 5 modules | Delesteur monophase 3 circuits 230v - 15a - 5 modules | Voorrangschakelaar 3 kringen | Delesteur monophase 3 circuits | 379.1 | 1 | Stuk | Pièce |  |  | 1 | 1 | 12 | Legrand 2013-2014 | 128 | G00 | 10 |  |  | 7 |  |  | 8538.9099 |  | 1 | 0.464 |  | 0 |  | 0 |  | 0 | 8.8 | 14.8 | 10.1 | 1 | 3245060038144 | 12 |  | 0 |  | 220150 | http://www.ecataleg.be/nl/ref/003814/ | http://www.ecataleg.be/fr/ref/003814/ |  | Voorrangschakelaar 3 kringen 230v - 15a - 5 modules | Delesteur monophase 3 circuits 230v - 15a - 5 modules
LEG20121015 | L | 003827 | Vervangmod oversp.beveil. Voor 03821/22/23/24-10kA 2,0kV | Module de rechange parafoudre Pour 03821/22/22/23/24 - 10 kA | Vervangmod oversp.beveil. | Module de rechange parafoudre | 80.93 | 1 | Stuk | Pièce |  |  | 1 | 1 | 50 | Legrand 2013-2014 | 60 | G00 | 10 |  |  | 7 |  |  | 8538.9099 |  | 1 | 0.078 |  | 0 |  | 0 |  | 0 | 1 | 413.1 | 1 | 1 | 0 | 5 | 3245060038274 | 50 |  | 210040 | http://www.ecataleg.be/nl/ref/003827/ | http://www.ecataleg.be/fr/ref/003827/ |  | Vervangmodule voor overspanningsbeveiligers ref. 038 21/22/23/24 - 10 kA - 2,0 kV | Module de rechange pour parafoudres réf. 038 21/22/22/23/24 - I max 10 kA - 2,0 kV - débrochable - avec voyant de signalisation vert/orange
LEG20121015 | L | 003828 | Overspan.beveil. telefoonlijn Lexic - 10 kA - 1 module | Parafoudre lignes téléphon. Lexic - 10 kA - 1 module | Overspan.beveil. telefoonlijn | Parafoudre lignes téléphon. | 120 | 1 | Stuk | Pièce |  |  | 1 | 1 | 25 | Legrand 2013-2014 | 61 | G00 | 10 |  |  | 2 |  |  | 8535.4000 |  | 1 | 0.08 |  | 0 |  | 0 |  | 0 | 8.9 | 10.1 | 4.1 | 1 | 3245060038281 | 25 | 011324506003828830000025 | 0 |  | 210040 | http://www.ecataleg.be/nl/ref/003828/ | http://www.ecataleg.be/fr/ref/003828/ |  | Overspanningsbeveiliger voor telefoonlijnen - Lexic - 10 kA - 1 module van 17,5 mm - analoog - IP 20 - beveiligingsniveau (Up) 260 V | Parafoudre pour lignes téléphoniques - Lexic - I max 10 kA - analogique - 1 module de 17,5 mm - IP 20 - niveau de protection (Up) 260 V
LEG20121015 | L | 003840 | Omgevingsthermostaat 6A - 250V - 3/30oC - 2 mod. | Thermostat d'ambiance 6 A - 250 V - 2 modules | Omgevingsthermostaat | Thermostat d'ambiance | 182.4 | 1 | Stuk | Pièce |  |  | 1 | 1 | 30 | Legrand 2013-2014 | 128 | G00 | 10 |  |  | 3 |  |  | 9032.1089 |  | 1 | 0.175 |  | 0 |  | 0 |  | 0 | 5.7 | 10.5 | 7.9 | 1 | 4010957038403 | 30 | 13245060038400 | 0 |  | 220150 | http://www.ecataleg.be/nl/ref/003840/ | http://www.ecataleg.be/fr/ref/003840/ |  | Omgevingsthermostaat - voeding 230 V - 50/60 Hz - uitgang 6 A - 250 V - regelbereik van 3 tot 30 gr.C. - 2 modules van 17,5 mm | Thermostat d'ambiance modulaire - sortie 6 A - 250 V - alimentation 230 V - 50/60 Hz - 2 modules de 17,5 mm - Plage de réglage 3 à 30 degr.C.
LEG20121015 | L | 003841 | Relais 1 richting NO contact voor verlichtingsbeheer | Relais 1 direction contact NO pour controle d'éclairage | Relais 1 richting NO contact | Relais 1 direction contact NO | 59.43 | 1 | Stuk | Pièce |  |  | 1 | 1 | 3 | Legrand 2013-2014 | 861 | G15 | L08 |  | M | 7 |  |  | 8536.5080 |  | 1 | 0.112 |  | 0 |  | 0 |  | 0 | 8.3 | 10.8 | 6.2 | 1 | 3245060038410 | 3 |  | 0 |  | 230010 | http://www.ecataleg.be/nl/ref/003841/ | http://www.ecataleg.be/fr/ref/003841/ |  | Modulair relais met eenvoudige ontsteking voor verlichtingsbeheer - NO contact - 1 richting voor de bediening van een verlichtingscircuit - 2 DIN modules | Relais 1 direction pour la commande d'un circuit d'éclairage - contact NO - pour contrôle d'éclairage Mosaic - 2 modules DIN
LEG20121015 | L | 003842 | Relais 2 richtingen NO contact voor verlichtingsbeheer | Relais 2 directions contact NO pour controle d'éclairage | Relais 2 richtingen NO contact | Relais 2 directions contact NO | 79.92 | 1 | Stuk | Pièce |  |  | 1 | 1 | 3 | Legrand 2013-2014 | 861 | G15 | L08 |  | M | 2 |  |  | 8536.5080 |  | 1 | 0.12 |  | 0 |  | 0 |  | 0 | 8.3 | 10.8 | 6.2 | 1 | 3245060038427 | 3 |  | 0 |  | 230010 | http://www.ecataleg.be/nl/ref/003842/ | http://www.ecataleg.be/fr/ref/003842/ |  | Modulair relais met eenvoudige ontsteking - NO contact - 2 onafhankelijke richtingen voor de bediening van 2 verlichtingscircuits - 2 DIN modules | Relais 2 directions indépendantes pour la commande de 2 circuits d'éclairage - contact NO - pour contrôle d'éclairage Mosaic - 2 modules DIN
LEG20121015 | L | 003844 | Relais 4 richtingen NO contact voor verlichtingsbeheer | Relais 4 directions contact NO pour controle d'éclairage | Relais 4 richtingen NO contact | Relais 4 directions contact NO | 93.91 | 1 | Stuk | Pièce |  |  | 1 | 1 | 3 | Legrand 2013-2014 | 861 | G15 | L08 |  | M | 4 |  |  | 8536.5080 |  | 1 | 0.15 |  | 0 |  | 0 |  | 0 | 8.3 | 10.8 | 6.2 | 1 | 011324506003844830000003 | 3 |  | 0 |  | 230010 | http://www.ecataleg.be/nl/ref/003844/ | http://www.ecataleg.be/fr/ref/003844/ |  | Modulair relais met eenvoudige ontsteking - NO contact - 4 onafhankelijke richtingen voor de bediening van 4 verlichtingscircuits - 2 DIN modules | Relais 4 directions indépendantes pour la commande de 4 circuits d'éclairage - contact NO - pour contrôle d'éclairage Mosaic - 2 modules DIN
LEG20121015 | L | 003901 | Afstandsbedieningsmodule Veiligheidsverlichting SATI | Module de télécommande Eclairage de sécurité SATI | Afstandsbedieningsmodule | Module de télécommande | 153.7 | 1 | Stuk | Pièce |  |  | 1 | 1 | 12 | Legrand 2013-2014 | 879 | G06 | 98 |  |  | 2 |  |  | 8538.1000 |  | 1 | 0.222 |  | 0 |  | 0 |  | 0 | 8.9 | 10.1 | 7.8 | 1 | 3245060039011 | 12 | 011324506003901830000012 | 0 |  | 320040 | http://www.ecataleg.be/nl/ref/003901/ | http://www.ecataleg.be/fr/ref/003901/ |  | Afstandsbedieningsmodule tot 300 armaturen - veiligheidsverlichting SATI - 4 modules van 17,5 mm | Module de télécommande jusqu'à 300 luminaires - éclairage de sécurité SATI - 4 modules de 17,5 mm
LEG20121015 | L | 003920 | Overspan.beveil. 1p 70kA 2,0kV Lexic 230/400 V - 1 module | Parafoudre 230/400 V 1p 70 kA 2,0 kV - Lexic - 1 module | Overspan.beveil. 1p 70kA 2,0kV | Parafoudre 230/400 V 1p 70 kA | 194.6 | 1 | Stuk | Pièce |  |  | 1 | 1 | 24 | Legrand 2013-2014 | 60 | G00 | 10 |  |  | 7 |  |  | 8535.4000 |  | 1 | 0.153 |  | 0 |  | 0 |  | 0 | 8.9 | 10.1 | 2.2 | 1 | 3245060039202 | 24 | 011324506003920930000024 | 0 |  | 210040 | http://www.ecataleg.be/nl/ref/003920/ | http://www.ecataleg.be/fr/ref/003920/ |  | Overspanningsbeveiliger 230/400 V - Lexic - hoofdbeveiliging - hoge capaciteit - eenpolig - 70 kA - 2,0 kV - 1 module van 17,5 mm | Parafoudre 230/400 V - protection de tableau principal - Haute capacité - unipolaire - I max 70 kA - 2,0 kV - Lexic - 1 module de 17,5 mm
LEG20121015 | L | 003921 | Overspan.beveil. 2p 70kA 2,0kV Lexic 230/400 V - 2 modules | Parafoudre 230/400 V 2p 70 kA 2,0 kV - Lexic - 2 modules | Overspan.beveil. 2p 70kA 2,0kV | Parafoudre 230/400 V 2p 70 kA | 504.2 | 1 | Stuk | Pièce |  |  | 1 | 1 | 20 | Legrand 2013-2014 | 60 | G00 | 10 |  |  | 3 |  |  | 8535.4000 |  | 1 | 0.292 |  | 0 |  | 0 |  | 0 | 8.9 | 10.1 | 4.1 | 1 | 3245060039219 | 20 | 011324506003921630000020 | 0 |  | 210040 | http://www.ecataleg.be/nl/ref/003921/ | http://www.ecataleg.be/fr/ref/003921/ |  | Overspanningsbeveiliger 230/400 V - Lexic - hoofdbeveiliging - hoge capaciteit - tweepolig - 70 kA - 2,0 kV - 2 modules van 17,5 mm | Parafoudre 230/400 V - protection de tableau principal - haute capacité - bipolaire - 70 kA - 2,0 kV - Lexic - 2 modules de 17,5 mm
LEG20121015 | L | 003922 | Overspan.beveil. 3p 70kA 2,0kV Lexic 230/400 V - 3 modules | Parafoudre 230/400 V 3p 70 kA 2,0 kV - Lexic - 3 modules | Overspan.beveil. 3p 70kA 2,0kV | Parafoudre 230/400 V 3p 70 kA | 662.6 | 1 | Stuk | Pièce |  |  | 1 | 1 | 20 | Legrand 2013-2014 | 60 | G00 | 10 |  |  | 4 |  |  | 8535.4000 |  | 1 | 0.431 |  | 0 |  | 0 |  | 0 | 8.9 | 10.1 | 5.8 | 1 | 3245060039226 | 20 | 011324506003922330000020 | 0 |  | 210040 | http://www.ecataleg.be/nl/ref/003922/ | http://www.ecataleg.be/fr/ref/003922/ |  | Overspanningsbeveiliger 230/400 V - Lexic - hoofdbeveiliging - hoge capaciteit - driepolig - 70 kA - 2,0 kV - 3 modules van 17,5 mm | Parafoudre 230/400 V - protection de tableau principal - haute capacité - tripolaire - 70 kA - 2,0 kV - Lexic - 3 modules de 17,5 mm
LEG20121015 | L | 003923 | Overspan.beveil. 4p 70kA 2,0kV Lexic 230/400 V - 4 module | Parafoudre 230/400 V 4p 70 kA 2,0 kV - Lexic - 4 modules | Overspan.beveil. 4p 70kA 2,0kV | Parafoudre 230/400 V 4p 70 kA | 756.8 | 1 | Stuk | Pièce |  |  | 1 | 1 | 15 | Legrand 2013-2014 | 60 | G00 | 10 |  |  | 2 |  |  | 8535.4000 |  | 1 | 0.566 |  | 0 |  | 0 |  | 0 | 8.9 | 10.1 | 7.8 | 1 | 3245060039233 | 15 | 011324506003923030000015 | 0 |  | 210040 | http://www.ecataleg.be/nl/ref/003923/ | http://www.ecataleg.be/fr/ref/003923/ |  | Overspanningsbeveiliger 230/400 V - Lexic - hoofdbeveiliging - hoge capaciteit - vierpolig - 70 kA - 2,0 kV - 4 module | Parafoudre 230/400 V - protection de tableau principal - haute capacité - tétrapolaire - 70 kA - 2,0 kV - Lexic - 4 modules de 17,5 mm
LEG20121015 | L | 003928 | Vervangmod oversp.beveil. Voor 03920/21/22/23-40kA 2,0kV | Module de rechange parafoudre Pour 039 20/21/22/23 - 70 kA | Vervangmod oversp.beveil. | Module de rechange parafoudre | 182.9 | 1 | Stuk | Pièce |  |  | 1 | 1 | 20 | Legrand 2013-2014 | 60 | G00 | 10 |  |  | 4 |  |  | 8538.9099 |  | 1 | 0.116 |  | 0 |  | 0 |  | 0 | 1 | 643.5 | 1 | 1 | 0 | 5 | 3245060039288 | 20 | 011324506003928530000020 | 210040 | http://www.ecataleg.be/nl/ref/003928/ | http://www.ecataleg.be/fr/ref/003928/ |  | Vervangmodule voor overspanningsbeveiligers ref. 039 20/21/22/23 - 40 kA - 2,0 kV - uittrekbaar - met signalisatieverklikker groen/oranje | Module de rechange pour parafoudres réf. 039 20/21/22/23 - I max 70 kA - 2,0 kV - débrochable - avec voyant de signalisation vert/orange
LEG20121015 | L | 003930 | Overspan.beveil. 230/400v Imax 40ka - up 1,8kv - 1 pool | Parasurtenseur 230/400v Imax 40ka - up 1,8kv - 1 pole | Overspan.beveil. 230/400v | Parasurtenseur 230/400v | 117.7 | 1 | Stuk | Pièce |  |  | 1 | 1 | 24 | Legrand 2013-2014 | 60 | G00 | 10 |  |  | 7 |  |  | 8535.4000 |  | 1 | 0.127 |  | 0 |  | 0 |  | 0 | 8.9 | 10.1 | 2.2 | 1 | 3245060039301 | 24 | 011324506003930830000024 | 0 |  | 210040 | http://www.ecataleg.be/nl/ref/003930/ | http://www.ecataleg.be/fr/ref/003930/ |  | Overspanning beveiligers 230/400v Imax 40ka - up 1,8kv - 1 pool - type C-20A - 1 module | Parasurtenseur 230/400v Imax 40ka - up 1,8kv - 1 pole - type C-20A - 1 module
LEG20121015 | L | 003931 | Overspan.beveil. 230/400v Imax 40ka - up 1,8kv - 2 polen | Parasurtenseur 230/400v Imax 40ka - up 1,8kv - 2 poles | Overspan.beveil. 230/400v | Parasurtenseur 230/400v | 246.8 | 1 | Stuk | Pièce |  |  | 1 | 1 | 20 | Legrand 2013-2014 | 60 | G00 | 10 |  |  | 3 |  |  | 8535.4000 |  | 1 | 0.231 |  | 0 |  | 0 |  | 0 | 8.9 | 10.1 | 4.1 | 1 | 3245060039318 | 20 | 011324506003931530000020 | 0 |  | 210040 | http://www.ecataleg.be/nl/ref/003931/ | http://www.ecataleg.be/fr/ref/003931/ |  | Overspanning beveiligers 230/400v Imax 40ka - up 1,8kv - 2 polen - type C-20A - 2 modules | Parasurtenseur 230/400v Imax 40ka - up 1,8kv - 2 poles - type C-20A - 2 modules
LEG20121015 | L | 003932 | Overspan.beveil. 230/400v Imax 40ka - up 1,8kv - 3 polen | Parasurtenseur 230/400v Imax 40ka - up 1,8kv - 3 poles | Overspan.beveil. 230/400v | Parasurtenseur 230/400v | 377.3 | 1 | Stuk | Pièce |  |  | 1 | 1 | 20 | Legrand 2013-2014 | 60 | G00 | 10 |  |  | 7 |  |  | 8535.4000 |  | 1 | 0.339 |  | 0 |  | 0 |  | 0 | 8.9 | 10.1 | 5.8 | 1 | 3245060039325 | 20 | 011324506003932230000020 | 0 |  | 210040 | http://www.ecataleg.be/nl/ref/003932/ | http://www.ecataleg.be/fr/ref/003932/ |  | Overspanning beveiligers 230/400v Imax 40ka - up 1,8kv - 3 polen - type C-20A - 3 modules | Parasurtenseur 230/400v Imax 40ka - up 1,8kv - 3 poles - type C-20A - 3 modules
LEG20121015 | L | 003933 | Overspan.beveil. 230/400v Imax 40ka - up 1,8kv - 4 polen | Parasurtenseur 230/400v Imax 40ka - up 1,8kv - 4 poles | Overspan.beveil. 230/400v | Parasurtenseur 230/400v | 518.6 | 1 | Stuk | Pièce |  |  | 1 | 1 | 15 | Legrand 2013-2014 | 60 | G00 | 10 |  |  | 4 |  |  | 8535.4000 |  | 1 | 0.446 |  | 0 |  | 0 |  | 0 | 8.9 | 10.1 | 7.8 | 1 | 3245060039332 | 15 | 011324506003933930000015 | 0 |  | 210040 | http://www.ecataleg.be/nl/ref/003933/ | http://www.ecataleg.be/fr/ref/003933/ |  | Overspanning beveiligers 230/400v Imax 40ka - up 1,8kv - 4 polen - type C-20A - 4 modules | Parasurtenseur 230/400v Imax 40ka - up 1,8kv - 4 poles - type C-20A - 4 modules
LEG20121015 | L | 003934 | Vervangmod oversp.beveil. Voor 03930/31/32/33-40kA 1,8kV | Module de rechange parafoudre Pour 039 30/31/32/33 - 40 kA | Vervangmod oversp.beveil. | Module de rechange parafoudre | 96.13 | 1 | Stuk | Pièce |  |  | 1 | 1 | 20 | Legrand 2013-2014 | 60 | G00 | 10 |  |  | 7 |  |  | 8538.9099 |  | 1 | 0.084 |  | 0 |  | 0 |  | 0 | 1 | 643.5 | 1 | 1 | 0 | 5 | 3245060039349 | 20 | 011324506003934630000020 | 210040 | http://www.ecataleg.be/nl/ref/003934/ | http://www.ecataleg.be/fr/ref/003934/ |  | Vervangmodule voor overspanningsbeveiligers ref. 039 30/31/32/33 - 40 kA - 1,8 kV | Module de rechange pour parafoudres réf. 039 30/31/32/33 - I max 40 kA - 1,8 kV - débrochable - avec voyant de signalisation vert/orange
LEG20121015 | L | 003935 | Overspan.beveil. 1p 40kA 1,4kV Lexic 230/400 V - 1 module | Parafoudre 230/400 V 1p 40 kA 1,4 kV - Lexic - 1 module | Overspan.beveil. 1p 40kA 1,4kV | Parafoudre 230/400 V 1p 40 kA | 98.48 | 1 | Stuk | Pièce |  |  | 1 | 1 | 24 | Legrand 2013-2014 | 60 | G00 | 10 |  |  | 7 |  |  | 8535.4000 |  | 1 | 0.116 |  | 0 |  | 0 |  | 0 | 8.9 | 10.1 | 2.2 | 1 | 3245060039356 | 24 | 011324506003935330000024 | 0 |  | 210040 | http://www.ecataleg.be/nl/ref/003935/ | http://www.ecataleg.be/fr/ref/003935/ |  | Overspanningsbeveiliger 230/400 V - Lexic - beveiliging secundaire borden - verhoogde capaciteit - eenpolig - 40 kA - 1,4 kV - 1 module van 17,5 mm | Parafoudre 230/400 V - protection de tableau divisionnaire - Capacité élevée - unipolaire - I max 40 kA - 1,4 kV - Lexic - 1 module de 17,5 mm
LEG20121015 | L | 003936 | Overspan.beveil. 2p 40kA 1,4kV Lexic 230/400 V - 2 modules | Parafoudre 230/400 V 2p 40 kA 1,4 kV - Lexic - 2 modules | Overspan.beveil. 2p 40kA 1,4kV | Parafoudre 230/400 V 2p 40 kA | 195.6 | 1 | Stuk | Pièce |  |  | 1 | 1 | 20 |  | 0 | G00 | 10 |  |  | 4 |  |  | 8535.4000 |  | 1 | 0.218 |  | 0 |  | 0 |  | 0 | 8.9 | 10.1 | 4.1 | 1 | 3245060039363 | 20 | 011324506003936030000020 | 0 |  | 210040 | http://www.ecataleg.be/nl/ref/003936/ | http://www.ecataleg.be/fr/ref/003936/ |  | Overspanningsbeveiliger 230/400 V - Lexic - beveiliging secundaire borden - verhoogde capaciteit - tweepolig - 40 kA - 1,4 kV - 2 modules van 17,5 mm | Parafoudre 230/400 V - protection de tableau divisionnaire - capacité élevée - bipolaire - 40 kA - 1,4 kV - Lexic - 2 modules de 17,5 mm
LEG20121015 | L | 003938 | Overspan.beveil. 4p 40kA 1,4kV Lexic 230/400 V - 4 modules | Parafoudre 230/400 V 4p 40 kA 1,4 kV - Lexic - 4 modules | Overspan.beveil. 4p 40kA 1,4kV | Parafoudre 230/400 V 4p 40 kA | 426.9 | 1 | Stuk | Pièce |  |  | 1 | 1 | 15 |  | 0 | G00 | 10 |  |  | 2 |  |  | 8535.4000 |  | 1 | 0.414 |  | 0 |  | 0 |  | 0 | 8.9 | 10.1 | 7.8 | 1 | 3245060039387 | 15 | 011324506003938430000015 | 0 |  | 210040 | http://www.ecataleg.be/nl/ref/003938/ | http://www.ecataleg.be/fr/ref/003938/ |  | Overspanningsbeveiliger 230/400 V - Lexic - beveiliging secundaire borden - verhoogde capaciteit - vierpolig - 40 kA - 1,4 kV - 4 modules van 17,5 mm | Parafoudre 230/400 V - protection de tableau divisionnaire - capacité élevée - tétrapolaire - 40 kA - 1,4 kV - Lexic - 4 modules de 17,5 mm
LEG20121015 | L | 003939 | Vervangmod oversp.beveil. Voor 03935/36/38 -40 kA 1,4 kV | Module de rechange parafoudre Pour réf 039 35/36/38 - 40 kA | Vervangmod oversp.beveil. | Module de rechange parafoudre | 93.91 | 1 | Stuk | Pièce |  |  | 1 | 1 | 20 | Legrand 2013-2014 | 60 | G00 | 10 |  |  | 7 |  |  | 8538.9099 |  | 1 | 0.074 |  | 0 |  | 0 |  | 0 | 1 | 643.5 | 1 | 1 | 0 | 5 | 3245060039394 | 20 | 011324506003939130000020 | 210040 | http://www.ecataleg.be/nl/ref/003939/ | http://www.ecataleg.be/fr/ref/003939/ |  | Vervangmodule voor overspanningsbeveiligers ref. 039 35/36/38 - 40 kA - 1,4 kV - uittrekbaar - met signalisatieverklikker groen/oranje | Module de rechange pour parafoudres réf. 039 35/36/38 - I max 40 kA - 1,4 kV - débrochable - avec voyant de signalisation vert/orange
LEG20121015 | L | 003940 | Overspan.beveil. 1p 15kA 1,2kV Lexic 230/400 V - 1 module | Parafoudre 230/400 V 1p 15 kA 1,2 kV - Lexic - 1 module | Overspan.beveil. 1p 15kA 1,2kV | Parafoudre 230/400 V 1p 15 kA | 80.41 | 1 | Stuk | Pièce |  |  | 1 | 1 | 24 | Legrand 2013-2014 | 60 | G00 | 10 |  | M | 7 |  | 003821 | 8535.4000 |  | 1 | 0.103 |  | 0 |  | 0 |  | 0 | 8.9 | 10.1 | 2.2 | 1 | 3245060039400 | 24 | 011324506003940730000024 | 0 |  | 210040 | http://www.ecataleg.be/nl/ref/003940/ | http://www.ecataleg.be/fr/ref/003940/ |  | Overspanningsbeveiliger 230/400 V - Lexic - beveiliging secundaire borden - standaard capaciteit - eenpolig - 15 kA - 1,2 kV - 1 module van 17,5 mm | Parafoudre 230/400 V - protection de tableau divisionnaire - capacité standard - unipolaire - I max 15 kA - 1,2 kV - Lexic - 1 module de 17,5 mm
LEG20121015 | L | 003941 | Overspan.beveil. 2p 15kA 1,2kV Lexic 230/400 V - 2 modules | Parafoudre 230/400 V 2p 15 kA 1,2 kV - Lexic - 2 modules | Overspan.beveil. 2p 15kA 1,2kV | Parafoudre 230/400 V 2p 15 kA | 181.1 | 1 | Stuk | Pièce |  |  | 1 | 1 | 20 | Legrand 2013-2014 | 60 | G00 | 10 |  |  | 3 |  |  | 8535.4000 |  | 1 | 0.19 |  | 0 |  | 0 |  | 0 | 8.9 | 10.1 | 4.1 | 1 | 3245060039417 | 20 | 011324506003941430000020 | 0 |  | 210040 | http://www.ecataleg.be/nl/ref/003941/ | http://www.ecataleg.be/fr/ref/003941/ |  | Overspanningsbeveiliger 230/400 V - Lexic - beveiliging secundaire borden - standaard capaciteit - tweepolig - 15 kA - 1,2 kV - 2 modules van 17,5 mm | Parafoudre 230/400 V - protection de tableau divisionnaire - capacité standard - bipolaire - 15 kA - 1,2 kV - Lexic - 2 modules de 17,5 mm
LEG20121015 | L | 003943 | Overspan.beveil. 4p 15kA 1,2kV Lexic 230/400 V - 4 modules | Parafoudre 230/400 V 4p 15 kA 1,2 kV - Lexic - 4 modules | Overspan.beveil. 4p 15kA 1,2kV | Parafoudre 230/400 V 4p 15 kA | 361.4 | 1 | Stuk | Pièce |  |  | 1 | 1 | 15 | Legrand 2013-2014 | 60 | G00 | 10 |  |  | 3 |  |  | 8535.4000 |  | 1 | 0.365 |  | 0 |  | 0 |  | 0 | 8.9 | 10.1 | 7.8 | 1 | 3245060039431 | 15 | 011324506003943830000015 | 0 |  | 210040 | http://www.ecataleg.be/nl/ref/003943/ | http://www.ecataleg.be/fr/ref/003943/ |  | Overspanningsbeveiliger 230/400 V - Lexic - beveiliging secundaire borden - standaard capaciteit - vierpolig - 15 kA - 1,2 kV - 4 modules van 17,5 mm | Parafoudre 230/400 V - protection de tableau divisionnaire - capacité standard - tétrapolaire - 15 kA - 1,2 kV - Lexic - 4 modules de 17,5 mm
LEG20121015 | L | 003944 | Vervangmod oversp.beveil. Voor 03940/41/43 -15 kA 1,2 kV | Module de rechange parafoudre Pour réf 039 40/41/43 - 15 kA | Vervangmod oversp.beveil. | Module de rechange parafoudre | 77.79 | 1 | Stuk | Pièce |  |  | 1 | 1 | 20 | Legrand 2013-2014 | 60 | G00 | 10 |  |  | 4 |  |  | 8538.9099 |  | 1 | 0.074 |  | 0 |  | 0 |  | 0 | 1 | 643.5 | 1 | 1 | 0 | 5 | 3245060039448 | 20 | 011324506003944530000020 | 210040 | http://www.ecataleg.be/nl/ref/003944/ | http://www.ecataleg.be/fr/ref/003944/ |  | Vervangmodule voor overspanningsbeveiligers ref. 039 40/41/43 - 15 kA - 1,2 kV - uittrekbaar - met signalisatieverklikker groen/oranje | Module de rechange pour parafoudres réf. 039 40/41/43 - I max 15 kA - 1,2 kV - débrochable - avec voyant de signalisation vert/orange
LEG20121015 | L | 003955 | Sign.hulpstuk oversp.beveil 1p - Lexic - 250 V - 2 A | Auxiliaire sign. parafoudre 1p - Lexic - 250 V - 2 A | Sign.hulpstuk oversp.beveil | Auxiliaire sign. parafoudre | 58.21 | 1 | Stuk | Pièce |  |  | 1 | 1 | 42 |  | 0 | G00 | 10 |  |  | 7 |  |  | 8535.4000 |  | 1 | 0.034 |  | 0 |  | 0 |  | 0 | 8.9 | 10.1 | 2.2 | 1 | 3245060039554 | 42 | 011324506003955130000042 | 0 |  | 210040 | http://www.ecataleg.be/nl/ref/003955/ | http://www.ecataleg.be/fr/ref/003955/ |  | Signalisatiehulpstuk voor eenpolige overspanningsbeveiliger - Lexic - met wisselschakelaar 2 A - 250 V - opklikbaar op basis van overspanningsbeveiliger | Auxiliaire de signalisation pour parafoudre unipolaire - Lexic - avec microrupteur inverseur 2 A - 250 V - enclipsable sur le socle du parafoudre
LEG20121015 | L | 003956 | Sign.hulpstuk oversp.beveil 2p - Lexic - 250 V - 2 A | Auxiliaire sign. parafoudre 2p - Lexic - 250 V - 2 A | Sign.hulpstuk oversp.beveil | Auxiliaire sign. parafoudre | 78.29 | 1 | Stuk | Pièce |  |  | 1 | 1 | 42 | Legrand 2013-2014 | 61 | G00 | 10 |  |  | 30 |  |  | 8535.4000 |  | 1 | 0.036 |  | 0 |  | 0 |  | 0 | 8.9 | 10.1 | 2.2 | 1 | 3245060039561 | 42 | 011324506003956830000042 | 0 |  | 210040 | http://www.ecataleg.be/nl/ref/003956/ | http://www.ecataleg.be/fr/ref/003956/ |  | Signalisatiehulpstuk voor tweepolige overspanningsbeveiliger - Lexic - met wisselschakelaar 2 A - 250 V - opklikbaar op basis van overspanningsbeveiliger | Auxiliaire de signalisation pour parafoudre bipolaire - Lexic - avec microrupteur inverseur 2 A - 250 V - enclipsable sur le socle du parafoudre
LEG20121015 | L | 003957 | Sign.hulpstuk oversp.beveil 3p - Lexic - 250 V - 2 A | Auxiliaire sign. parafoudre 3p - Lexic - 250 V - 2 A | Sign.hulpstuk oversp.beveil | Auxiliaire sign. parafoudre | 96.58 | 1 | Stuk | Pièce |  |  | 1 | 1 | 42 | Legrand 2013-2014 | 61 | G00 | 10 |  |  | 7 |  |  | 8535.4000 |  | 1 | 0.042 |  | 0 |  | 0 |  | 0 | 8.9 | 10.1 | 2.2 | 1 | 3245060039578 | 42 | 011324506003957530000042 | 0 |  | 210040 | http://www.ecataleg.be/nl/ref/003957/ | http://www.ecataleg.be/fr/ref/003957/ |  | Signalisatiehulpstuk voor driepolige overspanningsbeveiliger - Lexic - met wisselschakelaar 2 A - 250 V - opklikbaar op basis van overspanningsbeveiliger | Auxiliaire de signalisation pour parafoudre tripolaire - Lexic - avec microrupteur inverseur 2 A - 250 V - enclipsable sur le socle du parafoudre
LEG20121015 | L | 003958 | Signs.hulpstuk oversp.beveil 4p - Lexic - 250 V - 2 A | Auxiliaire sign. parafoudre 4p - Lexic - 250 V - 2 A | Signs.hulpstuk oversp.beveil | Auxiliaire sign. parafoudre | 115.8 | 1 | Stuk | Pièce |  |  | 1 | 1 | 42 | Legrand 2013-2014 | 61 | G00 | 10 |  |  | 3 |  |  | 8535.4000 |  | 1 | 0.044 |  | 0 |  | 0 |  | 0 | 8.9 | 10.1 | 2.2 | 1 | 3245060039585 | 42 | 011324506003958230000042 | 0 |  | 210040 | http://www.ecataleg.be/nl/ref/003958/ | http://www.ecataleg.be/fr/ref/003958/ |  | Signalisatiehulpstuk voor vierpolige overspanningsbeveiliger - Lexic - met wisselschakelaar 2 A - 250 V - opklikbaar op basis van overspanningsbeveiliger | Auxiliaire de signalisation pour parafoudre tétrapolaire - Lexic - avec microrupteur inverseur 2 A - 250 V - enclipsable sur le socle du parafoudre
LEG20121015 | L | 003962 | Coördinatiemodule 35A 500V 15 kVA - 2 mod - overspan.bev. | Module de coordinat. 35A 500V 15kVA 2 mod pour parafoudre | Coördinatiemodule 35A 500V | Module de coordinat. 35A 500V | 102.9 | 1 | Stuk | Pièce |  |  | 1 | 1 | 10 | Legrand 2013-2014 | 61 | G00 | 10 |  |  | 7 |  |  | 8538.9099 |  | 1 | 0.229 |  | 0 |  | 0 |  | 0 | 8.9 | 10.1 | 7.8 | 1 | 3245060039622 | 10 | 011324506003962930000010 | 0 |  | 210040 | http://www.ecataleg.be/nl/ref/003962/ | http://www.ecataleg.be/fr/ref/003962/ |  | Coördinatiemodule voor overspanningsbeveiliger 230/400 V - voor kring met stroomsterkte 35 A - 500 V - 15 kVA - 2 modules van 17,5 mm | Module de coordination pour parafoudre - pour circuit d'intensité 35 A - 500 V - 15 kVA - 2 modules de 17,5 mm
LEG20121015 | L | 003963 | Coördinatiemodule 63A 500V 36 kVA - 4 mod - overspan.bev. | Module de coordinat. 63A 500V 36kVA 4 mod pour parafoudre | Coördinatiemodule 63A 500V | Module de coordinat. 63A 500V | 165.6 | 1 | Stuk | Pièce |  |  | 1 | 1 | 10 | Legrand 2013-2014 | 61 | G00 | 10 |  |  | 7 |  |  | 8538.9099 |  | 1 | 0.476 |  | 0 |  | 0 |  | 0 | 8.8 | 11.2 | 10.2 | 1 | 3245060039639 | 10 | 011324506003963630000010 | 0 |  | 210040 | http://www.ecataleg.be/nl/ref/003963/ | http://www.ecataleg.be/fr/ref/003963/ |  | Coördinatiemodule voor overspanningsbeveiliger 230/400 V - voor kring met stroomsterkte 63 A - 500 V - 36 kVA - 4 modules van 17,5 mm | Module de coordination pour parafoudre - pour circuit d'intensité 63 A - 500 V - 36 kVA - 4 modules de 17,5 mm
LEG20121015 | L | 004067 | Contactor 24 V - vierp. 400 V 40 A - 4 NO - 3 modules | Contacteur 4 NO - 4p - 400 V bobine 24 V - 40 A - 3 mod. | Contactor 24 V - vierp. 400 V | Contacteur 4 NO - 4p - 400 V | 102.6 | 1 | Stuk | Pièce |  |  | 1 | 1 | 20 | ** Legrand 2011-2012 | 84 | G01 | 21 |  |  | 2 |  |  | 8536.5080 |  | 1 | 0.35 |  | 0 |  | 0 |  | 0 | 8.9 | 10.1 | 5.8 | 1 | 3245060040673 | 20 |  | 0 |  | 210040 | http://www.ecataleg.be/nl/ref/004067/ | http://www.ecataleg.be/fr/ref/004067/ |  | Vermogencontactor - spoel 24 V - vierpolig 400 V - 40 A - 4 NO - 3 modules van 17,5 mm - met testfunctie | Contacteur de puissance - standard - 4 NO - tétrapolaire 400 V - bobine 24 V - 40 A - 3 modules de 17,5 mm
LEG20121015 | L | 004068 | Contactor 230 V - tweep. 250 V stand. - 40 A - 2 NO - 2 mod. | Contacteur 2 NO - 2p - 250 V bobine 230 V - 40 A - 2 mod. | Contactor 230 V - tweep. 250 V | Contacteur 2 NO - 2p - 250 V | 60.93 | 1 | Stuk | Pièce |  |  | 1 | 1 | 24 | ** Legrand 2011-2012 | 84 | G01 | 21 |  |  | 2 |  |  | 8536.5080 |  | 1 | 0.248 |  | 0 |  | 0 |  | 0 | 4.1 | 10.8 | 8.6 | 1 | 3245060040680 | 24 | 13245060040687 | 0 |  | 210040 | http://www.ecataleg.be/nl/ref/004068/ | http://www.ecataleg.be/fr/ref/004068/ |  | Vermogencontactor - spoel 230 V - tweepolig 250 V - standaard - 40 A - 2 NO - 2 modules van 17,5 mm - met testfunctie | Contacteur de puissance - standard - 2 NO - bipolaire 250 V - bobine 230 V - 40 A - 2 modules de 17,5 mm
LEG20121015 | L | 004069 | Contactor 230 V - driep. 400 V stand. - 40 A - 3 NO - 3 mod. | Contacteur 3 NO - 3p - 400 V bobine 230 V - 40 A - 3 mod. | Contactor 230 V - driep. 400 V | Contacteur 3 NO - 3p - 400 V | 84.43 | 1 | Stuk | Pièce |  |  | 1 | 1 | 20 | ** Legrand 2011-2012 | 84 | G01 | 21 |  |  | 2 |  |  | 8536.5080 |  | 1 | 0.324 |  | 0 |  | 0 |  | 0 | 8.9 | 10.1 | 5.8 | 1 | 3245060040697 | 20 | 012324506004069730000020 | 0 |  | 210040 | http://www.ecataleg.be/nl/ref/004069/ | http://www.ecataleg.be/fr/ref/004069/ |  | Vermogencontactor - spoel 230 V - driepolig 400 V - standaard - 40 A - 3 NO - 3 modules van 17,5 mm - met testfunctie | Contacteur de puissance - standard - 3 NO - tripolaire 400 V - bobine 230 V - 40 A - 3 modules de 17,5 mm
LEG20121015 | L | 004070 | Contactor 230 V - vierp. 400 V stand. - 40 A - 4 NO - 3 mod. | Contacteur 4 NO - 4p - 400 V bobine 230 V - 40 A - 3 mod. | Contactor 230 V - vierp. 400 V | Contacteur 4 NO - 4p - 400 V | 91.29 | 1 | Stuk | Pièce |  |  | 1 | 1 | 20 | ** Legrand 2011-2012 | 84 | G01 | 21 |  |  | 3 |  |  | 8536.5080 |  | 1 | 0.349 |  | 0 |  | 0 |  | 0 | 8.9 | 10.1 | 5.8 | 1 | 3245060040703 | 20 | 011324506040700030000020 | 0 |  | 210040 | http://www.ecataleg.be/nl/ref/004070/ | http://www.ecataleg.be/fr/ref/004070/ |  | Vermogencontactor - spoel 230 V - vierpolig 400 V - standaard - 40 A - 4 NO - 3 modules van 17,5 mm - met testfunctie | Contacteur de puissance - standard - 4 NO - tétrapolaire 400 V - bobine 230 V - 40 A - 3 modules de 17,5 mm
LEG20121015 | L | 004073 | Contactor 24 V - tweep. 250 V 63 A - 2 NO - 2 modules | Contacteur 2 NO - 2p - 250 V bobine 24 V - 63 A - 2 mod. | Contactor 24 V - tweep. 250 V | Contacteur 2 NO - 2p - 250 V | 85.61 | 1 | Stuk | Pièce |  |  | 1 | 1 | 24 | ** Legrand 2011-2012 | 84 | G01 | 21 |  |  | 4 |  |  | 8536.5080 |  | 1 | 0.262 |  | 0 |  | 0 |  | 0 | 4.1 | 10.8 | 8.6 | 1 | 3245060040734 | 24 | 13245060040731 | 0 |  | 210040 | http://www.ecataleg.be/nl/ref/004073/ | http://www.ecataleg.be/fr/ref/004073/ |  | Vermogencontactor - spoel 24 V - tweepolig 250 V - 63 A - 2 NO - 2 modules van 17,5 mm - met testfunctie | Contacteur de puissance - standard - 2 NO - bipolaire 250 V - bobine 24 V - 63 A - 2 modules de 17,5 mm
LEG20121015 | L | 004074 | Contactor 24 V - vierp. 400 V 63 A - 4 NO - 3 modules | Contacteur 4 NO - 4p - 400 V bobine 24 V - 63 A - 3 mod. | Contactor 24 V - vierp. 400 V | Contacteur 4 NO - 4p - 400 V | 132.9 | 1 | Stuk | Pièce |  |  | 1 | 1 | 20 | ** Legrand 2011-2012 | 84 | G01 | 21 |  |  | 4 |  |  | 8536.5080 |  | 1 | 0.353 |  | 0 |  | 0 |  | 0 | 8.9 | 10.1 | 5.8 | 1 | 3245060040741 | 20 | 13245060040748 | 0 |  | 210040 | http://www.ecataleg.be/nl/ref/004074/ | http://www.ecataleg.be/fr/ref/004074/ |  | Vermogencontactor - spoel 24 V - vierpolig 400 V - 63 A - 4 NO - 3 modules van 17,5 mm - met testfunctie | Contacteur de puissance - standard - 4 NO - tétrapolaire 400 V - bobine 24 V - 63 A - 3 modules de 17,5 mm
LEG20121015 | L | 004075 | Contactor 230 V - tweep. 250 V stand. - 63 A - 2 NO - 2 mod. | Contacteur 2 NO - 2p - 250 V bobine 230 V - 63 A - 2 mod. | Contactor 230 V - tweep. 250 V | Contacteur 2 NO - 2p - 250 V | 105.6 | 1 | Stuk | Pièce |  |  | 1 | 1 | 24 | ** Legrand 2011-2012 | 84 | G01 | 21 |  |  | 4 |  |  | 8536.5080 |  | 1 | 0.251 |  | 0 |  | 0 |  | 0 | 4.1 | 10.8 | 8.6 | 1 | 3245060040758 | 24 | 13245060040755 | 0 |  | 210040 | http://www.ecataleg.be/nl/ref/004075/ | http://www.ecataleg.be/fr/ref/004075/ |  | Vermogencontactor - spoel 230 V - tweepolig 250 V - standaard - 63 A - 2 NO - 2 modules van 17,5 mm - met testfunctie | Contacteur de puissance - standard - 2 NO - bipolaire 250 V - bobine 230 V - 63 A - 2 modules de 17,5 mm
LEG20121015 | L | 004076 | Contactor 230 V - tweep. 250 V stand. - 63 A - 2 NG - 2 mod. | Contacteur 2 NF - 2p - 250 V bobine 230 V - 63 A - 2 mod. | Contactor 230 V - tweep. 250 V | Contacteur 2 NF - 2p - 250 V | 118.3 | 1 | Stuk | Pièce |  |  | 1 | 1 | 24 | ** Legrand 2011-2012 | 84 | G01 | 21 |  |  | 7 |  |  | 8536.5080 |  | 1 | 0.254 |  | 0 |  | 0 |  | 0 | 4.1 | 10.8 | 8.6 | 1 | 3245060040765 | 24 | 13245060040762 | 0 |  | 210040 | http://www.ecataleg.be/nl/ref/004076/ | http://www.ecataleg.be/fr/ref/004076/ |  | Vermogencontactor - spoel 230 V - tweepolig 250 V - standaard - 63 A - 2 NG - 2 modules van 17,5 mm - met testfunctie | Contacteur de puissance - standard - 2 NF - bipolaire 250 V - bobine 230 V - 63 A - 2 modules de 17,5 mm
LEG20121015 | L | 004077 | Contactor 230 V - driep. 400 V stand. - 63 A - 3 NO - 3 mod. | Contacteur 3 NO - 3p - 400 V bobine 230 V - 63 A - 3 mod. | Contactor 230 V - driep. 400 V | Contacteur 3 NO - 3p - 400 V | 105.8 | 1 | Stuk | Pièce |  |  | 1 | 1 | 20 | ** Legrand 2011-2012 | 84 | G01 | 21 |  |  | 2 |  |  | 8536.5080 |  | 1 | 0.329 |  | 0 |  | 0 |  | 0 | 8.9 | 10.1 | 5.8 | 1 | 3245060040772 | 20 | 13245060040779 | 0 |  | 210040 | http://www.ecataleg.be/nl/ref/004077/ | http://www.ecataleg.be/fr/ref/004077/ |  | Vermogencontactor - spoel 230 V - driepolig 400 V - standaard - 63 A - 3 NO - 3 modules van 17,5 mm - met testfunctie | Contacteur de puissance - standard - 3 NO - tripolaire 400 V - bobine 230 V - 63 A - 3 modules de 17,5 mm
LEG20121015 | L | 004078 | Contactor 230 V - vierp. 400 V stand. - 63 A - 4 NO - 3 mod. | Contacteur 4 NO - 4p - 400 V bobine 230 V - 63 A - 3 mod. | Contactor 230 V - vierp. 400 V | Contacteur 4 NO - 4p - 400 V | 130 | 1 | Stuk | Pièce |  |  | 1 | 1 | 20 | ** Legrand 2011-2012 | 84 | G01 | 21 |  |  | 2 |  |  | 8536.5080 |  | 1 | 0.345 |  | 0 |  | 0 |  | 0 | 8.9 | 10.1 | 5.8 | 1 | 3245060040789 | 20 | 13245060040786 | 0 |  | 210040 | http://www.ecataleg.be/nl/ref/004078/ | http://www.ecataleg.be/fr/ref/004078/ |  | Vermogencontactor - spoel 230 V - vierpolig 400 V - standaard - 63 A - 4 NO - 3 modules van 17,5 mm - met testfunctie | Contacteur de puissance - standard - 4 NO - tétrapolaire 400 V - bobine 230 V - 63 A - 3 modules de 17,5 mm
LEG20121015 | L | 004079 | Contactor 230 V - vierp. 400 V stand. - 63 A - 4 NG - 3 mod. | Contacteur 4 NF - 4p - 400 V bobine 230 V - 63 A - 3 mod. | Contactor 230 V - vierp. 400 V | Contacteur 4 NF - 4p - 400 V | 145.5 | 1 | Stuk | Pièce |  |  | 1 | 1 | 20 | ** Legrand 2011-2012 | 84 | G01 | 21 |  |  | 2 |  |  | 8536.5080 |  | 1 | 0.351 |  | 0 |  | 0 |  | 0 | 8.9 | 10.1 | 5.8 | 1 | 3245060040796 | 20 | 13245060040793 | 0 |  | 210040 | http://www.ecataleg.be/nl/ref/004079/ | http://www.ecataleg.be/fr/ref/004079/ |  | Vermogencontactor - spoel 230 V - vierpolig 400 V - standaard - 63 A - 4 NG - 3 modules van 17,5 mm - met testfunctie | Contacteur de puissance - standard - 4 NF - tétrapolaire 400 V - bobine 230 V - 63 A - 3 modules de 17,5 mm
LEG20121015 | L | 004085 | Hulpwisselcontact 5 A - 250 V voor contactoren tot 63 A | Contact auxiliaire inverseur pour contacteur 63 A | Hulpwisselcontact 5 A - 250 V | Contact auxiliaire inverseur | 18.41 | 1 | Stuk | Pièce |  |  | 1 | 1 | 42 | ** Legrand 2011-2012 | 85 | G01 | 21 |  |  | 2 |  |  | 8538.9099 |  | 1 | 0.054 |  | 0 |  | 0 |  | 0 | 8.9 | 10.1 | 2.2 | 1 | 3245060040857 | 42 | 012324506004085730000042 | 0 |  | 210040 | http://www.ecataleg.be/nl/ref/004085/ | http://www.ecataleg.be/fr/ref/004085/ |  | Hulpwisselcontact 5 A - 250 V voor contactoren tot 63 A - links te bevestigen aan de contactor - 0,5 module van 17,5 mm | Contact auxiliaire inverseur pour contacteur - jusqu'à 63 A - se monte à gauche du contacteur - 5 A - 250 V - NO + NF - 0,5 module de 17,5 mm
LEG20121015 | L | 004094 | Contactor 24 V - tweep. 250 V 40 A - 2 NO - 2 modules | Contacteur 2 NO - 2p - 250 V bobine 24 V - 40 A - 2 mod. | Contactor 24 V - tweep. 250 V | Contacteur 2 NO - 2p - 250 V | 69.76 | 1 | Stuk | Pièce |  |  | 1 | 1 | 24 | ** Legrand 2011-2012 | 84 | G01 | 21 |  |  | 3 |  |  | 8536.5080 |  | 1 | 0.26 |  | 0 |  | 0 |  | 0 | 4.1 | 10.8 | 8.6 | 1 | 3245060040949 | 24 |  | 0 |  | 210040 | http://www.ecataleg.be/nl/ref/004094/ | http://www.ecataleg.be/fr/ref/004094/ |  | Vermogencontactor - spoel 24 V - tweepolig 250 V - 40 A - 2 NO - 2 modules van 17,5 mm - met testfunctie | Contacteur de puissance - standard - 2 NO - bipolaire 250 V - bobine 24 V - 40 A - 2 modules de 17,5 mm
LEG20121015 | L | 004095 | Contactor 2 NO - spoel 230V 63A | Contacteur 2 NO - bobine 230V 63A | Contactor 2 NO - spoel 230V | Contacteur 2 NO - bobine 230V | 100.3 | 1 | Stuk | Pièce |  |  | 1 | 1 | 24 | ** Legrand 2011-2012 | 85 | G01 | 21 |  |  | 6 |  |  | 8536.5080 |  | 1 | 0.252 |  | 0 |  | 0 |  | 0 | 4.1 | 10.8 | 8.6 | 1 | 3245060040956 | 24 | 13245060040953 | 0 |  | 210040 | http://www.ecataleg.be/nl/ref/004095/ | http://www.ecataleg.be/fr/ref/004095/ |  | Contactor 2 NO - spoel 230V 63A - 2 modules | Contacteur 2 NO - bobine 230V 63A - 2 modules
LEG20121015 | L | 004098 | Contactor 4NO - spoel 230V 63A | Contacteur 4NO - bobine 230V 63A | Contactor 4NO - spoel 230V | Contacteur 4NO - bobine 230V | 136.6 | 1 | Stuk | Pièce |  |  | 1 | 1 | 20 | ** Legrand 2011-2012 | 85 | G01 | 21 |  |  | 2 |  |  | 8536.5080 |  | 1 | 0.348 |  | 0 |  | 0 |  | 0 | 8.9 | 10.1 | 5.8 | 1 | 3245060040987 | 20 | 13245060040984 | 0 |  | 210040 | http://www.ecataleg.be/nl/ref/004098/ | http://www.ecataleg.be/fr/ref/004098/ |  | Contactor 4NO - spoel 230V 63A - 3 modules | Contacteur 4NO - bobine 230V 63A - 3 modules
LEG20121015 | L | 004101 | Bel - 8/12 V - 4,8 VA 80/84 dB - 1 module | Sonnerie - 8/12 V - 4,8 VA 80/84 db - 1 module | Bel - 8/12 V - 4,8 VA | Sonnerie - 8/12 V - 4,8 VA | 16.55 | 1 | Stuk | Pièce |  |  | 10 | 10 | 100 | Legrand 2013-2014 | 129 | G01 | 21 |  |  | 7 |  |  | 8531.1030 |  | 1 | 0.068 |  | 0 |  | 0 |  | 0 | 8.8 | 18.4 | 10 | 10 | 3245060041014 | 100 |  | 0 |  | 210040 | http://www.ecataleg.be/nl/ref/004101/ | http://www.ecataleg.be/fr/ref/004101/ |  | Bel - 8/12 V - 4,8 VA - 80/84 dB - 272/378 mA - 1 module van 17,5 mm - wisselstroom 50 Hz - aansluiting op schroefklemmen - uitgerust met etikethouders | Sonnerie - 8/12 V - 4,8 VA - 272/378 mA - 80/84 db - 1 module de 17,5 mm - raccordement sur bornes à vis - equipé de porte-étiquettes
LEG20121015 | L | 004107 | Bel - 230 V - 4 VA 83 dB - 1 module | Sonnerie - 230 V - 4 VA 83 db - 1 module | Bel - 230 V - 4 VA | Sonnerie - 230 V - 4 VA | 22.11 | 1 | Stuk | Pièce |  |  | 10 | 10 | 100 | Legrand 2013-2014 | 129 | G01 | 21 |  |  | 5 |  |  | 8531.1030 |  | 1 | 0.065 |  | 0 |  | 0 |  | 0 | 8.8 | 18.4 | 10 | 10 | 3245060041076 | 100 | 011324506004107330000100 | 0 |  | 210040 | http://www.ecataleg.be/nl/ref/004107/ | http://www.ecataleg.be/fr/ref/004107/ |  | Bel - 230 V - 4 VA - 83 dB - - 21 mA 1 module van 17,5 mm - wisselstroom 50 Hz - aansluiting op schroefklemmen - uitgerust met etikethouders | Sonnerie - 230 V - 4 VA - 21 mA - 83 db - 1 module de 17,5 mm - raccordement sur bornes à vis - equipé de porte-étiquettes
LEG20121015 | L | 004110 | Zoemer - 8/12 V - 4 VA 73/75 dB - 1 module | Ronfleur - 8/12 V - 4 VA 73/75 db - 1 module | Zoemer - 8/12 V - 4 VA | Ronfleur - 8/12 V - 4 VA | 16.55 | 1 | Stuk | Pièce |  |  | 5 | 5 | 100 | Legrand 2013-2014 | 129 | G01 | 21 |  |  | 4 |  |  | 8531.1030 |  | 1 | 0.058 |  | 0 |  | 0 |  | 0 | 8.2 | 11.4 | 9.3 | 5 | 3245060041106 | 100 |  | 0 |  | 210040 | http://www.ecataleg.be/nl/ref/004110/ | http://www.ecataleg.be/fr/ref/004110/ |  | Zoemer - 8/12 V - 4 VA - 73/75 dB - 270/375 mA - 1 module van 17,5 mm - wisselstroom 50 Hz - aansluiting op schroefklemmen - uitgerust met etikethouders | Ronfleur - 8/12 V - 4 VA - 270/375 mA - 73/75 db - 1 module de 17,5 mm - raccordement sur bornes à vis - equipé de porte-étiquettes
LEG20121015 | L | 004111 | Zoemer - 24 V - 4 VA 73 dB - 1 module | Ronfleur - 24 V - 4 VA 73 db - 1 module | Zoemer - 24 V - 4 VA | Ronfleur - 24 V - 4 VA | 18.06 | 1 | Stuk | Pièce |  |  | 5 | 5 | 100 | Legrand 2013-2014 | 129 | G01 | 21 |  |  | 4 |  |  | 8531.1030 |  | 1 | 0.061 |  | 0 |  | 0 |  | 0 | 8.2 | 11.4 | 9.3 | 5 | 3245060041113 | 100 |  | 0 |  | 210040 | http://www.ecataleg.be/nl/ref/004111/ | http://www.ecataleg.be/fr/ref/004111/ |  | Zoemer - 24 V - 4 VA - 73 dB - 180 mA - 1 module van 17,5 mm - wisselstroom 50 Hz - aansluiting op schroefklemmen - uitgerust met etikethouders | Ronfleur - 24 V - 4 VA - 180 mA - 73 db - 1 module de 17,5 mm - raccordement sur bornes à vis - equipé de porte-étiquettes
LEG20121015 | L | 004113 | Zoemer - 230 V - 4 VA 73 dB - 1 module | Ronfleur - 230 V - 4 VA 73 db - 1 module | Zoemer - 230 V - 4 VA | Ronfleur - 230 V - 4 VA | 20.09 | 1 | Stuk | Pièce |  |  | 10 | 10 | 100 | Legrand 2013-2014 | 129 | G01 | 21 |  |  | 2 |  |  | 8531.1030 |  | 1 | 0.055 |  | 0 |  | 0 |  | 0 | 8.8 | 18.4 | 10 | 10 | 3245060041137 | 100 |  | 0 |  | 210040 | http://www.ecataleg.be/nl/ref/004113/ | http://www.ecataleg.be/fr/ref/004113/ |  | Zoemer - 230 V - 4 VA - 73 dB - 21 mA - 1 module van 17,5 mm - wisselstroom 50 Hz - aansluiting op schroefklemmen - uitgerust met etikethouders | Ronfleur - 230 V - 4 VA - 21 mA - 73 db - 1 module de 17,5 mm - raccordement sur bornes à vis - equipé de porte-étiquettes
LEG20121015 | L | 004114 | Contactor NO+NG - spoel 24V 16A | Contacteur NO+NF - bobine 24V 16A | Contactor NO+NG - spoel 24V | Contacteur NO+NF - bobine 24V | 43.27 | 1 | Stuk | Pièce |  |  | 1 | 1 | 42 | ** Legrand 2011-2012 | 85 | G01 | 21 |  |  | 2 |  |  | 8536.5080 |  | 1 | 0.13 |  | 0 |  | 0 |  | 0 | 8.9 | 10.1 | 2.2 | 1 | 3245060041144 | 42 |  | 0 |  | 210040 | http://www.ecataleg.be/nl/ref/004114/ | http://www.ecataleg.be/fr/ref/004114/ |  | Contactor NO+NG - spoel 24V 16A | Contacteur NO+NF - bobine 24V 16A - 1 module
LEG20121015 | L | 004116 | Contactor 2NO - spoel 24V 25A | Contacteur 2NO - bobine 24V 25A | Contactor 2NO - spoel 24V | Contacteur 2NO - bobine 24V | 46.25 | 1 | Stuk | Pièce |  |  | 1 | 1 | 42 | ** Legrand 2011-2012 | 85 | G01 | 21 |  |  | 2 |  |  | 8536.5080 |  | 1 | 0.132 |  | 0 |  | 0 |  | 0 | 8.9 | 10.1 | 2.2 | 1 | 3245060041168 | 42 |  | 0 |  | 210040 | http://www.ecataleg.be/nl/ref/004116/ | http://www.ecataleg.be/fr/ref/004116/ |  | Contactor 2NO - spoel 24V 25A | Contacteur 2NO - bobine 24V 25A - 1 module
LEG20121015 | L | 004117 | Contactor 4NO - spoel 24V 25A | Contacteur 4NO - bobine 24V 25A | Contactor 4NO - spoel 24V | Contacteur 4NO - bobine 24V | 54.88 | 1 | Stuk | Pièce |  |  | 1 | 1 | 24 | ** Legrand 2011-2012 | 85 | G01 | 21 |  |  | 3 |  |  | 8536.5080 |  | 1 | 0.23 |  | 0 |  | 0 |  | 0 | 8.9 | 10.1 | 4.1 | 1 | 3245060041175 | 24 |  | 0 |  | 210040 | http://www.ecataleg.be/nl/ref/004117/ | http://www.ecataleg.be/fr/ref/004117/ |  | Contactor 4NO - spoel 24V 25A | Contacteur 4NO - bobine 24V 25A - 2 modules
LEG20121015 | L | 004123 | Contactor 2NO - spoel 24V 25A - manuele bediening | Contacteur 2NO - bobine 24V 25A - commande manuelle | Contactor 2NO - spoel 24V | Contacteur 2NO - bobine 24V | 48.68 | 1 | Stuk | Pièce |  |  | 1 | 1 | 42 | ** Legrand 2011-2012 | 84 | G01 | 21 |  |  | 3 |  |  | 8536.5080 |  | 1 | 0.133 |  | 0 |  | 0 |  | 0 | 8.9 | 10.1 | 2.2 | 1 | 3245060041236 | 42 |  | 0 |  | 210040 | http://www.ecataleg.be/nl/ref/004123/ | http://www.ecataleg.be/fr/ref/004123/ |  | Contactor 2NO - spoel 24V 25A - manuele bediening | Contacteur 2NO - bobine 24V 25A - commande manuelle - 1 module
LEG20121015 | L | 004124 | Contactor 4NO - spoel 24V 25A - manuele bediening | Contacteur 4NO - bobine 24V 25A - commande manuelle | Contactor 4NO - spoel 24V | Contacteur 4NO - bobine 24V | 57.77 | 1 | Stuk | Pièce |  |  | 1 | 1 | 24 | ** Legrand 2011-2012 | 84 | G01 | 21 |  |  | 4 |  |  | 8536.5080 |  | 1 | 0.235 |  | 0 |  | 0 |  | 0 | 8.9 | 10.1 | 4.1 | 1 | 3245060041243 | 24 |  | 0 |  | 210040 | http://www.ecataleg.be/nl/ref/004124/ | http://www.ecataleg.be/fr/ref/004124/ |  | Contactor 4NO - spoel 24V 25A - manuele bediening | Contacteur 4NO - bobine 24V 25A - commande manuelle - 2 modules
LEG20121015 | L | 004126 | Contactor NO+NG - spoel 230V 16A | Contacteur NO+NF - bobine 230V 16A | Contactor NO+NG - spoel 230V | Contacteur NO+NF - bobine 230V | 31.13 | 1 | Stuk | Pièce |  |  | 1 | 1 | 48 | ** Legrand 2011-2012 | 85 | G01 | 21 |  |  | 2 |  |  | 8536.5080 |  | 1 | 0.123 |  | 0 |  | 0 |  | 0 | 8.9 | 2.52 | 7.8 | 1 | 3245060041267 | 4 |  | 48 |  | 210040 | http://www.ecataleg.be/nl/ref/004126/ | http://www.ecataleg.be/fr/ref/004126/ |  | Contactor NO+NG - spoel 230V 16A | Contacteur NO+NF - bobine 230V 16A - 1 module
LEG20121015 | L | 004128 | Contactor 2NO - spoel 230V 25A | Contacteur 2NO - bobine 230V 25A | Contactor 2NO - spoel 230V | Contacteur 2NO - bobine 230V | 33.84 | 1 | Stuk | Pièce |  |  | 1 | 1 | 100 | ** Legrand 2011-2012 | 85 | G01 | 21 |  |  | 3 |  |  | 8536.5080 |  | 1 | 0.124 |  | 0 |  | 0 |  | 0 | 8.8 | 1.84 | 10 | 1 | 011324506004128830000100 | 10 |  | 100 |  | 210040 | http://www.ecataleg.be/nl/ref/004128/ | http://www.ecataleg.be/fr/ref/004128/ |  | Contactor 2NO - spoel 230V 25A | Contacteur 2NO - bobine 230V 25A - 1 module
LEG20121015 | L | 004129 | Contactor 2NG - spoel 230V 25A | Contacteur 2NF - bobine 230V 25A | Contactor 2NG - spoel 230V | Contacteur 2NF - bobine 230V | 41.16 | 1 | Stuk | Pièce |  |  | 1 | 1 | 42 | ** Legrand 2011-2012 | 85 | G01 | 21 |  |  | 2 |  |  | 8536.5080 |  | 1 | 0.128 |  | 0 |  | 0 |  | 0 | 8.9 | 10.1 | 2.2 | 1 | 3245060041298 | 42 |  | 0 |  | 210040 | http://www.ecataleg.be/nl/ref/004129/ | http://www.ecataleg.be/fr/ref/004129/ |  | Contactor 2NG - spoel 230V 25A | Contacteur 2NF - bobine 230V 25A - 1 module
LEG20121015 | L | 004131 | Contactor 4NO - spoel 230V 25A | Contacteur 4NO - bobine 230V 25A | Contactor 4NO - spoel 230V | Contacteur 4NO - bobine 230V | 44.35 | 1 | Stuk | Pièce |  |  | 1 | 1 | 50 | ** Legrand 2011-2012 | 85 | G01 | 21 |  |  | 3 |  |  | 8536.5080 |  | 1 | 0.227 |  | 0 |  | 0 |  | 0 | 8.8 | 3.68 | 10 | 1 | 3245060041311 | 5 |  | 50 |  | 210040 | http://www.ecataleg.be/nl/ref/004131/ | http://www.ecataleg.be/fr/ref/004131/ |  | Contactor 4NO - spoel 230V 25A | Contacteur 4NO - bobine 230V 25A - 2 modules
LEG20121015 | L | 004132 | Contactor 4NG - spoel 230V 25A | Contacteur 4NF - bobine 230V 25A | Contactor 4NG - spoel 230V | Contacteur 4NF - bobine 230V | 58.58 | 1 | Stuk | Pièce |  |  | 1 | 1 | 24 | ** Legrand 2011-2012 | 85 | G01 | 21 |  |  | 2 |  |  | 8536.5080 |  | 1 | 0.231 |  | 0 |  | 0 |  | 0 | 8.9 | 10.1 | 4.1 | 1 | 3245060041328 | 24 |  | 0 |  | 210040 | http://www.ecataleg.be/nl/ref/004132/ | http://www.ecataleg.be/fr/ref/004132/ |  | Contactor 4NG - spoel 230V 25A | Contacteur 4NF - bobine 230V 25A - 2 modules
LEG20121015 | L | 004133 | Contactor 2NO+2NG-spoel 230V 25A | Contacteur 2NO+2NF-bobine 230V 25A | Contactor 2NO+2NG-spoel 230V | Contacteur 2NO+2NF-bobine 230V | 66.36 | 1 | Stuk | Pièce |  |  | 1 | 1 | 24 | ** Legrand 2011-2012 | 85 | G01 | 21 |  |  | 4 |  |  | 8536.5080 |  | 1 | 0.229 |  | 0 |  | 0 |  | 0 | 8.9 | 10.1 | 4.1 | 1 | 3245060041335 | 24 |  | 0 |  | 210040 | http://www.ecataleg.be/nl/ref/004133/ | http://www.ecataleg.be/fr/ref/004133/ |  | Contactor 2NO+2NG-spoel 230V 25A | Contacteur 2NO+2NF-bobine 230V 25A - 2 modules
LEG20121015 | L | 004147 | Contactor 2NO - spoel 230V 25A - manuele bediening | Contacteur 2NO - bobine 230V 25A - commande manuelle | Contactor 2NO - spoel 230V | Contacteur 2NO - bobine 230V | 35.64 | 1 | Stuk | Pièce |  |  | 1 | 1 | 48 | ** Legrand 2011-2012 | 84 | G01 | 21 |  |  | 3 |  |  | 8536.5080 |  | 1 | 0.126 |  | 0 |  | 0 |  | 0 | 8.9 | 2.52 | 7.8 | 1 | 3245060041472 | 4 |  | 48 |  | 210040 | http://www.ecataleg.be/nl/ref/004147/ | http://www.ecataleg.be/fr/ref/004147/ |  | Contactor 2NO - spoel 230V 25A - manuele bediening | Contacteur 2NO - bobine 230V 25A - commande manuelle - 1 module
LEG20121015 | L | 004148 | Contactor 4NO - spoel 230V 25A - manuele bediening | Contacteur 4NO - bobine 230V 25A - commande manuelle | Contactor 4NO - spoel 230V | Contacteur 4NO - bobine 230V | 46.7 | 1 | Stuk | Pièce |  |  | 1 | 1 | 24 | ** Legrand 2011-2012 | 84 | G01 | 21 |  |  | 3 |  |  | 8536.5080 |  | 1 | 0.228 |  | 0 |  | 0 |  | 0 | 8.9 | 5.05 | 7.8 | 1 | 3245060041489 | 2 |  | 24 |  | 210040 | http://www.ecataleg.be/nl/ref/004148/ | http://www.ecataleg.be/fr/ref/004148/ |  | Contactor 4NO - spoel 230V 25A - manuele bediening | Contacteur 4NO - bobine 230V 25A - commande manuelle - 2 modules
LEG20121015 | L | 004149 | Contactor 2NO - spoel 230V 25A - geluidarm | Contacteur 2NO - bobine 230V 25A - silencieux | Contactor 2NO - spoel 230V | Contacteur 2NO - bobine 230V | 39.46 | 1 | Stuk | Pièce |  |  | 1 | 1 | 42 | ** Legrand 2011-2012 | 84 | G01 | 21 |  |  | 3 |  |  | 8536.5080 |  | 1 | 0.131 |  | 0 |  | 0 |  | 0 | 8.9 | 10.1 | 2.2 | 1 | 3245060041496 | 42 |  | 0 |  | 210040 | http://www.ecataleg.be/nl/ref/004149/ | http://www.ecataleg.be/fr/ref/004149/ |  | Contactor 2NO - spoel 230V 25A - geluidarm - | Contacteur 2NO - bobine 230V 25A - silencieux - 1 module
LEG20121015 | L | 004155 | Daluurcontactor NO+NG spoel 230V-25A - geluidsarm | Contacteur jour/nuit NO+NF bobine 230V-25A - silencieux | Daluurcontactor NO+NG | Contacteur jour/nuit NO+NF | 62.25 | 1 | Stuk | Pièce |  |  | 1 | 1 | 42 | ** Legrand 2011-2012 | 84 | G01 | 21 |  |  | 4 |  |  | 8536.5080 |  | 1 | 0.129 |  | 0 |  | 0 |  | 0 | 8.9 | 10.1 | 2.2 | 1 | 3245060041557 | 42 |  | 0 |  | 210040 | http://www.ecataleg.be/nl/ref/004155/ | http://www.ecataleg.be/fr/ref/004155/ |  | Daluurcontactor NO+NG spoel 230V-25A - geluidsarm | Contacteur jour/nuit NO+NF bobine 230V-25A - silencieux - 1 module
LEG20121015 | L | 004156 | Daluurcontactor 2NO spoel 230V-25A - geluidsarm | Contacteur jour/nuit 2NO bobine 230V-25A - silencieux | Daluurcontactor 2NO | Contacteur jour/nuit 2NO | 62.25 | 1 | Stuk | Pièce |  |  | 1 | 1 | 100 | ** Legrand 2011-2012 | 84 | G01 | 21 |  |  | 2 |  |  | 8536.5080 |  | 1 | 0.125 |  | 0 |  | 0 |  | 0 | 8.8 | 1.84 | 10 | 1 | 3245060041564 | 10 |  | 100 |  | 210040 | http://www.ecataleg.be/nl/ref/004156/ | http://www.ecataleg.be/fr/ref/004156/ |  | Daluurcontactor 2NO spoel 230V-25A - geluidsarm | Contacteur jour/nuit 2NO bobine 230V-25A - silencieux - 1 module
LEG20121015 | L | 004157 | Daluurcontactor 3NO spoel 230V-25A | Contacteur jour/nuit 3NO bobine 230V-25A | Daluurcontactor 3NO | Contacteur jour/nuit 3NO | 80.72 | 1 | Stuk | Pièce |  |  | 1 | 1 | 24 | ** Legrand 2011-2012 | 84 | G01 | 21 |  |  | 2 |  |  | 8536.5080 |  | 1 | 0.217 |  | 0 |  | 0 |  | 0 | 8.9 | 10.1 | 4.1 | 1 | 3245060041571 | 24 |  | 0 |  | 210040 | http://www.ecataleg.be/nl/ref/004157/ | http://www.ecataleg.be/fr/ref/004157/ |  | Daluurcontactor 3NO spoel 230V-25A | Contacteur jour/nuit 3NO bobine 230V-25A - 2 modules
LEG20121015 | L | 004160 | Teleruptor 1NO - spoel 12V 16A | Télérupteur 1NO - bobine 12V 16A | Teleruptor 1NO - spoel 12V | Télérupteur 1NO - bobine 12V | 30.34 | 1 | Stuk | Pièce |  |  | 1 | 1 | 42 | ** Legrand 2011-2012 | 82 | G01 | 21 |  |  | 4 |  |  | 8536.5080 |  | 1 | 0.123 |  | 0 |  | 0 |  | 0 | 8.9 | 10.1 | 2.2 | 1 | 3245060041601 | 42 |  | 0 |  | 210040 | http://www.ecataleg.be/nl/ref/004160/ | http://www.ecataleg.be/fr/ref/004160/ |  | Teleruptor 1NO - spoel 12V 16A | Télérupteur 1NO - bobine 12V 16A - 1 module
LEG20121015 | L | 004161 | Teleruptor 1NO - spoel 24V 16A | Télérupteur 1NO - bobine 24V 16A | Teleruptor 1NO - spoel 24V | Télérupteur 1NO - bobine 24V | 27.59 | 1 | Stuk | Pièce |  |  | 1 | 1 | 42 | ** Legrand 2011-2012 | 82 | G01 | 21 |  |  | 2 |  |  | 8536.5080 |  | 1 | 0.123 |  | 0 |  | 0 |  | 0 | 8.9 | 10.1 | 2.2 | 1 | 3245060041618 | 42 |  | 0 |  | 210040 | http://www.ecataleg.be/nl/ref/004161/ | http://www.ecataleg.be/fr/ref/004161/ |  | Teleruptor 1NO - spoel 24V 16A | Télérupteur 1NO - bobine 24V 16A - 1 module
LEG20121015 | L | 004163 | Teleruptor 1NO - spoel 230V 16A | Télérupteur 1NO - bobine 230V 16A | Teleruptor 1NO - spoel 230V | Télérupteur 1NO - bobine 230V | 25.28 | 1 | Stuk | Pièce |  |  | 1 | 1 | 100 | ** Legrand 2011-2012 | 82 | G01 | 21 |  |  | 3 |  |  | 8536.5080 |  | 1 | 0.115 |  | 0 |  | 0 |  | 0 | 8.8 | 1.84 | 10 | 1 | 3245060041632 | 10 |  | 100 |  | 210040 | http://www.ecataleg.be/nl/ref/004163/ | http://www.ecataleg.be/fr/ref/004163/ |  | Teleruptor 1NO - spoel 230V 16A | Télérupteur 1NO - bobine 230V 16A - 1 module
LEG20121015 | L | 004164 | Teleruptor 1NO - spoel 230V 16A - met autom. Klemmen | Télérupteur 1NO - bobine 230V 16A - bornes automatiques | Teleruptor 1NO - spoel 230V | Télérupteur 1NO - bobine 230V | 25.28 | 1 | Stuk | Pièce |  |  | 1 | 1 | 100 | ** Legrand 2011-2012 | 82 | G01 | 21 |  |  | 2 |  |  | 8536.5080 |  | 1 | 0.108 |  | 0 |  | 0 |  | 0 | 8.8 | 1.84 | 10 | 1 | 3245060041649 | 10 |  | 100 |  | 210040 | http://www.ecataleg.be/nl/ref/004164/ | http://www.ecataleg.be/fr/ref/004164/ |  | Teleruptor 1NO - spoel 230V 16A - met automatische Klemmen | Télérupteur 1NO - bobine 230V 16A - bornes automatiques - 1 module
LEG20121015 | L | 004165 | Teleruptor 2NO - spoel 24V 16A | Télérupteur 2NO - bobine 24V 16A | Teleruptor 2NO - spoel 24V | Télérupteur 2NO - bobine 24V | 33.9 | 1 | Stuk | Pièce |  |  | 1 | 1 | 42 | ** Legrand 2011-2012 | 82 | G01 | 21 |  |  | 3 |  |  | 8536.5080 |  | 1 | 0.13 |  | 0 |  | 0 |  | 0 | 8.9 | 10.1 | 2.2 | 1 | 3245060041656 | 42 |  | 0 |  | 210040 | http://www.ecataleg.be/nl/ref/004165/ | http://www.ecataleg.be/fr/ref/004165/ |  | Teleruptor 2NO - spoel 24V 16A | Télérupteur 2NO - bobine 24V 16A - 1 module
LEG20121015 | L | 004166 | Teleruptor 2NO - spoel 48V 16A | Télérupteur 2NO - bobine 48V 16A | Teleruptor 2NO - spoel 48V | Télérupteur 2NO - bobine 48V | 32.84 | 1 | Stuk | Pièce |  |  | 1 | 1 | 42 | ** Legrand 2011-2012 | 82 | G01 | 21 |  |  | 4 |  |  | 8536.5080 |  | 1 | 0.129 |  | 0 |  | 0 |  | 0 | 8.9 | 10.1 | 2.2 | 1 | 3245060041663 | 42 |  | 0 |  | 210040 | http://www.ecataleg.be/nl/ref/004166/ | http://www.ecataleg.be/fr/ref/004166/ |  | Teleruptor 2NO - spoel 48V 16A | Télérupteur 2NO - bobine 48V 16A - 1 module
LEG20121015 | L | 004167 | Teleruptor 2NO - spoel 230V 16A | Télérupteur 2NO - bobine 230V 16A | Teleruptor 2NO - spoel 230V | Télérupteur 2NO - bobine 230V | 33.78 | 1 | Stuk | Pièce |  |  | 1 | 10 | 100 | ** Legrand 2011-2012 | 82 | G01 | 21 |  | M | 3 |  |  | 8536.5080 |  | 1 | 0.124 |  | 0 |  | 0 |  | 0 | 8.8 | 18.4 | 10 | 1 | 3245060041670 | 10 | 13245060041677 | 100 |  | 210040 | http://www.ecataleg.be/nl/ref/004167/ | http://www.ecataleg.be/fr/ref/004167/ |  | Teleruptor 2NO - spoel 230V 16A | Télérupteur 2NO - bobine 230V 16A - 1 module
LEG20121015 | L | 004171 | Teleruptor 4NO - spoel 230V 16A | Télérupteur 4NO - bobine 230V 16A | Teleruptor 4NO - spoel 230V | Télérupteur 4NO - bobine 230V | 56.65 | 1 | Stuk | Pièce |  |  | 1 | 1 | 24 | ** Legrand 2011-2012 | 82 | G01 | 21 |  |  | 2 |  |  | 8536.5080 |  | 1 | 0.236 |  | 0 |  | 0 |  | 0 | 8.9 | 10.1 | 4.1 | 1 | 3245060041717 | 24 |  | 0 |  | 210040 | http://www.ecataleg.be/nl/ref/004171/ | http://www.ecataleg.be/fr/ref/004171/ |  | Teleruptor 4NO - spoel 230V 16A | Télérupteur 4NO - bobine 230V 16A - 2 modules
LEG20121015 | L | 004183 | Hulpcontact NO+NG(voor telerup en contactors 2 modules) | Auxiliaire NO+NF(pour télérupt et contacteurs 2 modules) | Hulpcontact NO+NG(voor telerup | Auxiliaire NO+NF(pour télérupt | 18.58 | 1 | Stuk | Pièce |  |  | 1 | 1 | 42 | ** Legrand 2011-2012 | 85 | G01 | 21 |  |  | 3 |  |  | 8536.5080 |  | 1 | 0.052 |  | 0 |  | 0 |  | 0 | 8.9 | 10.1 | 2.2 | 1 | 3245060041830 | 42 |  | 0 |  | 210040 | http://www.ecataleg.be/nl/ref/004183/ | http://www.ecataleg.be/fr/ref/004183/ |  | Hulpcontact NO+NG(voor teleruptoren en contactors 2 modules) | Auxiliaire NO+NF(pour télérupt et contacteurs 2 modules) - 0,5 module
LEG20121015 | L | 004184 | Bediening voor houdcontact 1 hulpstuk max. | Commande pour contact maintenu 1 auxiliaire max. | Bediening voor houdcontact | Commande pour contact maintenu | 31.18 | 1 | Stuk | Pièce |  |  | 1 | 1 | 42 | ** Legrand 2011-2012 | 83 | G01 | 21 |  |  | 30 |  |  | 8538.9099 |  | 1 | 0.049 |  | 0 |  | 0 |  | 0 | 8.9 | 10.1 | 2.2 | 1 | 3245060041847 | 42 |  | 0 |  | 210040 | http://www.ecataleg.be/nl/ref/004184/ | http://www.ecataleg.be/fr/ref/004184/ |  | Bediening voor houdcontact 1 hulpstuk maximum per standard teleruptor | Commande pour contact maintenu 1 auxiliaire maximum par télérupteur standard
LEG20121015 | L | 004185 | Hulpcontact NO+NG(voor telerup en contactors 1 module) | Auxiliaire NO+NF(pour télérupt et contacteurs 1 module) | Hulpcontact NO+NG(voor telerup | Auxiliaire NO+NF(pour télérupt | 16.94 | 1 | Stuk | Pièce |  |  | 1 | 1 | 42 | ** Legrand 2011-2012 | 83 | G01 | 21 |  |  | 3 |  |  | 8536.5080 |  | 1 | 0.052 |  | 0 |  | 0 |  | 0 | 8.9 | 10.1 | 2.2 | 1 | 3245060041854 | 42 |  | 0 |  | 210040 | http://www.ecataleg.be/nl/ref/004185/ | http://www.ecataleg.be/fr/ref/004185/ |  | Hulpcontact NO+NG (voor teleruptoren en contactors 1 module) | Auxiliaire NO+NF(pour télérupteurs et contacteurs 1 module)
LEG20121015 | L | 004186 | Gecentraliseerde bediening 24V voor teleruptoren | Commande centralisée 24V pour télérupteurs | Gecentraliseerde bediening 24V | Commande centralisée 24V | 38.35 | 1 | Stuk | Pièce |  |  | 1 | 1 | 42 | ** Legrand 2011-2012 | 83 | G01 | 21 |  |  | 3 |  |  | 8538.9099 |  | 1 | 0.056 |  | 0 |  | 0 |  | 0 | 8.9 | 10.1 | 2.2 | 1 | 3245060041861 | 42 |  | 0 |  | 210040 | http://www.ecataleg.be/nl/ref/004186/ | http://www.ecataleg.be/fr/ref/004186/ |  | Gecentraliseerde bediening 24V tot 48V voor teleruptoren | Commande centralisée 24V à 48V pour télérupteurs
LEG20121015 | L | 004187 | Gecentraliseerde bediening 230 voor teleruptoren | Commande centralisée 230V pour télérupteurs | Gecentraliseerde bediening 230 | Commande centralisée 230V | 23.64 | 1 | Stuk | Pièce |  |  | 1 | 1 | 42 | ** Legrand 2011-2012 | 83 | G01 | 21 |  |  | 2 |  |  | 8538.9099 |  | 1 | 0.056 |  | 0 |  | 0 |  | 0 | 8.9 | 10.1 | 2.2 | 1 | 3245060041878 | 42 |  | 0 |  | 210040 | http://www.ecataleg.be/nl/ref/004187/ | http://www.ecataleg.be/fr/ref/004187/ |  | Gecentraliseerde bediening 230V voor teleruptoren | Commande centralisée 230V pour télérupteurs
LEG20121015 | L | 004188 | Gecentraliseerde bediening multigroep voor teleruptoren | Commande centralisée générale multigroupes pour télérupteurs | Gecentraliseerde bediening | Commande centralisée générale | 55.6 | 1 | Stuk | Pièce |  |  | 1 | 1 | 42 | ** Legrand 2011-2012 | 83 | G01 | 21 |  |  | 7 |  |  | 8538.9099 |  | 1 | 0.086 |  | 0 |  | 0 |  | 0 | 8.9 | 10.1 | 2.2 | 1 | 3245060041885 | 42 |  | 0 |  | 210040 | http://www.ecataleg.be/nl/ref/004188/ | http://www.ecataleg.be/fr/ref/004188/ |  | Gecentraliseerde bediening multigroep voor teleruptoren | Commande centralisée générale multigroupes pour télérupteurs
LEG20121015 | L | 004189 | Compensator 230V | Compensateur 230V | Compensator 230V | Compensateur 230V | 18.24 | 1 | Stuk | Pièce |  |  | 1 | 1 | 42 | ** Legrand 2011-2012 | 83 | G01 | 21 |  |  | 4 |  |  | 8538.9099 |  | 1 | 0.117 |  | 0 |  | 0 |  | 0 | 8.9 | 10.1 | 2.2 | 1 | 3245060041892 | 42 |  | 0 |  | 210040 | http://www.ecataleg.be/nl/ref/004189/ | http://www.ecataleg.be/fr/ref/004189/ |  | Compensator 230V - 50/60 Hz | Compensateur 230V - 50/60 Hz
LEG20121015 | L | 004190 | Teleruptor 1NO - spoel 230V 16A - geluidsarm | Télérupteur 1NO - bobine 230V 16A - silencieux | Teleruptor 1NO - spoel 230V | Télérupteur 1NO - bobine 230V | 28.73 | 1 | Stuk | Pièce |  |  | 1 | 1 | 100 | ** Legrand 2011-2012 | 82 | G01 | 21 |  |  | 2 |  |  | 8536.5080 |  | 1 | 0.083 |  | 0 |  | 0 |  | 0 | 2 | 9.6 | 8.2 | 1 | 3245060041908 | 100 |  | 0 |  | 210040 | http://www.ecataleg.be/nl/ref/004190/ | http://www.ecataleg.be/fr/ref/004190/ |  | Teleruptor 1NO - spoel 230V 16A - geluidsarm | Télérupteur 1NO - bobine 230V 16A - silencieux
LEG20121015 | L | 004191 | Teleruptor 1NO - spoel 230V 16A - geluidsarm vertraagd | Télérupteur 1NO - bobine 230V 16A - silencieux temporisé | Teleruptor 1NO - spoel 230V | Télérupteur 1NO - bobine 230V | 44.89 | 1 | Stuk | Pièce |  |  | 1 | 1 | 100 | ** Legrand 2011-2012 | 82 | G01 | 21 |  |  | 3 |  |  | 8536.5080 |  | 1 | 0.083 |  | 0 |  | 0 |  | 0 | 2 | 9.6 | 8.2 | 1 | 3245060041915 | 100 |  | 0 |  | 210040 | http://www.ecataleg.be/nl/ref/004191/ | http://www.ecataleg.be/fr/ref/004191/ |  | Teleruptor 1NO - spoel 230V 16A - geluidsarm vertraagd | Télérupteur 1NO - bobine 230V 16A - silencieux temporisé
LEG20121015 | L | 004210 | Voeding 12 V - 0,5 A Batterijondersteund - 6 mod | Alimentation 12 V - 0,5 A Secourue - 6 modules | Voeding 12 V - 0,5 A | Alimentation 12 V - 0,5 A | 396.2 | 1 | Stuk | Pièce |  |  | 1 | 1 | 12 | Legrand 2013-2014 | 129 | G00 | 10 |  |  | 4 |  |  | 8504.3129 |  | 1 | 0.64 |  | 0 |  | 0 |  | 0 | 8.8 | 14.8 | 10.1 | 1 | 3245060042103 | 12 | 13245060042100 | 0 |  | 230080 | http://www.ecataleg.be/nl/ref/004210/ | http://www.ecataleg.be/fr/ref/004210/ |  | Batterijondersteunde voeding 230 V - 12 V (capaciteit 280 mA/u) - 6 W - 0,5 A - batterijondersteund - 6 modules van 17,5 mm | Alimentation secourues 12 V - capacité 280 mA/h - 0,5 A - 6 W - - alimentation 230 V - 6 modules de 17,5 mm
LEG20121015 | L | 004220 | Transfo voor bel 230 V/8 V 4 VA - 0,5 A - 2 mod | Transfo 230 V/8 V - 4 VA Pour sonnerie - 0,5 A - 2 mod | Transfo voor bel 230 V/8 V | Transfo 230 V/8 V - 4 VA | 30.08 | 1 | Stuk | Pièce |  |  | 1 | 1 | 27 | ** Legrand 2011-2012 | 103 | G01 | 21 |  |  | 4 |  |  | 8504.3129 |  | 1 | 0.295 |  | 0 |  | 0 |  | 0 | 8.9 | 10.1 | 4.1 | 1 | 3245060042202 | 27 | 13245060042209 | 0 |  | 210040 | http://www.ecataleg.be/nl/ref/004220/ | http://www.ecataleg.be/fr/ref/004220/ |  | Transformator voor bel - 230 V/8 V - 4 VA - 0,5 A - 2 modules van 17,5 mm - diepte 60 mm - uitgerust met etikethouders | Transformateur pour sonnerie 230 V/8 V - 4 VA - 0,5 A - 2 modules de 17,5 mm - fixation sur rail - equipé de porte-étiquette
LEG20121015 | L | 004225 | Transfo voor bel 230 V/12-8 V 8 VA - 0,66/1 A - 2 mod | Transfo 230V/12-8V - 8 VA Pour sonnerie - 0,6/1A - 2 mod | Transfo voor bel 230 V/12-8 V | Transfo 230V/12-8V - 8 VA | 41.16 | 1 | Stuk | Pièce |  |  | 1 | 1 | 27 | ** Legrand 2011-2012 | 103 | G01 | 21 |  |  | 2 |  |  | 8504.3129 |  | 1 | 0.321 |  | 0 |  | 0 |  | 0 | 8.9 | 10.1 | 4.1 | 1 | 3245060042257 | 27 | 011324506004225430000027 | 0 |  | 210040 | http://www.ecataleg.be/nl/ref/004225/ | http://www.ecataleg.be/fr/ref/004225/ |  | Transformator voor bel - 230 V/12-8 V - 8 VA - 0,66/1 A - 2 modules van 17,5 mm - diepte 60 mm - uitgerust met etikethouders | Transformateur pour sonnerie 230 V/12-8 V - 8 VA - 0,66/1 A - 2 modules de 17,5 mm - fixation sur rail - equipé de porte-étiquette
LEG20121015 | L | 004230 | Voeding 24 V - 3,6 W - 0,15 A batterijondersteund - 6 mod | Alimentation secourues pour alarme incendie | Voeding 24 V - 3,6 W - 0,15 A | Alimentation secourues | 341.1 | 1 | Stuk | Pièce |  |  | 1 | 1 | 12 | ** Legrand 2011-2012 | 103 | G06 | 91 |  |  | 7 |  |  | 8536.6990 |  | 1 | 0.47 |  | 0 |  | 0 |  | 0 | 8.8 | 11.2 | 10.2 | 1 | 3245060042301 | 12 |  | 0 |  | 320040 | http://www.ecataleg.be/nl/ref/004230/ | http://www.ecataleg.be/fr/ref/004230/ |  | Voeding 24 V - 3,6 W - 0,15 A batterijondersteund - 6 mod | Alimentation secourues pour alarme incendie - alimentation 230 V - 24 V - 3,6 W - 0,15 A - 6 modules de 17,5 mm - secourue avec réf. 042 31
LEG20121015 | L | 004231 | Batterijkast max. 2 x 6 modules | Coffret batterie pour alarme incendie | Batterijkast | Coffret batterie | 387.3 | 1 | Stuk | Pièce |  |  | 1 | 1 | 12 | ** Legrand 2011-2012 | 103 | G06 | 91 |  |  | 7 |  |  | 8538.9099 |  | 1 | 0.372 |  | 0 |  | 0 |  | 0 | 8.8 | 11.2 | 10.2 | 1 | 3245060042318 | 12 |  | 0 |  | 320040 | http://www.ecataleg.be/nl/ref/004231/ | http://www.ecataleg.be/fr/ref/004231/ |  | Batterijkast voor het samenstellen van een batterijondersteunde voedingsunit met een capaciteit van 270 mA/u - maximaal 2 x 6 modules | Coffret batterie pour alarme incendie - s'associé à la réf. 042 30 par connecteur de liaison ou raccord. filaire pour former 1 bloc d'alimentation secourue
LEG20121015 | L | 004237 | Transfo voor bel 230 V/24-12 V 24-18 VA - 1/1,5 A - 4 mod | Transfo 230V/24-12V - 24/18 VA Pour sonnerie - 1/1,5A - 4 mod | Transfo voor bel 230 V/24-12 V | Transfo 230V/24-12V - 24/18 VA | 50.63 | 1 | Stuk | Pièce |  |  | 1 | 1 | 15 | ** Legrand 2011-2012 | 103 | G01 | 21 |  |  | 3 |  |  | 8504.3129 |  | 1 | 0.651 |  | 0 |  | 0 |  | 0 | 8.9 | 10.1 | 7.8 | 1 | 3245060042370 | 15 | 011324506004237730000015 | 0 |  | 210040 | http://www.ecataleg.be/nl/ref/004237/ | http://www.ecataleg.be/fr/ref/004237/ |  | Transformator voor bel - 230 V/24-12 V - 24-18 VA - 1/1,5 A - 4 modules van 17,5 mm - diepte 60 mm - uitgerust met etikethouders | Transformateur pour sonnerie 230 V/24-12 V - 24/18 VA - 1/1,5 A - 4 modules de 17,5 mm - fixation murale ou sur rail - equipé de porte-étiquette
LEG20121015 | L | 004241 | Transfo voor bel 230 V/12-8 V 24 VA - 2/3 A - 4 mod | Transfo 230V/12-8V - 24 VA Pour sonnerie - 2/3 A - 4 mod | Transfo voor bel 230 V/12-8 V | Transfo 230V/12-8V - 24 VA | 50.11 | 1 | Stuk | Pièce |  |  | 1 | 1 | 15 | ** Legrand 2011-2012 | 103 | G01 | 21 |  |  | 2 |  |  | 8504.3129 |  | 1 | 0.645 |  | 0 |  | 0 |  | 0 | 8.9 | 10.1 | 7.8 | 1 | 3245060042417 | 15 | 011324506004241430000015 | 0 |  | 210040 | http://www.ecataleg.be/nl/ref/004241/ | http://www.ecataleg.be/fr/ref/004241/ |  | Transformator voor bel - 230 V/12-8 V - 24 VA - 2/3 A - 4 modules van 17,5 mm - diepte 60 mm - uitgerust met etikethouders | Transformateur pour sonnerie 230 V/12-8 V - 24 VA - 2/3 A - 4 modules de 17,5 mm - fixation murale ou sur rail - equipé de porte-étiquette
LEG20121015 | L | 004251 | Transfo - 230 V/12-24 V 16 VA - 4 modules | Transfo 230V/12-24V - 16 VA De sécurité - 4 modules | Transfo - 230 V/12-24 V | Transfo 230V/12-24V - 16 VA | 46.7 | 1 | Stuk | Pièce |  |  | 1 | 1 | 15 | ** Legrand 2011-2012 | 103 | G01 | 21 |  |  | 2 |  |  | 8504.3129 |  | 1 | 0.627 |  | 0 |  | 0 |  | 0 | 8.9 | 10.1 | 7.8 | 1 | 3245060042516 | 15 |  | 0 |  | 210040 | http://www.ecataleg.be/nl/ref/004251/ | http://www.ecataleg.be/fr/ref/004251/ |  | Veiligheidstransformator - 230 V/12-24 V - 16 VA - 4 modules van 17,5 mm - diepte 68 mm - uitgerust met etikethouders | Transformateur de sécurité 230 V/12-24 V - 16 VA - 2,5 W - 4 modules de 17,5 mm - fixation murale ou sur rail - equipé de porte-étiquette
LEG20121015 | L | 004252 | Transfo 230 V/12-24 V 25 VA - 4 modules | Transfo 230V/12-24V - 25 VA De sécurité - 4 modules | Transfo 230 V/12-24 V | Transfo 230V/12-24V - 25 VA | 50.89 | 1 | Stuk | Pièce |  |  | 1 | 1 | 15 | ** Legrand 2011-2012 | 103 | G01 | 21 |  |  | 3 |  |  | 8504.3129 |  | 1 | 0.663 |  | 0 |  | 0 |  | 0 | 8.9 | 10.1 | 7.8 | 1 | 3245060042523 | 15 | 011324506004252030000015 | 0 |  | 210040 | http://www.ecataleg.be/nl/ref/004252/ | http://www.ecataleg.be/fr/ref/004252/ |  | Veiligheidstransformator 230 V/12-24 V - 25 VA - 4 modules van 17,5 mm - diepte 68 mm - uitgerust met etikethouders | Transformateur de sécurité 230 V/12-24 V - 25 VA - 2,5 W - 4 modules de 17,5 mm - fixation murale ou sur rail - equipé de porte-étiquette
LEG20121015 | L | 004253 | Transfo 230 V/12-24 V 40 VA - 5 modules | Transfo 230V/12-24V - 40 VA De sécurité - 5 modules | Transfo 230 V/12-24 V | Transfo 230V/12-24V - 40 VA | 82.2 | 1 | Stuk | Pièce |  |  | 1 | 1 | 10 | ** Legrand 2011-2012 | 103 | G01 | 21 |  |  | 2 |  |  | 8504.3129 |  | 1 | 1.125 |  | 0 |  | 0 |  | 0 | 8.8 | 11.2 | 10.2 | 1 | 3245060042530 | 10 | 011324506004253730000010 | 0 |  | 210040 | http://www.ecataleg.be/nl/ref/004253/ | http://www.ecataleg.be/fr/ref/004253/ |  | Veiligheidstransformator 230 V/12-24 V (door koppeling 2 x 12 V) - 40 VA - 5 modules van 17,5 mm - diepte 68 mm - uitgerust met etikethouders | Transformateur de sécurité 230 V/12-24 V - 40 VA - 4 W - 5 modules de 17,5 mm - fixation murale ou sur rail - equipé de porte-étiquette
LEG20121015 | L | 004254 | Transfo 230 V/12-24 V 63 VA - 5 modules | Transfo 230V/12-24V - 63 VA De sécurité - 5 modules | Transfo 230 V/12-24 V | Transfo 230V/12-24V - 63 VA | 102.2 | 1 | Stuk | Pièce |  |  | 1 | 1 | 10 | ** Legrand 2011-2012 | 103 | G01 | 21 |  |  | 3 |  |  | 8504.3129 |  | 1 | 1.182 |  | 0 |  | 0 |  | 0 | 8.8 | 11.2 | 10.2 | 1 | 3245060042547 | 10 | 011324506004254430000010 | 0 |  | 210040 | http://www.ecataleg.be/nl/ref/004254/ | http://www.ecataleg.be/fr/ref/004254/ |  | Veiligheidstransformator 230 V/12-24 V (door koppeling 2 x 12 V) - 63 VA - 5 modules van 17,5 mm - diepte 68 mm - uitgerust met etikethouders | Transformateur de sécurité 230 V/12-24 V - 63 VA - 4 W - 5 modules de 17,5 mm - fixation murale ou sur rail - equipé de porte-étiquette
LEG20121015 | L | 004275 | Technisch alarm modulair Centrale uitbreiding 4 richt. | Alarme technique mod. Centrale technique ext. 4 dir. | Technisch alarm modulair | Alarme technique mod. | 523.1 | 1 | Stuk | Pièce |  |  | 1 | 1 | 12 | ** Legrand 2011-2012 | 725 | G00 | 10 |  |  | 7 |  |  | 8531.9085 |  | 1 | 0.212 |  | 0 |  | 0 |  | 0 | 8.8 | 11.2 | 10.2 | 1 | 3245060042752 | 12 | 13245060042759 | 0 |  | 230020 | http://www.ecataleg.be/nl/ref/004275/ | http://www.ecataleg.be/fr/ref/004275/ |  | Uitbreiding 4 richtingen (4 modules) voor Lexic centrale voor technisch alarm ref. 042 74 - te installeren op dezelfdr rail als de centrale | Extension 4 directions (4 modules) - à installer sur le même rail que la centrale alarme technique Lexic réf. 042 74
LEG20121015 | L | 004276 | Technisch alarm mod. - 230V Centrale 15 richtingen | Alarme technique mod. - 230V Centrale technique 15 direct. | Technisch alarm mod. - 230V | Alarme technique mod. - 230V | 1620 | 1 | Stuk | Pièce |  |  | 1 | 1 | 8 | Legrand 2013-2014 | 895 | G00 | 21 | B |  | 4 |  |  | 8531.1030 |  | 1 | 0.38 |  | 0 |  | 0 |  | 0 | 8.8 | 14.8 | 10.1 | 1 | 0 | 8 | 0 | 0 |  | 230080 | http://www.ecataleg.be/nl/ref/004276/ | http://www.ecataleg.be/fr/ref/004276/ |  | Technisch alarm Lexic - centrale - centrales voor 15 richtingen (7modules) - 230 V - 50/60 hz - visuele signalisatie, kan uitgerust worden met een bel ref. 076641 en zijn houder ref. 080299 voor de geluidssignalisatie | Alarme technique Lexic - centrale - centrale 15 directions (7modules) - alimentation 230 V - 50 hz - signalisation visuelle et sonore en associationavec une sonnerie 230 V - réf. 076641 et son support pour rail réf 080299
LEG20121015 | L | 004277 | Technisch alarm 6 ingangen 230V | Alarme technique 6 entrées 230V | Technisch alarm 6 ingangen | Alarme technique 6 entrées | 646.6 | 1 | Stuk | Pièce |  |  | 1 | 1 | 15 | Legrand 2013-2014 | 895 | G00 | 21 | B |  | 7 |  | 004274 | 8531.1030 |  | 1 | 0.24 |  | 0 |  | 0 |  | 0 | 8.9 | 10.1 | 7.8 | 1 | 0 | 15 | 0 | 0 |  | 230080 | http://www.ecataleg.be/nl/ref/004277/ | http://www.ecataleg.be/fr/ref/004277/ |  | * Technisch alarm 6 ingangen 230V | * Alarme technique 6 entrées 230V
LEG20121015 | L | 004278 | Technisch alarm mod. - 24V Centrale 15 richtingen | Alarme technique mod. - 24V Centrale technique 15 direct. | Technisch alarm mod. - 24V | Alarme technique mod. - 24V | 1620 | 1 | Stuk | Pièce |  |  | 1 | 1 | 8 | Legrand 2013-2014 | 895 | G00 | 21 | B |  | 4 |  |  | 8531.1030 |  | 1 | 0.365 |  | 0 |  | 0 |  | 0 | 8.8 | 14.8 | 10.1 | 1 | 0 | 8 | 0 | 0 |  | 230080 | http://www.ecataleg.be/nl/ref/004278/ | http://www.ecataleg.be/fr/ref/004278/ |  | Technisch alarm Lexic - centrale - centrales voor 15 richtingen (7modules) - visuele signalisatie, kan uitgerust worden met een bel 24 V ref. 076642 en zijn houder ref. 080299 voor de geluidssignalisatie | Alarme technique Lexic - centrale - centrale 15 directions (7modules) - signalisation visuelle et sonore en associationavec une sonnerie 24 V - réf. 076642 et son support pour rail réf 080299
LEG20121015 | L | 004279 | Technisch alarm mod. - 24V Centrale 6 richtingen | Alarme technique mod. - 24V Centrale technique 6 direct. | Technisch alarm mod. - 24V | Alarme technique mod. - 24V | 855 | 1 | Stuk | Pièce |  |  | 1 | 1 | 15 | Legrand 2013-2014 | 895 | G00 | 21 | B |  | 4 |  |  | 8531.1030 |  | 1 | 0.23 |  | 0 |  | 0 |  | 0 | 8.9 | 10.1 | 7.8 | 1 | 0 | 15 | 0 | 0 |  | 230080 | http://www.ecataleg.be/nl/ref/004279/ | http://www.ecataleg.be/fr/ref/004279/ |  | Technisch alarm Lexic - centrale - centrales voor 6 richtingen (4modules) - 24 V - visuele signalisatie, kan uitgerust worden met een bel 24 V ref. 076642 en zijn houder ref. 080299 voor de geluidssignalisatie | Alarme technique Lexic - centrale - centrale 6 directions (4modules) - alimentation 24 V - signalisation visuelle et sonore en associationavec une sonnerie 24 V - réf. 076642 et son support pour rail réf 080299
LEG20121015 | L | 004280 | Contactdoos 10/16 A - 250 V 2 P + A - 2,5 modules | Prise de courant - 10/16 A 250 V - 2 P + T - 2,5 modules | Contactdoos 10/16 A - 250 V | Prise de courant - 10/16 A | 11.25 | 1 | Stuk | Pièce |  |  | 1 | 10 | 100 | Legrand 2013-2014 | 131 | G01 | 21 |  |  | 3 |  |  | 8536.6990 |  | 1 | 0.082 |  | 0 |  | 0 |  | 0 | 14.4 | 22.8 | 9.8 | 1 | 0 | 10 | 3245060042806 | 100 | 011324506004280330000100 | 210040 | http://www.ecataleg.be/nl/ref/004280/ | http://www.ecataleg.be/fr/ref/004280/ |  | Contactdoos 10/16 A - 250 V - 2 P + A - 2,5 modules van 17,5 mm | Prise de courant - 10/16 A - 250 V - 2 P + T - 2,5 modules de 17,5 mm
LEG20121015 | L | 004282 | Contactdoos 10/16 A - 250 V 2 P + A met polarisatiesleutel | Prise de courant - 10/16 A 250 V - 2P+T détr. - 2,5 mod | Contactdoos 10/16 A - 250 V | Prise de courant - 10/16 A | 15.15 | 1 | Stuk | Pièce |  |  | 1 | 1 | 100 | Legrand 2013-2014 | 131 | G01 | 21 |  |  | 3 |  |  | 8536.6990 |  | 1 | 0.097 |  | 0 |  | 0 |  | 0 | 1 | 321.75 | 1 | 1 | 0 | 10 | 3245060042820 | 100 | 011324506004282730000100 | 210040 | http://www.ecataleg.be/nl/ref/004282/ | http://www.ecataleg.be/fr/ref/004282/ |  | Contactdoos 10/16 A - 250 V - 2 P + A met polarisatiesleutel voor beveiligde of speciale kringen - 2,5 modules van 17,5 mm | Prise de courant - 10/16 A - 250 V - 2 P+T à détrompage pour circuits secourus ou spécialisés - 2,5 modules de 17,5 mm
LEG20121015 | L | 004283 | Contactdoos 10/16 A - 250 V 2 P + A met verklikker | Prise de courant - 10/16 A 250V - 2P+T voy - 2,5 mod. | Contactdoos 10/16 A - 250 V | Prise de courant - 10/16 A | 18.18 | 1 | Stuk | Pièce |  |  | 1 | 1 | 100 | Legrand 2013-2014 | 131 | G01 | 21 |  |  | 3 |  |  | 8536.6990 |  | 1 | 0.086 |  | 0 |  | 0 |  | 0 | 1 | 321.75 | 1 | 1 | 0 | 10 | 3245060042837 | 100 | 011324506004283430000100 | 210040 | http://www.ecataleg.be/nl/ref/004283/ | http://www.ecataleg.be/fr/ref/004283/ |  | Contactdoos 10/16 A - 250 V - 2 P + A met verklikker voor aanwezigheid spanning - 2,5 modules van 17,5 mm | Prise de courant - 10/16 A - 250 V - 2 P+T à voyant présence tension - 2,5 modules de 17,5 mm
LEG20121015 | L | 004285 | P.2p+a 10/16a schuko | P.2p+t 10/16a schuko | P.2p+a 10/16a schuko | P.2p+t 10/16a schuko | 13.51 | 1 | Stuk | Pièce |  |  | 10 | 10 | 100 | Legrand 2013-2014 | 131 | G01 | 21 |  |  | 7 |  |  | 8536.6990 |  | 1 | 0.089 |  | 0 |  | 0 |  | 0 | 14.4 | 22.8 | 9.8 | 10 | 3245060042851 | 100 | 011324506004285830000100 | 0 |  | 210040 | http://www.ecataleg.be/nl/ref/004285/ | http://www.ecataleg.be/fr/ref/004285/ |  | Contactdozen 2P+A 10/16a Duitse standard (schuko) | Prises de courant 2P+T 10/16a standard allemand (schuko)
LEG20121015 | L | 004301 | Lastschakelaar DX-IS Eenp. - 250V - 16 A - 1 module | Inter sectionneur 1p 16 A DX-IS - 250 V - 1 module | Lastschakelaar DX-IS | Inter sectionneur 1p 16 A | 8.617 | 1 | Stuk | Pièce |  |  | 1 | 1 | 100 | Legrand 2013-2014 | 95 | G01 | 21 |  |  | 2 |  |  | 8536.5080 |  | 1 | 0.062 |  | 0 |  | 0 |  | 0 | 1 | 161.92 | 1 | 1 | 0 | 10 | 3245060043018 | 100 | 011324506004301530000100 | 210040 | http://www.ecataleg.be/nl/ref/004301/ | http://www.ecataleg.be/fr/ref/004301/ |  | Lastschakelaar DX-IS - eenpolig - 250 V - nominale stroomsterkte 16 A - 1 module van 17,5 mm | Inter sectionneur DX-IS - unipolaire - 16 A - 250 V - 1 module de 17, 5 mm - montage sur rail EN 60715 - contacts à double coupure
LEG20121015 | L | 004302 | Lastschakelaar DX-IS Eenp. - 250V - 20 A - 1 module | Inter sectionneur 1p 20 A DX-IS - 250 V - 1 module | Lastschakelaar DX-IS | Inter sectionneur 1p 20 A | 10.08 | 1 | Stuk | Pièce |  |  | 1 | 1 | 100 | Legrand 2013-2014 | 95 | G01 | 21 |  |  | 2 |  |  | 8536.5080 |  | 1 | 0.058 |  | 0 |  | 0 |  | 0 | 1 | 161.92 | 1 | 1 | 0 | 10 | 3245060043025 | 100 | 011324506004302230000100 | 210040 | http://www.ecataleg.be/nl/ref/004302/ | http://www.ecataleg.be/fr/ref/004302/ |  | Lastschakelaar DX-IS - eenpolig - 250 V - nominale stroomsterkte 20 A - 1 module van 17,5 mm | Inter sectionneur DX-IS - unipolaire - 20 A - 250 V - 1 module de 17, 5 mm - montage sur rail EN 60715 - contacts à double coupure
LEG20121015 | L | 004303 | Lastschakelaar DX-IS + verkl. Eenp. - 250V - 20 A - 1 module | Inter sectionneur 1p 20 A à voy. DX-IS - 250 V - 1 mod. | Lastschakelaar DX-IS + verkl. | Inter sectionneur 1p 20 A | 20.24 | 1 | Stuk | Pièce |  |  | 1 | 1 | 100 | Legrand 2013-2014 | 95 | G01 | 21 |  |  | 4 |  |  | 8536.5080 |  | 1 | 0.062 |  | 0 |  | 0 |  | 0 | 1 | 161.92 | 1 | 1 | 0 | 10 | 3245060043032 | 100 | 011324506004303930000100 | 210040 | http://www.ecataleg.be/nl/ref/004303/ | http://www.ecataleg.be/fr/ref/004303/ |  | Lastschakelaar DX-IS - eenpolig met verklikker - 250 V - nominale stroomsterkte 20 A - 1 module van 17,5 mm | Inter sectionneur DX-IS - unipolaire - 20 A - 250 V - à voyant - 1 module de 17, 5 mm - montage sur rail EN 60715 - contacts à double coupure
LEG20121015 | L | 004307 | Lastschakelaar DX-IS Eenp. - 250V - 40 A - 1 module | Inter sectionneur 1p 40 A DX-IS - 250 V - 1 module | Lastschakelaar DX-IS | Inter sectionneur 1p 40 A | 15.34 | 1 | Stuk | Pièce |  |  | 1 | 10 | 100 | Legrand 2013-2014 | 95 | G01 | 21 |  |  | 7 |  |  | 8536.5080 |  | 1 | 0.088 |  | 0 |  | 0 |  | 0 | 8.8 | 18.4 | 10 | 1 | 0 | 10 | 3245060043070 | 100 |  | 210040 | http://www.ecataleg.be/nl/ref/004307/ | http://www.ecataleg.be/fr/ref/004307/ |  | Lastschakelaar DX-IS - eenpolig - 250 V - nominale stroomsterkte 40 A - 1 module van 17,5 mm | Inter sectionneur DX-IS - unipolaire - 40 A - 250 V - 1 module de 17, 5 mm - montage sur rail EN 60715 - contacts à double coupure
LEG20121015 | L | 004310 | Lastschakelaar DX-IS Eenp. - 250V - 63 A - 1 module | Inter sectionneur 1p 63 A DX-IS - 250 V - 1 module | Lastschakelaar DX-IS | Inter sectionneur 1p 63 A | 23.82 | 1 | Stuk | Pièce |  |  | 1 | 1 | 60 | Legrand 2013-2014 | 95 | G01 | 21 |  |  | 30 |  |  | 8536.5080 |  | 1 | 0.088 |  | 0 |  | 0 |  | 0 | 1 | 161.92 | 1 | 1 | 0 | 10 | 3245060043100 | 60 |  | 210040 | http://www.ecataleg.be/nl/ref/004310/ | http://www.ecataleg.be/fr/ref/004310/ |  | Lastschakelaar DX-IS - eenpolig - 250 V - nominale stroomsterkte 63 A - 1 module van 17,5 mm | Inter sectionneur DX-IS - unipolaire - 63 A - 250 V - 1 module de 17, 5 mm - montage sur rail EN 60715 - contacts à double coupure
LEG20121015 | L | 004314 | Lastschakelaar DX-IS Eenp. - 250V - 100 A - 1 mod. | Inter sectionneur 1p 100 A DX-IS - 250 V - 1 module | Lastschakelaar DX-IS | Inter sectionneur 1p 100 A | 29.71 | 1 | Stuk | Pièce |  |  | 1 | 1 | 100 | Legrand 2013-2014 | 95 | G01 | 21 |  |  | 30 |  |  | 8536.5080 |  | 1 | 0.105 |  | 0 |  | 0 |  | 0 | 1 | 161.92 | 1 | 1 | 0 | 10 | 3245060043148 | 100 |  | 210040 | http://www.ecataleg.be/nl/ref/004314/ | http://www.ecataleg.be/fr/ref/004314/ |  | Lastschakelaar DX-IS - eenpolig - 250 V - nominale stroomsterkte 100 A - 1 module van 17,5 mm | Inter sectionneur DX-IS - unipolaire - 100 A - 250 V - 1 module de 17, 5 mm - montage sur rail EN 60715 - contacts à double coupure
LEG20121015 | L | 004321 | Lastschakelaar DX-IS Tweep. - 250V - 16 A - 1 mod. | Inter sectionneur 2p 16 A DX-IS - 250 V - 1 module | Lastschakelaar DX-IS | Inter sectionneur 2p 16 A | 13.15 | 1 | Stuk | Pièce |  |  | 1 | 10 | 100 | Legrand 2013-2014 | 95 | G01 | 21 |  |  | 4 |  |  | 8536.5080 |  | 1 | 0.075 |  | 0 |  | 0 |  | 0 | 8.8 | 18.4 | 10 | 1 | 0 | 10 | 3245060043216 | 100 |  | 210040 | http://www.ecataleg.be/nl/ref/004321/ | http://www.ecataleg.be/fr/ref/004321/ |  | Lastschakelaar DX-IS - tweepolig - 250 V - nominale stroomsterkte 16 A - 1 module van 17,5 mm | Inter sectionneur DX-IS - bipolaire - 16 A - 250 V - 1 module de 17, 5 mm - montage sur rail EN 60715 - contacts à double coupure
LEG20121015 | L | 004322 | Lastschakelaar DX-IS Tweep. - 400V - 20 A - 1 mod. | Inter sectionneur 2p 20 A DX-IS - 400 V - 1 module | Lastschakelaar DX-IS | Inter sectionneur 2p 20 A | 15.44 | 1 | Stuk | Pièce |  |  | 1 | 1 | 100 | Legrand 2013-2014 | 95 | G01 | 21 |  |  | 2 |  |  | 8536.5080 |  | 1 | 0.073 |  | 0 |  | 0 |  | 0 | 1 | 161.92 | 1 | 1 | 0 | 10 | 3245060043223 | 100 | 011324506004322030000100 | 210040 | http://www.ecataleg.be/nl/ref/004322/ | http://www.ecataleg.be/fr/ref/004322/ |  | Lastschakelaar DX-IS - tweepolig - 400 V - nominale stroomsterkte 20 A - 1 module van 17,5 mm | Inter sectionneur DX-IS - bipolaire - 20 A - 400 V - 1 module de 17, 5 mm - montage sur rail EN 60715 - contacts à double coupure
LEG20121015 | L | 004323 | Lastschakelaar DX-IS + verkl. Tweep. - 400V - 20 A - 1 mod. | Inter sectionneur 2p 20 A à voy. DX-IS - 400 V - 1 mod. | Lastschakelaar DX-IS + verkl. | Inter sectionneur 2p 20 A | 24.37 | 1 | Stuk | Pièce |  |  | 1 | 1 | 60 | Legrand 2013-2014 | 95 | G01 | 21 |  |  | 2 |  |  | 8536.5080 |  | 1 | 0.07 |  | 0 |  | 0 |  | 0 | 1 | 138.1 | 1 | 1 | 0 | 10 | 3245060043230 | 60 |  | 210040 | http://www.ecataleg.be/nl/ref/004323/ | http://www.ecataleg.be/fr/ref/004323/ |  | Lastschakelaar DX-IS - tweepolig met verklikker - 400 V - nominale stroomsterkte 20 A - 1 module van 17,5 mm | Inter sectionneur DX-IS - bipolaire - 20 A - 400 V - à voyant - 1 module de 17, 5 mm - montage sur rail EN 60715 - contacts à double coupure
LEG20121015 | L | 004325 | Lastschakelaar DX-IS Tweep. - 400V - 32 A - 1 mod. | Inter sectionneur 2p 32 A DX-IS - 400 V - 1 module | Lastschakelaar DX-IS | Inter sectionneur 2p 32 A | 15.89 | 1 | Stuk | Pièce |  |  | 1 | 1 | 100 | Legrand 2013-2014 | 95 | G01 | 21 |  |  | 3 |  |  | 8536.5080 |  | 1 | 0.072 |  | 0 |  | 0 |  | 0 | 1 | 161.92 | 1 | 1 | 0 | 10 | 3245060043254 | 100 | 011324506004325130000100 | 210040 | http://www.ecataleg.be/nl/ref/004325/ | http://www.ecataleg.be/fr/ref/004325/ |  | Lastschakelaar DX-IS - tweepolig - 400 V - nominale stroomsterkte 32 A - 1 module van 17,5 mm | Inter sectionneur DX-IS - bipolaire - 32 A - 400 V - 1 module de 17, 5 mm - montage sur rail EN 60715 - contacts à double coupure
LEG20121015 | L | 004326 | Lastschakelaar DX-IS + verkl. Tweep. - 400V - 32 A - 1 mod. | Inter sectionneur 2p 32 A à voy. DX-IS - 400 V - 1 mod. | Lastschakelaar DX-IS + verkl. | Inter sectionneur 2p 32 A | 29.2 | 1 | Stuk | Pièce |  |  | 1 | 1 | 60 | Legrand 2013-2014 | 95 | G01 | 21 |  |  | 4 |  |  | 8536.5080 |  | 1 | 0.069 |  | 0 |  | 0 |  | 0 | 1 | 138.1 | 1 | 1 | 0 | 10 | 3245060043261 | 60 |  | 210040 | http://www.ecataleg.be/nl/ref/004326/ | http://www.ecataleg.be/fr/ref/004326/ |  | Lastschakelaar DX-IS - tweepolig met verklikker - 400 V - nominale stroomsterkte 32 A - 1 module van 17,5 mm | Inter sectionneur DX-IS - bipolaire - 32 A - 400 V - à voyant - 1 module de 17, 5 mm - montage sur rail EN 60715 - contacts à double coupure
LEG20121015 | L | 004327 | Lastschakelaar DX-IS Tweep. - 400V - 40 A - 2 mod. | Inter sectionneur 2p 40 A DX-IS - 400 V - 2 modules | Lastschakelaar DX-IS | Inter sectionneur 2p 40 A | 32.64 | 1 | Stuk | Pièce |  |  | 1 | 5 | 50 | Legrand 2013-2014 | 95 | G01 | 21 |  |  | 4 |  |  | 8536.5080 |  | 1 | 0.181 |  | 0 |  | 0 |  | 0 | 8.8 | 18.4 | 10 | 1 | 0 | 5 | 3245060043278 | 50 |  | 210040 | http://www.ecataleg.be/nl/ref/004327/ | http://www.ecataleg.be/fr/ref/004327/ |  | Lastschakelaar DX-IS - tweepolig - 400 V - nominale stroomsterkte 40 A - 2 modules van 17,5 mm | Inter sectionneur DX-IS - bipolaire - 40 A - 400 V - 2 modules de 17, 5 mm - montage sur rail EN 60715 - contacts à double coupure
LEG20121015 | L | 004330 | Lastschakelaar DX-IS Tweep. - 400V - 63 A - 2 mod. | Inter sectionneur 2p 63 A DX-IS - 400 V - 2 modules | Lastschakelaar DX-IS | Inter sectionneur 2p 63 A | 39.13 | 1 | Stuk | Pièce |  |  | 1 | 1 | 50 | Legrand 2013-2014 | 95 | G01 | 21 |  |  | 4 |  |  | 8536.5080 |  | 1 | 0.18 |  | 0 |  | 0 |  | 0 | 1 | 323.84 | 1 | 1 | 0 | 5 | 3245060043308 | 50 | 011324506004330530000050 | 210040 | http://www.ecataleg.be/nl/ref/004330/ | http://www.ecataleg.be/fr/ref/004330/ |  | Lastschakelaar DX-IS - tweepolig - 400 V - nominale stroomsterkte 63 A - 2 modules van 17,5 mm | Inter sectionneur DX-IS - bipolaire - 63 A - 400 V - 2 modules de 17, 5 mm - montage sur rail EN 60715 - contacts à double coupure
LEG20121015 | L | 004334 | Lastschakelaar DX-IS Tweep. - 400V - 100 A - 2 mod. | Inter sectionneur 2p 100 A DX-IS - 400 V - 2 modules | Lastschakelaar DX-IS | Inter sectionneur 2p 100 A | 45.34 | 1 | Stuk | Pièce |  |  | 1 | 1 | 50 | Legrand 2013-2014 | 95 | G01 | 21 |  |  | 7 |  |  | 8536.5080 |  | 1 | 0.203 |  | 0 |  | 0 |  | 0 | 1 | 323.84 | 1 | 1 | 0 | 5 | 3245060043346 | 50 | 011324506004334330000050 | 210040 | http://www.ecataleg.be/nl/ref/004334/ | http://www.ecataleg.be/fr/ref/004334/ |  | Lastschakelaar DX-IS - tweepolig - 400 V - nominale stroomsterkte 100 A - 2 modules van 17,5 mm | Inter sectionneur DX-IS - bipolaire - 100 A - 400 V - 2 modules de 17, 5 mm - montage sur rail EN 60715 - contacts à double coupure
LEG20121015 | L | 004338 | Lastschakelaar DX-IS Tweep. - 400V - 125 A - 2 mod. | Inter sectionneur 2p 125 A DX-IS - 400 V - 2 modules | Lastschakelaar DX-IS | Inter sectionneur 2p 125 A | 51.41 | 1 | Stuk | Pièce |  |  | 1 | 1 | 50 | Legrand 2013-2014 | 95 | G01 | 21 |  |  | 7 |  |  | 8536.5080 |  | 1 | 0.203 |  | 0 |  | 0 |  | 0 | 1 | 323.84 | 1 | 1 | 0 | 5 | 3245060043384 | 50 | 011324506004338130000050 | 210040 | http://www.ecataleg.be/nl/ref/004338/ | http://www.ecataleg.be/fr/ref/004338/ |  | Lastschakelaar DX-IS - tweepolig - 400 V - nominale stroomsterkte 125 A - 2 modules van 17,5 mm | Inter sectionneur DX-IS - bipolaire - 125 A - 400 V - 2 modules de 17, 5 mm - montage sur rail EN 60715 - contacts à double coupure
LEG20121015 | L | 004342 | Lastschakelaar DX-IS Driep. - 400V - 20 A - 2 mod. | Inter sectionneur 3p 20 A DX-IS - 400 V - 2 modules | Lastschakelaar DX-IS | Inter sectionneur 3p 20 A | 24.67 | 1 | Stuk | Pièce |  |  | 1 | 1 | 50 | Legrand 2013-2014 | 95 | G01 | 21 |  |  | 8 |  |  | 8536.5080 |  | 1 | 0.126 |  | 0 |  | 0 |  | 0 | 1 | 323.84 | 1 | 1 | 0 | 5 | 3245060043421 | 50 | 011324506004342830000050 | 210040 | http://www.ecataleg.be/nl/ref/004342/ | http://www.ecataleg.be/fr/ref/004342/ |  | Lastschakelaar DX-IS - driepolig - 400 V - nominale stroomsterkte 20 A - 2 modules van 17,5 mm | Inter sectionneur DX-IS - tripolaire - 20 A - 400 V - 2 modules de 17, 5 mm - montage sur rail EN 60715 - contacts à double coupure
LEG20121015 | L | 004345 | Lastschakelaar DX-IS Driep. - 400V - 32 A - 2 mod. | Inter sectionneur 3p 32 A DX-IS - 400 V - 2 modules | Lastschakelaar DX-IS | Inter sectionneur 3p 32 A | 26.39 | 1 | Stuk | Pièce |  |  | 1 | 1 | 50 | Legrand 2013-2014 | 95 | G01 | 21 |  |  | 3 |  |  | 8536.5080 |  | 1 | 0.126 |  | 0 |  | 0 |  | 0 | 1 | 323.84 | 1 | 1 | 0 | 5 | 3245060043452 | 50 | 011324506004345930000050 | 210040 | http://www.ecataleg.be/nl/ref/004345/ | http://www.ecataleg.be/fr/ref/004345/ |  | Lastschakelaar DX-IS - driepolig - 400 V - nominale stroomsterkte 32 A - 2 modules van 17,5 mm | Inter sectionneur DX-IS - tripolaire - 32 A - 400 V - 2 modules de 17, 5 mm - montage sur rail EN 60715 - contacts à double coupure
LEG20121015 | L | 004347 | Lastschakelaar DX-IS Driep. - 400V - 40 A - 3 mod. | Inter sectionneur 3p 40 A DX-IS - 400 V - 3 modules | Lastschakelaar DX-IS | Inter sectionneur 3p 40 A | 37.69 | 1 | Stuk | Pièce |  |  | 1 | 3 | 30 | Legrand 2013-2014 | 95 | G01 | 21 |  |  | 2 |  |  | 8536.5080 |  | 1 | 0.274 |  | 0 |  | 0 |  | 0 | 8.8 | 18.39 | 10 | 1 | 0 | 3 | 3245060043476 | 30 |  | 210040 | http://www.ecataleg.be/nl/ref/004347/ | http://www.ecataleg.be/fr/ref/004347/ |  | Lastschakelaar DX-IS - driepolig - 400 V - nominale stroomsterkte 40 A - 3 modules van 17,5 mm | Inter sectionneur DX-IS - tripolaire - 40 A - 400 V - 3 modules de 17,5 mm - montage sur rail EN 60715 - contacts à double coupure
LEG20121015 | L | 004350 | Lastschakelaar DX-IS Driep. - 400V - 63 A - 3 mod. | Inter sectionneur 3p 63 A DX-IS - 400 V - 3 modules | Lastschakelaar DX-IS | Inter sectionneur 3p 63 A | 60.52 | 1 | Stuk | Pièce |  |  | 1 | 1 | 30 | Legrand 2013-2014 | 95 | G01 | 21 |  |  | 2 |  |  | 8536.5080 |  | 1 | 0.268 |  | 0 |  | 0 |  | 0 | 1 | 539.73 | 1 | 1 | 0 | 3 | 3245060043506 | 30 | 011324506004350330000030 | 210040 | http://www.ecataleg.be/nl/ref/004350/ | http://www.ecataleg.be/fr/ref/004350/ |  | Lastschakelaar DX-IS - driepolig - 400 V - nominale stroomsterkte 63 A - 3 modules van 17,5 mm | Inter sectionneur DX-IS - tripolaire - 63 A - 400 V - 3 modules de 17,5 mm - montage sur rail EN 60715 - contacts à double coupure
LEG20121015 | L | 004354 | Lastschakelaar DX-IS Driep. - 400V - 100A - 3 mod. | Inter sectionneur 3p 100 A DX-IS - 400 V - 3 modules | Lastschakelaar DX-IS | Inter sectionneur 3p 100 A | 68.2 | 1 | Stuk | Pièce |  |  | 1 | 1 | 30 | Legrand 2013-2014 | 95 | G01 | 21 |  |  | 7 |  |  | 8536.5080 |  | 1 | 0.31 |  | 0 |  | 0 |  | 0 | 1 | 539.73 | 1 | 1 | 0 | 3 | 3245060043544 | 30 | 011324506004354130000030 | 210040 | http://www.ecataleg.be/nl/ref/004354/ | http://www.ecataleg.be/fr/ref/004354/ |  | Lastschakelaar DX-IS - driepolig - 400 V - nominale stroomsterkte 100 A - 3 modules van 17,5 mm | Inter sectionneur DX-IS - tripolaire - 100 A - 400 V - 3 modules de 17,5 mm - montage sur rail EN 60715 - contacts à double coupure
LEG20121015 | L | 004358 | Lastschakelaar DX-IS Driep. - 400V - 125 A - 3 mod. | Inter sectionneur 3p 125 A DX-IS - 400 V - 3 modules | Lastschakelaar DX-IS | Inter sectionneur 3p 125 A | 81.29 | 1 | Stuk | Pièce |  |  | 1 | 1 | 30 | Legrand 2013-2014 | 95 | G01 | 21 |  |  | 7 |  |  | 8536.5080 |  | 1 | 0.31 |  | 0 |  | 0 |  | 0 | 1 | 539.73 | 1 | 1 | 0 | 3 | 3245060043582 | 30 |  | 210040 | http://www.ecataleg.be/nl/ref/004358/ | http://www.ecataleg.be/fr/ref/004358/ |  | Lastschakelaar DX-IS - driepolig - 400 V - nominale stroomsterkte 125 A - 3 modules van 17,5 mm | Inter sectionneur DX-IS - tripolaire - 125 A - 400 V - 3 modules de 17,5 mm - montage sur rail EN 60715 - contacts à double coupure
LEG20121015 | L | 004362 | Lastschakelaar DX-IS Vierp. - 400V - 20 A - 2 mod. | Inter sectionneur 4p 20 A DX-IS - 400 V - 2 modules | Lastschakelaar DX-IS | Inter sectionneur 4p 20 A | 27.87 | 1 | Stuk | Pièce |  |  | 1 | 1 | 50 | Legrand 2013-2014 | 95 | G01 | 21 |  |  | 2 |  |  | 8536.5080 |  | 1 | 0.139 |  | 0 |  | 0 |  | 0 | 1 | 323.84 | 1 | 1 | 0 | 5 | 3245060043629 | 50 | 011324506004362630000050 | 210040 | http://www.ecataleg.be/nl/ref/004362/ | http://www.ecataleg.be/fr/ref/004362/ |  | Lastschakelaar DX-IS - vierpolig - 400 V - nominale stroomsterkte 20 A - 2 modules van 17,5 mm | Inter sectionneur DX-IS - tétrapolaire - 20 A - 400 V - 2 modules de 17, 5 mm - montage sur rail EN 60715 - contacts à double coupure
LEG20121015 | L | 004365 | Lastschakelaar DX-IS Vierp. - 400V - 32 A - 2 mod. | Inter sectionneur 4p 32 A DX-IS - 400 V - 2 modules | Lastschakelaar DX-IS | Inter sectionneur 4p 32 A | 30.62 | 1 | Stuk | Pièce |  |  | 1 | 1 | 50 | Legrand 2013-2014 | 95 | G01 | 21 |  |  | 2 |  |  | 8536.5080 |  | 1 | 0.146 |  | 0 |  | 0 |  | 0 | 1 | 323.84 | 1 | 1 | 0 | 5 | 3245060043650 | 50 | 011324506004365730000050 | 210040 | http://www.ecataleg.be/nl/ref/004365/ | http://www.ecataleg.be/fr/ref/004365/ |  | Lastschakelaar DX-IS - vierpolig - 400 V - nominale stroomsterkte 32 A - 2 modules van 17,5 mm | Inter sectionneur DX-IS - tétrapolaire - 32 A - 400 V - 2 modules de 17, 5 mm - montage sur rail EN 60715 - contacts à double coupure
LEG20121015 | L | 004367 | Lastschakelaar DX-IS Vierp. - 400V - 40 A - 4 mod. | Inter sectionneur 4p - 40 A DX-IS - 400 V - 4 modules | Lastschakelaar DX-IS | Inter sectionneur 4p - 40 A | 42.56 | 1 | Stuk | Pièce |  |  | 1 | 1 | 20 | Legrand 2013-2014 | 95 | G01 | 21 |  |  | 2 |  |  | 8536.5080 |  | 1 | 0.358 |  | 0 |  | 0 |  | 0 | 1 | 657.71 | 1 | 1 | 0 | 2 | 3245060043674 | 20 | 011324506004367130000020 | 210040 | http://www.ecataleg.be/nl/ref/004367/ | http://www.ecataleg.be/fr/ref/004367/ |  | Lastschakelaar DX-IS - vierpolig - 400 V - nominale stroomsterkte 40 A - 4 modules van 17,5 mm | Inter sectionneur DX-IS - tétrapolaire - - 40 A - 400 V - 4 modules de 17, 5 mm - montage sur rail EN 60715 - contacts à double coupure
LEG20121015 | L | 004370 | Lastschakelaar DX-IS Vierp. - 400V - 63 A - 4 mod. | Inter sectionneur 4p 63 A DX-IS - 400 V - 4 modules | Lastschakelaar DX-IS | Inter sectionneur 4p 63 A | 73.75 | 1 | Stuk | Pièce |  |  | 1 | 1 | 20 | Legrand 2013-2014 | 95 | G01 | 21 |  |  | 2 |  |  | 8536.5080 |  | 1 | 0.356 |  | 0 |  | 0 |  | 0 | 1 | 657.71 | 1 | 1 | 0 | 2 | 3245060043704 | 20 | 011324506004370130000020 | 210040 | http://www.ecataleg.be/nl/ref/004370/ | http://www.ecataleg.be/fr/ref/004370/ |  | Lastschakelaar DX-IS - vierpolig - 400 V - nominale stroomsterkte 63 A - 4 modules van 17,5 mm | Inter sectionneur DX-IS - tétrapolaire - 63 A - 400 V - 4 modules de 17, 5 mm - montage sur rail EN 60715 - contacts à double coupure
LEG20121015 | L | 004374 | Lastschakelaar DX-IS Vierp. - 400V - 100A - 4 mod. | Inter sectionneur 4p 100 A DX-IS - 400 V - 4 modules | Lastschakelaar DX-IS | Inter sectionneur 4p 100 A | 84.05 | 1 | Stuk | Pièce |  |  | 1 | 1 | 20 | Legrand 2013-2014 | 95 | G01 | 21 |  |  | 2 |  |  | 8536.5080 |  | 1 | 0.408 |  | 0 |  | 0 |  | 0 | 1 | 657.71 | 1 | 1 | 0 | 2 | 3245060043742 | 20 | 011324506004374930000020 | 210040 | http://www.ecataleg.be/nl/ref/004374/ | http://www.ecataleg.be/fr/ref/004374/ |  | Lastschakelaar DX-IS - vierpolig - 400 V - nominale stroomsterkte 100 A - 4 modules van 17,5 mm | Inter sectionneur DX-IS - tétrapolaire - 100 A - 400 V - 4 modules de 17, 5 mm - montage sur rail EN 60715 - contacts à double coupure
LEG20121015 | L | 004378 | Lastschakelaar DX-IS Vierp. - 400V - 125 A - 4 mod. | Inter sectionneur 4p 125 A DX-IS - 400 V - 4 modules | Lastschakelaar DX-IS | Inter sectionneur 4p 125 A | 94.49 | 1 | Stuk | Pièce |  |  | 1 | 1 | 20 | Legrand 2013-2014 | 95 | G01 | 21 |  |  | 3 |  |  | 8536.5080 |  | 1 | 0.396 |  | 0 |  | 0 |  | 0 | 1 | 657.71 | 1 | 1 | 0 | 2 | 3245060043780 | 20 | 011324506004378730000020 | 210040 | http://www.ecataleg.be/nl/ref/004378/ | http://www.ecataleg.be/fr/ref/004378/ |  | Lastschakelaar DX-IS - vierpolig - 400 V - nominale stroomsterkte 125 A - 4 modules van 17,5 mm | Inter sectionneur DX-IS - tétrapolaire - 125 A - 400 V - 4 modules de 17, 5 mm - montage sur rail EN 60715 - contacts à double coupure
LEG20121015 | L | 004382 | Wisselschakelaar 250 V - 20 A - 1 module | Inter 2 directions 250 V - 20 A - 1 module | Wisselschakelaar | Inter 2 directions | 16.12 | 1 | Stuk | Pièce |  |  | 1 | 1 | 100 | Legrand 2013-2014 | 130 | G01 | 21 |  |  | 3 |  |  | 8536.5080 |  | 1 | 0.065 |  | 0 |  | 0 |  | 0 | 1 | 161.92 | 1 | 1 | 0 | 10 | 3245060043827 | 100 | 011324506004382430000100 | 210040 | http://www.ecataleg.be/nl/ref/004382/ | http://www.ecataleg.be/fr/ref/004382/ |  | Wisselschakelaar 250 V - nominale stroomsterkte 20 A - 1 module van 17,5 mm | Interrupteur inverseur - 2 directions - 250 V - intensité nominale 20 A - 1 module de 17,5 mm
LEG20121015 | L | 004383 | Dubbele wisselschakelaar 400 V - 20 A - 2 modules | Inter double 2 directions 400 V - 20 A - 2 modules | Dubbele wisselschakelaar | Inter double 2 directions | 35.7 | 1 | Stuk | Pièce |  |  | 1 | 1 | 50 | Legrand 2013-2014 | 130 | G01 | 21 |  |  | 4 |  |  | 8536.5080 |  | 1 | 0.13 |  | 0 |  | 0 |  | 0 | 1 | 323.84 | 1 | 1 | 0 | 5 | 3245060043834 | 50 | 011324506004383130000050 | 210040 | http://www.ecataleg.be/nl/ref/004383/ | http://www.ecataleg.be/fr/ref/004383/ |  | Dubbele wisselschakelaar 400 V - nominale stroomsterkte 20 A - 2 modules van 17,5 mm | Interrupteur inverseur - double 2 directions 400 V - intensité nominale 20 A - 2 modules de 17,5 mm
LEG20121015 | L | 004385 | Wisselschakelaar middelpunt 250 V - 20 A - 1 module | Inter 2 dir. à point milieu 250 V - 20 A - 1 module | Wisselschakelaar middelpunt | Inter 2 dir. à point milieu | 19.07 | 1 | Stuk | Pièce |  |  | 1 | 1 | 100 | Legrand 2013-2014 | 130 | G01 | 21 |  |  | 5 |  |  | 8536.5080 |  | 1 | 0.065 |  | 0 |  | 0 |  | 0 | 1 | 161.92 | 1 | 1 | 0 | 10 | 3245060043858 | 100 | 011324506004385530000100 | 210040 | http://www.ecataleg.be/nl/ref/004385/ | http://www.ecataleg.be/fr/ref/004385/ |  | Wisselschakelaar met middelpunt 250 V - nominale stroomsterkte 20 A - 1 module van 17,5 mm | Interrupteur inverseur - 2 directions à point milieu 250 V - intensité nominale 20 A - 1 module de 17,5 mm
LEG20121015 | L | 004386 | Dubbele wisselsch. middelpunt 400 V - 20 A - 2 modules | Inter 2x2 dir. à point milieu 400 V - 20 A - 2 modules | Dubbele wisselsch. middelpunt | Inter 2x2 dir. à point milieu | 41.89 | 1 | Stuk | Pièce |  |  | 1 | 1 | 50 | Legrand 2013-2014 | 130 | G01 | 21 |  |  | 3 |  |  | 8536.5080 |  | 1 | 0.129 |  | 0 |  | 0 |  | 0 | 1 | 323.84 | 1 | 1 | 0 | 5 | 3245060043865 | 50 | 011324506004386230000050 | 210040 | http://www.ecataleg.be/nl/ref/004386/ | http://www.ecataleg.be/fr/ref/004386/ |  | Dubbele wisselschakelaar met middelpunt 400 V - nominale stroomsterkte 20 A - 2 modules van 17,5 mm | Interrupteur inverseur - double 2 directions à point milieu 400 V - intensité nominale 20 A - 2 modules de 17,5 mm
LEG20121015 | L | 004388 | Schakelaar NO + NG 250 V - 20 A - 1 module | Inter inverseur NO + NF 250 V - 20 A - 1 module | Schakelaar NO + NG | Inter inverseur NO + NF | 19.72 | 1 | Stuk | Pièce |  |  | 1 | 1 | 60 | Legrand 2013-2014 | 130 | G01 | 21 |  |  | 3 |  |  | 8536.5080 |  | 1 | 0.068 |  | 0 |  | 0 |  | 0 | 1 | 138.1 | 1 | 1 | 0 | 10 | 3245060043889 | 60 |  | 210040 | http://www.ecataleg.be/nl/ref/004388/ | http://www.ecataleg.be/fr/ref/004388/ |  | Schakelaar NO + NG 250 V - nominale stroomsterkte 20 A - 1 module van 17,5 mm | Interrupteur inverseur NO + NF 250 V - intensité nominale 20 A - 1 module de 17,5 mm
LEG20121015 | L | 004405 | Speciale houder 10/16 A - 250V vr bevest. toebeh. - 3 modules | Support spécial - 10/16 A pour fixation d'auxil. - 3 mod | Speciale houder 10/16 A - 250V | Support spécial - 10/16 A | 5.004 | 1 | Stuk | Pièce |  |  | 10 | 10 | 100 | Legrand 2013-2014 | 131 | G01 | 21 |  |  | 3 |  |  | 8538.9099 |  | 1 | 0.028 |  | 0 |  | 0 |  | 0 | 7.7 | 28.8 | 10.6 | 10 | 3245060044053 | 100 |  | 0 |  | 210050 | http://www.ecataleg.be/nl/ref/004405/ | http://www.ecataleg.be/fr/ref/004405/ |  | Speciale houder 10/16 A - 250 V voor bevestiging van bedienings- en signalisatiehulpstukken - voorgeboorde houder diam. 22,5 mm - 3 mod. van 17,5 mm | Support spécial - 10/16 A - 250 V - pour fixation d'auxiliaire de commande et de signalistaion - sipport prépercé diam. 22,5 mm - 3 modules de 17,5 mm
LEG20121015 | L | 004406 | Speciale houder 10/16 A - 250V voor uitrusting - 3 modules | Support spécial - 10/16 A pour équipements div. - 3 mod | Speciale houder 10/16 A - 250V | Support spécial - 10/16 A | 4.625 | 1 | Stuk | Pièce |  |  | 10 | 10 | 100 | Legrand 2013-2014 | 131 | G01 | 21 |  |  | 4 |  |  | 8538.9099 |  | 1 | 0.03 |  | 0 |  | 0 |  | 0 | 7.7 | 28.8 | 10.6 | 10 | 3245060044060 | 100 |  | 0 |  | 210050 | http://www.ecataleg.be/nl/ref/004406/ | http://www.ecataleg.be/fr/ref/004406/ |  | Speciale houder 10/16 A - 250 V voor allerlei uitrusting (bv. diodes, schakelaars, printplaten ) - houder of afdekstrip - 3 modules van 17,5 mm | Support spécial - 10/16 A - 250 V - pour équipements divers (diodes, switch, circuits imprimés) - 3 modules de 17,5 mm
LEG20121015 | L | 004409 | Klem voor montage op DIN rail Van MaxiRex schakelklokken | Griffe pour montage rail DIN Pour inters horaires MaxiRex | Klem voor montage op DIN rail | Griffe pour montage rail DIN | 6.798 | 1 | Stuk | Pièce |  |  | 1 | 1 | 100 | Legrand 2013-2014 | 125 | G01 | 19 |  |  | 2 |  |  | 8538.9099 |  | 1 | 0.027 |  | 0 |  | 0 |  | 0 | 1 | 10 | 0.8 | 1 | 3245060044091 | 100 |  | 0 |  | 210050 | http://www.ecataleg.be/nl/ref/004409/ | http://www.ecataleg.be/fr/ref/004409/ |  | Klem voor montage op DIN rail van MaxiRex schakelklokken voor opbouw | Griffe de fixation pour montage d'inters horaires MaxiRex sur rail DIN EN 50022
LEG20121015 | L | 004416 | Aanpasser voor rail beugel breedte 10 mm | Griffe largeur 10 mm adaptateur pour rail EN 60715 | Aanpasser voor rail | Griffe largeur 10 mm | 0.6332 | 1 | Stuk | Pièce |  |  | 10 | 10 | 500 | Legrand 2013-2014 | 257 | G01 | 21 |  |  | 3 |  |  | 8538.9099 |  | 1 | 0.004 |  | 0 |  | 0 |  | 0 | 8.9 | 10.1 | 2.2 | 10 | 3245060044169 | 500 |  | 0 |  | 210050 | http://www.ecataleg.be/nl/ref/004416/ | http://www.ecataleg.be/fr/ref/004416/ |  | Aanpasser voor rail EN 60715 - beugel met breedte 10 mm - voor schroeven diam. 4 mm - voor bevestiging van apparatuur in wand- en vloerverdeelkasten | Griffe largeur 10 mm - trou taraudé - pour vis M 4 mm - adaptateur pour rail EN 60715 symétrique - pour coffrets et armoires de distribution
LEG20121015 | L | 004417 | Aanpasser voor rail beugel breedte 17,5 mm | Griffe largeur 17,5 mm adaptateur pour rail EN 60715 | Aanpasser voor rail | Griffe largeur 17,5 mm | 0.953 | 1 | Stuk | Pièce |  |  | 50 | 50 | 500 | Legrand 2013-2014 | 257 | G01 | 21 |  |  | 2 |  |  | 8538.9099 |  | 1 | 0.001 |  | 0 |  | 0 |  | 0 | 5.5 | 14.5 | 9.5 | 50 | 3245060044176 | 500 |  | 0 |  | 210050 | http://www.ecataleg.be/nl/ref/004417/ | http://www.ecataleg.be/fr/ref/004417/ |  | Aanpasser voor rail EN 60715 - beugel met breedte 17,5 mm - lengte 13 mm - voor bevestiging van apparatuur in wand- en vloerverdeelkasten | Griffe largeur 17,5 mm - adaptateur pour rail EN 60715 symétrique - trou lisse M 3,8 mm - livrée avec vis de fixation diamètre 3,5 mm - longueur 13 mm
LEG20121015 | L | 004432 | Lamp E10 - 8/12 V gloeilamp Voor verklikker | Lampe e10 - 8/12V incandescent Pour voyant - 1,2 W | Lamp E10 - 8/12 V gloeilamp | Lampe e10 - 8/12V incandescent | 2.03 | 1 | Stuk | Pièce |  |  | 10 | 10 | 200 | Legrand 2013-2014 | 130 | G01 | 21 |  |  | 2 |  |  | 8539.2290 |  | 1 | 0.005 |  | 0 |  | 0 |  | 0 | 5.7 | 9.7 | 9.7 | 10 | 3245060044329 | 200 |  | 0 |  | 210040 | http://www.ecataleg.be/nl/ref/004432/ | http://www.ecataleg.be/fr/ref/004432/ |  | Lamp E10 - 1,2 W - 8/12 V gloeilamp voor verklikker | Lampe e10 - 8/12 V incandescent pour voyant - 1,2 W
LEG20121015 | L | 004433 | Lamp E10 - 24 V gloeilamp Voor verklikker | Lampe E10 - 24V incandescent Pour voyant - 1,2 W | Lamp E10 - 24 V gloeilamp | Lampe E10 - 24V incandescent | 2.719 | 1 | Stuk | Pièce |  |  | 10 | 10 | 200 | Legrand 2013-2014 | 130 | G01 | 21 |  |  | 3 |  |  | 8539.2290 |  | 1 | 0.005 |  | 0 |  | 0 |  | 0 | 5.7 | 9.7 | 9.7 | 10 | 3245060044336 | 200 |  | 0 |  | 210040 | http://www.ecataleg.be/nl/ref/004433/ | http://www.ecataleg.be/fr/ref/004433/ |  | Lamp E10 - 1,2 W - 24 V gloeilamp voor verklikker | Lampe E10 - 24 V incandescent pour voyant - 1,2 W
LEG20121015 | L | 004436 | Lamp E10 - 230 V neon Voor verklikker | Lampe E10 - 230 V néon Pour voyant - 1,2 W | Lamp E10 - 230 V neon | Lampe E10 - 230 V néon | 4.771 | 1 | Stuk | Pièce |  |  | 10 | 10 | 200 | Legrand 2013-2014 | 130 | G01 | 21 |  |  | 3 |  |  | 8539.2290 |  | 1 | 0.005 |  | 0 |  | 0 |  | 0 | 5.7 | 9.7 | 9.7 | 10 | 3245060044367 | 200 |  | 0 |  | 210040 | http://www.ecataleg.be/nl/ref/004436/ | http://www.ecataleg.be/fr/ref/004436/ |  | Lamp E10 - 1,2 W - 230 V neon voor verklikker | Lampe E10 - 230 V néon pour voyant - 1,2 W
LEG20121015 | L | 004437 | Lamp E10 - 230 V fluo Voor verstrooiers groen/blauw | Lampe E10 - 230 V fluo Pour diffuseurs vert et bleu | Lamp E10 - 230 V fluo | Lampe E10 - 230 V fluo | 6.636 | 1 | Stuk | Pièce |  |  | 10 | 10 | 200 | Legrand 2013-2014 | 130 | G01 | 21 |  |  | 7 |  |  | 8539.2290 |  | 1 | 0.005 |  | 0 |  | 0 |  | 0 | 5.7 | 9.7 | 9.7 | 10 | 3245060044374 | 200 |  | 0 |  | 210040 | http://www.ecataleg.be/nl/ref/004437/ | http://www.ecataleg.be/fr/ref/004437/ |  | Lamp E10 - 1,2 W - 230 V fluo voor groene en blauwe verstrooiers | Lampe E10 - 230 V fluo pour diffuseurs vert et bleu - 1,2 W
LEG20121015 | L | 004440 | Draaddoorvoerelement 0,5 module | Elément d'esp. passe-fil 0,5 module | Draaddoorvoerelement | Elément d'esp. passe-fil | 3.377 | 1 | Stuk | Pièce |  |  | 10 | 10 | 200 | Legrand 2013-2014 | 45 | G01 | 21 |  |  | 4 |  |  | 8536.5080 |  | 1 | 0.014 |  | 0 |  | 0 |  | 0 | 8.8 | 11.2 | 10.2 | 10 | 3245060044404 | 200 |  | 0 |  | 210040 | http://www.ecataleg.be/nl/ref/004440/ | http://www.ecataleg.be/fr/ref/004440/ |  | Draaddoorvoerelement - 0,5 module van 17,5 mm | Elément d'espacement passe-fil- 0,5 module de 17,5 mm
LEG20121015 | L | 004441 | Draaddoorvoerelement 1 module | Elément d'esp. passe-fil 1 module | Draaddoorvoerelement | Elément d'esp. passe-fil | 4.261 | 1 | Stuk | Pièce |  |  | 5 | 5 | 100 | Legrand 2013-2014 | 45 | G01 | 21 |  |  | 5 |  |  | 8536.5080 |  | 1 | 0.025 |  | 0 |  | 0 |  | 0 | 8.8 | 11.2 | 10.2 | 5 | 3245060044411 | 100 |  | 0 |  | 210040 | http://www.ecataleg.be/nl/ref/004441/ | http://www.ecataleg.be/fr/ref/004441/ |  | Draaddoorvoerelement 1 module van 17,5 mm | Elément d'espacement passe-fil - 1 module de 17,5 mm
LEG20121015 | L | 004442 | Houder voor 1 hangslot diameter 4 of 6 mm | Support pour 1 cadenas diamètre 4 ou 6 mm | Houder voor 1 hangslot | Support pour 1 cadenas | 8.007 | 1 | Stuk | Pièce |  |  | 2 | 2 | 100 | Legrand 2013-2014 | 45 | G01 | 72 |  |  | 3 |  |  | 8301.4090 |  | 1 | 0.008 |  | 0 |  | 0 |  | 0 | 8.9 | 10.1 | 2.2 | 2 | 3245060044428 | 100 |  | 0 |  | 210040 | http://www.ecataleg.be/nl/ref/004442/ | http://www.ecataleg.be/fr/ref/004442/ |  | Houder voor 1 hangslot diameter 4 of 6 mm voor automaten DE, DX, DX-h, DX-L en tweepolige differentieelschakelaars | Support pour 1 cadenas diamètre 4 ou 6 mm pour disjoncteurs DE, DX, DX-h, DX-L et interrupteurs différentiels bipolaires
LEG20121015 | L | 004443 | Hangslot diameter 5 mm | Cadenas diamètre 5 mm | Hangslot | Cadenas | 15.55 | 1 | Stuk | Pièce |  |  | 1 | 1 | 126 | Legrand 2013-2014 | 45 | G01 | 72 |  |  | 3 |  |  | 8301.1000 |  | 1 | 0.099 |  | 0 |  | 0 |  | 0 | 1 | 65.91 | 1 | 1 | 0 | 3 | 3245060044435 | 126 | 011324506004443230000126 | 210040 | http://www.ecataleg.be/nl/ref/004443/ | http://www.ecataleg.be/fr/ref/004443/ |  | Hangslot diameter 5 mm | Cadenas diamètre 5 mm
LEG20121015 | L | 004444 | Verloodbare schroefafscherming 4 afsnijdbare polen | Cache-vis plombable 4 pôles sécables | Verloodbare schroefafscherming | Cache-vis plombable | 4.163 | 1 | Stuk | Pièce |  |  | 2 | 2 | 88 | Legrand 2013-2014 | 45 | G01 | 72 |  |  | 2 |  |  | 3925.9080 |  | 1 | 0.012 |  | 0 |  | 0 |  | 0 | 2.6 | 10 | 8.8 | 2 | 3245060044442 | 88 |  | 0 |  | 210040 | http://www.ecataleg.be/nl/ref/004444/ | http://www.ecataleg.be/fr/ref/004444/ |  | Verloodbare schroefafscherming voor DE, DX en DX-h tot 63 A, aanpasbare differentieelblokken DX-L en differentieelschakelaars (4 afsnijdbare polen) | Cache-vis plombable pour disjoncteurs DE, DX et DX-h jusqu'à 63 A, blocs différentiels adaptables, DX-L et interrupteurs différentiels (4 pôles sécables)
LEG20121015 | L | 004453 | Drukknop NO 20A 250V Enkele functie - 1 module | Poussoir NO - 20 A - 250 V Simple fonction - 1 module | Drukknop NO 20A 250V | Poussoir NO - 20 A - 250 V | 13.94 | 1 | Stuk | Pièce |  |  | 1 | 1 | 100 | Legrand 2013-2014 | 130 | G01 | 21 |  |  | 2 |  |  | 8536.5080 |  | 1 | 0.047 |  | 0 |  | 0 |  | 0 | 1 | 161.92 | 1 | 1 | 0 | 10 | 3245060044534 | 100 | 011324506004453130000100 | 210040 | http://www.ecataleg.be/nl/ref/004453/ | http://www.ecataleg.be/fr/ref/004453/ |  | Drukknop enkelvoudige functie 1 NO - 20 A - 250 V - 1 module van 17,5 mm - omvormbaar in drukknopschakelaar | Poussoir 1 NO - 20 A - 250 V - simple fonction - 1 module de 17,5 mm - livré en position poussoir - transformable en interrupteur à poussoir
LEG20121015 | L | 004454 | Drukknop NG 20A 250V Enkele functie - 1 module | Poussoir NF - 20 A - 250 V Simple fonction - 1 module | Drukknop NG 20A 250V | Poussoir NF - 20 A - 250 V | 13.94 | 1 | Stuk | Pièce |  |  | 1 | 1 | 60 | Legrand 2013-2014 | 130 | G01 | 21 |  |  | 4 |  |  | 8536.5080 |  | 1 | 0.046 |  | 0 |  | 0 |  | 0 | 1 | 138.1 | 1 | 1 | 0 | 10 | 3245060044541 | 60 |  | 210040 | http://www.ecataleg.be/nl/ref/004454/ | http://www.ecataleg.be/fr/ref/004454/ |  | Drukknop enkelvoudige functie - 1 NG - 20 A - 250 V - 1 module van 17,5 mm - omvormbaar in drukknopschakelaar | Poussoir 1 NF - 20 A - 250 V - simple fonction - 1 module de 17,5 mm - livré en position poussoir - transformable en interrupteur à poussoir
LEG20121015 | L | 004455 | Drukknop 2NO 20A 250V Enkele functie - 1 module | Poussoir 2 NO - 20 A - 250 V Simple fonction - 1 module | Drukknop 2NO 20A 250V | Poussoir 2 NO - 20 A - 250 V | 18.09 | 1 | Stuk | Pièce |  |  | 1 | 1 | 60 | Legrand 2013-2014 | 130 | G01 | 21 |  |  | 2 |  |  | 8536.5080 |  | 1 | 0.054 |  | 0 |  | 0 |  | 0 | 1 | 138.1 | 1 | 1 | 0 | 10 | 3245060044558 | 60 |  | 210040 | http://www.ecataleg.be/nl/ref/004455/ | http://www.ecataleg.be/fr/ref/004455/ |  | Drukknop enkelvoudige functie 2 NO - 20 A - 250 V - 1 module van 17,5 mm - omvormbaar in drukknopschakelaar | Poussoir 2 NO - 20 A - 250 V - simple fonction - 1 module de 17,5 mm - livré en position poussoir - transformable en interrupteur à poussoir
LEG20121015 | L | 004458 | Drukknop NO + NG 20A 250V Enkele functie - 1 module | Poussoir NO + NF - 20 A - 250V Simple fonction - 1 module | Drukknop NO + NG 20A 250V | Poussoir NO + NF - 20 A - 250V | 18.09 | 1 | Stuk | Pièce |  |  | 1 | 1 | 60 | Legrand 2013-2014 | 130 | G01 | 21 |  |  | 3 |  |  | 8536.5080 |  | 1 | 0.056 |  | 0 |  | 0 |  | 0 | 1 | 161.92 | 1 | 1 | 0 | 10 | 3245060044589 | 60 |  | 210040 | http://www.ecataleg.be/nl/ref/004458/ | http://www.ecataleg.be/fr/ref/004458/ |  | Drukknop enkelvoudige functie 1 NO + NG - 20 A - 250 V - 1 module van 17,5 mm - omvormbaar in drukknopschakelaar | Poussoir 1 NO + NF - 20 A - 250 V - simple fonction - 1 module de 17,5 mm - livré en position poussoir - transformable en interrupteur à poussoir
LEG20121015 | L | 004463 | Drukknop NO + gr. verkl. 20A Dubbele functie - 1 module | Poussoir NO + voyant vert 20 A Double fonction - 1 module | Drukknop NO + gr. verkl. 20A | Poussoir NO + voyant vert 20 A | 19.19 | 1 | Stuk | Pièce |  |  | 1 | 1 | 100 | Legrand 2013-2014 | 130 | G01 | 21 |  |  | 2 |  |  | 8536.5080 |  | 1 | 0.058 |  | 0 |  | 0 |  | 0 | 1 | 161.92 | 1 | 1 | 0 | 10 | 3245060044633 | 100 | 011324506004463030000100 | 210040 | http://www.ecataleg.be/nl/ref/004463/ | http://www.ecataleg.be/fr/ref/004463/ |  | Drukknop dubbele functie 1 NO + groene verklikker - 20 A - 250 V - 1 module van 17,5 mm - omvormbaar in drukknopschakelaar | Poussoir 1 NO + voyant vert - 20 A - 250 V - double fonction - 1 module de 17,5 mm - livré en position poussoir - transformable en interrupteur à poussoir
LEG20121015 | L | 004464 | Drukknop NG + rode verkl. 20A Dubbele functie - 1 module | Poussoir NF + voyant rouge 20A Double fonction - 1 module | Drukknop NG + rode verkl. 20A | Poussoir NF + voyant rouge 20A | 17.94 | 1 | Stuk | Pièce |  |  | 1 | 1 | 60 | Legrand 2013-2014 | 130 | G01 | 21 |  |  | 4 |  |  | 8536.5080 |  | 1 | 0.059 |  | 0 |  | 0 |  | 0 | 1 | 161.92 | 1 | 1 | 0 | 10 | 3245060044640 | 60 |  | 210040 | http://www.ecataleg.be/nl/ref/004464/ | http://www.ecataleg.be/fr/ref/004464/ |  | Drukknop dubbele functie 1 NG + rode verklikker - 20 A - 250 V - 1 module van 17,5 mm - omvormbaar in drukknopschakelaar | Poussoir1 NF + voyant rouge - 20 A - 250 V - double fonction - 1 module de 17,5 mm - livré en position poussoir - transformable en interrupteur à poussoir
LEG20121015 | L | 004468 | Drukknop NO + NG 20A - 250V Dubbele functie - 1 module | Poussoir NO + NF 20 A Double fonction - 1 module | Drukknop NO + NG 20A - 250V | Poussoir NO + NF 20 A | 25.68 | 1 | Stuk | Pièce |  |  | 1 | 1 | 60 | Legrand 2013-2014 | 130 | G01 | 21 |  |  | 2 |  |  | 8536.5080 |  | 1 | 0.06 |  | 0 |  | 0 |  | 0 | 1 | 138.1 | 1 | 1 | 0 | 10 | 3245060044688 | 60 |  | 210040 | http://www.ecataleg.be/nl/ref/004468/ | http://www.ecataleg.be/fr/ref/004468/ |  | Drukknop dubbele functie zonder verklikker 1 NO (groen) + 1 NG (rood) - 20 A - 250 V - 1 module van 17,5 mm - omvormbaar in drukknopschakelaar | Poussoir 1 NO (vert) + 1 NF (rouge) - 20 A - 250 V - double fonction - 1 module de 17,5 mm - livré en position poussoir - transformable en inter à poussoir
LEG20121015 | L | 004483 | Verklikker enkel groen 250 V 1 module van 17,5 mm | Voyant simple vert - 250 V 1 module | Verklikker enkel groen 250 V | Voyant simple vert - 250 V | 13.85 | 1 | Stuk | Pièce |  |  | 10 | 10 | 100 | Legrand 2013-2014 | 130 | G01 | 21 |  |  | 2 |  |  | 8538.9099 |  | 1 | 0.046 |  | 0 |  | 0 |  | 0 | 8.8 | 18.4 | 10 | 10 | 3245060044831 | 100 | 011324506004483830000100 | 0 |  | 210040 | http://www.ecataleg.be/nl/ref/004483/ | http://www.ecataleg.be/fr/ref/004483/ |  | Verklikker - enkelvoudig - groen - 250 V - 1 module van 17,5 mm - geleverd met verstrooier en verwisselbare lamp E10 - 230 V | Voyant simple vert - 250 V - 1 module de 17,5 mm - livré avec diffuseur et lampe interchangeable E10 - 230 V
LEG20121015 | L | 004484 | Verklikker enkel rood 250 V 1 module van 17,5 mm | Voyant simple rouge - 250 V 1 module | Verklikker enkel rood 250 V | Voyant simple rouge - 250 V | 13.85 | 1 | Stuk | Pièce |  |  | 10 | 10 | 100 | Legrand 2013-2014 | 130 | G01 | 21 |  |  | 3 |  |  | 8538.9099 |  | 1 | 0.047 |  | 0 |  | 0 |  | 0 | 8.8 | 18.4 | 10 | 10 | 3245060044848 | 100 | 011324506004484530000100 | 0 |  | 210040 | http://www.ecataleg.be/nl/ref/004484/ | http://www.ecataleg.be/fr/ref/004484/ |  | Verklikker - enkelvoudig - rood - 250 V - 1 module van 17,5 mm - geleverd met verstrooier en verwisselbare lamp E10 - 230 V | Voyant simple rouge - 250 V - 1 module de 17,5 mm - livré avec diffuseur et lampe interchangeable E10 - 230 V
LEG20121015 | L | 004485 | Verklikker enkel oranje 250 V 1 module van 17,5 mm | Voyant simple orange - 250 V 1 module | Verklikker enkel oranje 250 V | Voyant simple orange - 250 V | 13.85 | 1 | Stuk | Pièce |  |  | 10 | 10 | 100 | Legrand 2013-2014 | 130 | G01 | 21 |  |  | 4 |  |  | 8538.9099 |  | 1 | 0.046 |  | 0 |  | 0 |  | 0 | 8.8 | 18.4 | 10 | 10 | 3245060044855 | 100 | 011324506004485230000100 | 0 |  | 210040 | http://www.ecataleg.be/nl/ref/004485/ | http://www.ecataleg.be/fr/ref/004485/ |  | Verklikker - enkelvoudig - oranje - 250 V - 1 module van 17,5 mm - geleverd met verstrooier en verwisselbare lamp E10 - 230 V | Voyant simple orange - 250 V - 1 module de 17,5 mm - livré avec diffuseur et lampe interchangeable E10 - 230 V
LEG20121015 | L | 004486 | Verklikker enkel blauw 250 V 1 module van 17,5 mm | Voyant simple bleu - 250 V 1 module | Verklikker enkel blauw 250 V | Voyant simple bleu - 250 V | 13.85 | 1 | Stuk | Pièce |  |  | 10 | 10 | 100 | Legrand 2013-2014 | 130 | G01 | 21 |  |  | 4 |  |  | 8538.9099 |  | 1 | 0.047 |  | 0 |  | 0 |  | 0 | 8.8 | 18.4 | 10 | 10 | 3245060044862 | 100 |  | 0 |  | 210040 | http://www.ecataleg.be/nl/ref/004486/ | http://www.ecataleg.be/fr/ref/004486/ |  | Verklikker - enkelvoudig - blauw - 250 V - 1 module van 17,5 mm - geleverd met verstrooier en verwisselbare lamp E10 - 230 V | Voyant simple bleu - 250 V - 1 module de 17,5 mm - livré avec diffuseur et lampe interchangeable E10 - 230 V
LEG20121015 | L | 004487 | Verklikker enkel kleurl. 250 V 1 module van 17,5 mm | Voyant simple incolore - 250V 1 module | Verklikker enkel kleurl. 250 V | Voyant simple incolore - 250V | 13.85 | 1 | Stuk | Pièce |  |  | 10 | 10 | 100 | Legrand 2013-2014 | 130 | G01 | 21 |  |  | 4 |  |  | 8538.9099 |  | 1 | 0.047 |  | 0 |  | 0 |  | 0 | 8.8 | 18.4 | 10 | 10 | 3245060044879 | 100 |  | 0 |  | 210040 | http://www.ecataleg.be/nl/ref/004487/ | http://www.ecataleg.be/fr/ref/004487/ |  | Verklikker - enkelvoudig - kleurloos - 250 V - 1 module van 17,5 mm - geleverd met verstrooier en verwisselbare lamp E10 - 230 V | Voyant simple incolore - 250 V - 1 module de 17,5 mm - livré avec diffuseur et lampe interchangeable E10 - 230 V
LEG20121015 | L | 004488 | Verklikker groen + rood 250 V 1 module van 17,5 mm | Voyant double vert/rouge 250 V 1 module | Verklikker groen + rood 250 V | Voyant double vert/rouge 250 V | 17.71 | 1 | Stuk | Pièce |  |  | 10 | 10 | 100 | Legrand 2013-2014 | 130 | G01 | 21 |  |  | 3 |  |  | 8538.9099 |  | 1 | 0.058 |  | 0 |  | 0 |  | 0 | 8.8 | 18.4 | 10 | 10 | 3245060044886 | 100 | 011324506004488330000100 | 0 |  | 210040 | http://www.ecataleg.be/nl/ref/004488/ | http://www.ecataleg.be/fr/ref/004488/ |  | Verklikker - dubbelvoudig - groen + rood - 250 V - 1 module van 17,5 mm - geleverd met verstrooier en verwisselbare lamp E10 - 230 V | Voyant double (vert + rouge) 250 V - 1 module de 17,5 mm - livré avec diffuseur et lampe interchangeable E10 - 230 V
LEG20121015 | L | 004503 | Rijverdeelklem Xl-part 125 - 24 modules | Repartiteur de rangee Xl-part 125 - 24 modules | Rijverdeelklem | Repartiteur de rangee | 38.18 | 1 | Stuk | Pièce |  |  | 2 | 2 | 2 | ** Legrand 2011-2012 | 125 | G02 | 01 |  |  | 4 |  |  | 8536.9010 |  | 1 | 0.794 |  | 0 |  | 0 |  | 0 | 6.2 | 45 | 10.7 | 2 | 010324506004503630000002 | 0 |  | 0 |  | 220060 | http://www.ecataleg.be/nl/ref/004503/ | http://www.ecataleg.be/fr/ref/004503/ |  | Rijverdeelklem XL-Part 125 - capaciteit 24 modules - vierpolige verdeelklem met geïntegreerde klemmenblokken, te bevestigen op rail ref. 202 00 | Répartiteur de rangée Xl-Part 125 - 24 modules - tétrapolaire - avec borniers intégrés - se fixe exclusivement et directement sur le rail réf. 202 00
LEG20121015 | L | 004505 | Geheel van 4 modules Voeding xl-part 125 | Ensemble de 4 modules Alimentation xl-part 125 | Geheel van 4 modules | Ensemble de 4 modules | 28.62 | 1 | Stuk | Pièce |  |  | 1 | 1 | 5 | ** Legrand 2011-2012 | 125 | G02 | 01 |  |  | 7 |  |  | 8538.9099 |  | 1 | 0.175 |  | 0 |  | 0 |  | 0 | 8.8 | 9.6 | 4.2 | 1 | 3245060045050 | 5 | 13245060045057 | 0 |  | 220060 | http://www.ecataleg.be/nl/ref/004505/ | http://www.ecataleg.be/fr/ref/004505/ |  | Set van 4 modules met aansluiting op kooiklem 35 mm² - 100 A - voedingsmodule voor verdeelsysteem XL-Part 125 | Ensemble de 4 modules (L1, L2, L3,N) d'alimentation XL-Part 125 - raccordement sur borne à cage 35 mm² - 100 A
LEG20121015 | L | 004510 | Geheel van 4 modules Voor erbinding xl-part | Ensemble de 4 modules De connexion xl-part | Geheel van 4 modules | Ensemble de 4 modules | 13.63 | 1 | Stuk | Pièce |  |  | 1 | 1 | 5 | ** Legrand 2011-2012 | 125 | G02 | 01 |  |  | 7 |  |  | 8538.9099 |  | 1 | 0.099 |  | 0 |  | 0 |  | 0 | 8.8 | 9.6 | 4.2 | 1 | 3245060045104 | 5 | 13245060045101 | 0 |  | 220060 | http://www.ecataleg.be/nl/ref/004510/ | http://www.ecataleg.be/fr/ref/004510/ |  | Set van 4 modules voor verbinding XL-Part 125 - voedings- en "plug-in" aaansluitinterface tussen de rijverdeelkem ref. 045 03 en alle DE en DX automaten | Ensemble de 4 modules (L1, L2, L3, N) de connexion "plug-in" XL-Part 125
LEG20121015 | L | 004511 | Verbindingsmodule l1 Xl-part 125 | Module de connexion l1 Xl-part 125 | Verbindingsmodule l1 | Module de connexion l1 | 3.744 | 1 | Stuk | Pièce |  |  | 4 | 4 | 20 | ** Legrand 2011-2012 | 125 | G02 | 01 |  |  | 7 |  |  | 8538.9099 |  | 1 | 0.025 |  | 0 |  | 0 |  | 0 | 4.1 | 10.1 | 8.9 | 4 | 13245060045118 | 20 | 13245060045118 | 0 |  | 220060 | http://www.ecataleg.be/nl/ref/004511/ | http://www.ecataleg.be/fr/ref/004511/ |  | Verbindingsmodule L1 voor verdeelsysteem XL-Part 125 | Module de connexion "plug-in" L1 pour XL-Part 125
LEG20121015 | L | 004512 | Verbindingsmodule L2 XL-Part 125 | Module de Connexion L2 XL-Part 125 | Verbindingsmodule L2 | Module de Connexion L2 | 3.766 | 1 | Stuk | Pièce |  |  | 4 | 4 | 20 | ** Legrand 2011-2012 | 125 | G02 | 01 |  |  | 7 |  |  | 8538.9099 |  | 1 | 0.025 |  | 0 |  | 0 |  | 0 | 4.1 | 10.1 | 8.9 | 4 | 13245060045125 | 20 | 13245060045125 | 0 |  | 220060 | http://www.ecataleg.be/nl/ref/004512/ | http://www.ecataleg.be/fr/ref/004512/ |  | Verbindingsmodule L2 voor verdeelsysteem XL-Part 125 | Module de connexion "plug-in" L2 pour XL-Part 125
LEG20121015 | L | 004513 | VERBINDINGSMODULE L3 XL-PART 125 | MODULE DE CONNEXION L3 XL-PART 125 | VERBINDINGSMODULE L3 | MODULE DE CONNEXION L3 | 3.766 | 1 | Stuk | Pièce |  |  | 4 | 4 | 20 | ** Legrand 2011-2012 | 125 | G02 | 01 |  |  | 7 |  |  | 8538.9099 |  | 1 | 0.025 |  | 0 |  | 0 |  | 0 | 8.8 | 9.6 | 4.2 | 4 | 13245060045132 | 20 | 13245060045132 | 0 |  | 220060 | http://www.ecataleg.be/nl/ref/004513/ | http://www.ecataleg.be/fr/ref/004513/ |  | Verbindingsmodule L3 voor verdeelsysteem XL-Part 125 | Module de connexion "plug-in" L3 pour XL-Part 125
LEG20121015 | L | 004514 | Verbindingsmodule n Xl-part 125 | Module de connexion n Xl-part 125 | Verbindingsmodule n | Module de connexion n | 3.744 | 1 | Stuk | Pièce |  |  | 4 | 4 | 20 | ** Legrand 2011-2012 | 125 | G02 | 01 |  |  | 7 |  |  | 8538.9099 |  | 1 | 0.025 |  | 0 |  | 0 |  | 0 | 4.1 | 10.1 | 8.9 | 4 | 13245060045149 | 20 | 011324506004514930000020 | 0 |  | 220060 | http://www.ecataleg.be/nl/ref/004514/ | http://www.ecataleg.be/fr/ref/004514/ |  | Verbindingsmodule N voor verdeelsysteem XL-Part 125 | Module de connexion "plug-in" N pour XL-Part 125
LEG20121015 | L | 004525 | Geheel van 3 modules Voor verbinding xl-part 125 | Ensemble de 3 moldules De connexion xl-part 125 | Geheel van 3 modules | Ensemble de 3 moldules | 14.22 | 1 | Stuk | Pièce |  |  | 1 | 1 | 5 | ** Legrand 2011-2012 | 125 | G02 | 01 |  |  | 7 |  |  | 8538.9099 |  | 1 | 0.125 |  | 0 |  | 0 |  | 0 | 8.8 | 11.2 | 10.2 | 1 | 3245060045258 | 5 | 13245060045255 | 0 |  | 220060 | http://www.ecataleg.be/nl/ref/004525/ | http://www.ecataleg.be/fr/ref/004525/ |  | Set van 3 modules voor verbinding XL-Part 125 - aansluitmodule met draad tussen de rijverdeelklem ref. 045 03 en de automaten DE en DX tot 32 A | Ensemble de 3 moldules (L1/N, L2/N, L3/N) de connexion "à fil" XL-Part 125
LEG20121015 | L | 004544 | VIERPOLIG RIJVERDEELKLEM VERDEELSYSTEEM XL-PART 100 | REPARTIT.DE RANGEE TETRAPOL. SYST. DE DISTRIB. XL-PART 100 | VIERPOLIG RIJVERDEELKLEM | REPARTIT.DE RANGEE TETRAPOL. | 46.71 | 1 | Stuk | Pièce |  |  | 2 | 2 | 2 | ** Legrand 2011-2012 | 125 | G02 | 01 |  |  | 7 |  |  | 8536.9010 |  | 1 | 0.498 |  | 0 |  | 0 |  | 0 | 6.2 | 45 | 10.7 | 2 | 13245060045446 | 0 |  | 0 |  | 220060 | http://www.ecataleg.be/nl/ref/004544/ | http://www.ecataleg.be/fr/ref/004544/ |  | Vierpolige rijverdeelklem voor verdeelsysteem XL-Part 100 - geschikt voor directe aansluiting van Lexic vierpolige automaten, 1 module per pool tot 63 A | Répartiteur de rangée XL-Part 100 - tétrapolaire - avec bornes et système 'plug-in' intégrés
LEG20121015 | L | 004600 | Ampèremeter analoog Aansluiting via Ti - 4 mod. | Ampèremètre analogique Branchement via Ti - 4 modules | Ampèremeter analoog | Ampèremètre analogique | 162 | 1 | Stuk | Pièce |  |  | 1 | 1 | 12 | Legrand 2013-2014 | 381 | G00 | 10 |  |  | 4 |  |  | 9032.1089 |  | 1 | 0.178 |  | 0 |  | 0 |  | 0 | 8.9 | 10.1 | 7.8 | 1 | 3245060046002 | 12 | 011324506004600930000012 | 0 |  | 220150 | http://www.ecataleg.be/nl/ref/004600/ | http://www.ecataleg.be/fr/ref/004600/ |  | Ampèremeter - analoog - aansluiting via stroomtransformator Ti met uitgang 0 - 5 A - 4 modules van 17,5 mm - aan te vullen met wijzerplaat | Ampèremètre analogique - branchement par l'intermédiaire d'un transformatuer de courant (Ti) de sortie 0 - 5 A - 4 modules de 17,5 mm
LEG20121015 | L | 004602 | Ampèremeter analoog Directe aansluiting - 4 mod. | Ampèremètre analogique Branchement direct - 4 modules | Ampèremeter analoog | Ampèremètre analogique | 164.7 | 1 | Stuk | Pièce |  |  | 1 | 1 | 12 | Legrand 2013-2014 | 381 | G00 | 10 |  |  | 4 |  |  | 9032.1089 |  | 1 | 0.18 |  | 0 |  | 0 |  | 0 | 8.9 | 10.1 | 7.8 | 1 | 3245060046026 | 12 | 011324506004602330000012 | 0 |  | 220150 | http://www.ecataleg.be/nl/ref/004602/ | http://www.ecataleg.be/fr/ref/004602/ |  | Ampèremeter - analoog - rechtstreekse aansluiting op wissel of gelijkstroom - 4 modules van 17,5 mm - schaal 0 - 30 A - geleverd met wijzerplaat | Ampèremètre analogique - branchement direct en courant alternatif ou continu - échelle : 0 - 30 A - livré avec cadran - 4 modules de 17,5 mm
LEG20121015 | L | 004610 | Wijzerplaat 0 - 50 A Voor ampèremeter ref. 046 00 | Cadrans de mesure 0-50 A pour ampèremètre réf. 04 600 | Wijzerplaat 0 - 50 A | Cadrans de mesure 0-50 A | 2.909 | 1 | Stuk | Pièce |  |  | 2 | 2 | 84 | Legrand 2013-2014 | 381 | G00 | 10 |  |  | 7 |  |  | 9032.1089 |  | 1 | 0.011 |  | 0 |  | 0 |  | 0 | 8.9 | 10.1 | 2.2 | 2 | 3245060046101 | 84 | 011324506004610830000084 | 0 |  | 220150 | http://www.ecataleg.be/nl/ref/004610/ | http://www.ecataleg.be/fr/ref/004610/ |  | Wijzerplaat 0 - 50 A voor ampèremeter ref. 046 00 | Cadrans de mesure 0 - 50 A pour ampèremètre réf. 04 600
LEG20121015 | L | 004613 | Wijzerplaat 0 - 100 A Voor ampèremeter ref. 046 00 | Cadrans de mesure 0-100 A pour ampèremètre réf. 04 600 | Wijzerplaat 0 - 100 A | Cadrans de mesure 0-100 A | 2.909 | 1 | Stuk | Pièce |  |  | 2 | 2 | 84 | Legrand 2013-2014 | 381 | G00 | 10 |  |  | 7 |  |  | 9032.1089 |  | 1 | 0.011 |  | 0 |  | 0 |  | 0 | 8.9 | 10.1 | 2.2 | 2 | 3245060046132 | 84 | 011324506004613930000084 | 0 |  | 220150 | http://www.ecataleg.be/nl/ref/004613/ | http://www.ecataleg.be/fr/ref/004613/ |  | Wijzerplaat 0 - 100 A voor ampèremeter ref. 046 00 | Cadrans de mesure 0 - 100 A pour ampèremètre réf. 04 600
LEG20121015 | L | 004615 | Wjzerplaat 0 - 200 A Voor ampèremeter ref. 04600 | Cadran de mesure 0-200 A pour ampèremètre réf. 04 600 | Wjzerplaat 0 - 200 A | Cadran de mesure 0-200 A | 2.909 | 1 | Stuk | Pièce |  |  | 2 | 2 | 84 | Legrand 2013-2014 | 381 | G00 | 10 |  |  | 7 |  |  | 9032.1089 |  | 1 | 0.012 |  | 0 |  | 0 |  | 0 | 8.9 | 10.1 | 2.2 | 2 | 3245060046156 | 84 | 011324506004615330000084 | 0 |  | 220150 | http://www.ecataleg.be/nl/ref/004615/ | http://www.ecataleg.be/fr/ref/004615/ |  | Wjzerplaat 0 - 200 A voor ampèremeter ref. 04600 | Cadran de mesure 0 - 200 A pour ampèremètre réf. 04 600
LEG20121015 | L | 004616 | Wijzerplaat 0 - 250 A Voor ampèremeter ref. 046 00 | Cadran de mesure 0-250 A pour ampèremètre réf. 04 600 | Wijzerplaat 0 - 250 A | Cadran de mesure 0-250 A | 2.909 | 1 | Stuk | Pièce |  |  | 2 | 2 | 84 | Legrand 2013-2014 | 381 | G00 | 10 |  |  | 7 |  |  | 9032.1089 |  | 1 | 0.009 |  | 0 |  | 0 |  | 0 | 8.9 | 10.1 | 2.2 | 2 | 3245060046163 | 84 |  | 0 |  | 220150 | http://www.ecataleg.be/nl/ref/004616/ | http://www.ecataleg.be/fr/ref/004616/ |  | Wijzerplaat 0 - 250 A voor ampèremeter ref. 046 00 | Cadran de mesure 0 - 250 A pour ampèremètre réf. 04 600
LEG20121015 | L | 004617 | Wijzerplaat 0 - 300 A Voor ampèremeter ref. 046 00 | Cadran de mesure 0-300 A pour ampèremètre réf. 04 600 | Wijzerplaat 0 - 300 A | Cadran de mesure 0-300 A | 2.909 | 1 | Stuk | Pièce |  |  | 2 | 2 | 84 | Legrand 2013-2014 | 381 | G00 | 10 |  |  | 7 |  |  | 9032.1089 |  | 1 | 0.012 |  | 0 |  | 0 |  | 0 | 8.9 | 10.1 | 2.2 | 2 | 3245060046170 | 84 | 011324506004617730000084 | 0 |  | 220150 | http://www.ecataleg.be/nl/ref/004617/ | http://www.ecataleg.be/fr/ref/004617/ |  | Wijzerplaat 0 - 300 A voor ampèremeter ref. 046 00 | Cadran de mesure 0 - 300 A pour ampèremètre réf. 04 600
LEG20121015 | L | 004618 | Wijzerplaat 0 - 400 A Voor ampèremeter ref. 046 00 | Cadran de mesure 0-400 A pour ampèremètre réf. 04 600 | Wijzerplaat 0 - 400 A | Cadran de mesure 0-400 A | 2.909 | 1 | Stuk | Pièce |  |  | 2 | 2 | 84 | Legrand 2013-2014 | 381 | G00 | 10 |  |  | 7 |  |  | 9030.2099 |  | 1 | 0.013 |  | 0 |  | 0 |  | 0 | 8.9 | 10.1 | 2.2 | 2 | 3245060046187 | 84 | 011324506004618430000084 | 0 |  | 220150 | http://www.ecataleg.be/nl/ref/004618/ | http://www.ecataleg.be/fr/ref/004618/ |  | Wijzerplaat 0 - 400 A voor ampèremeter ref. 046 00 | Cadran de mesure 0 - 400 A pour ampèremètre réf. 04 600
LEG20121015 | L | 004620 | Wijzerplaat 0 - 600 A Voor ampèremeter ref. 046 00 | Cadran de mesure 0-600 A pour ampèremètre réf. 04 600 | Wijzerplaat 0 - 600 A | Cadran de mesure 0-600 A | 2.909 | 1 | Stuk | Pièce |  |  | 2 | 2 | 84 | Legrand 2013-2014 | 381 | G00 | 10 |  |  | 7 |  |  | 9032.1089 |  | 1 | 0.012 |  | 0 |  | 0 |  | 0 | 8.9 | 10.1 | 2.2 | 2 | 3245060046200 | 84 | 011324506004620730000084 | 0 |  | 220150 | http://www.ecataleg.be/nl/ref/004620/ | http://www.ecataleg.be/fr/ref/004620/ |  | Wijzerplaat 0 - 600 A voor ampèremeter ref. 046 00 | Cadran de mesure 0 - 600 A pour ampèremètre réf. 04 600
LEG20121015 | L | 004621 | Wijzerplaat 0 - 800 A Voor ampèremeter ref. 046 00 | Cadran de mesure 0-800 A pour ampèremètre réf. 04 600 | Wijzerplaat 0 - 800 A | Cadran de mesure 0-800 A | 3.047 | 1 | Stuk | Pièce |  |  | 2 | 2 | 84 | Legrand 2013-2014 | 381 | G00 | 10 |  |  | 7 |  |  | 9032.1089 |  | 1 | 0.012 |  | 0 |  | 0 |  | 0 | 8.9 | 10.1 | 2.2 | 2 | 3245060046217 | 84 | 011324506004621430000084 | 0 |  | 220150 | http://www.ecataleg.be/nl/ref/004621/ | http://www.ecataleg.be/fr/ref/004621/ |  | Wijzerplaat 0 - 800 A voor ampèremeter ref. 046 00 | Cadran de mesure 0 - 800 A pour ampèremètre réf. 04 600
LEG20121015 | L | 004622 | Wijzerplaat 0 - 1000 A Voor ampèremeter ref. 046 00 | Cadran de mesure 0-1000 A pour ampèremètre réf. 04 600 | Wijzerplaat 0 - 1000 A | Cadran de mesure 0-1000 A | 3.047 | 1 | Stuk | Pièce |  |  | 2 | 2 | 84 | Legrand 2013-2014 | 381 | G00 | 10 |  |  | 7 |  |  | 9032.1089 |  | 1 | 0.012 |  | 0 |  | 0 |  | 0 | 8.9 | 10.1 | 2.2 | 2 | 3245060046224 | 84 | 011324506004622130000084 | 0 |  | 220150 | http://www.ecataleg.be/nl/ref/004622/ | http://www.ecataleg.be/fr/ref/004622/ |  | Wijzerplaat 0 - 1000 A voor ampèremeter ref. 046 00 | Cadran de mesure 0 - 1000 A pour ampèremètre réf. 04 600
LEG20121015 | L | 004624 | Wijzerplaat 0 - 1500 A Voor ampèremeter ref. 046 00 | Cadran de mesure 0-1500 A pour ampèremètre réf. 04 600 | Wijzerplaat 0 - 1500 A | Cadran de mesure 0-1500 A | 3.047 | 1 | Stuk | Pièce |  |  | 2 | 2 | 84 | Legrand 2013-2014 | 381 | G00 | 10 |  |  | 7 |  |  | 9032.1089 |  | 1 | 0.012 |  | 0 |  | 0 |  | 0 | 8.9 | 10.1 | 2.2 | 2 | 3245060046248 | 84 | 011324506004624530000084 | 0 |  | 220150 | http://www.ecataleg.be/nl/ref/004624/ | http://www.ecataleg.be/fr/ref/004624/ |  | Wijzerplaat 0 - 1500 A voor ampèremeter ref. 046 00 | Cadran de mesure 0 - 1500 A pour ampèremètre réf. 04 600
LEG20121015 | L | 004625 | Wijzerplaat 0 - 2000 A Voor ampèremeter ref. 046 00 | Cadran de mesure 0-2000 A pour ampèremètre réf. 04 600 | Wijzerplaat 0 - 2000 A | Cadran de mesure 0-2000 A | 3.047 | 1 | Stuk | Pièce |  |  | 1 | 2 | 84 | Legrand 2013-2014 | 381 | G00 | 10 |  | M | 7 |  |  | 9032.1089 |  | 1 | 0.011 |  | 0 |  | 0 |  | 0 | 8.9 | 10.1 | 2.2 | 1 | 0 | 2 | 3245060046255 | 84 | 011324506004625230000084 | 220150 | http://www.ecataleg.be/nl/ref/004625/ | http://www.ecataleg.be/fr/ref/004625/ |  | Wijzerplaat 0 - 2000 A voor ampèremeter ref. 046 00 | Cadran de mesure 0 - 2000 A pour ampèremètre réf. 04 600
LEG20121015 | L | 004631 | Stroomtransformator TI 16 x 12,5 mm - 50/5 - 1,25 VA | Transfo de courant (Ti) rapport de transform. 50/5 | Stroomtransformator TI | Transfo de courant (Ti) | 53.15 | 1 | Stuk | Pièce |  |  | 1 | 1 | 10 | Legrand 2013-2014 | 382 | G00 | 10 |  |  | 2 |  |  | 8504.3129 |  | 1 | 0.198 |  | 0 |  | 0 |  | 0 | 5.7 | 9.7 | 9.7 | 1 | 3245060046316 | 10 | 011324506004631330000010 | 0 |  | 220150 | http://www.ecataleg.be/nl/ref/004631/ | http://www.ecataleg.be/fr/ref/004631/ |  | Stroomtransformator TI - eenfasig - voor staaf 16 x 12,5 mm - transformatieverhouding 50/5 - 1,25 VA - voor meting op kastdeur XL 800/4000 | Transformateur de courant (Ti) - pour barre 16 x 12,5 mm et câble diam. 21 mm - rapport de transform. 50/5 - 1,25 vA - pour armoires XL³ 800 et XL³ 4000
LEG20121015 | L | 004634 | Stroomtransformator Ti 16 x 12,5 mm - 100/5 - 2,5 VA | Transfo de courant (Ti) rapport de transform. 100/5 | Stroomtransformator Ti | Transfo de courant (Ti) | 57.21 | 1 | Stuk | Pièce |  |  | 1 | 1 | 10 | Legrand 2013-2014 | 382 | G00 | 10 |  |  | 2 |  |  | 8504.3129 |  | 1 | 0.195 |  | 0 |  | 0 |  | 0 | 5.7 | 9.7 | 9.7 | 1 | 3245060046347 | 10 | 13245060046344 | 0 |  | 220150 | http://www.ecataleg.be/nl/ref/004634/ | http://www.ecataleg.be/fr/ref/004634/ |  | Stroomtransformator Ti - eenfasig - voor staaf 16 x 12,5 mm - transformatieverhouding 100/5 - 2,5 VA - voor meting op kastdeur XL 800/4000 | Transformateur de courant (Ti) - pour barre 16 x 12,5 mm et câble diam. 21 mm - rapport de transform. 100/5 - 2,5 VA - pour armoires XL³ 800 et XL³ 4000
LEG20121015 | L | 004636 | Stroomtransformator Ti 16 x 12,5 mm - 200/5 - 5,5 VA | Transfo de courant (Ti) rapport de transform. 200/5 | Stroomtransformator Ti | Transfo de courant (Ti) | 70.57 | 1 | Stuk | Pièce |  |  | 1 | 1 | 10 | Legrand 2013-2014 | 382 | G00 | 10 |  |  | 5 |  |  | 8504.3129 |  | 1 | 0.178 |  | 0 |  | 0 |  | 0 | 5.7 | 9.7 | 9.7 | 1 | 3245060046361 | 10 | 011324506004636830000010 | 0 |  | 220150 | http://www.ecataleg.be/nl/ref/004636/ | http://www.ecataleg.be/fr/ref/004636/ |  | Stroomtransformator Ti - eenfasig - voor staaf 16 x 12,5 mm - transformatieverhouding 200/5 - 5,5 VA - voor meting op kastdeur XL 800/4000 | Transformateur de courant (Ti) - pour barre 16 x 12,5 mm et câble diam. 21 mm - rapport de transform. 200/5 - 5,5 VA - pour armoires XL³ 800 et XL³ 4000
LEG20121015 | L | 004638 | Stroomtransformator Ti 40,5 x 10,5 mm - 400/5 - 12 VA | Transfo de courant (Ti) rapport de transform. 400/5 | Stroomtransformator Ti | Transfo de courant (Ti) | 80.37 | 1 | Stuk | Pièce |  |  | 1 | 1 | 12 | Legrand 2013-2014 | 382 | G00 | 10 |  |  | 2 |  |  | 8504.3129 |  | 1 | 0.424 |  | 0 |  | 0 |  | 0 | 8.8 | 11.2 | 10.2 | 1 | 3245060046385 | 12 | 13245060046382 | 0 |  | 220150 | http://www.ecataleg.be/nl/ref/004638/ | http://www.ecataleg.be/fr/ref/004638/ |  | Stroomtransformator Ti - eenfasig - voor staaf 40,5 x 10,5 mm - transformatieverhouding 400/5 - 12 VA - voor meting op kastdeur XL 800/4000 | Transformateur de courant (Ti) - pour barre 40,5 x 10,5 mm et câble diam. 35 mm - rapport de transformation 400/5 - 12 VA
LEG20121015 | L | 004645 | Stroomtransformator Ti 127 x 38 mm - 1500/5 - 15 VA | Transfo de courant (Ti) rapport de transform. 1500/5 | Stroomtransformator Ti | Transfo de courant (Ti) | 134.9 | 1 | Stuk | Pièce |  |  | 1 | 1 | 6 | Legrand 2013-2014 | 382 | G00 | 10 |  |  | 7 |  |  | 8504.3129 |  | 1 | 0.748 |  | 0 |  | 0 |  | 0 | 9.5 | 18 | 9.8 | 1 | 3245060046453 | 6 | 13245060046450 | 0 |  | 220150 | http://www.ecataleg.be/nl/ref/004645/ | http://www.ecataleg.be/fr/ref/004645/ |  | Stroomtransformator Ti - eenfasig - voor staaf 127 x 38 mm - transformatieverhouding 1500/5 - 15 VA - voor meting op kastdeur XL 800/4000 | Transformateur de courant (Ti) - pour barre 127 x 38 mm - rapport de transformation 1500/5 - 15 VA - pour armoires XL³ 800 et XL³ 4000
LEG20121015 | L | 004646 | Strommtransformator Ti 127 x 38 mm - 2000/5 - 20 VA | Transfo de courant (Ti) rapport de transform. 2000/5 | Strommtransformator Ti | Transfo de courant (Ti) | 149.5 | 1 | Stuk | Pièce |  |  | 1 | 1 | 6 | Legrand 2013-2014 | 382 | G00 | 10 |  |  | 7 |  |  | 8504.3129 |  | 1 | 0.838 |  | 0 |  | 0 |  | 0 | 9.5 | 18 | 9.8 | 1 | 3245060046460 | 6 | 011324506004646730000006 | 0 |  | 220150 | http://www.ecataleg.be/nl/ref/004646/ | http://www.ecataleg.be/fr/ref/004646/ |  | Strommtransformator Ti - eenfasig - voor staaf 127 x 38 mm - transformatieverhouding 2000/5 - 20 VA - voor meting op kastdeur XL 800/4000 | Transformateur de courant (Ti) - pour barre 127 x 38 mm - rapport de transformation 2000/5 - 20 VA - pour armoires XL³ 800 et XL³ 4000
LEG20121015 | L | 004648 | Stroomtransformator Ti 127 x 54 mm - 4000/5 - 50 VA | Transfo de courant (Ti) rapport de transform. 4000/5 | Stroomtransformator Ti | Transfo de courant (Ti) | 256.3 | 1 | Stuk | Pièce |  |  | 1 | 1 | 10 | Legrand 2013-2014 | 382 | G00 | 10 |  |  | 7 |  |  | 8504.3129 |  | 1 | 1.171 |  | 0 |  | 0 |  | 0 | 9.7 | 17.4 | 14 | 1 | 3245060046484 | 10 |  | 0 |  | 220150 | http://www.ecataleg.be/nl/ref/004648/ | http://www.ecataleg.be/fr/ref/004648/ |  | Stroomtransformator Ti - eenfasig - voor staaf 127 x 54 mm - transformatieverhouding 4000/5 - 50 VA - voor meting op kastdeur XL 800/4000 | Transformateur de courant (Ti) - pour barre 127 x 54 mm - rapport de transformation 4000/5 - 12 VA - pour armoires XL³ 800 et XL³ 4000
LEG20121015 | L | 004650 | Omschakelaar ampèremeter 4 standen - 3 modules | Commutateur d'ampèremètre Rotatif 4 positions - 3 mod. | Omschakelaar ampèremeter | Commutateur d'ampèremètre | 101.1 | 1 | Stuk | Pièce |  |  | 1 | 1 | 20 | Legrand 2013-2014 | 382 | G00 | 10 |  |  | 30 |  |  | 8536.5080 |  | 1 | 0.154 |  | 0 |  | 0 |  | 0 | 8.9 | 10.1 | 5.8 | 1 | 3245060046507 | 20 | 13245060046504 | 0 |  | 220150 | http://www.ecataleg.be/nl/ref/004650/ | http://www.ecataleg.be/fr/ref/004650/ |  | Omschakelaar voor ampèremeter - driefasig - 4 standenschakelaar - 3 modules van 17,5 mm - om de te meten kringen manueel te scheiden | Commutateur d'ampèremètre - rotatif - triphasé - 4 positions - permet de sélectionner manuellement les circuits à mesurer - 3 modules de 17,5 mm
LEG20121015 | L | 004652 | Omschakelaar voltmeter 4 standen - 3 modules | Commutateur de voltmètre Rotatif 4 positions - 3 mod. | Omschakelaar voltmeter | Commutateur de voltmètre | 90.84 | 1 | Stuk | Pièce |  |  | 1 | 1 | 20 | Legrand 2013-2014 | 382 | G00 | 10 |  |  | 7 |  |  | 8536.5080 |  | 1 | 0.143 |  | 0 |  | 0 |  | 0 | 8.9 | 10.1 | 5.8 | 1 | 3245060046521 | 20 | 13245060046528 | 0 |  | 220150 | http://www.ecataleg.be/nl/ref/004652/ | http://www.ecataleg.be/fr/ref/004652/ |  | Omschakelaar voor voltmeter - driefasig - 4 standenschakelaar - 3 modules van 17,5 mm - om de spanningen van een kring te meten | Commutateur de voltmètre - rotatif - triphasé - 4 positions - permet de mesurer avec un seul voltmètre les tensions d'un circuit - 3 modules de 17,5 mm
LEG20121015 | L | 004653 | Omschakelaar voltmeter 7 standen - 3 modules | Commutateur de voltmètre Rotatif 7 positions - 3 mod. | Omschakelaar voltmeter | Commutateur de voltmètre | 100 | 1 | Stuk | Pièce |  |  | 1 | 1 | 20 | Legrand 2013-2014 | 382 | G00 | 10 |  |  | 30 |  |  | 8536.5080 |  | 1 | 0.15 |  | 0 |  | 0 |  | 0 | 8.9 | 10.1 | 5.8 | 1 | 3245060046538 | 20 | 13245060046535 | 0 |  | 220150 | http://www.ecataleg.be/nl/ref/004653/ | http://www.ecataleg.be/fr/ref/004653/ |  | Omschakelaar voor voltmeter - driefasig met nulleider - 7 standenschakelaar - 3 modules van 17,5 mm - om de spanningen van een kring te meten | Commutateur de voltmètre - rotatif - triphasé avec neutre - 7 positions - permet de mesurer avec un voltmètre les tensions d'un circuit - 3 mod. de 17,5 mm
LEG20121015 | L | 004655 | Omschakelaar 4 richtingen met Nulstand - 1p - 16A - 3 mod. | Commutateur 4 directions Avec arrêt - 1p - 16A - 3 mod. | Omschakelaar 4 richtingen met | Commutateur 4 directions | 86.57 | 1 | Stuk | Pièce |  |  | 1 | 1 | 20 | Legrand 2013-2014 | 130 | G01 | 21 |  |  | 2 |  |  | 8536.5080 |  | 1 | 0.138 |  | 0 |  | 0 |  | 0 | 8.9 | 10.1 | 5.8 | 1 | 3245060046552 | 20 | 13245060046559 | 0 |  | 210040 | http://www.ecataleg.be/nl/ref/004655/ | http://www.ecataleg.be/fr/ref/004655/ |  | Omschakelaar 4 richtingen met nulstand - enkelpolig - 16A - 400 V - 3 modules van 17,5 mm - bv. voor bediening van ventilatie | Commutateur rotatif - 4 directions avec arrêt - unipolaire (exemple : commande de ventilation) - intensité nominale 16 A - 400 V - 3 modules de 17,5 mm
LEG20121015 | L | 004656 | Omschakelaar 2 richtingen met Terugkeer - 2p - 16 A - 3 mod. | Commutateur 2 directions Avec rappel - 2p - 16A - 3 mod | Omschakelaar 2 richtingen met | Commutateur 2 directions | 86.57 | 1 | Stuk | Pièce |  |  | 1 | 1 | 20 | Legrand 2013-2014 | 130 | G01 | 21 |  |  | 7 |  |  | 8536.5080 |  | 1 | 0.138 |  | 0 |  | 0 |  | 0 | 8.9 | 10.1 | 5.8 | 1 | 3245060046569 | 20 | 13245060046566 | 0 |  | 210040 | http://www.ecataleg.be/nl/ref/004656/ | http://www.ecataleg.be/fr/ref/004656/ |  | Omschakelaar 2 richtingen (wissel) met terugkeer naar nulstand - tweepolig - 16 A - 400 V - 3 modules van 17,5 mm | Commutateur rotatif - 2 directions avec rappel à l'arrêt - bipolaire - intensité nominale 16 A - 400 V - 3 modules de 17,5 mm
LEG20121015 | L | 004658 | Omschakelaar 2 richtingen met Nulstand - 2p - 16A - 3 mod. | Commutateur 2 directions Avec arrêt - 2p - 16A - 3 mod. | Omschakelaar 2 richtingen met | Commutateur 2 directions | 77.84 | 1 | Stuk | Pièce |  |  | 1 | 1 | 20 | Legrand 2013-2014 | 130 | G01 | 21 |  |  | 2 |  |  | 8536.5080 |  | 1 | 0.141 |  | 0 |  | 0 |  | 0 | 8.9 | 10.1 | 5.8 | 1 | 3245060046583 | 20 | 13245060046580 | 0 |  | 210040 | http://www.ecataleg.be/nl/ref/004658/ | http://www.ecataleg.be/fr/ref/004658/ |  | Omschakelaar 2 richtingen (wissel) met nulstand - tweepolig - 16A - 400 V - 3 modules van 17,5 mm | Commutateur rotatif - 2 directions avec arrêt - bipolaire - intensité nominale 16 A - 400 V - 3 modules de 17,5 mm
LEG20121015 | L | 004660 | Voltmeter analoog Schaal 0-500 V - 4 modules | Voltmètre analogique Echelle 0-500 V - 4 modules | Voltmeter analoog | Voltmètre analogique | 161.5 | 1 | Stuk | Pièce |  |  | 1 | 1 | 12 | Legrand 2013-2014 | 381 | G00 | 10 |  |  | 30 |  |  | 9027.1010 |  | 1 | 0.174 |  | 0 |  | 0 |  | 0 | 8.9 | 10.1 | 7.8 | 1 | 3245060046606 | 12 | 011324506004660330000012 | 0 |  | 220150 | http://www.ecataleg.be/nl/ref/004660/ | http://www.ecataleg.be/fr/ref/004660/ |  | Voltmeter - analoog - schaal 0 - 500 V - 4 modules van 17,5 mm - wissel- of geliijkspanningsmeting van een elektrische kring | Voltmètre analogique - échelle 0 - 500 V - mesure la tension d'un circuit en volts - mesure alternative ou continue d'un circuit électrique - 4 mod. de 17,5 mm
LEG20121015 | L | 004663 | Ampèremeter/voltmeter Digitaal - 4 modules | Ampèremètre / voltmètre Digital - 4 modules | Ampèremeter/voltmeter | Ampèremètre / voltmètre | 297.1 | 1 | Stuk | Pièce |  |  | 1 | 1 | 12 | Legrand 2013-2014 | 381 | G00 | 10 |  |  | 7 |  |  | 9032.1089 |  | 1 | 0.237 |  | 0 |  | 0 |  | 0 | 8.9 | 10.1 | 7.8 | 1 | 3245060046637 | 12 | 011324506004663430000012 | 0 |  | 220150 | http://www.ecataleg.be/nl/ref/004663/ | http://www.ecataleg.be/fr/ref/004663/ |  | Ampèremeter/voltmeter - digitaal - 4 modules van 17,5 mm - spanning 230 V - 50/60 Hz - aansluiting via stroomtransformator Ti met uitgang 0 - 5 A | Ampèremètre / voltmètre digital - tension 230 V - 50/60 Hz - lecture I : 0 à 8000 A / U : 0 à 500 V - 4 modules de 17,5 mm
LEG20121015 | L | 004664 | Frequentiemeter digitaal Bereik 40/80 Hz - 4 modules | Fréquencemètre digital Affichage 40-80 Hz - 4 modules | Frequentiemeter digitaal | Fréquencemètre digital | 381 | 1 | Stuk | Pièce |  |  | 1 | 1 | 12 | Legrand 2013-2014 | 381 | G00 | 10 |  |  | 7 |  |  | 9032.1089 |  | 1 | 0.311 |  | 0 |  | 0 |  | 0 | 8.9 | 10.1 | 7.8 | 1 | 3245060046644 | 12 | 011324506004664130000012 | 0 |  | 220150 | http://www.ecataleg.be/nl/ref/004664/ | http://www.ecataleg.be/fr/ref/004664/ |  | Frequentiemeter - digitaal - weergave van 3 cijfers met groene diodes - bereik 40/80 Hz - 4 modules van 17,5 mm - voedingsspanning 230 V | Fréquencemètre digital - affichage 3 digits à diodes vertes / 40-80 Hz - pour mesurer la fréquence en hertz d'un circuit électrique 230 V - 4 mod. de 17,5 mm
LEG20121015 | L | 004666 | Wijzerplaat 0 - 1250 A Voor ampèremeter ref. 046 00 | Cadran de mesure 0-1250 A pour ampèremètre réf. 04 600 | Wijzerplaat 0 - 1250 A | Cadran de mesure 0-1250 A | 2.909 | 1 | Stuk | Pièce |  |  | 2 | 2 | 84 | Legrand 2013-2014 | 381 | G00 | 10 |  |  | 7 |  |  | 9032.1089 |  | 1 | 0.009 |  | 0 |  | 0 |  | 0 | 8.9 | 10.1 | 2.2 | 2 | 3245060046668 | 84 |  | 0 |  | 220150 | http://www.ecataleg.be/nl/ref/004666/ | http://www.ecataleg.be/fr/ref/004666/ |  | Wijzerplaat 0 - 1250 A voor ampèremeter ref. 046 00 | Cadran de mesure 0 - 1250 A pour ampèremètre réf. 04 600
LEG20121015 | L | 004670 | Teller monof. 32A - geen MID modulair - 1 module | Compteur mono 32A - non MID modulaire - 1 module | Teller monof. 32A - geen MID | Compteur mono 32A - non MID | 201.3 | 1 | Stuk | Pièce |  |  | 1 | 1 | 10 | Legrand 2013-2014 | 380 | G00 | 10 |  |  | 5 |  |  | 8536.9085 |  | 1 | 0.093 |  | 0 |  | 0 |  | 0 | 2.1 | 9.9 | 8.5 | 1 | 3245060046705 | 10 |  | 0 |  | 220150 | http://www.ecataleg.be/nl/ref/004670/ | http://www.ecataleg.be/fr/ref/004670/ |  | Teller monofase 32A - geen MID modulair - 1 module - uitgang met impulsen | Compteur monophasés 32A - non MID modulaire - 1 module - sortie à impulsion
LEG20121015 | L | 004672 | Energieteller eenfasig 63 A Directe aansluiting - 2 mod. | Compteur d'énergie mono 63 A Branchement direct - 2 modules | Energieteller eenfasig 63 A | Compteur d'énergie mono 63 A | 339.1 | 1 | Stuk | Pièce |  |  | 1 | 1 | 24 | Legrand 2013-2014 | 380 | G00 | 10 |  |  | 4 |  |  | 9032.1089 |  | 1 | 0.158 |  | 0 |  | 0 |  | 0 | 8.9 | 10.1 | 4.1 | 1 | 3245060046729 | 24 | 011324506004672630000012 | 0 |  | 220150 | http://www.ecataleg.be/nl/ref/004672/ | http://www.ecataleg.be/fr/ref/004672/ |  | Energieteller eenfasig - tot 63 A - rechtstreekse aansluiting - 2 modules van 17,5 mm - 5 cijfers - 1 eenheid = 1 kWu - zonder impulszender | Compteur d'énergie monophasé - jusqu'à 63 A - branchement direct - alimentation 230 V - 50/60 Hz - 2 modules de 17,5 mm - 5 digits, 1 unité = 1 kWh
LEG20121015 | L | 004673 | Energieteller 3f - tot 63 A Directe aansluiting - 4 mod. | Compteur d'énergie 3ph. 63 A Branchement direct - 4 modules | Energieteller 3f - tot 63 A | Compteur d'énergie 3ph. 63 A | 361.2 | 1 | Stuk | Pièce |  |  | 1 | 1 | 18 | Legrand 2013-2014 | 380 | G00 | 10 |  |  | 2 |  |  | 9032.1089 |  | 1 | 0.31 |  | 0 |  | 0 |  | 0 | 8.9 | 10.1 | 7.8 | 1 | 3245060046736 | 18 | 13245060046733 | 0 |  | 220150 | http://www.ecataleg.be/nl/ref/004673/ | http://www.ecataleg.be/fr/ref/004673/ |  | Energieteller driefasig - tot 63 A per fase - rechtstreekse aansluiting - 4 modules van 17,5 mm - voeding 400 V - 50/60 Hz | Compteur d'énergie triphasé - jusqu'à 63 A par phase - branchement direct - alimentation 400 V - 50/60 Hz - 4 modules de 17,5 mm
LEG20121015 | L | 004674 | Energieteller 3f - tot 4000 A Aansluiting via Ti - 4 mod. | Compteur d'énergie 3ph. - 400V Branchement via ti - 4 modules | Energieteller 3f - tot 4000 A | Compteur d'énergie 3ph. - 400V | 395.3 | 1 | Stuk | Pièce |  |  | 1 | 1 | 18 | Legrand 2013-2014 | 380 | G00 | 10 |  |  | 2 |  |  | 9032.1089 |  | 1 | 0.317 |  | 0 |  | 0 |  | 0 | 8.9 | 10.1 | 7.8 | 1 | 3245060046743 | 18 | 13245060046740 | 0 |  | 220150 | http://www.ecataleg.be/nl/ref/004674/ | http://www.ecataleg.be/fr/ref/004674/ |  | Energieteller driefasig - tot 4000 A - aansluiting via stroomtransformator Ti met een uitgang 0 - 5 A - 4 modules van 17,5 mm - voeding 400 V - 50/60 Hz | Compteur d'énergie triphasé - alimentation 400 V - 50/60 Hz - branchement par l'intermédiaire d'un transfo de courant (Ti) - 4 modules de 17,5 mm
LEG20121015 | L | 004675 | Meetcentrale met impulsen EMDX³ - 4 modules | Centrale de mesure impulsion EMDX³ - 4 modules | Meetcentrale met impulsen | Centrale de mesure impulsion | 382.9 | 1 | Stuk | Pièce |  |  | 1 | 1 | 9 | Legrand 2013-2014 | 378 | G00 | 10 |  |  | 3 |  |  | 9032.1089 |  | 1 | 0.302 |  | 0 |  | 0 |  | 0 | 9.5 | 13.3 | 9.8 | 1 | 3245060046750 | 9 |  | 0 |  | 220150 | http://www.ecataleg.be/nl/ref/004675/ | http://www.ecataleg.be/fr/ref/004675/ |  | Meetcentrale met impulsen EMDX³ - 4 modules | Centrale de mesure impulsion EMDX³ - 4 modules
LEG20121015 | L | 004676 | Meetcentrale RS 485 EMDX³ - 4 modules | Centrale de mesure RS 485 EMDX³ - 4 modules | Meetcentrale RS 485 | Centrale de mesure RS 485 | 416.2 | 1 | Stuk | Pièce |  |  | 1 | 1 | 9 | Legrand 2013-2014 | 378 | G00 | 10 |  |  | 15 |  |  | 9032.1089 |  | 1 | 0.325 |  | 0 |  | 0 |  | 0 | 9.5 | 13.5 | 10.6 | 1 | 3245060046767 | 9 |  | 0 |  | 220150 | http://www.ecataleg.be/nl/ref/004676/ | http://www.ecataleg.be/fr/ref/004676/ |  | Meetcentrale RS 485 EMDX³ - 4 modules | Centrale de mesure RS 485 EMDX³ - 4 modules
LEG20121015 | L | 004677 | Teller monof. 63A - geen MID RS 485 - modulair - 2 mod. | Compteur mono 63A - non MID RS 485 modulaire - 2 mod. | Teller monof. 63A - geen MID | Compteur mono 63A - non MID | 339.1 | 1 | Stuk | Pièce |  |  | 1 | 1 | 24 | Legrand 2013-2014 | 380 | G00 | 10 |  |  | 4 |  |  | 8536.9085 |  | 1 | 0.268 |  | 0 |  | 0 |  | 0 | 4.7 | 10.2 | 7.5 | 1 | 3245060046774 | 24 |  | 0 |  | 220150 | http://www.ecataleg.be/nl/ref/004677/ | http://www.ecataleg.be/fr/ref/004677/ |  | Teller monofase 63A - geen MID RS 485 - modulair - 2 modules - RS 485 poort | Compteur monophasés 63A - non MID RS 485 modulaire - 2 modules - sortie RS 485
LEG20121015 | L | 004678 | Teller monof. 63A - MID modulair - 2 modules | Compteur mono 63A - MID modulaire - 2 modules | Teller monof. 63A - MID | Compteur mono 63A - MID | 383.1 | 1 | Stuk | Pièce |  |  | 1 | 1 | 24 | Legrand 2013-2014 | 380 | G00 | 10 |  |  | 4 |  |  | 8536.9085 |  | 1 | 0.275 |  | 0 |  | 0 |  | 0 | 4.7 | 10.2 | 7.5 | 1 | 3245060046781 | 24 |  | 0 |  | 220150 | http://www.ecataleg.be/nl/ref/004678/ | http://www.ecataleg.be/fr/ref/004678/ |  | Teller monofase 63A - MID modulair - 2 modules - uitgang met impulsen | Compteur monofase 63A - MID modulaire - 2 modules - uitgang met impulsen
LEG20121015 | L | 004679 | Teller monof. 63A - MID RS 485 - modulair - 2 mod. | Compteur mono 63A - MID RS 485 modulaire - 2 mod. | Teller monof. 63A - MID | Compteur mono 63A - MID | 383.1 | 1 | Stuk | Pièce |  |  | 1 | 1 | 24 | Legrand 2013-2014 | 380 | G00 | 10 |  |  | 4 |  |  | 8536.9085 |  | 1 | 0.275 |  | 0 |  | 0 |  | 0 | 4.7 | 10.2 | 7.5 | 1 | 3245060046798 | 24 |  | 0 |  | 220150 | http://www.ecataleg.be/nl/ref/004679/ | http://www.ecataleg.be/fr/ref/004679/ |  | Teller monofase 63A - MID RS 485 - modulair - 2 modules - RS 485 poort | Compteur monofase 63A - MID RS 485 modulaire - 2 modules - sortie RS 485
LEG20121015 | L | 004680 | Teller drief. 63A - geen MID RS 485 - modulair - 4 mod. | Compteur triph. 63A - non MID RS 485 modulaire - 4 mod. | Teller drief. 63A - geen MID | Compteur triph. 63A - non MID | 413.2 | 1 | Stuk | Pièce |  |  | 1 | 1 | 18 | Legrand 2013-2014 | 380 | G00 | 10 |  |  | 6 |  |  | 8536.9085 |  | 1 | 0.318 |  | 0 |  | 0 |  | 0 | 8.1 | 9.5 | 7.8 | 1 | 3245060046804 | 18 |  | 0 |  | 220150 | http://www.ecataleg.be/nl/ref/004680/ | http://www.ecataleg.be/fr/ref/004680/ |  | Teller driefasige 63A - geen MID RS 485 - modulair - 4 modules - RS 485- uitgang met impulsen | Compteur triphasées 63A - non MID RS 485 modulaire - 4 modules - sortie RS 485 et impulsions
LEG20121015 | L | 004681 | Energieteller eenfasig 32 A Directe aansluiting - 2 mod. | Compteur d'énergie mono 32 A Branchement direct - 2 modules | Energieteller eenfasig 32 A | Compteur d'énergie mono 32 A | 251.4 | 1 | Stuk | Pièce |  |  | 1 | 1 | 24 | Legrand 2013-2014 | 380 | G00 | 10 |  |  | 4 |  |  | 9032.1089 |  | 1 | 0.154 |  | 0 |  | 0 |  | 0 | 8.9 | 10.1 | 4.1 | 1 | 3245060046811 | 24 | 011324506004681830000024 | 0 |  | 220150 | http://www.ecataleg.be/nl/ref/004681/ | http://www.ecataleg.be/fr/ref/004681/ |  | Energieteller eenfasig - tot 32 A - rechtstreekse aansluiting - 2 modules van 17,5 mm - 6 cijfers, waarvan 1 decimaal - 1 eenehid = 0,1 kWu | Compteur d'énergie monophasé - jusqu'à 32 A - branchement direct - alimentation 230 V - 50/60 Hz - 2 modules de 17,5 mm - 6 digits, 1 unité = 0,1 kWh
LEG20121015 | L | 004682 | Teller drief. 63A - MID modulair - 4 mod. | Compteur triph. 63A - MID modulaire - 4 mod. | Teller drief. 63A - MID | Compteur triph. 63A - MID | 408.2 | 1 | Stuk | Pièce |  |  | 1 | 1 | 18 | Legrand 2013-2014 | 380 | G00 | 10 |  |  | 5 |  |  | 8536.9085 |  | 1 | 0.315 |  | 0 |  | 0 |  | 0 | 8.8 | 8.5 | 10.2 | 1 | 3245060046828 | 18 |  | 0 |  | 220150 | http://www.ecataleg.be/nl/ref/004682/ | http://www.ecataleg.be/fr/ref/004682/ |  | Teller driefasige 63A - MID modulair - 4 modules - uitgang met impulsen | Compteur triphasés 63A - MID modulaire - 4 modules - sortie à impulsions
LEG20121015 | L | 004683 | Teller drief. 63A - MID RS 485 - modulair - 4 mod. | Compteur triph. 63A - MID RS 485 modulaire - 4 mod. | Teller drief. 63A - MID | Compteur triph. 63A - MID | 467 | 1 | Stuk | Pièce |  |  | 1 | 1 | 18 | Legrand 2013-2014 | 380 | G00 | 10 |  |  | 4 |  |  | 8536.9085 |  | 1 | 0.315 |  | 0 |  | 0 |  | 0 | 8.8 | 8.5 | 10.2 | 1 | 3245060046835 | 18 |  | 0 |  | 220150 | http://www.ecataleg.be/nl/ref/004683/ | http://www.ecataleg.be/fr/ref/004683/ |  | Teller driefasige 63A - MID RS 485 - modulair - 4 modules - RS 485-uitgang met impulsen | Compteur triphasés 63A - MID RS 485 modulaire - 4 modules - sortie RS 485 et impulsions
LEG20121015 | L | 004684 | Teller drief. TI - geen MID RS 485 - modulair - 4 mod. | Compteur triph. TI - non MID RS 485 modulaire - 4 mod. | Teller drief. TI - geen MID | Compteur triph. TI - non MID | 453 | 1 | Stuk | Pièce |  |  | 1 | 1 | 18 | Legrand 2013-2014 | 380 | G00 | 10 |  |  | 5 |  |  | 8536.9085 |  | 1 | 0.32 |  | 0 |  | 0 |  | 0 | 8.1 | 9.5 | 7.8 | 1 | 3245060046842 | 18 |  | 0 |  | 220150 | http://www.ecataleg.be/nl/ref/004684/ | http://www.ecataleg.be/fr/ref/004684/ |  | Teller driefasige TI - geen MID RS 485 - modulair - 4 modules - RS 485 poort met impulsen | Compteur triphasées TI - non MID RS 485 modulaire - 4 modules - sortie RS 485 et impulsions
LEG20121015 | L | 004685 | Teller drief. TI - MID modulair - 4 mod. | Compteur triph. TI - MID modulaire - 4 mod. | Teller drief. TI - MID | Compteur triph. TI - MID | 446.6 | 1 | Stuk | Pièce |  |  | 1 | 1 | 18 | Legrand 2013-2014 | 380 | G00 | 10 |  |  | 30 |  |  | 8536.9085 |  | 1 | 0.341 |  | 0 |  | 0 |  | 0 | 8.8 | 8.5 | 10.2 | 1 | 3245060046859 | 18 |  | 0 |  | 220150 | http://www.ecataleg.be/nl/ref/004685/ | http://www.ecataleg.be/fr/ref/004685/ |  | Teller driefasige TI - MID modulair - 4 modules - uitgang met impulsen | Compteur triphasés TI - MID modulaire - 4 modules - sortie à impulsions
LEG20121015 | L | 004686 | Teller drief. TI - MID RS 485 - modulair - 4 mod. | Compteur triph. TI - MID RS 485 modulaire - 4 mod. | Teller drief. TI - MID | Compteur triph. TI - MID | 512 | 1 | Stuk | Pièce |  |  | 1 | 1 | 18 | Legrand 2013-2014 | 380 | G00 | 10 |  |  | 4 |  |  | 8536.9085 |  | 1 | 0.344 |  | 0 |  | 0 |  | 0 | 8.8 | 8.5 | 10.2 | 1 | 3245060046866 | 18 |  | 0 |  | 220150 | http://www.ecataleg.be/nl/ref/004686/ | http://www.ecataleg.be/fr/ref/004686/ |  | Teller driefasige TI - MID RS 485 - modulair - 4 modules - RS 485 poort met impulsen | Compteur triphasés TI - MID RS 485 modulaire - 4 modules - sortie RS et impulsions
LEG20121015 | L | 004687 | Centralisatiemodule voor telle | Concentrateur pour compteur d'énergie | Centralisatiemodule voor telle | Concentrateur pour compteur | 710.5 | 1 | Stuk | Pièce |  |  | 1 | 1 | 9 | Legrand 2013-2014 | 380 | G00 | 10 |  |  | 7 |  |  | 8536.9085 |  | 1 | 0.315 |  | 0 |  | 0 |  | 0 | 9.5 | 13.3 | 9.8 | 1 | 3245060046873 | 9 |  | 0 |  | 220150 | http://www.ecataleg.be/nl/ref/004687/ | http://www.ecataleg.be/fr/ref/004687/ |  | Centralisatiemodule voor telle | Concentrateur pour compteur d'énergie
LEG20121015 | L | 004688 | Interface Ethernet voor energieteller | Interface Ethernet pour compteur d'énergie | Interface Ethernet | Interface Ethernet | 916.4 | 1 | Stuk | Pièce |  |  | 1 | 1 | 3 | Legrand 2013-2014 | 377 | G00 | 10 |  |  | 14 |  |  | 8536.9085 |  | 1 | 0.119 |  | 0 |  | 0 |  | 0 | 8.3 | 10.8 | 6.2 | 1 | 3245060046880 | 3 |  | 0 |  | 220150 | http://www.ecataleg.be/nl/ref/004688/ | http://www.ecataleg.be/fr/ref/004688/ |  | Interface Ethernet voor energieteller | Interface Ethernet pour compteur d'énergie
LEG20121015 | L | 004691 | Bedrijfsurenteller 24V 50Hz Analoge draaiteller - 2 mod. | Compteur horaire 24 V - 50 Hz Affichage analogique - 2 mod. | Bedrijfsurenteller 24V 50Hz | Compteur horaire 24 V - 50 Hz | 65.11 | 1 | Stuk | Pièce |  |  | 1 | 1 | 30 | Legrand 2013-2014 | 381 | G00 | 19 |  |  | 4 |  |  | 9107.0000 | P/ST | 1 | 0.097 |  | 0 |  | 0 |  | 0 | 4.2 | 9.8 | 8.3 | 1 | 4010957046910 | 30 | 13245060046917 | 0 |  | 220150 | http://www.ecataleg.be/nl/ref/004691/ | http://www.ecataleg.be/fr/ref/004691/ |  | Bedrijfsurenteller 24 V - 50 Hz - met analoge draaiteller - 2 modules van 17,5 mm - verbruik 0,2 VA - nauwkeurigheid tot 1/100ste van een uur | Compteur horaire totalisateur 24 V - 50 Hz - affichage analogique - 2 modules de 17,5 mm - précision 1/100e d'heure - consommation 0,2 VA
LEG20121015 | L | 004694 | Bedrijfsurenteller 230V 50Hz Analoge draaiteller - 2 mod. | Compteur horaire 230 V - 50 Hz Affichage numérique - 2 mod. | Bedrijfsurenteller 230V 50Hz | Compteur horaire 230 V - 50 Hz | 56.55 | 1 | Stuk | Pièce |  |  | 1 | 1 | 30 | Legrand 2013-2014 | 381 | G00 | 19 |  |  | 3 |  |  | 9107.0000 | P/ST | 1 | 0.099 |  | 0 |  | 0 |  | 0 | 4.2 | 9.8 | 8.3 | 1 | 4010957046941 | 30 | 13245060046948 | 0 |  | 220150 | http://www.ecataleg.be/nl/ref/004694/ | http://www.ecataleg.be/fr/ref/004694/ |  | Bedrijfsurenteller 230 V - 50 Hz - met analoge draaiteller - 2 modules van 17,5 mm - verbruik 0,2 VA - nauwkeurigheid tot 1/100ste van een uur | Compteur horaire totalisateur - 230 V - 50 Hz - affichage numérique - 2 modules de 17,5 mm - précision 1/100e d'heure - consommation 0,2 VA
LEG20121015 | L | 004698 | Strommtransformator Ti - 3f 20,5 x 5,5 mm - 250/5 - 3 VA | Transfo de courant (Ti) 3ph rapport de transform. 250/5 | Strommtransformator Ti - 3f | Transfo de courant (Ti) 3ph | 183.2 | 1 | Stuk | Pièce |  |  | 1 | 1 | 10 | Legrand 2013-2014 | 382 | G00 | 10 |  |  | 3 |  |  | 8504.3129 |  | 1 | 0.34 |  | 0 |  | 0 |  | 0 | 7.7 | 12.5 | 7.2 | 1 | 3245060046989 | 10 | 011324506004698630000010 | 0 |  | 220150 | http://www.ecataleg.be/nl/ref/004698/ | http://www.ecataleg.be/fr/ref/004698/ |  | Strommtransformator Ti - driefasig - voor 3 staven 20,5 x 5,5 mm - transformatieverhouding 250/5 - 3 VA - voor meting op kastdeur XL 800/4000 | Transformateur de courant (Ti) triphasé - pour 3 barres 20,5 x 5,5 mm ou 3 câbles diam. 8 mm - rapport de transformation 250/5 - 3 VA
LEG20121015 | L | 004699 | Stroomtransformator Ti - 3f 35 x 5,5 mm - 400/5 - 4 VA | Transfo de courant (Ti) 3ph rapport de transform. 400/5 | Stroomtransformator Ti - 3f | Transfo de courant (Ti) 3ph | 235.8 | 1 | Stuk | Pièce |  |  | 1 | 1 | 10 | Legrand 2013-2014 | 382 | G00 | 10 |  |  | 7 |  |  | 8504.3129 |  | 1 | 0.475 |  | 0 |  | 0 |  | 0 | 6.1 | 14.7 | 9.4 | 1 | 3245060046996 | 10 | 011324506004699330000010 | 0 |  | 220150 | http://www.ecataleg.be/nl/ref/004699/ | http://www.ecataleg.be/fr/ref/004699/ |  | Stroomtransformator Ti - driefasig - voor 3 staven 35 x 5,5 mm - transformatieverhouding 400/5 - 4 VA - voor meting op kastdeur XL 800/4000 | Transformateur de courant (Ti) triphasé - pour 3 barres 35 x 5,5 mm - rapport de transformation 400/5 - 4 VA - pour armoires XL³ 800 et XL³ 4000
LEG20121015 | L | 004704 | Trapautomaat multifunctie 230 V - 16 A - 1 module | Minuterie multifonction 230 V - 16 A - 1 module | Trapautomaat multifunctie | Minuterie multifonction | 58.82 | 1 | Stuk | Pièce |  |  | 1 | 1 | 100 | Legrand 2013-2014 | 118 | G01 | 19 |  |  | 2 |  |  | 8536.5080 |  | 1 | 0.096 |  | 0 |  | 0 |  | 0 | 1 | 220 | 1 | 1 | 4010957047047 | 10 |  | 100 |  | 210040 | http://www.ecataleg.be/nl/ref/004704/ | http://www.ecataleg.be/fr/ref/004704/ |  | Trappenhuisautomaat multifunctioneel - elektronisch - voeding 230 V - 16 A - 1 module van 17,5 mm - instelbaar van 30 sec. tot 12 min. - contact 250 V | Minuterie modulaire électronique multifonctionnelle - alimentation 230 V - 50/60 Hz - contact 230 V - 16 A - 1 module de 17,5 mm - réglage de 30 s à 12 min
LEG20121015 | L | 004740 | Tijdrelais 8 A - 250 V - 1 mod Vertraagd bij het sluiten | Relais temporisé 8 A - 250 V Retardé à la fermeture - 1 mod | Tijdrelais 8 A - 250 V - 1 mod | Relais temporisé 8 A - 250 V | 97.29 | 1 | Stuk | Pièce |  |  | 1 | 1 | 100 | Legrand 2013-2014 | 119 | G01 | 21 |  |  | 2 |  |  | 8536.4900 |  | 1 | 0.087 |  | 0 |  | 0 |  | 0 | 8.8 | 9.9 | 2.2 | 1 | 4010957047405 | 100 |  | 0 |  | 210040 | http://www.ecataleg.be/nl/ref/004740/ | http://www.ecataleg.be/fr/ref/004740/ |  | Tijdrelais - uitgang 8 A - 250 V - 1 module van 17,5 mm - vertraagd bij het sluiten - ingestelde tijdsduur van 0,1 sec. tot 100 uur | Relais temporisé retardé g la fermeture - 8 A - 250 V - 1 module de 17,5 mm - pour retarder la mise sous tension d'une charge (alarme, éclairage )
LEG20121015 | L | 004741 | Tijdrelais 8 A - 250 V - 1 mod Vertraagd bij het openen | Relais temporisé 8 A - 250 V Retardé à l'ouverture - 1 mod. | Tijdrelais 8 A - 250 V - 1 mod | Relais temporisé 8 A - 250 V | 105.1 | 1 | Stuk | Pièce |  |  | 1 | 1 | 100 | Legrand 2013-2014 | 119 | G01 | 21 |  |  | 2 |  |  | 8536.4900 |  | 1 | 0.086 |  | 0 |  | 0 |  | 0 | 8.8 | 9.9 | 2.2 | 1 | 4010957047412 | 100 |  | 0 |  | 210040 | http://www.ecataleg.be/nl/ref/004741/ | http://www.ecataleg.be/fr/ref/004741/ |  | Tijdrelais - uitgang 8 A - 250 V - 1 module van 17,5 mm - vertraagd bij het openen - ingestelde tijdsduur van 0,1 sec. tot 100 uur | Relais modulaire temporisé retardé à l'ouverture - 8 A - 250 V - 1 module de 17,5 mm - pour retarder la mise hors tension d'une charge (ventilation ...)
LEG20121015 | L | 004742 | Tijdrelais 8 A - 250 V - 1 mod Impulstijdschakelaar | Relais temporisé 8 A - 250 V Clignotant - 1 module | Tijdrelais 8 A - 250 V - 1 mod | Relais temporisé 8 A - 250 V | 112.4 | 1 | Stuk | Pièce |  |  | 1 | 1 | 100 | Legrand 2013-2014 | 119 | G01 | 21 |  |  | 4 |  |  | 8536.4900 |  | 1 | 0.088 |  | 0 |  | 0 |  | 0 | 8.8 | 9.9 | 2.2 | 1 | 4010957047429 | 100 |  | 0 |  | 210040 | http://www.ecataleg.be/nl/ref/004742/ | http://www.ecataleg.be/fr/ref/004742/ |  | Tijdrelais - uitgang 8 A - 250 V - 1 module van 17,5 mm - impulstijdschakelaar - ingestelde tijdsduur van 0,1 sec. tot 100 uur | Relais modulaire temporisé clignotant - 8 A - 250 V - 1 module de 17,5 mm - pour mettre sous et hors tension d'une charge pendant des temps différents
LEG20121015 | L | 004743 | Tijdrelais 8 A - 250 V - 1 mod tijdschakelaar bij sluiten | Relais temporisé 8 A - 250 V à la fermeture - 1 module | Tijdrelais 8 A - 250 V - 1 mod | Relais temporisé 8 A - 250 V | 108.2 | 1 | Stuk | Pièce |  |  | 1 | 1 | 100 | Legrand 2013-2014 | 119 | G01 | 21 |  |  | 2 |  |  | 8536.4900 |  | 1 | 0.086 |  | 0 |  | 0 |  | 0 | 8.8 | 9.9 | 2.2 | 1 | 4010957047436 | 100 |  | 0 |  | 210040 | http://www.ecataleg.be/nl/ref/004743/ | http://www.ecataleg.be/fr/ref/004743/ |  | Tijdrelais - uitgang 8 A - 250 V - 1 module van 17,5 mm - tijdschakelaar bij het sluiten - ingestelde tijdsduur van 0,1 sec. tot 100 uur | Relais modulaire temporisé à la fermeture - 8 A - 250 V - 1 module de 17,5 mm - pour mettre sous tension d'une charge pour une durée prédéterminée
LEG20121015 | L | 004744 | Tijdrelais 8 A - 250 V - 1 mod Multifunctie | Relais temporisé 8 A - 250 V Multifonctions - 1 module | Tijdrelais 8 A - 250 V - 1 mod | Relais temporisé 8 A - 250 V | 151.8 | 1 | Stuk | Pièce |  |  | 1 | 1 | 100 | Legrand 2013-2014 | 119 | G01 | 21 |  |  | 4 |  |  | 8536.4900 |  | 1 | 0.085 |  | 0 |  | 0 |  | 0 | 2.1 | 9.7 | 8.3 | 1 | 0 | 100 | 0 | 0 |  | 210040 | http://www.ecataleg.be/nl/ref/004744/ | http://www.ecataleg.be/fr/ref/004744/ |  | Tijdrelais - uitgang 8 A - 250 V - 1 module van 17,5 mm - multifunctie - ingestelde tijdsduur van 0,1 sec. tot 100 uur | Relais modulaire temporisé multifonctions - 8 A - 250 V - 1 module de 17,5 mm
LEG20121015 | L | 004745 | Tijdrelais 8 A - 250 V - 1 mod onmiddellijk onder spanning | Relais temporisé 8 A - 250 V à la mise sous tension - 1 mod | Tijdrelais 8 A - 250 V - 1 mod | Relais temporisé 8 A - 250 V | 115.2 | 1 | Stuk | Pièce |  |  | 1 | 1 | 100 | Legrand 2013-2014 | 119 | G01 | 21 |  |  | 2 |  |  | 8536.4900 |  | 1 | 0.086 |  | 0 |  | 0 |  | 0 | 8.8 | 9.9 | 2.2 | 1 | 4010957047450 | 100 | 13245060047457 | 0 |  | 210040 | http://www.ecataleg.be/nl/ref/004745/ | http://www.ecataleg.be/fr/ref/004745/ |  | Tijdrelais - uitgang 8 A - 250 V - 1 module van 17,5 mm - onmiddellijke tijdinstelling bij onder spanning plaatsen - ingestelde tijdsduur van 0,1 s. tot 100 uur | Relais modulaire temporisé à la mise sous tension - 8 A - 250 V - 1 mod. de 17,5 mm - pour mettre sous tension d'une charge pour une durée prédéterminée
LEG20121015 | L | 004750 | Radio-antenne signaal dcf77 | Antenne radio signal dcf77 | Radio-antenne signaal dcf77 | Antenne radio signal dcf77 | 141 | 1 | Stuk | Pièce |  |  | 1 | 1 | 10 |  | 0 | G01 | 19 |  |  | 30 |  |  | 9999.9999 |  | 1 | 0.141 |  | 0 |  | 0 |  | 0 | 6.6 | 11.7 | 11 | 1 | 4010957047504 | 10 |  | 0 |  | 210040 | http://www.ecataleg.be/nl/ref/004750/ | http://www.ecataleg.be/fr/ref/004750/ |  | Radio-antenne signaal dcf77 | Antenne radio signal dcf77
LEG20121015 | L | 004753 | Schakelklok 24u. 1 uitgang Automatisch 250V - 16A - 3 mod | Inter horaire - 24h. 1 sortie Automatique 250V - 16A - 3 mod | Schakelklok 24u. 1 uitgang | Inter horaire - 24h. 1 sortie | 104.6 | 1 | Stuk | Pièce |  |  | 1 | 1 | 30 | ** Legrand 2011-2012 | 98 | G01 | 19 |  | M | 2 |  |  | 9107.0000 | P/ST | 1 | 0.18 | B106010811 | 1 |  | 0 |  | 0 | 8.2 | 9.2 | 5.4 | 1 | 4010957047535 | 30 | 021401095704753237000030 | 0 |  | 210040 | http://www.ecataleg.be/nl/ref/004753/ | http://www.ecataleg.be/fr/ref/004753/ |  | Schakelklok MicroRex - dagprogramma - 1 uitgang per wisselcontact - analoog - automatische versie - 250 V - 16 A - 3 modules van 17,5 mm | Inter horaire modulaire MicroRex - programme journalier - 1 sortie par contact inverseur - analogique - version automatique - 250 V - 16 A - 3 modules
LEG20121015 | L | 004758 | Schakelklok 7d. 1 uitgang Automatisch 250V - 16A - 3 mod | Inter horaire - 7j. - 1 sortie Automatique 250V - 16A - 3 mod | Schakelklok 7d. 1 uitgang | Inter horaire - 7j. - 1 sortie | 122.6 | 1 | Stuk | Pièce |  |  | 1 | 1 | 30 | ** Legrand 2011-2012 | 98 | G01 | 19 |  | M | 2 |  |  | 9107.0000 | P/ST | 1 | 0.182 | B106010811 | 1 |  | 0 |  | 0 | 5.5 | 9.8 | 8.4 | 1 | 4010957047580 | 30 | 021401095704758737000030 | 0 |  | 210040 | http://www.ecataleg.be/nl/ref/004758/ | http://www.ecataleg.be/fr/ref/004758/ |  | Schakelklok MicroRex - weekprogramama - 1 uitgang per wisselcontact - analoog - automatische versie - 250 V - 16 A - 3 modules van 17,5 mm | Inter horaire modulaire MicroRex - programme hebdomadaire - 1 sortie par contact inverseur - analogique - version automatique -250 V - 16 A - 3 modules
LEG20121015 | L | 004759 | Schakelklok AlphaRex jaarklok 230V - 1 uitgang - 2 modules | Inter horaire AlphaRex annuel 230 V - 1 sortie - 2 modules | Schakelklok AlphaRex jaarklok | Inter horaire AlphaRex annuel | 225 | 1 | Stuk | Pièce |  |  | 1 | 1 | 30 | ** Legrand 2011-2012 | 101 | G01 | 19 |  |  | 5 |  |  | 9107.0000 | P/ST | 1 | 0 |  | 0 |  | 0 |  | 0 | 1 | 0 | 1 | 1 | 4010957047597 | 30 |  | 0 |  | 210040 | http://www.ecataleg.be/nl/ref/004759/ | http://www.ecataleg.be/fr/ref/004759/ |  | Schakelklok AlphaRex jaarklok 230V - 1 uitgang - 2 modules | Inter horaire AlphaRex annuel 230 V - 1 sortie - 2 modules
LEG20121015 | L | 004760 | Schakelklok AlphaRex jaarklok 230V - 2 uitgangen - 2 modules | Inter horaire AlphaRex annuel 230 V - 2 sorties - 2 modules | Schakelklok AlphaRex jaarklok | Inter horaire AlphaRex annuel | 285.7 | 1 | Stuk | Pièce |  |  | 1 | 1 | 30 | ** Legrand 2011-2012 | 101 | G01 | 19 |  |  | 3 |  |  | 9107.0000 | P/ST | 1 | 0.263 |  | 0 |  | 0 |  | 0 | 8.3 | 9.6 | 8 | 1 | 4010957047603 | 30 |  | 0 |  | 210040 | http://www.ecataleg.be/nl/ref/004760/ | http://www.ecataleg.be/fr/ref/004760/ |  | Schakelklok AlphaRex jaarklok 230V - 2 uitgangen - 2 modules | Inter horaire AlphaRex annuel 230 V - 2 sorties - 2 modules
LEG20121015 | L | 004761 | Schakelklok AlphaRex digitaal 230V - 1 uitgang - 2 modules | Inter horaire AlphaRex digital 230 V - 1 sortie - 2 modules | Schakelklok AlphaRex digitaal | Inter horaire AlphaRex digital | 109.6 | 1 | Stuk | Pièce |  |  | 1 | 1 | 30 | ** Legrand 2011-2012 | 101 | G01 | 19 |  |  | 5 |  |  | 9107.0000 | P/ST | 1 | 0.168 |  | 0 |  | 0 |  | 0 | 8.2 | 9.2 | 5.4 | 1 | 4010957047610 | 30 | 021401095704761737000030 | 0 |  | 210040 | http://www.ecataleg.be/nl/ref/004761/ | http://www.ecataleg.be/fr/ref/004761/ |  | Schakelklok AlphaRex digitaal - multifunctioneel - voeding 230 V - 50/60 Hz - 1 uitgang 16 A - 250 V - programmering met impulssignalen mogelijk - 2 modules | Inter horaire AlphaRex - digital - multifonctions - 230 V - 1 sortie 16 A - 2 modules de 17,5 mm - programmable journalière ou hebdomadaire
LEG20121015 | L | 004764 | Schemerschak. AstroRex 230 V - 1 uitgang | Inter crépusculaire - 1 ct.inv Alpha-AstroRex 230 V - 1 canal | Schemerschak. AstroRex | Inter crépusculaire - 1 ct.inv | 147 | 1 | Stuk | Pièce |  |  | 1 | 1 | 30 | ** Legrand 2011-2012 | 95 | G01 | 19 |  |  | 3 |  |  | 9107.0000 | P/ST | 1 | 0.196 |  | 0 |  | 0 |  | 0 | 8.2 | 9.2 | 7.4 | 1 | 4010957047641 | 30 | 021401095704764837000030 | 0 |  | 210040 | http://www.ecataleg.be/nl/ref/004764/ | http://www.ecataleg.be/fr/ref/004764/ |  | Schemerschakelaar Alpha-AstroRex - 1 uitgang - voeding 230 V - 50/60 Hz - 1 wisselcontact 16 A - 250 V - 2 modules van 17,5 mm | 4nter crépusculaire Alpha-AstroRex 1 canal - à programme astronomique - 1 contact inverseur 16 A - 250 V - 28 programmes hebdomadaires
LEG20121015 | L | 004767 | Schemerschak. AstroRex 230 V - 2 uitgangen | Inter crépusculaire - 2 ct.inv Alpha-AastroRex 230 V - 2 can. | Schemerschak. AstroRex | Inter crépusculaire - 2 ct.inv | 183.6 | 1 | Stuk | Pièce |  |  | 1 | 1 | 30 | ** Legrand 2011-2012 | 95 | G01 | 19 |  |  | 2 |  |  | 9107.0000 | P/ST | 1 | 0.253 |  | 0 |  | 0 |  | 0 | 8.2 | 9.2 | 7.4 | 1 | 4010957047672 | 30 | 13245060047679 | 0 |  | 210040 | http://www.ecataleg.be/nl/ref/004767/ | http://www.ecataleg.be/fr/ref/004767/ |  | Schemerschakelaar Alpha-AstroRex - 2 uitgangen - voeding 350 V - 50/60 Hz - 2 wisselcontacten 16 A - 250 V - 2 modules van 17,5 mm | Inter crépusculaire Alpha-AastroRex 2 canaux - à programme astronomique - 2 contacts inverseurs 16 A - 250 V - 28 programmes hebdomadaires
LEG20121015 | L | 004770 | Schakelklok AlphaRex jaarklok 230v - 4 uitgangen - 6 modules | Inter horaire AlphaRex annuel 230 V - 4 sorties - 6 modules | Schakelklok AlphaRex jaarklok | Inter horaire AlphaRex annuel | 347.2 | 1 | Stuk | Pièce |  |  | 1 | 1 | 12 | Legrand 2013-2014 | 127 | G01 | 19 |  |  | 2 |  |  | 9107.0000 | P/ST | 1 | 0.468 |  | 0 |  | 0 |  | 0 | 8.8 | 14.8 | 10.1 | 1 | 4010957047702 | 12 |  | 0 |  | 210040 | http://www.ecataleg.be/nl/ref/004770/ | http://www.ecataleg.be/fr/ref/004770/ |  | Schakelklok AlphaRex met jaarprogramma - 4 uitgangen - 16 A - 250 V - 6 modules van 17,5 mm - met gangreserve van 5 jaar | Inter horaire AlphaRex annuel - digital - 4 canaux - 230 V - 4 sorties 16 A - 6 mod. de 17,5 mm - permet de programmer des périodes pendant toute l'année
LEG20121015 | L | 004771 | Schakelklok AlphaRex digitaal 230V - 2 uitgangen - 2 modules | Inter horaire AlphaRex digital 230 V - 2 sorties - 2 modules | Schakelklok AlphaRex digitaal | Inter horaire AlphaRex digital | 156.1 | 1 | Stuk | Pièce |  |  | 1 | 1 | 30 | ** Legrand 2011-2012 | 101 | G01 | 19 |  |  | 3 |  |  | 9107.0000 | P/ST | 1 | 0.19 |  | 0 |  | 0 |  | 0 | 8.2 | 9.2 | 5.4 | 1 | 4010957047719 | 30 | 021401095704771637000030 | 0 |  | 210040 | http://www.ecataleg.be/nl/ref/004771/ | http://www.ecataleg.be/fr/ref/004771/ |  | Schakelklok AlphaRex digitaal - multifunctioneel - voeding 230 V - 50/60 Hz - 2 uitgangen 16 A - 250 V - 2 modules van 17,5 mm | Inter horaire AlphaRex - digital - multifonctions - 230 V - 2 sorties 16 A - 2 modules de 17,5 mm - programmable journalière ou hebdomadaire
LEG20121015 | L | 004772 | Programmasleutel voor AlphaRex schakelklokken | Clé transfert de programme Pour AlphaRex/Alpha-AstroRex | Programmasleutel | Clé transfert de programme | 14.32 | 1 | Stuk | Pièce |  |  | 1 | 1 | 100 | ** Legrand 2011-2012 | 100 | G01 | 19 |  |  | 3 |  |  | 8538.9099 |  | 1 | 0.022 |  | 0 |  | 0 |  | 0 | 1 | 220 | 1 | 1 | 4010957047726 | 10 | 13245060047723 | 100 | 13245060047723 | 210040 | http://www.ecataleg.be/nl/ref/004772/ | http://www.ecataleg.be/fr/ref/004772/ |  | Programmasleutel voor AlphaRex multifunctionele schakelklokken en Alpha-AstroRex schemerschakelaars | Clé transfert de programme pour inters horaires AlphaRex multifonctions et inters crépusculaires Alpha-AstroRex
LEG20121015 | L | 004773 | Programmeersoftware voor AlphaRex schakelklokken | Logiciel de programmation pour inters horaires AlphaRex | Programmeersoftware | Logiciel de programmation | 122.1 | 1 | Stuk | Pièce |  |  | 1 | 1 | 30 | ** Legrand 2011-2012 | 100 | G01 | 19 |  |  | 2 |  |  | 8523.4190 |  | 1 | 0.111 |  | 0 |  | 0 |  | 0 | 8.2 | 9.2 | 7.4 | 1 | 4010957047733 | 30 | 13245060047730 | 0 |  | 210040 | http://www.ecataleg.be/nl/ref/004773/ | http://www.ecataleg.be/fr/ref/004773/ |  | Programmeersoftware voor AlphaRex multifunctionele schakelklokken en Alpha-AstroRex schemerschakelaars - pakket met CD-rom en een datalader | Logiciel de programmation pour inters horaires AlphaRex - ensemble composé d'un support logiciel sur CD-Rom et d'un chargeur de données
LEG20121015 | L | 004774 | Schakelklok AlphaRex jaarklok 24V - 4 uitgangen - 6 modules | Inter horaire AlphaRex annuel 24 V - 4 sorties - 6 modules | Schakelklok AlphaRex jaarklok | Inter horaire AlphaRex annuel | 387.5 | 1 | Stuk | Pièce |  |  | 1 | 1 | 12 | Legrand 2013-2014 | 127 | G01 | 19 |  |  | 7 |  |  | 8536.5080 |  | 1 | 0.458 |  | 0 |  | 0 |  | 0 | 8.8 | 14.8 | 10.1 | 1 | 4010957047740 | 12 |  | 0 |  | 210040 | http://www.ecataleg.be/nl/ref/004774/ | http://www.ecataleg.be/fr/ref/004774/ |  | Schakelklok AlphaRex met jaarprogramma - 4 uitgangen - 16 A - 24 V - 6 modules van 17,5 mm - met gangreserve van 5 jaar | Inter horaire AlphaRex annuel - digital - 4 canaux - 24 V - 4 sorties 16 A - 6 mod. de 17,5 mm - permet de programmer des périodes pendant toute l'année
LEG20121015 | L | 004775 | Stroomtransformator Ti 20,5 x 12,5 mm - 300/5 - 11 VA | Transfo de courant (Ti) rapport de transform. 300/5 | Stroomtransformator Ti | Transfo de courant (Ti) | 64.42 | 1 | Stuk | Pièce |  |  | 1 | 1 | 10 | Legrand 2013-2014 | 382 | G00 | 10 |  |  | 2 |  |  | 8504.3129 |  | 1 | 0.314 |  | 0 |  | 0 |  | 0 | 8.9 | 10.1 | 7.8 | 1 | 3245060047757 | 10 | 011324506004775430000010 | 0 |  | 220150 | http://www.ecataleg.be/nl/ref/004775/ | http://www.ecataleg.be/fr/ref/004775/ |  | Stroomtransformator Ti - eenfasig - voor staaf 20,5 x 12,5 mm - transformatieverhouding 300/5 - 11 VA - voor meting op kastdeur XL 800/4000 | Transformateur de courant (Ti) - pour barre 20,5 x 12,5 et 30 x 10,5 mm et câble diam. 23 mm - rapport de transformation 300/5 - 11 VA
LEG20121015 | L | 004776 | Stroomtransformator Ti 65 x 32 mm - 600/5 - 12 VA | Transfo de courant (Ti) rapport de transform. 600/5 | Stroomtransformator Ti | Transfo de courant (Ti) | 80.77 | 1 | Stuk | Pièce |  |  | 1 | 1 | 10 | Legrand 2013-2014 | 382 | G00 | 10 |  |  | 3 |  |  | 8504.3129 |  | 1 | 0.478 |  | 0 |  | 0 |  | 0 | 8.8 | 11.2 | 10.2 | 1 | 3245060047764 | 10 | 011324506004776130000010 | 0 |  | 220150 | http://www.ecataleg.be/nl/ref/004776/ | http://www.ecataleg.be/fr/ref/004776/ |  | Stroomtransformator Ti - eenfasig - voor staaf 65 x 32 mm - transformatieverhouding 600/5 - 12 VA - voor meting op kastdeur XL 800/4000 | Transformateur de courant (Ti) - pour barre 65 x 32 mm - rapport de transformation 600/5 - 12 VA - pour armoires XL³ 800 et XL³ 4000
LEG20121015 | L | 004777 | Stroomtransformator Ti 65 x 32 mm - 800/5 - 15 VA | Transfo de courant (Ti) rapport de transform. 800/5 | Stroomtransformator Ti | Transfo de courant (Ti) | 82.47 | 1 | Stuk | Pièce |  |  | 1 | 1 | 10 | Legrand 2013-2014 | 382 | G00 | 10 |  |  | 3 |  |  | 8504.3129 |  | 1 | 0.52 |  | 0 |  | 0 |  | 0 | 8.8 | 11.2 | 10.2 | 1 | 3245060047771 | 10 | 011324506004777830000010 | 0 |  | 220150 | http://www.ecataleg.be/nl/ref/004777/ | http://www.ecataleg.be/fr/ref/004777/ |  | Stroomtransformator Ti - eenfasig - voor staaf 65 x 32 mm - transformatieverhouding 800/5 - 15 VA - voor meting op kastdeur XL 800/4000 | Transformateur de courant (Ti) - pour barre 65 x 32 mm - rapport de transformation 800/5 - 15 VA - pour armoires XL³ 800 et XL³ 4000
LEG20121015 | L | 004778 | Stroomtransformator Ti 65 x 32 mm - 1000/5 - 20 VA | Transfo de courant (Ti) rapport de transform. 1000/5 | Stroomtransformator Ti | Transfo de courant (Ti) | 101.3 | 1 | Stuk | Pièce |  |  | 1 | 1 | 10 | Legrand 2013-2014 | 382 | G00 | 10 |  |  | 2 |  |  | 8504.3129 |  | 1 | 0.558 |  | 0 |  | 0 |  | 0 | 8.8 | 11.2 | 10.2 | 1 | 3245060047788 | 10 | 011324506004778530000010 | 0 |  | 220150 | http://www.ecataleg.be/nl/ref/004778/ | http://www.ecataleg.be/fr/ref/004778/ |  | Stroomtransformator Ti - eenfasig - voor staaf 65 x 32 mm - transformatieverhouding 1000/5 - 20 VA - voor meting op kastdeur XL 800/4000 | Transformateur de courant (Ti) - pour barre 65 x 32 mm - rapport de transformation 1000/5 - 20 VA - pour armoires XL³ 800 et XL³ 4000
LEG20121015 | L | 004779 | Stroomtransformator Ti 84 x 34 mm - 1250/5 - 15 VA | Transfo de courant (Ti) rapport de transform. 1250/5 | Stroomtransformator Ti | Transfo de courant (Ti) | 118.1 | 1 | Stuk | Pièce |  |  | 1 | 1 | 10 | Legrand 2013-2014 | 382 | G00 | 10 |  |  | 7 |  |  | 8504.3129 |  | 1 | 0.62 |  | 0 |  | 0 |  | 0 | 10 | 12.5 | 12.5 | 1 | 3245060047795 | 10 |  | 0 |  | 220150 | http://www.ecataleg.be/nl/ref/004779/ | http://www.ecataleg.be/fr/ref/004779/ |  | Stroomtransformator Ti - eenfasig - voor staaf 84 x 34 mm - transformatieverhouding 1250/5 - 15 VA - voor meting op kastdeur XL 800/4000 | Transfo de courant (Ti) - pour barre 127 x 38 mm - rapport de transformation 1250/5 - 15 VA - pour armoires XL³ 800 et XL³ 4000
LEG20121015 | L | 004780 | Stroomtransformator TI 127 x 54 mm - 2500/5 - 50 VA | Transfo de courant (Ti) rapport de transform. 2500/5 | Stroomtransformator TI | Transfo de courant (Ti) | 183.2 | 1 | Stuk | Pièce |  |  | 1 | 1 | 10 | Legrand 2013-2014 | 382 | G00 | 10 |  |  | 7 |  |  | 8504.3129 |  | 1 | 0.951 |  | 0 |  | 0 |  | 0 | 9.7 | 17.4 | 14 | 1 | 3245060047801 | 10 | 011324506004780830000010 | 0 |  | 220150 | http://www.ecataleg.be/nl/ref/004780/ | http://www.ecataleg.be/fr/ref/004780/ |  | Stroomtransformator TI - eenfasig - voor staaf 127 x 54 mm - transformatieverhouding 2500/5 - 50 VA - voor meting op kastdeur XL 800/4000 | Transformateur de courant (Ti) - pour barre 127 x 54 mm - rapport de transformation 2500/5 - 50 vA - pour armoires XL³ 800 et XL³ 4000
LEG20121015 | L | 004781 | Programmasleutel voor AlphaRex jaarklok | Clé transfert de programme Pour AlphaRex annuel | Programmasleutel | Clé transfert de programme | 15.66 | 1 | Stuk | Pièce |  |  | 1 | 1 | 100 | Legrand 2013-2014 | 127 | G01 | 19 |  |  | 2 |  |  | 8538.9099 |  | 1 | 0.016 |  | 0 |  | 0 |  | 0 | 2.1 | 9.7 | 8.9 | 1 | 4010957047818 | 100 |  | 0 |  | 210040 | http://www.ecataleg.be/nl/ref/004781/ | http://www.ecataleg.be/fr/ref/004781/ |  | Programmasleutel voor 4-kanaals AlphaRex schakelklokken met jaarprogramma ref. 047 70/74 | Clé transfert de programme pour inters horaires AlphaRex - programme annuel 4 canaux (réf. 047 70 et réf. 047 74)
LEG20121015 | L | 004791 | Voeding 5 V - 12,5 W - 2,5 A Gestabiliseerd - 6 modules | Alimentation 5V - 12,5W - 2,5A Stabilisée - 6 modules | Voeding 5 V - 12,5 W - 2,5 A | Alimentation 5V - 12,5W - 2,5A | 164.5 | 1 | Stuk | Pièce |  |  | 1 | 1 | 12 | Legrand 2013-2014 | 129 | G01 | 21 |  |  | 7 |  |  | 8504.3129 |  | 1 | 0.32 |  | 0 |  | 0 |  | 0 | 8.8 | 14.8 | 10.1 | 1 | 3245060047917 | 12 | 011324506004791430000012 | 0 |  | 210040 | http://www.ecataleg.be/nl/ref/004791/ | http://www.ecataleg.be/fr/ref/004791/ |  | Gestabiliseerde voeding 115-230 V - 5 V - 12,5 W - 2,5 A - 6 modules van 17,5 mm - groene verklikker voor de aanwezigheid van uitgangsspanning | Alimentation stabilisée 5 V - 12,5 W - 2,5 A - 6 modules de 17,5 mm - alimentation 115 - 250 V - isolement galvanique 4000 V (entrée/sortie)
LEG20121015 | L | 004792 | Voeding 12 V - 30 W - 2,5 A Gestabiliseerd - 6 modules | Alimentation 12 V - 30W - 2,5A Stabilisée - 6 modules | Voeding 12 V - 30 W - 2,5 A | Alimentation 12 V - 30W - 2,5A | 170.3 | 1 | Stuk | Pièce |  |  | 1 | 1 | 12 | Legrand 2013-2014 | 129 | G01 | 21 |  |  | 2 |  |  | 8504.3129 |  | 1 | 0.269 |  | 0 |  | 0 |  | 0 | 8.8 | 14.8 | 10.1 | 1 | 3245060047924 | 12 | 011324506004792130000012 | 0 |  | 210040 | http://www.ecataleg.be/nl/ref/004792/ | http://www.ecataleg.be/fr/ref/004792/ |  | Gestabiliseerde voeding 115-230 V - 12 V - 30 W - 2,5 A - 6 modules van 17,5 mm - groene verklikker voor de aanwezigheid van uitgangsspanning | Alimentation stabilisée 12 V - 30 W - 2,5 A - 6 modules de 17,5 mm - alimentation 115 - 250 V - isolement galvanique 4000 V (entrée/sortie)
LEG20121015 | L | 004793 | Voeding 24 V - 24 W - 1 A Gestabiliseerd - 4 modules | Alimentation 24 V - 24 W - 1 A Stabilisée - 4 modules | Voeding 24 V - 24 W - 1 A | Alimentation 24 V - 24 W - 1 A | 158.3 | 1 | Stuk | Pièce |  |  | 1 | 1 | 12 | Legrand 2013-2014 | 129 | G01 | 21 |  |  | 2 |  |  | 8504.3129 |  | 1 | 0.208 |  | 0 |  | 0 |  | 0 | 8.8 | 11.2 | 10.2 | 1 | 3245060047931 | 12 | 011324506004793830000012 | 0 |  | 210040 | http://www.ecataleg.be/nl/ref/004793/ | http://www.ecataleg.be/fr/ref/004793/ |  | Gestabiliseerde voeding 115-230 V - 24 V - 24 W - 1 A - 4 modules van 17,5 mm - groene verklikker voor de aanwezigheid van uitgangsspanning | Alimentation stabilisée 24 V - 24 W - 1 A - 4 modules de 17,5 mm - alimentation 115 - 250 V - isolement galvanique 4000 V (entrée/sortie)
LEG20121015 | L | 004795 | Voeding 12 V - 15 W - 1,3 A Gelijkgericht - 5 modules | Alimentation 12V - 15W - 1,3 A Redressée - 5 modules | Voeding 12 V - 15 W - 1,3 A | Alimentation 12V - 15W - 1,3 A | 126.1 | 1 | Stuk | Pièce |  |  | 1 | 1 | 10 | ** Legrand 2011-2012 | 103 | G01 | 21 |  |  | 2 |  |  | 8504.3129 |  | 1 | 0.956 |  | 0 |  | 0 |  | 0 | 8.8 | 11.2 | 10.2 | 1 | 3245060047955 | 10 | 13245060047952 | 0 |  | 210040 | http://www.ecataleg.be/nl/ref/004795/ | http://www.ecataleg.be/fr/ref/004795/ |  | Gelijkgerichte gefilterde voeding 230 V - 12 V - 15 W - 1,3 A - 5 modules van 17,5 mm - klasse II met afdekplaat - dubbele uitgangsklemmen | Alimentation redressée filtrée 12 V - 15 W - 1,3 A - 5 modules de 17,5 mm - alimentation 230 V - 15 V - classe II après plastronnage
LEG20121015 | L | 004797 | Voeding 24 V - 12 W - 0,5 A Gelijkgericht - 5 modules | Alimentation 24 V - 12W - 0,5A Redressée - 5 modules | Voeding 24 V - 12 W - 0,5 A | Alimentation 24 V - 12W - 0,5A | 120.1 | 1 | Stuk | Pièce |  |  | 1 | 1 | 10 | ** Legrand 2011-2012 | 103 | G01 | 21 |  |  | 7 |  |  | 8504.3129 |  | 1 | 0.92 |  | 0 |  | 0 |  | 0 | 8.8 | 11.2 | 10.2 | 1 | 3245060047979 | 10 | 13245060047976 | 0 |  | 210040 | http://www.ecataleg.be/nl/ref/004797/ | http://www.ecataleg.be/fr/ref/004797/ |  | Gelijkgerichte gefilterde voeding 230 V - 24 V - 12 W - 0,5 A - 5 modules van 17,5 mm - klasse II met afdekplaat - dubbele uitgangsklemmen | Alimentation redressée filtrée 24 V - 12 W - 0,5 A - 5 modules de 17,5 mm - alimentation 230 V - 15 V - classe II après plastronnage
LEG20121015 | L | 004798 | Voeding 24 V - 21,5 W - 0,9 A Gelijkgericht - 5 modules | Alimentation 24V - 21,5W -0,9A Redressée - 5 modules | Voeding 24 V - 21,5 W - 0,9 A | Alimentation 24V - 21,5W -0,9A | 121.2 | 1 | Stuk | Pièce |  |  | 1 | 1 | 10 | ** Legrand 2011-2012 | 103 | G01 | 21 |  |  | 2 |  |  | 8504.3129 |  | 1 | 0.943 |  | 0 |  | 0 |  | 0 | 8.8 | 11.2 | 10.2 | 1 | 3245060047986 | 10 | 13245060047983 | 0 |  | 210040 | http://www.ecataleg.be/nl/ref/004798/ | http://www.ecataleg.be/fr/ref/004798/ |  | Gelijkgerichte gefilterde voeding 230 V - 24 V - 21,5 W - 0,9 A - 5 modules van 17,5 mm - klasse II met afdekplaat - dubbele uitgangsklemmen | Alimentation redressée filtrée 24 V - 21,5 W -0,9 A - 5 modules de 17,5 mm - alimentation 230 V - 15 V - classe II après plastronnage
LEG20121015 | L | 004801 | Klemmenblok - IP 00 - 45 mm Capaciteit 4x16 + 1x25mm² | Bornier nus - longueur 45 mm Capacité 4x16 + 1x25mm² | Klemmenblok - IP 00 - 45 mm | Bornier nus - longueur 45 mm | 2.631 | 1 | Stuk | Pièce |  |  | 10 | 10 | 240 | Legrand 2013-2014 | 136 | G01 | 21 |  |  | 4 |  |  | 8536.9010 |  | 1 | 0.024 |  | 0 |  | 0 |  | 0 | 8.9 | 10.1 | 2.2 | 10 | 3245060048013 | 240 |  | 0 |  | 210050 | http://www.ecataleg.be/nl/ref/004801/ | http://www.ecataleg.be/fr/ref/004801/ |  | Klemmenblok - IP 00 - onbeschermd - opschroefbaar - lengte 45 mm - capaciteit 4 x 16 mm² (80 A max. - 400 V) + 1 x 25 mm² (100 A max. - 400 V) | Bornier de répartition - nus - à visser - longueur 45 mm - capacité 4 x 16 mm² + 1 x 25 mm² - se fixe par vis M4
LEG20121015 | L | 004803 | Klemmenblok - IP00 - 73 mm Capaciteit 8x16 + 1x25mm² | Bornier nus - longueur 73 mm Capacité 8x16 + 1x25mm² | Klemmenblok - IP00 - 73 mm | Bornier nus - longueur 73 mm | 3.665 | 1 | Stuk | Pièce |  |  | 10 | 10 | 240 | Legrand 2013-2014 | 136 | G01 | 21 |  |  | 4 |  |  | 8536.9010 |  | 1 | 0.04 |  | 0 |  | 0 |  | 0 | 8.9 | 10.1 | 2.2 | 10 | 3245060048037 | 240 |  | 0 |  | 210050 | http://www.ecataleg.be/nl/ref/004803/ | http://www.ecataleg.be/fr/ref/004803/ |  | Klemmenblok - IP 00 - onbeschermd - opschroefbaar - lengte 73 mm - capaciteit 8 x 16 mm² (80 A max. - 400 V) + 1 x 25 mm² (100 A max. - 400 V) | Bornier de répartition - nus - à visser - longueur 73 mm - capacité 8 x 16 mm² + 1 x 25 mm² - se fixe par vis M4
LEG20121015 | L | 004805 | Klemmenblok - IP 00 - 122 mm Capaciteit 14x16 + 1x25mm² | Bornier nus - longueur 122 mm Capacité 14x16 + 1x25mm² | Klemmenblok - IP 00 - 122 mm | Bornier nus - longueur 122 mm | 5.42 | 1 | Stuk | Pièce |  |  | 10 | 10 | 100 | Legrand 2013-2014 | 136 | G01 | 21 |  |  | 2 |  |  | 8536.9010 |  | 1 | 0.066 |  | 0 |  | 0 |  | 0 | 4.1 | 16 | 8.8 | 10 | 3245060048051 | 100 | 011324506004805830000100 | 0 |  | 210050 | http://www.ecataleg.be/nl/ref/004805/ | http://www.ecataleg.be/fr/ref/004805/ |  | Klemmenblok - onbeschermd - opschroefbaar - IP 00 - lengte 122 mm - capaciteit 14 x 16 mm² (80 A max. - 400 V) + 1 x 25 mm² (100 A max. - 400 V) | Bornier de répartition - nus - à visser - longueur 122 mm - capacité 14 x 16 mm² + 1 x 25 mm² - se fixe par vis M4
LEG20121015 | L | 004806 | Klemmenblok - IP 00 - 157 mm Capaciteit 19x16 + 1x25mm² | Bornier nus - longueur 157 mm Capacité 19x16 + 1x25mm² | Klemmenblok - IP 00 - 157 mm | Bornier nus - longueur 157 mm | 9.164 | 1 | Stuk | Pièce |  |  | 10 | 10 | 100 | Legrand 2013-2014 | 136 | G01 | 21 |  |  | 5 |  |  | 8536.9010 |  | 1 | 0.086 |  | 0 |  | 0 |  | 0 | 4.1 | 16 | 8.8 | 10 | 3245060048068 | 100 | 011324506004806530000100 | 0 |  | 210050 | http://www.ecataleg.be/nl/ref/004806/ | http://www.ecataleg.be/fr/ref/004806/ |  | Klemmenblok - onbeschermd - opschroefbaar - IP 00 - lengte 157 mm - capaciteit 19 x 16 mm² (80 A max. - 400 V) + 1 x 25 mm² (100 A max. - 400 V) | Bornier de répartition - nus - à visser - longueur 157 mm - capacité 19 x 16 mm² + 1 x 25 mm² - se fixe par vis M4
LEG20121015 | L | 004807 | Klemmenblok - IP 00 - 192 mm Capaciteit 24x16 + 1x25mm² | Bornier nus - longueur 192 mm Capacité 24x16 + 1x25mm² | Klemmenblok - IP 00 - 192 mm | Bornier nus - longueur 192 mm | 11.17 | 1 | Stuk | Pièce |  |  | 10 | 10 | 100 | Legrand 2013-2014 | 136 | G01 | 21 |  |  | 3 |  |  | 8536.9010 |  | 1 | 0.104 |  | 0 |  | 0 |  | 0 | 24.8 | 9.6 | 2.9 | 10 | 3245060048075 | 100 | 011324506004807230000100 | 0 |  | 210050 | http://www.ecataleg.be/nl/ref/004807/ | http://www.ecataleg.be/fr/ref/004807/ |  | Klemmenblok - onbeschermd - opschroefbaar - IP 00 - lengte 192 mm - capaciteit 24 x 16 mm² (80 A max. - 400 V) + 1 x 25 mm² (100 A max. - 400 V) | Bornier de répartition - nus - à visser - longueur 192 mm - capacité 24 x 16 mm² + 1 x 25 mm² - se fixe par vis M4
LEG20121015 | L | 004810 | Steun voor klemmenblokken vr plaatsing 4 klemmenblokken | Support pour montage borniers Pour associer 4 borniers IP 2x | Steun voor klemmenblokken | Support pour montage borniers | 8.163 | 1 | Stuk | Pièce |  |  | 1 | 1 | 50 | Legrand 2013-2014 | 136 | G01 | 21 |  |  | 3 |  |  | 8538.9099 |  | 1 | 0.04 |  | 0 |  | 0 |  | 0 | 8.9 | 10.1 | 2.2 | 1 | 3245060048105 | 50 |  | 0 |  | 210050 | http://www.ecataleg.be/nl/ref/004810/ | http://www.ecataleg.be/fr/ref/004810/ |  | Steun voor verdeler - laat toe max. 4 klemmenblokken IP 2x van dezelfde grootte te koppelen om een verdeler samen te stellen | Support répartiteur pour montage borniers - permet d'associer jusqu'à 4 borniers IP 2x de même dimension pour compenser un répartiteur
LEG20121015 | L | 004811 | Steun voor klemmenblokken voor plaatsing op DIN rail | Support pour montage borniers Sur rail DIN | Steun voor klemmenblokken | Support pour montage borniers | 2.198 | 1 | Stuk | Pièce |  |  | 5 | 5 | 50 | Legrand 2013-2014 | 136 | G01 | 21 |  |  | 3 |  |  | 8538.9099 |  | 1 | 0.016 |  | 0 |  | 0 |  | 0 | 5.5 | 14.5 | 9.5 | 5 | 3245060048112 | 50 |  | 0 |  | 210050 | http://www.ecataleg.be/nl/ref/004811/ | http://www.ecataleg.be/fr/ref/004811/ |  | Universele steun - laat toe alle klemme,blokken te monteren op DIN rail | Support universel - permet de monter tous les borniers sur rail DIN
LEG20121015 | L | 004812 | Aftakklemmenblok 4 x 25 mm² IP2x op houder | Bornier de repiquage 4x25 mm² IP 2x sur support | Aftakklemmenblok 4 x 25 mm² | Bornier de repiquage 4x25 mm² | 7.528 | 1 | Stuk | Pièce |  |  | 10 | 10 | 120 | ** Legrand 2011-2012 | 112 | G01 | 21 |  |  | 30 |  |  | 8536.9010 |  | 1 | 0.03 |  | 0 |  | 0 |  | 0 | 8.9 | 10.1 | 7.8 | 10 | 3245060048129 | 120 | 011324506004812630000120 | 0 |  | 210050 | http://www.ecataleg.be/nl/ref/004812/ | http://www.ecataleg.be/fr/ref/004812/ |  | Aftakkingsklemmenblok - capaciteit 4 x 25 mm² - IP 2x - op houder | Bornier de répartition de repiquage - capacité 4 x 25 mm² - IP 2x - sur support
LEG20121015 | L | 004815 | Nulleiderklemmenblok - 62 mm IP2x - 1x35 + 5x25mm² - blauw | Bornier de neutre - l. 62 mm IP 2x - 1x35 + 5x25mm² - bleu | Nulleiderklemmenblok - 62 mm | Bornier de neutre - l. 62 mm | 6.751 | 1 | Stuk | Pièce |  |  | 10 | 10 | 120 | Legrand 2013-2014 | 136 | G01 | 21 |  |  | 4 |  |  | 8536.9010 |  | 1 | 0.043 |  | 0 |  | 0 |  | 0 | 8.9 | 10.1 | 7.8 | 10 | 3245060048150 | 120 |  | 0 |  | 210050 | http://www.ecataleg.be/nl/ref/004815/ | http://www.ecataleg.be/fr/ref/004815/ |  | Nulleiderklemmenblok - blauw - lengte 62 mm - IP 2x - capaciteit 1 x 35 mm² + 5 x 25 mm² (100 A max. - 400 V) | Bornier de répartition - neutre - longueur 62 mm - IP 2x - capacité 1 x 35 mm² + 5 x 25 mm² - bleu
LEG20121015 | L | 004816 | Faseklemmenblok - 62 mm IP2x - 1x35 + 5x25mm² - zwart | Bornier de phase - l. 62 mm IP 2x - 1x35 + 5x25mm² - noir | Faseklemmenblok - 62 mm | Bornier de phase - l. 62 mm | 6.751 | 1 | Stuk | Pièce |  |  | 10 | 10 | 120 | Legrand 2013-2014 | 136 | G01 | 21 |  |  | 4 |  |  | 8536.9010 |  | 1 | 0.043 |  | 0 |  | 0 |  | 0 | 8.9 | 10.1 | 7.8 | 10 | 3245060048167 | 120 |  | 0 |  | 210050 | http://www.ecataleg.be/nl/ref/004816/ | http://www.ecataleg.be/fr/ref/004816/ |  | Faseklemmenblok - zwart - lengte 62 mm - IP 2x - capaciteit 1 x 35 mm² + 5 x 25 mm² (100 A max. - 400 V) | Bornier de répartition - phase - longueur 62 mm - IP 2x - capacité 1 x 35 mm² + 5 x 25 mm² - noir
LEG20121015 | L | 004817 | Lege steun schroefklemmenblok 35 gaten - lengte 276 mm | Support vide pour bornier à visser - 35 trous - l. 276mm | Lege steun schroefklemmenblok | Support vide pour bornier | 4.167 | 1 | Stuk | Pièce |  |  | 1 | 1 | 50 | Legrand 2013-2014 | 136 | G01 | 79 |  |  | 4 |  |  | 8538.9099 |  | 1 | 0.037 |  | 0 |  | 0 |  | 0 | 1 | 316.25 | 1 | 1 | 0 | 5 | 3245060048174 | 50 | 011324506004817130000050 | 210050 | http://www.ecataleg.be/nl/ref/004817/ | http://www.ecataleg.be/fr/ref/004817/ |  | Lege steun voor onbeschermde schroefklemmenblokken - 35 gaten - lengte 276 mm - voor Ekinoxe TX | Support vide pour bornier de répartition - nus - à visser - 35 trous - longueur 276 mm - pour coffrets Ekinoxe TX
LEG20121015 | L | 004818 | Lege steun schroefklemmenblok 28 ingangen - lengte 227 mm | Support vide nus - à visser 28 trous - longueur 227 mm | Lege steun schroefklemmenblok | Support vide nus - à visser | 2.401 | 1 | Stuk | Pièce |  |  | 5 | 5 | 50 | Legrand 2013-2014 | 136 | G01 | 21 |  |  | 3 |  |  | 8538.9099 |  | 1 | 0.031 |  | 0 |  | 0 |  | 0 | 24.8 | 9.6 | 2.9 | 5 | 3245060048181 | 50 |  | 0 |  | 210050 | http://www.ecataleg.be/nl/ref/004818/ | http://www.ecataleg.be/fr/ref/004818/ |  | Lege steun voor onbeschermde schroefklemmenblokken - 28 ingangen - lengte 227 mm - voor Ekinoxe | Support vide pour borniers de répartition - nus - à visser - 28 trous - longueur 227 mm - pour coffrets Ekinoxe
LEG20121015 | L | 004819 | Platte staaf - 12 x 2 mm - 1m verdeelklemmen/klemmenblokken | Barreau plat 12 x 12 mm long. 1 m - bornier de répart. | Platte staaf - 12 x 2 mm - 1m | Barreau plat 12 x 12 mm | 5.367 | 1 | Stuk | Pièce |  |  | 10 | 10 | 10 | Legrand 2013-2014 | 136 | G01 | 79 |  |  | 3 |  |  | 8538.9099 |  | 1 | 0.198 |  | 0 |  | 0 |  | 0 | 4 | 102.5 | 6.3 | 10 | 010324506004819830000010 | 0 |  | 0 |  | 210050 | http://www.ecataleg.be/nl/ref/004819/ | http://www.ecataleg.be/fr/ref/004819/ |  | Platte staaf - 12 x 2 mm - lengte 1 m voor verdeelklemmen en klemmenblokken | Barreau plat - dimensions 12 x 12 mm - longueur 1 m - pour borniers de répartition
LEG20121015 | L | 004820 | Klemmenblok op houder - 47 mm Capaciteit 4x16mm² | Bornier sur support - l. 47 mm Capacité 4 x 16 mm² | Klemmenblok op houder - 47 mm | Bornier sur support - l. 47 mm | 3.406 | 1 | Stuk | Pièce |  |  | 10 | 10 | 200 | Legrand 2013-2014 | 136 | G01 | 21 |  |  | 30 |  |  | 8536.9010 |  | 1 | 0.023 |  | 0 |  | 0 |  | 0 | 8.9 | 10.1 | 5.8 | 10 | 3245060048204 | 200 | 011324506004820130000200 | 0 |  | 210050 | http://www.ecataleg.be/nl/ref/004820/ | http://www.ecataleg.be/fr/ref/004820/ |  | Klemmenblok op houder - onbeschermd - op steun - lengte 47 mm - capaciteit 4 x 16 mm² (80 A max. - 400 V) | Bornier de répartition - nus - sur support - longueur 47 mm - capacité 4 x 16 mm² - livré avec repères Duplix
LEG20121015 | L | 004822 | Klemmenblok op houder - 75 mm Capaciteit 8x16mm² | Bornier sur support - l. 75 mm Capacité 8 x 16 mm² | Klemmenblok op houder - 75 mm | Bornier sur support - l. 75 mm | 4.193 | 1 | Stuk | Pièce |  |  | 10 | 10 | 120 | Legrand 2013-2014 | 136 | G01 | 21 |  |  | 4 |  |  | 8536.9010 |  | 1 | 0.041 |  | 0 |  | 0 |  | 0 | 8.9 | 10.1 | 7.8 | 10 | 3245060048228 | 120 | 011324506004822530000120 | 0 |  | 210050 | http://www.ecataleg.be/nl/ref/004822/ | http://www.ecataleg.be/fr/ref/004822/ |  | Klemmenblok op houder - onbeschermd - op steun - lengte 75 mm - capaciteit 8 x 16 mm² (80 A max. - 400 V) | Bornier de répartition h- nus - sur support - longueur 75 mm - capacité 8 x 16 mm² - livré avec repères Duplix
LEG20121015 | L | 004824 | Klemmenblok op houder - 113 mm Capaciteit 12x16 + 1x25mm² | Bornier sur support - l. 113mm Capacité 12x16 + 1x25mm² | Klemmenblok op houder - 113 mm | Bornier sur support - l. 113mm | 5.223 | 1 | Stuk | Pièce |  |  | 10 | 10 | 120 | Legrand 2013-2014 | 136 | G01 | 21 |  |  | 7 |  |  | 8536.9010 |  | 1 | 0.066 |  | 0 |  | 0 |  | 0 | 8.8 | 14.8 | 10.1 | 10 | 3245060048242 | 120 | 011324506004824930000120 | 0 |  | 210050 | http://www.ecataleg.be/nl/ref/004824/ | http://www.ecataleg.be/fr/ref/004824/ |  | Klemmenblok op houder - onbeschermd - op steun - lengte 113 mm - capaciteit 12 x 16 mm² (80 A max. - 400 V) + 1 x 25 mm² (100 A max. - 400 V) | Bornier de répartition - nus - sur support - longueur 113 mm - capacité 12 x 16 mm² + 1 x 25 mm² - livré avec repères Duplix
LEG20121015 | L | 004830 | Aardingsklemmenblok - 47 mm IP2x - 4x16mm² - groen | Bornier de terre - l. 47 mm IP 2x - 4 x 16 mm² - vert | Aardingsklemmenblok - 47 mm | Bornier de terre - l. 47 mm | 5.735 | 1 | Stuk | Pièce |  |  | 10 | 10 | 200 | Legrand 2013-2014 | 136 | G01 | 21 |  |  | 2 |  |  | 8536.9010 |  | 1 | 0.024 |  | 0 |  | 0 |  | 0 | 8.9 | 10.1 | 5.8 | 10 | 3245060048303 | 200 |  | 0 |  | 210050 | http://www.ecataleg.be/nl/ref/004830/ | http://www.ecataleg.be/fr/ref/004830/ |  | Aardingsklemmenblok - groen - lengte 47 mm - IP 2x - capaciteit 4 x 16mm² (80 A max. - 400 V) | Bornier de répartition - terre - longueur 47 mm - IP 2x - capacité 4 x 16 mm² - vert
LEG20121015 | L | 004832 | Aardingsklemmenblok - 75 mm IP2x - 8x16mm² - groen | Bornier de terre - l. 75 mm IP 2x - 8 x 16 mm² - vert | Aardingsklemmenblok - 75 mm | Bornier de terre - l. 75 mm | 6.935 | 1 | Stuk | Pièce |  |  | 10 | 10 | 120 | Legrand 2013-2014 | 136 | G01 | 21 |  |  | 4 |  |  | 8536.9010 |  | 1 | 0.044 |  | 0 |  | 0 |  | 0 | 8.9 | 10.1 | 7.8 | 10 | 3245060048327 | 120 | 011324506004832430000120 | 0 |  | 210050 | http://www.ecataleg.be/nl/ref/004832/ | http://www.ecataleg.be/fr/ref/004832/ |  | Aardingsklemmenblok - groen - lengte 75 mm - IP 2x - capaciteit 8 x 16 mm² (80 A max. - 400 V) | Bornier de répartition - terre - longueur 75 mm - IP 2x - capacité 8 x 16 mm² - vert
LEG20121015 | L | 004834 | Aardingsklemmenblok - 113 mm IP2x - 12x16 + 1x25mm² - groen | Bornier de terre l. 113mm IP 2x - 12x16 + 1x25mm² - vert | Aardingsklemmenblok - 113 mm | Bornier de terre l. 113mm | 9.073 | 1 | Stuk | Pièce |  |  | 10 | 10 | 120 | Legrand 2013-2014 | 136 | G01 | 21 |  |  | 3 |  |  | 8536.9010 |  | 1 | 0.071 |  | 0 |  | 0 |  | 0 | 8.8 | 14.8 | 10.1 | 10 | 3245060048341 | 120 | 011324506004834830000120 | 0 |  | 210050 | http://www.ecataleg.be/nl/ref/004834/ | http://www.ecataleg.be/fr/ref/004834/ |  | Aardingsklemmenblok - groen - lengte 113 mm - IP 2x - capaciteit 12 x 16 mm² (80 A max. - 400 V) + 1 x 25 mm² (100 A max. - 400 V) | Bornier de répartition - terre - longueur 113mm - IP 2x - capacité 12 x 16 mm² + 1 x 25 mm² - vert
LEG20121015 | L | 004835 | Aardingsklemmenblok - 141 mm IP2x - 16x16 + 1x25mm² - groen | Bornier de terre - l. 141 mm IP 2x - 16x16 + 1x25mm² - vert | Aardingsklemmenblok - 141 mm | Bornier de terre - l. 141 mm | 11.82 | 1 | Stuk | Pièce |  |  | 10 | 10 | 100 | Legrand 2013-2014 | 136 | G01 | 21 |  |  | 3 |  |  | 8536.9010 |  | 1 | 0.089 |  | 0 |  | 0 |  | 0 | 8.8 | 14.8 | 10.1 | 10 | 3245060048358 | 100 |  | 0 |  | 210050 | http://www.ecataleg.be/nl/ref/004835/ | http://www.ecataleg.be/fr/ref/004835/ |  | Aardingsklemmenblok - groen - lengte 141 mm - IP 2x - capaciteit 16 x 16 mm² (80 A max. - 400 V) + 1 x 25 mm² (100 A max. - 400 V) | Bornier de répartition - terre - longueur 141 mm - IP 2x - capacité 16 x 16 mm² + 1 x 25 mm² - vert
LEG20121015 | L | 004836 | Aardingsklemmenblok - 176 mm IP2x - 21x16 + 1x25mm² - groen | Bornier de terre - l. 176 mm IP 2x - 21x16 + 1x25mm² - vert | Aardingsklemmenblok - 176 mm | Bornier de terre - l. 176 mm | 14.79 | 1 | Stuk | Pièce |  |  | 10 | 10 | 60 | Legrand 2013-2014 | 136 | G01 | 21 |  |  | 2 |  |  | 8536.9010 |  | 1 | 0.112 |  | 0 |  | 0 |  | 0 | 8.8 | 18.4 | 10 | 10 | 3245060048365 | 60 |  | 0 |  | 210050 | http://www.ecataleg.be/nl/ref/004836/ | http://www.ecataleg.be/fr/ref/004836/ |  | Aardingsklemmenblok - groen - lengte 176 mm - IP 2x - capaciteit 21 x 16 mm² (80 A max. - 400 V) + 1 x 25 mm² (100 A max. - 400 V) | Bornier de répartition - terre - longueur 176 mm - IP 2x - capacité 21 x 16 mm² + 1 x 25 mm² - vert
LEG20121015 | L | 004837 | Aardingsklemmenblok - 227 mm IP2x - 26x16 + 1x25mm² - groen | Bornier de terre - l. 227 mm IP 2x - 26x16 + 1x25mm² - vert | Aardingsklemmenblok - 227 mm | Bornier de terre - l. 227 mm | 16.66 | 1 | Stuk | Pièce |  |  | 10 | 10 | 50 | Legrand 2013-2014 | 136 | G01 | 21 |  |  | 7 |  |  | 8536.9010 |  | 1 | 0.142 |  | 0 |  | 0 |  | 0 | 8.2 | 27.9 | 7.8 | 10 | 3245060048372 | 50 |  | 0 |  | 210050 | http://www.ecataleg.be/nl/ref/004837/ | http://www.ecataleg.be/fr/ref/004837/ |  | Aardingsklemmenblok - groen - lengte 227 mm - IP 2x - capaciteit 26 x 16 mm² (80 A max. - 400 V) + 1 x 25 mm² (100 A max. - 400 V) | Bornier de répartition - terre - longueur 227 mm - IP 2x - capacité 26 x 16 mm² + 1 x 25 mm² - vert
LEG20121015 | L | 004838 | Aardingsklemmenblok - 276 mm IP2x - 33x16 + 2x25mm² - groen | Bornier de terre - l. 276 mm IP 2x - 33x16 + 2x25mm² - vert | Aardingsklemmenblok - 276 mm | Bornier de terre - l. 276 mm | 18.53 | 1 | Stuk | Pièce |  |  | 10 | 10 | 50 | Legrand 2013-2014 | 136 | G01 | 21 |  |  | 4 |  |  | 8536.9010 |  | 1 | 0.181 |  | 0 |  | 0 |  | 0 | 7.7 | 28.8 | 10.6 | 10 | 3245060048389 | 50 |  | 0 |  | 210050 | http://www.ecataleg.be/nl/ref/004838/ | http://www.ecataleg.be/fr/ref/004838/ |  | Aardingsklemmenblok - groen - lengte 276 mm - IP 2x - capaciteit 33 x 16 mm² (80 A max. - 400 V) + 2 x 25 mm² (100 A max. - 400 V) | Bornier de répartition - terre - longueur 276 mm - IP 2x - capacité 33 x 16 mm² + 2 x 25 mm² - vert
LEG20121015 | L | 004840 | Nulleiderklemmenblok - 47 mm IP2x - 4x16mm² - blauw | Bornier de neutre - l. 47 mm IP 2x - 4 x 16 mm² - bleu | Nulleiderklemmenblok - 47 mm | Bornier de neutre - l. 47 mm | 5.735 | 1 | Stuk | Pièce |  |  | 10 | 10 | 200 | Legrand 2013-2014 | 136 | G01 | 21 |  |  | 4 |  |  | 8536.9010 |  | 1 | 0.024 |  | 0 |  | 0 |  | 0 | 8.9 | 10.1 | 5.8 | 10 | 3245060048402 | 200 |  | 0 |  | 210050 | http://www.ecataleg.be/nl/ref/004840/ | http://www.ecataleg.be/fr/ref/004840/ |  | Nulleiderklemmenblok - blauw - lengte 47 mm - IP 2x - capaciteit 4 x 16 mm² (80 A max. - 400 V) | Bornier de répartition - neutre - longueur 47 mm - IP 2x - capacité 4 x 16 mm² - bleu
LEG20121015 | L | 004842 | Nulleiderklemmenblok - 75 mm IP2x - 8x16mm² - blauw | Bornier de neutre - l. 75 mm IP 2x - 8 x 16 mm² - bleu | Nulleiderklemmenblok - 75 mm | Bornier de neutre - l. 75 mm | 6.935 | 1 | Stuk | Pièce |  |  | 10 | 10 | 120 | Legrand 2013-2014 | 136 | G01 | 21 |  |  | 3 |  |  | 8536.9010 |  | 1 | 0.044 |  | 0 |  | 0 |  | 0 | 8.9 | 10.1 | 7.8 | 10 | 3245060048426 | 120 | 011324506004842330000120 | 0 |  | 210050 | http://www.ecataleg.be/nl/ref/004842/ | http://www.ecataleg.be/fr/ref/004842/ |  | Nulleiderklemmenblok - blauw - lengte 75 mm - IP 2x - capaciteit 8 x 16 mm² (80 A max. - 400 V) | Bornier de répartition - neutre - longueur 75 mm - IP 2x - capacité 8 x 16 mm² - bleu
LEG20121015 | L | 004844 | Nulleiderklemmenblok - 113 mm IP2x - 12x16 + 1x25mm² - blauw | Bornier de neutre - l. 113 mm IP 2x - 12x16 + 1x25mm² - bleu | Nulleiderklemmenblok - 113 mm | Bornier de neutre - l. 113 mm | 9.073 | 1 | Stuk | Pièce |  |  | 10 | 10 | 120 | Legrand 2013-2014 | 136 | G01 | 21 |  |  | 2 |  |  | 8536.9010 |  | 1 | 0.071 |  | 0 |  | 0 |  | 0 | 8.8 | 14.8 | 10.1 | 10 | 3245060048440 | 120 | 011324506004844730000120 | 0 |  | 210050 | http://www.ecataleg.be/nl/ref/004844/ | http://www.ecataleg.be/fr/ref/004844/ |  | Nulleiderklemmenblok - blauw - lengte 113 mm - IP 2x - capaciteit 12 x 16 mm² (80 A max. - 400 V) + 1 x 25 mm² (100 A max. - 400 V) | Bornier de répartition - neutre - longueur 113 mm - IP 2x - capacité 12 x 16 mm² + 1 x 25 mm² - bleu
LEG20121015 | L | 004845 | Nulleiderklemmenblok - 141 mm IP2x - 16x16 + 1x25mm² - blauw | Bornier de neutre - l. 141 mm IP 2x - 16x16 + 1x25mm² - bleu | Nulleiderklemmenblok - 141 mm | Bornier de neutre - l. 141 mm | 11.82 | 1 | Stuk | Pièce |  |  | 10 | 10 | 100 | Legrand 2013-2014 | 136 | G01 | 21 |  |  | 4 |  |  | 8536.9010 |  | 1 | 0.089 |  | 0 |  | 0 |  | 0 | 8.8 | 14.8 | 10.1 | 10 | 3245060048457 | 100 |  | 0 |  | 210050 | http://www.ecataleg.be/nl/ref/004845/ | http://www.ecataleg.be/fr/ref/004845/ |  | Nulleiderklemmenblok - blauw - lengte 141 mm - IP 2x - capaciteit 16 x 16 mm² (80 A max. - 400 V) + 1 x 25 mm² (100 A max. - 400 V) | Bornier de répartition - neutre - longueur 141 mm - IP 2x - capacité 16 x 16 mm² + 1 x 25 mm² - bleu
LEG20121015 | L | 004846 | Nulleiderklemmenblok - 176 mm IP2x - 21x16 + 1x25mm² - blauw | Bornier de neutre - l. 176 mm IP 2x - 21x16 + 1x25mm² - bleu | Nulleiderklemmenblok - 176 mm | Bornier de neutre - l. 176 mm | 14.79 | 1 | Stuk | Pièce |  |  | 10 | 10 | 60 | Legrand 2013-2014 | 136 | G01 | 21 |  |  | 4 |  |  | 8536.9010 |  | 1 | 0.111 |  | 0 |  | 0 |  | 0 | 8.8 | 18.4 | 10 | 10 | 3245060048464 | 60 |  | 0 |  | 210050 | http://www.ecataleg.be/nl/ref/004846/ | http://www.ecataleg.be/fr/ref/004846/ |  | Nulleiderklemmenblok - blauw - lengte 176 mm - IP 2x - capaciteit 21 x 16 mm² (80 A max. - 400 V) + 1 x 25 mm² (100 A max. - 400 V) | Bornier de répartition - neutre - longueur 176 mm - IP 2x - capacité 21 x 16 mm² + 1 x 25 mm² - bleu
LEG20121015 | L | 004850 | Faseklemmenblok - 47 mm IP2x - 4x16mm² - zwart | Bornier de phase - l. 47 mm IP 2x - 4 x 16 mm² - noir | Faseklemmenblok - 47 mm | Bornier de phase - l. 47 mm | 5.735 | 1 | Stuk | Pièce |  |  | 10 | 10 | 200 | Legrand 2013-2014 | 136 | G01 | 21 |  |  | 4 |  |  | 8536.9010 |  | 1 | 0.024 |  | 0 |  | 0 |  | 0 | 8.9 | 10.1 | 5.8 | 10 | 3245060048501 | 200 |  | 0 |  | 210050 | http://www.ecataleg.be/nl/ref/004850/ | http://www.ecataleg.be/fr/ref/004850/ |  | Faseklemmenblok - zwart - lengte 47 mm - IP 2x - capaciteit 4 x 16mm² (80 A max. - 400 V) | Bornier de répartition - phase - longueur 47 mm - IP 2x - capacité 4 x 16 mm² - noir
LEG20121015 | L | 004852 | Faseklemmenblok - 75 mm IP2x - 8x16mm² - zwart | Bornier de phase - l. 75 mm IP 2x - 8 x 16 mm² - noir | Faseklemmenblok - 75 mm | Bornier de phase - l. 75 mm | 6.935 | 1 | Stuk | Pièce |  |  | 10 | 10 | 120 | Legrand 2013-2014 | 136 | G01 | 21 |  |  | 3 |  |  | 8536.9010 |  | 1 | 0.044 |  | 0 |  | 0 |  | 0 | 8.9 | 10.1 | 7.8 | 10 | 3245060048525 | 120 | 011324506004852230000120 | 0 |  | 210050 | http://www.ecataleg.be/nl/ref/004852/ | http://www.ecataleg.be/fr/ref/004852/ |  | Faseklemmenblok - zwart - lengte 75 mm - IP 2x - capaciteit 8 x 16 mm² (80 A max. - 400 V) | Bornier de répartition - phase - longueur 75 mm - IP 2x - capacité 8 x 16 mm² - noir
LEG20121015 | L | 004854 | Faseklemmenblok - 113 mm IP2x - 12x16 + 1x25mm² - zwart | Bornier de phase - l. 113 mm IP 2x - 12x16 + 1x25mm² - noir | Faseklemmenblok - 113 mm | Bornier de phase - l. 113 mm | 9.073 | 1 | Stuk | Pièce |  |  | 10 | 10 | 120 | Legrand 2013-2014 | 136 | G01 | 21 |  |  | 3 |  |  | 8536.9010 |  | 1 | 0.07 |  | 0 |  | 0 |  | 0 | 8.8 | 14.8 | 10.1 | 10 | 3245060048549 | 120 | 011324506004854630000120 | 0 |  | 210050 | http://www.ecataleg.be/nl/ref/004854/ | http://www.ecataleg.be/fr/ref/004854/ |  | Faseklemmenblok - zwart - lengte 113 mm - IP 2x - capaciteit 12 x 16 mm² (80 A max. - 400 V) + 1 x 25 mm² ( 100 A max. - 400 V) | Bornier de répartition - phase - longueur 113 mm - IP 2x - capacité 12 x 16 mm² + 1 x 25 mm² - noir
LEG20121015 | L | 004855 | Faseklemmenblok - 141 mm IP2x - 16x16 + 1x25mm² - zwart | Bornier de phase - l. 141 mm IP 2x - 16x16 + 1x25mm² - noir | Faseklemmenblok - 141 mm | Bornier de phase - l. 141 mm | 11.82 | 1 | Stuk | Pièce |  |  | 10 | 10 | 100 | Legrand 2013-2014 | 136 | G01 | 21 |  |  | 2 |  |  | 8536.9010 |  | 1 | 0.088 |  | 0 |  | 0 |  | 0 | 8.8 | 14.8 | 10.1 | 10 | 3245060048556 | 100 |  | 0 |  | 210050 | http://www.ecataleg.be/nl/ref/004855/ | http://www.ecataleg.be/fr/ref/004855/ |  | Faseklemmenblok - zwart - lengte 141 mm - IP 2x - capaciteit 16 x 16 mm² (80 A 400 V) + 1 x 25 mm² (100 A max. - 400 V) | Bornier de répartition - phase - longueur 141 mm - IP 2x - capacité 16 x 16 mm² + 1 x 25 mm² - noir
LEG20121015 | L | 004856 | Faseklemmenblok - 176 mm IP2x - 21x16 + 1x25mm² - zwart | Bornier de phase - l. 176 mm IP 2x - 21x16 + 1x25mm² - noir | Faseklemmenblok - 176 mm | Bornier de phase - l. 176 mm | 14.79 | 1 | Stuk | Pièce |  |  | 10 | 10 | 60 | Legrand 2013-2014 | 136 | G01 | 21 |  |  | 7 |  |  | 8536.9010 |  | 1 | 0.112 |  | 0 |  | 0 |  | 0 | 8.8 | 18.4 | 10 | 10 | 3245060048563 | 60 |  | 0 |  | 210050 | http://www.ecataleg.be/nl/ref/004856/ | http://www.ecataleg.be/fr/ref/004856/ |  | Faseklemmenblok - zwart - lengte 176 mm - IP 2x - capaciteit 21 x 16 mm² (70 A max. - 400 V) + 1 x 25 mm² (100 A max. - 400 V) | Bornier de répartition - phase - longueur 176 mm - IP 2x - capacité 21 x 16 mm² + 1 x 25 mm² - noir
LEG20121015 | L | 004867 | Aftakverdeelklem 160 A Voor hoofdapparaat - 30 kA | Borne de répartition 160 A Pour appareil de tête - 30 kA | Aftakverdeelklem 160 A | Borne de répartition 160 A | 30.02 | 1 | Stuk | Pièce |  |  | 1 | 1 | 20 | Legrand 2013-2014 | 138 | G01 | 21 |  |  | 2 |  |  | 8536.9010 |  | 1 | 0.105 |  | 0 |  | 0 |  | 0 | 3.6 | 8.9 | 4.9 | 1 | 3245060048679 | 20 | 13245060048676 | 0 |  | 210050 | http://www.ecataleg.be/nl/ref/004867/ | http://www.ecataleg.be/fr/ref/004867/ |  | Aftakverdeelklem 160 A - 30 kA - rechtstreeks te bevestigen in de klem onderaan het hoofdapparaat - klem 6 vertrekken 25 mm² soepel | Borne de répartition - 160 A - pour la borne aval de l'appareil de tête - 30 kA - 6 départs 25 mm² souple pour DPX 125, DPX 160, Vistop 100 et 160, DX 125
LEG20121015 | L | 004868 | Aftakverdeelklem 250 A Voor hoofdapparaat - 36 kA | Borne de répartition 250 A Pour appareil de tête - 36 kA | Aftakverdeelklem 250 A | Borne de répartition 250 A | 33.78 | 1 | Stuk | Pièce |  |  | 1 | 1 | 48 | Legrand 2013-2014 | 138 | G01 | 21 |  |  | 4 |  |  | 8536.9010 |  | 1 | 0.163 |  | 0 |  | 0 |  | 0 | 3.2 | 11.3 | 6.1 | 1 | 3245060048686 | 48 | 13245060048683 | 0 |  | 210050 | http://www.ecataleg.be/nl/ref/004868/ | http://www.ecataleg.be/fr/ref/004868/ |  | Aftakverdeelklem 250 A - 36 kA - rechtstreeks te bevestigen in de klem onderaan het hoofdapparaat - klem 4 vertrekken 35 mm² soepel | Borne de répartition - 250 A - pour appareil de tête - 36 kA - 4 départs 35 mm² souple et 2 départs 25 mm² souple pour DPX 250 ER, DPX 250 et DPX-IS 250
LEG20121015 | L | 004871 | Modulaire verdeelklem 1p 125A 16 klemmen - 35 kA - 2 mod. | Répartiteur modulaire 1p 125 A 16 connexions - 35 kA - 2 mod. | Modulaire verdeelklem 1p 125A | Répartiteur modulaire 1p 125 A | 29.21 | 1 | Stuk | Pièce |  |  | 4 | 4 | 20 | Legrand 2013-2014 | 138 | G01 | 21 |  |  | 2 |  |  | 8536.9010 |  | 1 | 0.23 |  | 0 |  | 0 |  | 0 | 10.2 | 15.4 | 11.8 | 4 | 3245060048716 | 20 | 011324506004871330000020 | 0 |  | 210050 | http://www.ecataleg.be/nl/ref/004871/ | http://www.ecataleg.be/fr/ref/004871/ |  | Modulaire verdeelklem - koppelbaar - eenpolig - 125 A - 16 klemmen - 35 kA - 2 modules - bevestiging op DIN rail - met etikethouder Lexic | Répartiteur modulaire associable - unipolaire - 125 A - 16 connexions - 35 kA - 2 modules - permettent de réaliser par association un répartiteur tetrapolaire
LEG20121015 | L | 004873 | Modulaire verdeelklem 1p 250A 11 klemmen - 60 kA - 2 mod. | Répartiteur modulaire 1p 250 A 11 connexions - 60 kA - 2 mod. | Modulaire verdeelklem 1p 250A | Répartiteur modulaire 1p 250 A | 40.69 | 1 | Stuk | Pièce |  |  | 4 | 4 | 20 | Legrand 2013-2014 | 138 | G01 | 21 |  |  | 2 |  |  | 8536.9010 |  | 1 | 0.321 |  | 0 |  | 0 |  | 0 | 10.2 | 15.4 | 11.8 | 4 | 3245060048730 | 20 | 011324506004873730000020 | 0 |  | 210050 | http://www.ecataleg.be/nl/ref/004873/ | http://www.ecataleg.be/fr/ref/004873/ |  | Modulaire verdeelklem - koppelbaar - eenpolig - 250 A - 11 klemmen - 60 kA - 2 modules - bevestiging op DIN rail - met etikethouder Lexic | Répartiteur modulaire associable - unipolaire - 250 A - 11 connexions - 60 kA - 2 modules - permettent de réaliser par association un répartiteur tetrapolaire
LEG20121015 | L | 004876 | Modulaire verdeelklem 4P 125A 17 klemmen-20kA-10 modules | Repartiteur modulaire 4P 125A 17 connexions-20kA-10 modules | Modulaire verdeelklem 4P 125A | Repartiteur modulaire 4P 125A | 45.62 | 1 | Stuk | Pièce |  |  | 1 | 1 | 12 | Legrand 2013-2014 | 137 | G01 | 21 |  |  | 3 |  |  | 8536.9010 |  | 1 | 0.546 |  | 0 |  | 0 |  | 0 | 8.8 | 18.4 | 10 | 1 | 3245060048761 | 12 |  | 0 |  | 210050 | http://www.ecataleg.be/nl/ref/004876/ | http://www.ecataleg.be/fr/ref/004876/ |  | Modulaire verdeelklem - vierpolig - 125 A - 17 klemmen per staaf - uitgerust met 4 staven - 20 kA - 10 modules - bevestiging op symmetrische rail of plaat | Répartiteur modulaire monobloc - tétrapolaire à bornes - équipé de 4 barreaux - 125 A - 17 connexions - 20 kA - 10 modules
LEG20121015 | L | 004877 | Modulaire verdeelklem 4p 250A 12 klemmen - 42 kA - 9 mod. | Repartiteur modulaire 4p 250 A 12 connexions - 42 kA - 9 mod. | Modulaire verdeelklem 4p 250A | Repartiteur modulaire 4p 250 A | 147 | 1 | Stuk | Pièce |  |  | 1 | 1 | 1 | Legrand 2013-2014 | 137 | G01 | 21 |  |  | 3 |  |  | 8536.9010 |  | 1 | 1.502 |  | 0 |  | 0 |  | 0 | 9 | 17 | 17 | 1 | 010324506004877830000001 | 0 |  | 0 |  | 210050 | http://www.ecataleg.be/nl/ref/004877/ | http://www.ecataleg.be/fr/ref/004877/ |  | Modulaire verdeelklem - monoblok - vierpolig - 250 A - 12 klemmen per staaf - 42 kA - 9 modules - uitgerust met 4 staven | Repartiteur modulaire monobloc - tétrapolaire à bornes - équipé de 4 barreaux - 250 A - 12 connexions par barreau - 42 kA - 9 modules
LEG20121015 | L | 004879 | Modulaire verdeelklem 4p 160A 15 klemmen - 27 kA - 10 mod. | Repartiteur modulaire 4p 160 A 15 connexions - 27 kA - 10 mod | Modulaire verdeelklem 4p 160A | Repartiteur modulaire 4p 160 A | 83.12 | 1 | Stuk | Pièce |  |  | 1 | 1 | 12 | Legrand 2013-2014 | 137 | G01 | 21 |  |  | 3 |  |  | 8536.9010 |  | 1 | 0.72 |  | 0 |  | 0 |  | 0 | 8.8 | 18.4 | 10 | 1 | 3245060048792 | 12 | 011324506004879930000012 | 0 |  | 210050 | http://www.ecataleg.be/nl/ref/004879/ | http://www.ecataleg.be/fr/ref/004879/ |  | Modulaire verdeelklem - monoblok - vierpolig - 160 A - 15 klemmen per staaf - 27 kA - 10 modules - uitgerust met 4 staven | Repartiteur modulaire monobloc - tétrapolaire à bornes - équipé de 4 barreaux - 160 A - 15 connexions par barreau - 27 kA - 10 modules
LEG20121015 | L | 004880 | Modulaire verdeelklem 2p 100A 7 klemmen - 20 kA - 4 mod. | Repartiteur modulaire 2p 100 A 7 connexions - 20 kA - 4 mod. | Modulaire verdeelklem 2p 100A | Repartiteur modulaire 2p 100 A | 18.87 | 1 | Stuk | Pièce |  |  | 10 | 10 | 100 | Legrand 2013-2014 | 137 | G01 | 21 |  |  | 2 |  |  | 8536.9010 |  | 1 | 0.115 |  | 0 |  | 0 |  | 0 | 6 | 25.3 | 14.7 | 10 | 3245060048808 | 100 | 011324506004880530000100 | 0 |  | 210050 | http://www.ecataleg.be/nl/ref/004880/ | http://www.ecataleg.be/fr/ref/004880/ |  | Modulaire verdeelklem - monoblok - tweepolig - 100 A - 7 klemmen per staaf - 20 kA - 4 modules - uitgerust met 2 staven | Repartiteur modulaire monobloc - bipolaire à bornes - équipé de 2 barreaux - 100 A - 7 connexions par barreau - 20 kA - 4 modules
LEG20121015 | L | 004881 | Modulaire verdeelklem 2p 40A 13 klemmen - 20 kA - 6 mod. | Repartiteur modulaire 2p 40 A 13 connexions - 20 kA - 6 mod. | Modulaire verdeelklem 2p 40A | Repartiteur modulaire 2p 40 A | 19.8 | 1 | Stuk | Pièce |  |  | 5 | 5 | 50 | Legrand 2013-2014 | 137 | G01 | 21 |  |  | 2 |  |  | 8536.9010 |  | 1 | 0.168 |  | 0 |  | 0 |  | 0 | 6 | 25.3 | 14.7 | 5 | 3245060048815 | 50 | 011324506004881230000050 | 0 |  | 210050 | http://www.ecataleg.be/nl/ref/004881/ | http://www.ecataleg.be/fr/ref/004881/ |  | Modulaire verdeelklem - monoblok - tweepolig - 40 A - 13 klemmen per staaf - 20 kA - 6 modules - uitgerust met 2 staven | Repartiteur modulaire monobloc - bipolaire à bornes - équipé de 2 barreaux - 40 A - 13 connexions par barreau - 20 kA - 6 modules
LEG20121015 | L | 004882 | Modulaire verdeelklem 2p 125 A 15 klemmen - 18 kA - 8 mod. | Repartiteur modulaire 2p 125 A 15 connexions - 18 kA - 8 mod. | Modulaire verdeelklem 2p 125 A | Repartiteur modulaire 2p 125 A | 23.36 | 1 | Stuk | Pièce |  |  | 5 | 5 | 50 | Legrand 2013-2014 | 137 | G01 | 21 |  |  | 2 |  |  | 8536.9010 |  | 1 | 0.22 |  | 0 |  | 0 |  | 0 | 6 | 25.3 | 14.7 | 5 | 3245060048822 | 50 | 011324506004882930000050 | 0 |  | 210050 | http://www.ecataleg.be/nl/ref/004882/ | http://www.ecataleg.be/fr/ref/004882/ |  | Modulaire verdeelklem - monoblok - tweepolig - 125 A - 15 klemmen per staaf - 18 kA - 8 modules - uitgerust met 2 staven | Repartiteur modulaire monobloc - bipolaire à bornes - équipé de 2 barreaux - 125 A - 15 connexions par barreau - 18 kA - 8 modules
LEG20121015 | L | 004883 | Modulaire verdeelklem 1p 160A 13 klemmen - 27 kA - 2 mod. | Répartiteur modulaire 1p 160 A 13 connexions - 27 kA - 2 mod. | Modulaire verdeelklem 1p 160A | Répartiteur modulaire 1p 160 A | 32.69 | 1 | Stuk | Pièce |  |  | 4 | 4 | 20 | Legrand 2013-2014 | 138 | G01 | 21 |  |  | 3 |  |  | 8536.9010 |  | 1 | 0.234 |  | 0 |  | 0 |  | 0 | 10.2 | 15.4 | 11.8 | 4 | 3245060048839 | 20 | 011324506004883630000020 | 0 |  | 210050 | http://www.ecataleg.be/nl/ref/004883/ | http://www.ecataleg.be/fr/ref/004883/ |  | Modulaire verdeelklem - koppelbaar - eenpolig - 160 A - 13 klemmen - 27 kA - 2 modules - bevestiging op DIN rail - met etikethouder Lexic | Répartiteur modulaire associable - unipolaire - 160 A - 13 connexions - 27 kA - 2 modules - permettent de réaliser par association un répartiteur tetrapolaire
LEG20121015 | L | 004884 | Modulaire verdeelklem 4p 100A 7 klemmen - 20 kA - 4 mod. | Repartiteur modulaire 4p 100 A 7 connexions - 20 kA - 4 mod. | Modulaire verdeelklem 4p 100A | Repartiteur modulaire 4p 100 A | 21.64 | 1 | Stuk | Pièce |  |  | 10 | 10 | 50 | Legrand 2013-2014 | 137 | G01 | 21 |  |  | 3 |  |  | 8536.9010 |  | 1 | 0.223 |  | 0 |  | 0 |  | 0 | 11.2 | 26.9 | 14.8 | 10 | 3245060048846 | 50 | 011324506004884330000050 | 0 |  | 210050 | http://www.ecataleg.be/nl/ref/004884/ | http://www.ecataleg.be/fr/ref/004884/ |  | Modulaire verdeelklem - monoblok - vierpolig - 100 A - 7 klemmen per staaf - 20 kA - 4 modules - uitgerust met 4 staven | Répartiteur modulaire monobloc - tétrapolaire à bornes - équipé de 4 barreaux - 100 A - 7 connexions par barreau - 20 kA - 4 modules
LEG20121015 | L | 004885 | Modulaire verdeelklem 4p 40A 13 klemmen - 20 kA - 6 mod. | Repartiteur modulaire 4p 40 A 13 connexions - 20 kA - 6 mod. | Modulaire verdeelklem 4p 40A | Repartiteur modulaire 4p 40 A | 26.9 | 1 | Stuk | Pièce |  |  | 5 | 5 | 30 | Legrand 2013-2014 | 137 | G01 | 21 |  |  | 2 |  |  | 8536.9010 |  | 1 | 0.322 |  | 0 |  | 0 |  | 0 | 11.2 | 26.9 | 11.6 | 5 | 3245060048853 | 30 | 011324506004885030000030 | 0 |  | 210050 | http://www.ecataleg.be/nl/ref/004885/ | http://www.ecataleg.be/fr/ref/004885/ |  | Modulaire verdeelklem - monoblok - vierpolig - 40 A - 13 klemmen per staaf - 20 kA - 6 modules - uitgerust met 4 staven | Repartiteur modulaire monobloc - tétrapolaire à bornes - équipé de 4 barreaux - 40 A - 13 connexions par barreau - 20 kA - 6 modules
LEG20121015 | L | 004886 | Modulaire verdeelklem 4p 125A 11 klemmen - 20 kA - 6 mod. | Repartiteur modulaire 4p 125 A 11 connexions - 20 kA - 6 mod. | Modulaire verdeelklem 4p 125A | Repartiteur modulaire 4p 125 A | 28.73 | 1 | Stuk | Pièce |  |  | 5 | 5 | 30 | Legrand 2013-2014 | 137 | G01 | 21 |  |  | 2 |  |  | 8536.9010 |  | 1 | 0.329 |  | 0 |  | 0 |  | 0 | 11.2 | 26.9 | 11.6 | 5 | 3245060048860 | 30 | 011324506004886730000030 | 0 |  | 210050 | http://www.ecataleg.be/nl/ref/004886/ | http://www.ecataleg.be/fr/ref/004886/ |  | Modulaire verdeelklem - monoblok - vierpolig - 125 A - 11 klemmen per staaf - 20 kA - 6 modules - uitgerust met 4 staven | Repartiteur modulaire monobloc - tétrapolaire à bornes - équipé de 4 barreaux - 125 A - 11 connexions par barreau - 20 kA - 6 modules
LEG20121015 | L | 004888 | Modulaire verdeelklem 4p 125A 15 klemmen - 14,5 kA - 8 mod | Repartiteur modulaire 4p 125 A 15 connexions - 14,5kA - 8 mod | Modulaire verdeelklem 4p 125A | Repartiteur modulaire 4p 125 A | 40.43 | 1 | Stuk | Pièce |  |  | 5 | 5 | 25 | Legrand 2013-2014 | 137 | G01 | 21 |  |  | 2 |  |  | 8536.9010 |  | 1 | 0.436 |  | 0 |  | 0 |  | 0 | 11.2 | 26.9 | 14.8 | 5 | 3245060048884 | 25 | 011324506004888130000025 | 0 |  | 210050 | http://www.ecataleg.be/nl/ref/004888/ | http://www.ecataleg.be/fr/ref/004888/ |  | Modulaire verdeelklem - monoblok - vierpolig - 125 A - 15 klemmen per staaf - 14,5 kA - 8 modules - uitgerust met 4 staven | Repartiteur modulaire monobloc - tétrapolaire à bornes - équipé de 4 barreaux - 125 A - 15 connexions par barreau - 14,5 kA - 8 modules
LEG20121015 | L | 004889 | Connector Lexiclic Enkel - sectie 1,5/2,5 mm² | Connecteur Lexiclic Seul - section 1,5 à 2,5 mm² | Connector Lexiclic | Connecteur Lexiclic | 2.235 | 1 | Stuk | Pièce |  |  | 10 | 10 | 500 | Legrand 2013-2014 | 139 | G01 | 21 |  |  | 7 |  |  | 8536.9010 |  | 1 | 0.005 |  | 0 |  | 0 |  | 0 | 1 | 10 | 5 | 10 | 3245060048891 | 500 | 011324506004889830000500 | 0 |  | 210050 | http://www.ecataleg.be/nl/ref/004889/ | http://www.ecataleg.be/fr/ref/004889/ |  | Connector Lexiclic - enkel - voor doorsnede 1,5 tot 2,5 mm² - voorzien van een kabelschoen om een geleider naar keuze te gebruiken | Connecteur Lexiclic seul - pour section 1,5 à 2,5 mm² - munis d'une cosse à sertir pour permettre d'utiliser un condeur de votre choix
LEG20121015 | L | 004890 | Connector Lexiclic Enkel - sectie 4/6 mm² | Connecteur Lexiclic Seul - section 4 à 6 mm² | Connector Lexiclic | Connecteur Lexiclic | 2.378 | 1 | Stuk | Pièce |  |  | 10 | 10 | 500 | Legrand 2013-2014 | 139 | G01 | 21 |  |  | 7 |  |  | 8536.9010 |  | 1 | 0.006 |  | 0 |  | 0 |  | 0 | 1.2 | 12 | 6 | 10 | 3245060048907 | 500 | 011324506004890430000500 | 0 |  | 210050 | http://www.ecataleg.be/nl/ref/004890/ | http://www.ecataleg.be/fr/ref/004890/ |  | Connector Lexiclic - enkel - voor doorsnede 4 tot 6 mm² - voorzien van een kabelschoen om een geleider naar keuze te gebruiken | Connecteur Lexiclic seul - pour section 4 à 6 mm² - munis d'une cosse à sertir pour permettre d'utiliser un condeur de votre choix
LEG20121015 | L | 004891 | Verbindingssnoer Lexiclic Zwart vr fase - 6mm² - 120 mm | Cordon connect. Lexiclic Noir pr phase - 6mm² - 120mm | Verbindingssnoer Lexiclic | Cordon connect. Lexiclic | 2.372 | 1 | Stuk | Pièce |  |  | 6 | 6 | 60 | Legrand 2013-2014 | 139 | G01 | 21 |  |  | 7 |  |  | 8544.4210 |  | 1 | 0.012 |  | 0 |  | 0 |  | 0 | 5 | 12.49 | 5 | 6 | 3245060048914 | 60 | 011324506004891130000060 | 0 |  | 210050 | http://www.ecataleg.be/nl/ref/004891/ | http://www.ecataleg.be/fr/ref/004891/ |  | Verbindingssnoer voor Lexiclic verdeler - fase - zwart - lengte 120 mm - 6 mm² | Cordon connecteur Lexiclic - noir pour phase - section 6 mm² - longueur 120 mm
LEG20121015 | L | 004892 | Nulleidersnoer 6mm² l.120mm Voor Lexiclic verdeler | Cordon connect. Lexiclic bleu neutre - 6mm² - 120mm | Nulleidersnoer 6mm² l.120mm | Cordon connect. Lexiclic | 2.322 | 1 | Stuk | Pièce |  |  | 6 | 6 | 60 | Legrand 2013-2014 | 139 | G01 | 21 |  |  | 7 |  |  | 8544.4210 |  | 1 | 0.012 |  | 0 |  | 0 |  | 0 | 5 | 12.49 | 5 | 6 | 3245060048921 | 60 |  | 0 |  | 210050 | http://www.ecataleg.be/nl/ref/004892/ | http://www.ecataleg.be/fr/ref/004892/ |  | Verbindingssnoer voor Lexiclic verdeler - nulleider - blauw - lengte 120 mm - 10 mm² | Cordon connecteur Lexiclic - bleu pour neutre - section 6 mm² - longueur 120 mm
LEG20121015 | L | 004893 | Verbindingssnoer Lexiclic Zwart vr fase - 6mm² - 320 mm | Cordon connect. Lexiclic Noir pr phase - 6mm² - 320mm | Verbindingssnoer Lexiclic | Cordon connect. Lexiclic | 3.166 | 1 | Stuk | Pièce |  |  | 6 | 6 | 60 | Legrand 2013-2014 | 139 | G01 | 21 |  |  | 7 |  |  | 8544.4210 |  | 1 | 0.026 |  | 0 |  | 0 |  | 0 | 5 | 32.5 | 5 | 6 | 3245060048938 | 60 | 011324506004893530000060 | 0 |  | 210050 | http://www.ecataleg.be/nl/ref/004893/ | http://www.ecataleg.be/fr/ref/004893/ |  | Verbindingssnoer voor Lexiclic verdeler - fase - zwart - lengte 320 mm - 6 mm² | Cordon connecteur Lexiclic - noir pour phase - section 6 mm² - longueur 320 mm
LEG20121015 | L | 004894 | Verbindingssnoer Lexiclic Blauw vr null. - 6mm² - 320 mm | Cordon connect. Lexiclic Bleu pr neutre - 6mm² - 320mm | Verbindingssnoer Lexiclic | Cordon connect. Lexiclic | 3.166 | 1 | Stuk | Pièce |  |  | 6 | 6 | 60 | Legrand 2013-2014 | 139 | G01 | 21 |  |  | 7 |  |  | 8544.4210 |  | 1 | 0.026 |  | 0 |  | 0 |  | 0 | 5 | 32.5 | 5 | 6 | 3245060048945 | 60 | 011324506004894230000060 | 0 |  | 210050 | http://www.ecataleg.be/nl/ref/004894/ | http://www.ecataleg.be/fr/ref/004894/ |  | Verbindingssnoer voor Lexiclic verdeler - nulleider - blauw - lengte 320 mm - 6 mm² | Cordon connecteur Lexiclic - bleu pour neutre - section 6 mm² - longueur 320 mm
LEG20121015 | L | 004895 | Verbindingssnoer Lexiclic Zwart vr fase - 10mm² - 120 mm | Cordon connect. Lexiclic Noir pr phase - 10mm² - 120mm | Verbindingssnoer Lexiclic | Cordon connect. Lexiclic | 2.93 | 1 | Stuk | Pièce |  |  | 6 | 6 | 60 | Legrand 2013-2014 | 139 | G01 | 21 |  |  | 7 |  |  | 8544.4210 |  | 1 | 0.017 |  | 0 |  | 0 |  | 0 | 5 | 12.49 | 5 | 6 | 3245060048952 | 60 | 011324506004895930000060 | 0 |  | 210050 | http://www.ecataleg.be/nl/ref/004895/ | http://www.ecataleg.be/fr/ref/004895/ |  | Verbindingssnoer voor Lexiclic verdeler - fase - zwart - lengte 120 mm - 10 mm² | Cordon connecteur Lexiclic - noir pour phase - section 10 mm² - longueur 120 mm
LEG20121015 | L | 004896 | Nulleidersnoer 10mm² l.120mm Voor Lexiclic verdeler | Cordon connect. Lexiclic bleu neutre - 100mm² - 120mm | Nulleidersnoer 10mm² l.120mm | Cordon connect. Lexiclic | 2.866 | 1 | Stuk | Pièce |  |  | 6 | 6 | 60 | Legrand 2013-2014 | 139 | G01 | 21 |  |  | 3 |  |  | 8544.4210 |  | 1 | 0.017 |  | 0 |  | 0 |  | 0 | 1 | 13.99 | 7 | 6 | 3245060048969 | 60 |  | 0 |  | 210050 | http://www.ecataleg.be/nl/ref/004896/ | http://www.ecataleg.be/fr/ref/004896/ |  | Verbindingssnoer voor Lexiclic verdeler - nulleider - blauw - lengte 120 mm - 6 mm² | Cordon connecteur Lexiclic - bleu pour neutre - section 100 mm² - longueur 120 mm
LEG20121015 | L | 004897 | Verbindingssnoer Lexiclic Zwart vr fase - 10mm² - 320 mm | Cordon connect. Lexiclic Noir pr phase - 10mm² - 320mm | Verbindingssnoer Lexiclic | Cordon connect. Lexiclic | 3.764 | 1 | Stuk | Pièce |  |  | 6 | 6 | 60 | Legrand 2013-2014 | 139 | G01 | 21 |  |  | 7 |  |  | 8544.4210 |  | 1 | 0.04 |  | 0 |  | 0 |  | 0 | 2.5 | 36.49 | 6 | 6 | 3245060048976 | 60 | 011324506004897330000060 | 0 |  | 210050 | http://www.ecataleg.be/nl/ref/004897/ | http://www.ecataleg.be/fr/ref/004897/ |  | Verbindingssnoer voor Lexiclic verdeler - fase - zwart - lengte 320 mm - 10 mm² | Cordon connecteur Lexiclic - noir pour phase - section 10 mm² - longueur 320 mm
LEG20121015 | L | 004898 | Verbindingssnoer Lexiclic Blauw vr null. - 10mm² - 320mm | Cordon connect. Lexiclic Bleu pr neutre - 10mm² - 320mm | Verbindingssnoer Lexiclic | Cordon connect. Lexiclic | 3.764 | 1 | Stuk | Pièce |  |  | 6 | 6 | 60 | Legrand 2013-2014 | 139 | G01 | 21 |  |  | 7 |  |  | 8544.4210 |  | 1 | 0.04 |  | 0 |  | 0 |  | 0 | 5 | 32.5 | 5 | 6 | 3245060048983 | 60 | 011324506004898030000060 | 0 |  | 210050 | http://www.ecataleg.be/nl/ref/004898/ | http://www.ecataleg.be/fr/ref/004898/ |  | Verbindingssnoer voor Lexiclic verdeler - nulleider - blauw - lengte 320 mm - 10 mm² | Cordon connecteur Lexiclic - bleu pour neutre - section 10 mm² - longueur 320 mm
LEG20121015 | L | 004903 | Set van 2 verbindingssnoeren 1 fase+1 null. - lengte 270mm | Jeu de 2 cordons de repiquage 1 phase + 1 neutre long. 270mm | Set van 2 verbindingssnoeren | Jeu de 2 cordons de repiquage | 8.32 | 1 | Stuk | Pièce |  |  | 10 | 10 | 100 | ** Legrand 2011-2012 | 115 | G01 | 21 |  |  | 2 |  |  | 8544.4210 |  | 1 | 0.077 |  | 0 |  | 0 |  | 0 | 5.7 | 28.6 | 9.7 | 10 | 3245060049034 | 100 | 011324506004903130000100 | 0 |  | 210050 | http://www.ecataleg.be/nl/ref/004903/ | http://www.ecataleg.be/fr/ref/004903/ |  | Set van 2 verbindingssnoeren tussen 2 rijen - 1 fase + 1 nulleider - lengte 270 mm - doorsnede 10 mm² | Jeu de 2 cordons de repiquage entre 2 rangées - 1 phase + 1 neutre - section 10 mm² - longueur 270 mm
LEG20121015 | L | 004904 | Kabelaansluitklem met vorken Doorsnede van 4 tot 25mm² | Borne d'arrivée à fourches Section de 4 à 25 mm² | Kabelaansluitklem met vorken | Borne d'arrivée à fourches | 4.353 | 1 | Stuk | Pièce |  |  | 10 | 10 | 500 | ** Legrand 2011-2012 | 115 | G01 | 21 |  |  | 3 |  |  | 8536.9010 |  | 1 | 0.013 |  | 0 |  | 0 |  | 0 | 8.9 | 10.1 | 4.1 | 10 | 3245060049041 | 500 | 011324506004904830000500 | 0 |  | 210050 | http://www.ecataleg.be/nl/ref/004904/ | http://www.ecataleg.be/fr/ref/004904/ |  | Kabelaansluitklem met vorken - doorsnede van 4 tot 25mm² - voor aansluiting van de inkomende kabels | Borne d'arrivée à fourches - section de 4 à 25 mm² - pour raccordement des câbles d'arrivée
LEG20121015 | L | 004905 | Kabelaansluitklem met tanden 1p rails - doorsnede 4/25mm² | Borne d'arrivée à dents pour Peigne 1p - section 4 à 25 mm² | Kabelaansluitklem met tanden | Borne d'arrivée à dents pour | 2.755 | 1 | Stuk | Pièce |  |  | 20 | 20 | 400 | ** Legrand 2011-2012 | 115 | G01 | 21 |  |  | 4 |  |  | 8536.9010 |  | 1 | 0.014 |  | 0 |  | 0 |  | 0 | 8.9 | 10.1 | 5.8 | 20 | 3245060049058 | 400 | 011324506004905530000100 | 0 |  | 210050 | http://www.ecataleg.be/nl/ref/004905/ | http://www.ecataleg.be/fr/ref/004905/ |  | Kabelaansluitklem met tanden voor eenpolige verbindingsrails - doorsnede van 4 tot 25mm² - IP 2x - voor aansluiting van de inkomende kabels | Borne d'arrivée à dents pour peignes unipolaires - section de 4 à 25 mm² - IP 2x - pour raccordement des câbles d'arrivée
LEG20121015 | L | 004906 | Kabelaansluitklem met tanden rails tanden - doorsn. 6/35mm² | Borne d'arrivée à dents pour Peignes à dents - sect.6/35mm² | Kabelaansluitklem met tanden | Borne d'arrivée à dents pour | 2.595 | 1 | Stuk | Pièce |  |  | 20 | 20 | 400 | ** Legrand 2011-2012 | 115 | G01 | 21 |  |  | 3 |  |  | 8536.9010 |  | 1 | 0.016 |  | 0 |  | 0 |  | 0 | 7.7 | 9.7 | 7.2 | 20 | 3245060049065 | 400 | 13245060049062 | 0 |  | 210050 | http://www.ecataleg.be/nl/ref/004906/ | http://www.ecataleg.be/fr/ref/004906/ |  | Kabelaansluitklem met tanden voor alle verbindingsrails met tanden - doorsnede van 6 tot 35mm² - voor aansluiting van de inkomende kabels | Borne d'arrivée à dents pour tous les peignes à dents - section 6 à 35 mm² - pour raccordement des câbles d'arrivée
LEG20121015 | L | 004907 | Verbindingssnoer 10mm2 Voor nulleider - lengte 270mm | Cordon de repiquage 10 mm² Pour neutre - longueur 270 mm | Verbindingssnoer 10mm2 | Cordon de repiquage 10 mm² | 4.317 | 1 | Stuk | Pièce |  |  | 10 | 10 | 100 | ** Legrand 2011-2012 | 115 | G01 | 21 |  |  | 3 |  |  | 8544.4210 |  | 1 | 0.04 |  | 0 |  | 0 |  | 0 | 5.7 | 28.6 | 9.7 | 10 | 3245060049072 | 100 | 011324506004907930000100 | 0 |  | 210050 | http://www.ecataleg.be/nl/ref/004907/ | http://www.ecataleg.be/fr/ref/004907/ |  | Verbindingssnoer tussen 2 rijen voor nullleider - lengte 270 mm - doorsnede 10 mm² | Cordon de repiquage entre 2 rangées - section 10 mm² - pour neutre - longueur 270 mm
LEG20121015 | L | 004908 | Verbindingssnoer voor fase lengte 270mm - 10 mm² | Cordon de repiquage 10 mm² Pour phase - longueur 270 mm | Verbindingssnoer voor fase | Cordon de repiquage 10 mm² | 4.317 | 1 | Stuk | Pièce |  |  | 10 | 10 | 100 | ** Legrand 2011-2012 | 115 | G01 | 21 |  |  | 2 |  |  | 8544.4210 |  | 1 | 0.04 |  | 0 |  | 0 |  | 0 | 5.7 | 28.6 | 9.7 | 10 | 3245060049089 | 100 | 011324506004908630000100 | 0 |  | 210050 | http://www.ecataleg.be/nl/ref/004908/ | http://www.ecataleg.be/fr/ref/004908/ |  | Verbindingssnoer tussen 2 rijen voor fase - lengte 270 mm - doorsnede 10 mm² | Cordon de repiquage entre 2 rangées - section 10 mm² - pour phase - longueur 270 mm
LEG20121015 | L | 004913 | Aansluitrail met vorken 2P 12 modules - 10mm² | Peigne à fourches 2P 12 modules - 10 mm² | Aansluitrail met vorken 2P | Peigne à fourches 2P | 10.56 | 1 | Stuk | Pièce |  |  | 5 | 5 | 50 | ** Legrand 2011-2012 | 111 | G01 | 21 |  |  | 2 |  |  | 8536.9010 |  | 1 | 0.074 |  | 0 |  | 0 |  | 0 | 24.8 | 9.6 | 2.9 | 5 | 3245060049133 | 50 | 011324506004913030000050 | 0 |  | 210050 | http://www.ecataleg.be/nl/ref/004913/ | http://www.ecataleg.be/fr/ref/004913/ |  | Aansluitsrail met vorken - tweepolig - 12 modules van 17,5 mm - doorsnede 10 mm² - maximum 6 aangesloten apparaten | Peigne à fourches - bipolaire - pour 6 appareils - 12 modules de 17,5 mm - section 10 mm²
LEG20121015 | L | 004914 | Aansluitrail met vorken 2P 56 modules - 16mm² | Peigne à fourches 2P 56 modules - 16 mm² | Aansluitrail met vorken 2P | Peigne à fourches 2P | 45.74 | 1 | Stuk | Pièce |  |  | 10 | 10 | 10 | ** Legrand 2011-2012 | 111 | G01 | 21 |  |  | 3 |  |  | 8536.9010 |  | 1 | 0.548 |  | 0 |  | 0 |  | 0 | 6.5 | 104.5 | 11 | 10 | 010324506004914030000010 | 0 |  | 0 |  | 210050 | http://www.ecataleg.be/nl/ref/004914/ | http://www.ecataleg.be/fr/ref/004914/ |  | Aansluitsrail met vorken - tweepolig - 56 modules van 17,5 mm - doorsnede 16 mm² - maximum 28 aangesloten apparaten | Peigne à fourches - bipolaire - pour 28 appareils - 56 modules de 17,5 mm - section 16 mm²
LEG20121015 | L | 004915 | Aansluitrail met vorken 2P/3F 12 modules - 10mm² | Peigne à fourches 2P/3Ph 12 modules - 10 mm² | Aansluitrail met vorken 2P/3F | Peigne à fourches 2P/3Ph | 22.63 | 1 | Stuk | Pièce |  |  | 3 | 3 | 30 | ** Legrand 2011-2012 | 111 | G01 | 21 |  |  | 3 |  |  | 8536.9010 |  | 1 | 0.115 |  | 0 |  | 0 |  | 0 | 24.8 | 9.6 | 2.9 | 3 | 3245060049157 | 30 | 011324506004915430000030 | 0 |  | 210050 | http://www.ecataleg.be/nl/ref/004915/ | http://www.ecataleg.be/fr/ref/004915/ |  | Aansluitsrail met vorken - tweepolig met driefasige verdeling - 12 modules van 17,5 mm - doorsnede 10 mm² - maximum 6 aangesloten apparaten | Peigne à fourches - bipolaire équilibré sur 3 phases - pour 6 appareils - 12 modules de 17,5 mm - section 10 mm²
LEG20121015 | L | 004916 | Aansluitrail met vorken 2P/3F 56 modules - 16mm² | Peigne à fourches 2P/3Ph 56 modules - 16 mm² | Aansluitrail met vorken 2P/3F | Peigne à fourches 2P/3Ph | 90.73 | 1 | Stuk | Pièce |  |  | 10 | 10 | 10 | ** Legrand 2011-2012 | 111 | G01 | 21 |  |  | 3 |  |  | 8536.9010 |  | 1 | 0.806 |  | 0 |  | 0 |  | 0 | 6.5 | 104.5 | 11 | 10 | 010324506004916430000010 | 0 |  | 0 |  | 210050 | http://www.ecataleg.be/nl/ref/004916/ | http://www.ecataleg.be/fr/ref/004916/ |  | Aansluitsrail met vorken - tweepolig met driefasige verdeling - 56 modules van 17,5 mm - doorsnede 16 mm² - maximum 28 aangesloten apparaten | Peigne à fourches - bipolaire équilibré sur 3 phases - pour 28 appareils - 56 modules de 17,5 mm - section 16 mm²
LEG20121015 | L | 004917 | Aansluitsrail met vorken 3p 12 modules - 10mm² | Peigne à fourches 3p - 4 app. 12 modules - 10 mm² | Aansluitsrail met vorken 3p | Peigne à fourches 3p - 4 app. | 13.64 | 1 | Stuk | Pièce |  |  | 5 | 5 | 50 | ** Legrand 2011-2012 | 111 | G01 | 21 |  |  | 2 |  |  | 8536.9010 |  | 1 | 0.097 |  | 0 |  | 0 |  | 0 | 24.8 | 9.6 | 2.9 | 5 | 3245060049171 | 50 | 13245060049178 | 0 |  | 210050 | http://www.ecataleg.be/nl/ref/004917/ | http://www.ecataleg.be/fr/ref/004917/ |  | Aansluitsrail met vorken - driepolig - 12 modules van 17,5 mm - doorsnede 10 mm² - maximum 4 aangesloten apparaten | Peigne à fourches - tripolaire - pour 4 appareils - 12 modules de 17,5 mm - section 10 mm²
LEG20121015 | L | 004918 | Aansluitsrail met vorken 3p 57 modules - 16mm² | Peigne à fourches 3p - 19 app. 57 modules - 16 mm² | Aansluitsrail met vorken 3p | Peigne à fourches 3p - 19 app. | 59.19 | 1 | Stuk | Pièce |  |  | 10 | 10 | 10 | ** Legrand 2011-2012 | 111 | G01 | 21 |  |  | 2 |  |  | 8536.9010 |  | 1 | 0.697 |  | 0 |  | 0 |  | 0 | 6.5 | 104.5 | 11 | 10 | 010324506004918830000010 | 0 |  | 0 |  | 210050 | http://www.ecataleg.be/nl/ref/004918/ | http://www.ecataleg.be/fr/ref/004918/ |  | Aansluitsrail met vorken - driepolig - 57 modules van 17,5 mm - doorsnede 16 mm² - maximum 19 aangesloten apparaten | Peigne à fourches - tripolaire - pour 19 appareils - 57 modules de 17,5 mm - section 16 mm²
LEG20121015 | L | 004919 | Aansluitsrail met vorken 4p 12 modules - 10mm² | Peigne à fourches 4p - 3 app. 12 modules - 10 mm² | Aansluitsrail met vorken 4p | Peigne à fourches 4p - 3 app. | 16.71 | 1 | Stuk | Pièce |  |  | 3 | 3 | 30 | ** Legrand 2011-2012 | 111 | G01 | 21 |  |  | 4 |  |  | 8536.9010 |  | 1 | 0.129 |  | 0 |  | 0 |  | 0 | 24.8 | 9.6 | 2.9 | 3 | 3245060049195 | 30 | 011324506004919230000030 | 0 |  | 210050 | http://www.ecataleg.be/nl/ref/004919/ | http://www.ecataleg.be/fr/ref/004919/ |  | Aansluitsrail met vorken - vierpolig - 12 modules van 17,5 mm - doorsnede 10 mm² - maximum 3 aangesloten apparaten | Peigne à fourches - tétrapolaire - pour 3 appareils - 12 modules de 17,5 mm - section 10 mm²
LEG20121015 | L | 004920 | Aansluitsrail met vorken 4p 56 modules - 16mm² | Peigne à fourches 4p - 14 app. 56 modules - 16 mm² | Aansluitsrail met vorken 4p | Peigne à fourches 4p - 14 app. | 79.78 | 1 | Stuk | Pièce |  |  | 10 | 10 | 10 | ** Legrand 2011-2012 | 111 | G01 | 21 |  |  | 3 |  |  | 8536.9010 |  | 1 | 0.852 |  | 0 |  | 0 |  | 0 | 6.5 | 104.5 | 11 | 10 | 010324506004920130000010 | 0 |  | 0 |  | 210050 | http://www.ecataleg.be/nl/ref/004920/ | http://www.ecataleg.be/fr/ref/004920/ |  | Aansluitsrail met vorken - vierpolig - 56 modules van 17,5 mm - doorsnede 16 mm² - maximum 14 aangesloten apparaten | Peigne à fourches - tétrapolaire - pour 14 appareils - 56 modules de 17,5 mm - section 16 mm²
LEG20121015 | L | 004926 | Verbindingsrail met tanden 1p 13 modules - 16mm² | Peigne à dents 1p - 13 app. 13 modules - 16 mm² | Verbindingsrail met tanden 1p | Peigne à dents 1p - 13 app. | 4.074 | 1 | Stuk | Pièce |  |  | 20 | 20 | 200 | ** Legrand 2011-2012 | 111 | G01 | 21 |  |  | 3 |  |  | 8536.9010 |  | 1 | 0.042 |  | 0 |  | 0 |  | 0 | 24.8 | 9.6 | 2.9 | 20 | 3245060049263 | 200 | 011324506004926030000200 | 0 |  | 210050 | http://www.ecataleg.be/nl/ref/004926/ | http://www.ecataleg.be/fr/ref/004926/ |  | Verbindingsrail met tanden - eenpolig - 13 modules van 17,5 mm - doorsnede 16 mm² - omkeerbaar (blauw voor nulleider, zwart voor fase) | Peigne à dents - unipolaire - pour 13 appareils - 13 modules de 17,5 mm - section 16 mm² - réversibles : bleu pour le neutre, noir pour la phase
LEG20121015 | L | 004937 | Verbindingsrail met tanden 1p 57 modules - 16mm² | Peigne à dents 1p - 57 app. 57 modules - 16 mm² | Verbindingsrail met tanden 1p | Peigne à dents 1p - 57 app. | 23.22 | 1 | Stuk | Pièce |  |  | 10 | 10 | 10 | ** Legrand 2011-2012 | 111 | G01 | 21 |  |  | 2 |  |  | 8536.9010 |  | 1 | 0.228 |  | 0 |  | 0 |  | 0 | 6.5 | 104.5 | 11 | 10 | 010324506004937930000010 | 0 |  | 0 |  | 210050 | http://www.ecataleg.be/nl/ref/004937/ | http://www.ecataleg.be/fr/ref/004937/ |  | Verbindingsrail met tanden - eenpolig - 57 modules van 17,5 mm - doorsnede 16 mm² - omkeerbaar (blauw voor nulleider, zwart voor fase) | Peigne à dents - unipolaire - pour 57 appareils - 57 modules de 17,5 mm - section 16 mm² - réversibles : bleu pour le neutre, noir pour la phase
LEG20121015 | L | 004938 | Verbindingsrail met tanden 2p 12 modules - 10mm² | Peigne à dents 2p - 6 app. 12 modules - 10 mm² | Verbindingsrail met tanden 2p | Peigne à dents 2p - 6 app. | 10.56 | 1 | Stuk | Pièce |  |  | 1 | 1 | 50 | ** Legrand 2011-2012 | 111 | G01 | 21 |  |  | 2 |  |  | 8536.9010 |  | 1 | 0.064 |  | 0 |  | 0 |  | 0 | 1 | 96.3 | 1 | 1 | 0 | 50 | 010324506004938630000050 | 0 |  | 210050 | http://www.ecataleg.be/nl/ref/004938/ | http://www.ecataleg.be/fr/ref/004938/ |  | Verbindingsrail met tanden - tweepolig - 12 modules van 17,5 mm - doorsnede 10 mm² - maximum 6 aangesloten apparaten | Peigne à dents - bipolaire - pour 6 appareils - 12 modules de 17,5 mm - section 10 mm²
LEG20121015 | L | 004939 | Verbindingsrail met tanden 2p 56 modules - 16mm² | Peigne à dents 2p - 28 app. 56 modules - 16 mm² | Verbindingsrail met tanden 2p | Peigne à dents 2p - 28 app. | 45.74 | 1 | Stuk | Pièce |  |  | 10 | 10 | 10 | ** Legrand 2011-2012 | 111 | G01 | 21 |  |  | 3 |  |  | 8536.9010 |  | 1 | 0.488 |  | 0 |  | 0 |  | 0 | 6.5 | 104.5 | 11 | 10 | 010324506004939330000010 | 0 |  | 0 |  | 210050 | http://www.ecataleg.be/nl/ref/004939/ | http://www.ecataleg.be/fr/ref/004939/ |  | Verbindingsrail met tanden - tweepolig - 56 modules van 17,5 mm - doorsnede 16 mm² - maximum 28 aangesloten apparaten | Peigne à dents - bipolaire - pour 28 appareils - 56 modules de 17,5 mm - section 16 mm²
LEG20121015 | L | 004940 | Verbindingsrail met tanden 2p 12 modules - 10mm² | Peigne à dents 2p - 6 app. 12 modules - 10 mm² | Verbindingsrail met tanden 2p | Peigne à dents 2p - 6 app. | 22.63 | 1 | Stuk | Pièce |  |  | 3 | 3 | 30 | ** Legrand 2011-2012 | 111 | G01 | 21 |  |  | 2 |  |  | 8536.9010 |  | 1 | 0.112 |  | 0 |  | 0 |  | 0 | 24.8 | 9.6 | 2.9 | 3 | 3245060049409 | 30 | 011324506004940630000030 | 0 |  | 210050 | http://www.ecataleg.be/nl/ref/004940/ | http://www.ecataleg.be/fr/ref/004940/ |  | Verbindingsrail met tanden - tweepolig met driefasige verdeling - 12 modules van 17,5 mm - doorsnede 10 mm² - maximum 6 aangesloten apparaten | Peigne à dents - bipolaire &quilibré sur 3 phases - pour 6 appareils - 12 modules de 17,5 mm - section 10 mm²
LEG20121015 | L | 004941 | Verbindingsrail met tanden 2p 56 modules - 16mm² | Peigne à dents 2p - 28 app. 56 modules - 16 mm² | Verbindingsrail met tanden 2p | Peigne à dents 2p - 28 app. | 90.73 | 1 | Stuk | Pièce |  |  | 10 | 10 | 10 | ** Legrand 2011-2012 | 111 | G01 | 21 |  |  | 2 |  |  | 8536.9010 |  | 1 | 0.772 |  | 0 |  | 0 |  | 0 | 6.5 | 104.5 | 11 | 10 | 010324506004941630000010 | 0 |  | 0 |  | 210050 | http://www.ecataleg.be/nl/ref/004941/ | http://www.ecataleg.be/fr/ref/004941/ |  | Verbindingsrail met tanden - tweepolig met driefasige verdeling - 56 modules van 17,5 mm - doorsnede 16 mm² - maximum 28 aangesloten apparaten | Peigne à dents - bipolaire équilibré sur 3 phases - pour 28 appareils - 56 modules de 17,5 mm - section 16 mm²
LEG20121015 | L | 004942 | Verbindingsrail met tanden 3p 12 modules - 10mm² | Peigne à dents 3p - 4 app. 12 modules - 10 mm² | Verbindingsrail met tanden 3p | Peigne à dents 3p - 4 app. | 13.64 | 1 | Stuk | Pièce |  |  | 1 | 1 | 40 | ** Legrand 2011-2012 | 111 | G01 | 21 |  |  | 2 |  |  | 8536.9010 |  | 1 | 0.093 |  | 0 |  | 0 |  | 0 | 1 | 120.38 | 1 | 1 | 0 | 40 | 010324506004942330000040 | 0 |  | 210050 | http://www.ecataleg.be/nl/ref/004942/ | http://www.ecataleg.be/fr/ref/004942/ |  | Verbindingsrail met tanden - driepolig - 12 modules van 17,5 mm - doorsnede 10 mm² - maximum 4 aangesloten apparaten | Peigne à dents - tripolaire - pour 4 appareils - 12 modules de 17,5 mm - section 10 mm²
LEG20121015 | L | 004943 | Verbindingsrail met tanden 3p 57 modules - 16mm² | Peigne à dents 3p - 19 app. 57 modules - 16 mm² | Verbindingsrail met tanden 3p | Peigne à dents 3p - 19 app. | 59.19 | 1 | Stuk | Pièce |  |  | 10 | 10 | 10 | ** Legrand 2011-2012 | 111 | G01 | 21 |  |  | 3 |  |  | 8536.9010 |  | 1 | 0.637 |  | 0 |  | 0 |  | 0 | 6.5 | 104.5 | 11 | 10 | 010324506004943030000010 | 0 |  | 0 |  | 210050 | http://www.ecataleg.be/nl/ref/004943/ | http://www.ecataleg.be/fr/ref/004943/ |  | Verbindingsrail met tanden - driepolig - 57 modules van 17,5 mm - doorsnede 16 mm² - maximum 19 aangesloten apparaten | Peigne à dents - tripolaire - pour 19 appareils - 57 modules de 17,5 mm - section 16 mm²
LEG20121015 | L | 004944 | Verbindingsrail met tanden 4p 12 modules - 10mm² | Peigne à dents 4p - 3 app. 12 modules - 10 mm² | Verbindingsrail met tanden 4p | Peigne à dents 4p - 3 app. | 16.71 | 1 | Stuk | Pièce |  |  | 1 | 1 | 30 | ** Legrand 2011-2012 | 111 | G01 | 21 |  |  | 2 |  |  | 8536.9010 |  | 1 | 0.124 |  | 0 |  | 0 |  | 0 | 1 | 160.51 | 1 | 1 | 0 | 30 | 010324506004944730000030 | 0 |  | 210050 | http://www.ecataleg.be/nl/ref/004944/ | http://www.ecataleg.be/fr/ref/004944/ |  | Verbindingsrail met tanden - vierpolig - 12 modules van 17,5 mm - doorsnede 10 mm² - maximum 3 aangesloten apparaten | Peigne à dents - tétrapolaire - pour 3 appareils - 12 modules de 17,5 mm - section 10 mm²
LEG20121015 | L | 004945 | Verbindingsrail met tanden 4p 56 modules - 16mm² | Peigne à dents 4p - 14 app. 56 modules - 16 mm² | Verbindingsrail met tanden 4p | Peigne à dents 4p - 14 app. | 79.78 | 1 | Stuk | Pièce |  |  | 10 | 10 | 10 | ** Legrand 2011-2012 | 111 | G01 | 21 |  |  | 2 |  |  | 8536.9010 |  | 1 | 0.836 |  | 0 |  | 0 |  | 0 | 6.5 | 104.5 | 11 | 10 | 010324506004945430000010 | 0 |  | 0 |  | 210050 | http://www.ecataleg.be/nl/ref/004945/ | http://www.ecataleg.be/fr/ref/004945/ |  | Verbindingsrail met tanden - vierpolig - 56 modules van 17,5 mm - doorsnede 16 mm² - maximum 14 aangesloten apparaten | Peigne à dents - tetrapolaire - pour 14 appareils - 56 modules de 17,5 mm - section 16 mm²
LEG20121015 | L | 004953 | Toebehoren letteringsyst. Vervanglint breedte 9mm | Access. titr. electr. Recharge ruban largeur 9mm | Toebehoren letteringsyst. | Access. titr. electr. | 38.14 | 1 | Stuk | Pièce |  |  | 5 | 5 | 90 | ** Legrand 2011-2012 | 282 | G07 | 21 |  | M | 7 |  |  | 8473.1090 |  | 1 | 0.032 |  | 0 |  | 0 |  | 0 | 5.6 | 8.1 | 10.5 | 5 | 3245060049539 | 90 | 13245060049536 | 0 |  | 220100 | http://www.ecataleg.be/nl/ref/004953/ | http://www.ecataleg.be/fr/ref/004953/ |  | Vervanglint wit - breedte 9 mm - voor oude printer ref. 049 50 | Recharge ruban blanc - largeur 9 mm - accessoire pour ancienne titreuse réf. 049 50
LEG20121015 | L | 004954 | Toebehoren letteringsyst. Vervanglint breedte 12mm | Access. titr. electr. Recharge ruban largeur 12mm | Toebehoren letteringsyst. | Access. titr. electr. | 44.66 | 1 | Stuk | Pièce |  |  | 5 | 5 | 90 | ** Legrand 2011-2012 | 282 | G07 | 21 |  | M | 7 |  |  | 8473.1090 |  | 1 | 0.041 |  | 0 |  | 0 |  | 0 | 5.6 | 8.1 | 10.5 | 5 | 3245060049546 | 90 | 13245060049543 | 0 |  | 220100 | http://www.ecataleg.be/nl/ref/004954/ | http://www.ecataleg.be/fr/ref/004954/ |  | Vervanglint wit - breedte 12 mm - voor oude printer ref. 049 50 | Recharge ruban blanc - largeur 12 mm - accessoire pour ancienne titreuse réf. 049 50
LEG20121015 | L | 004962 | Autom. aardingsklemmenblok 12 auto.klemmen - lengte 276mm | Bornier de terre automatique 12 bornes auto. - long. 276 mm | Autom. aardingsklemmenblok | Bornier de terre automatique | 9.915 | 1 | Stuk | Pièce |  |  | 1 | 1 | 20 | Legrand 2013-2014 | 136 | G01 | 21 |  |  | 7 |  |  | 8536.9010 |  | 1 | 0.102 |  | 0 |  | 0 |  | 0 | 3.5 | 28 | 4 | 1 | 3245060049621 | 20 | 011324506004962830000020 | 0 |  | 210050 | http://www.ecataleg.be/nl/ref/004962/ | http://www.ecataleg.be/fr/ref/004962/ |  | Aardingsklemmenblok - groen - voor 12 automatische klemmen - lengte 276 mm - voor wandverdeelkasten Ekinoxe TX, Plexo, inbouw | Bornier de répartition - terre - 12 bornes automatiques - IP 2x - longueur 276 mm - pour coffrets Ekinoxe TX - acceptent les fils souples et rigides - vert
LEG20121015 | L | 004964 | Autom. aardingsklemmenblok 24 auto.klemmen - lengte 276mm | Bornier de terre automatique 24 bornes auto. - long. 276 mm | Autom. aardingsklemmenblok | Bornier de terre automatique | 15.75 | 1 | Stuk | Pièce |  |  | 1 | 1 | 20 | Legrand 2013-2014 | 136 | G01 | 21 |  |  | 2 |  |  | 8536.9010 |  | 1 | 0.133 |  | 0 |  | 0 |  | 0 | 3.5 | 28 | 4 | 1 | 3245060049645 | 20 | 011324506004964230000020 | 0 |  | 210050 | http://www.ecataleg.be/nl/ref/004964/ | http://www.ecataleg.be/fr/ref/004964/ |  | Aardingsklemmenblok - groen - met 24 automatische klemmen - lengte 276 mm - voor wandverdeelkasten Ekinoxe Tx, Plexo, inbouw | Bornier de répartition - terre - 24 bornes automatiques - IP 2x - longueur 276 mm - pour coffrets Plexo encastrés - acceptent les fils souples et rigides - vert
LEG20121015 | L | 004966 | Verbindingsrail met tanden 4p 18 modules - 16mm² | Peigne à dents 4p - 8 app. 18 modules - 16 mm² | Verbindingsrail met tanden 4p | Peigne à dents 4p - 8 app. | 26.29 | 1 | Stuk | Pièce |  |  | 1 | 10 | 40 | ** Legrand 2011-2012 | 111 | G01 | 21 |  |  | 3 |  |  | 8536.9010 |  | 1 | 0.205 |  | 0 |  | 0 |  | 0 | 6.6 | 37.8 | 8.8 | 1 | 0 | 10 | 3245060049669 | 40 |  | 210050 | http://www.ecataleg.be/nl/ref/004966/ | http://www.ecataleg.be/fr/ref/004966/ |  | Verbindingsrail met tanden - vierpolig met tweefasige verdeling - 18 modules van 17,5 mm - doorsnede 16 mm² - maximum 8 aangesloten apparaten | Peigne à dents - tétrapolaire (distribution 2P) - pour 8 appareils - 18 modules de 17,5 mm - section 16 mm²
LEG20121015 | L | 004967 | Verbindingsrail met vorken 4p 18 modules - 16mm² | Peigne à fourches 4p - 8 app. 18 modules - 16 mm² | Verbindingsrail met vorken 4p | Peigne à fourches 4p - 8 app. | 26.29 | 1 | Stuk | Pièce |  |  | 1 | 1 | 40 | ** Legrand 2011-2012 | 111 | G01 | 21 |  |  | 2 |  |  | 8536.9010 |  | 1 | 0.202 |  | 0 |  | 0 |  | 0 | 1 | 219.54 | 1 | 1 | 0 | 10 | 3245060049676 | 40 | 011324506004967330000040 | 210050 | http://www.ecataleg.be/nl/ref/004967/ | http://www.ecataleg.be/fr/ref/004967/ |  | Verbindingsrail met vorken - vierpolig met tweefasige verdeling - 18 modules van 17,5 mm - doorsnede 16 mm² - maximum 8 aangesloten apparaten | Peigne à fourches - tétrapolaire (distribution 2P) - pour 8 appareils - 18 modules de 17,5 mm - section 16 mm²
LEG20121015 | L | 004972 | RIJVERDEELKLEM 2P XL-PART 100 | REPARTITEUR DE RANGEE 2P XL-PART 100 | RIJVERDEELKLEM 2P | REPARTITEUR DE RANGEE 2P | 25.85 | 1 | Stuk | Pièce |  |  | 2 | 2 | 2 | ** Legrand 2011-2012 | 125 | G01 | 21 |  |  | 7 |  |  | 8536.9010 |  | 1 | 0.35 |  | 0 |  | 0 |  | 0 | 6.2 | 45 | 10.7 | 2 | 13245060049727 | 0 |  | 0 |  | 210050 | http://www.ecataleg.be/nl/ref/004972/ | http://www.ecataleg.be/fr/ref/004972/ |  | Tweepolige rijverdeelklem voor verdeelsysteem XL-Part 100 - geschikt voor directe aansluiting van Lexic tweepolige automaten, 1 module per pool tot 63 A | Répartiteur de rangée XL-Part 100 - bipolaire - avec bornes et système 'plug-in' intégrés
LEG20121015 | L | 004973 | Rijverdeelklem 3p Xl-part 100 | Repartiteur de rangee 3p Xl-part 100 | Rijverdeelklem 3p | Repartiteur de rangee 3p | 39.28 | 1 | Stuk | Pièce |  |  | 2 | 2 | 2 | ** Legrand 2011-2012 | 125 | G01 | 21 |  |  | 7 |  |  | 8536.9010 |  | 1 | 0.437 |  | 0 |  | 0 |  | 0 | 6.2 | 45 | 10.7 | 2 | 13245060049734 | 0 |  | 0 |  | 210050 | http://www.ecataleg.be/nl/ref/004973/ | http://www.ecataleg.be/fr/ref/004973/ |  | Driepolige rijverdeelklem voor verdeelsysteem XL-Part 100 - geschikt voor directe aansluiting van Lexic drirpolige automaten, 1 module per pool tot 63 A | Répartiteur de rangée XL-Part 100 - tripolaire - avec bornes et système 'plug-in' intégrés
LEG20121015 | L | 004988 | Bescherming tanden en vorken 12 onderbreekbare modules | Protection dents et fourches 12 modules découpables | Bescherming tanden en vorken | Protection dents et fourches | 1.876 | 1 | Stuk | Pièce |  |  | 20 | 20 | 200 | ** Legrand 2011-2012 | 111 | G01 | 21 |  |  | 3 |  |  | 3925.9080 |  | 1 | 0.009 |  | 0 |  | 0 |  | 0 | 24.8 | 9.6 | 2.9 | 20 | 3245060049881 | 200 | 011324506004988830000200 | 0 |  | 210050 | http://www.ecataleg.be/nl/ref/004988/ | http://www.ecataleg.be/fr/ref/004988/ |  | Bescherming van ongebruikte tanden en vorken van verbindingsrails - 12 onderbreekbare modules | Embout pour protection dents et fourches non utilisées - 12 modules découpables
LEG20121015 | L | 004989 | Bescherming 1p rails Met tanden | Embout pour extrémité peignes A dents unipolaire | Bescherming 1p rails | Embout pour extrémité peignes | 0.3228 | 1 | Stuk | Pièce |  |  | 40 | 40 | 2000 | ** Legrand 2011-2012 | 111 | G01 | 21 |  |  | 4 |  |  | 8536.9010 |  | 1 | 0.001 |  | 0 |  | 0 |  | 0 | 8.9 | 10.1 | 2.2 | 40 | 3245060049898 | 2000 |  | 0 |  | 210050 | http://www.ecataleg.be/nl/ref/004989/ | http://www.ecataleg.be/fr/ref/004989/ |  | Bescherming van de uiteinden van eenpolige verbindingsrails met tanden | Embout pour extrémité de peignes unipolaires à dents
LEG20121015 | L | 004990 | Bescherming 2p + 3P rails Met tanden en vorken | Embout pour extrémité peignes A dents/fourches 2p et 3p | Bescherming 2p + 3P rails | Embout pour extrémité peignes | 1.039 | 1 | Stuk | Pièce |  |  | 20 | 20 | 840 | ** Legrand 2011-2012 | 111 | G01 | 21 |  |  | 2 |  |  | 8536.9010 |  | 1 | 0.002 |  | 0 |  | 0 |  | 0 | 8.9 | 10.1 | 2.2 | 20 | 3245060049904 | 840 | 13245060049901 | 0 |  | 210050 | http://www.ecataleg.be/nl/ref/004990/ | http://www.ecataleg.be/fr/ref/004990/ |  | Bescherming van de uiteinden van tweepolige en driepolige verbindingsrails (van één meter) en vierpolige met tweefasige verdeling met tanden en vorken | Embout pour extrémité de peignes (au mètre) bipolaires et tripolaires à dents et à fourches et tétrapolaires avec distribution 2P à dents et à fourches
LEG20121015 | L | 004991 | Bescherming 2p + 4p rails Met tanden en vorken | Embout pour extrémité peigne A dents/fourches 4p et 2p/4p | Bescherming 2p + 4p rails | Embout pour extrémité peigne | 1.197 | 1 | Stuk | Pièce |  |  | 20 | 20 | 840 | ** Legrand 2011-2012 | 111 | G01 | 21 |  |  | 13 |  |  | 8536.9010 |  | 1 | 0.002 |  | 0 |  | 0 |  | 0 | 8.9 | 10.1 | 2.2 | 20 | 3245060049911 | 840 | 13245060049918 | 0 |  | 210050 | http://www.ecataleg.be/nl/ref/004991/ | http://www.ecataleg.be/fr/ref/004991/ |  | Bescherming van de uiteinden van vierpolige en tweepolige verbindingsrails met driefasige verdeling (van één meter) met tanden en vorken | Embout pour extrémité de peignes (au mètre) tétrapolaires et bipolaires équilibrés sur 3 phases à dents et à fourches
LEG20121015 | L | 004996 | Symboolplaatjes Zelfklevende etikethouder | Plaquettes de symboles Porte-etiquettes adhesives | Symboolplaatjes | Plaquettes de symboles | 6.494 | 1 | Stuk | Pièce |  |  | 10 | 10 | 100 | Legrand 2013-2014 | 308 | G01 | 21 |  |  | 7 |  |  | 8538.9099 |  | 1 | 0.028 |  | 0 |  | 0 |  | 0 | 4.7 | 51 | 6.8 | 10 | 3245060049966 | 100 | 011324506004996330000100 | 0 |  | 210050 | http://www.ecataleg.be/nl/ref/004996/ | http://www.ecataleg.be/fr/ref/004996/ |  | Zelfklevende etikethouder voor ref. 049 99 - breedte 16 mm (nuttige breedte 12 mm) - lengte 430 mm (24 modules) - voor modulaire apparaten | Porte-étiquettes adhesif pour réf. 049 99 - largeur 16 mm (utile 12 mm) - longueur 430 mm (24 modules)
LEG20121015 | L | 004999 | Symboolplaatjes Vr etikethouder vr mod. appar. | Plaquettes de symboles Pr porte-etiquettes app.mod. | Symboolplaatjes | Plaquettes de symboles | 0.972 | 1 | Stuk | Pièce |  |  | 10 | 10 | 200 | Legrand 2013-2014 | 308 | G01 | 21 |  |  | 7 |  |  | 8538.9099 |  | 1 | 0.018 |  | 0 |  | 0 |  | 0 | 1 | 28.7 | 18.1 | 10 | 3245060049997 | 200 | 011324506004999430000200 | 0 |  | 210050 | http://www.ecataleg.be/nl/ref/004999/ | http://www.ecataleg.be/fr/ref/004999/ |  | Symboolplaatjes voor Lexic etikethouder - 68 symbolen + letters en cijfers - voor modulaire apparaten | Plaquette de symboles pour porte-etiquettes Lexic - 68 symboles + lettres et chiffres
LEG20121015 | L | 005050 | AARDINGSKLEMMEBLOK 1+ 6T MET AUTOMATISCHE KLEMMEN | Bornier de terre 1 + 6T à connexion automatique | AARDINGSKLEMMEBLOK 1+ 6T | Bornier de terre 1 + 6T | 4.819 | 1 | Stuk | Pièce |  |  | 10 | 10 | 100 | Legrand 2013-2014 | 136 | G01 | 21 |  |  | 30 |  |  | 8536.9010 |  | 1 | 0.033 |  | 0 |  | 0 |  | 0 | 8.8 | 14.8 | 10.1 | 10 | 3245060050504 | 100 | 011324506005050130000100 | 0 |  | 210050 | http://www.ecataleg.be/nl/ref/005050/ | http://www.ecataleg.be/fr/ref/005050/ |  | AARDINGSKLEMMEBLOK 1+ 6T MET AUTOMATISCHE KLEMMEN | Bornier de terre 1 + 6T à connexion automatique
LEG20121015 | L | 005051 | AARDINGSKLEMMENBLOK 3 + 9T MET AUTOMATISCHE KLEMMEN | Bornier de terre 3 + 9T à connexion automatique | AARDINGSKLEMMENBLOK 3 + 9T | Bornier de terre 3 + 9T | 7.496 | 1 | Stuk | Pièce |  |  | 10 | 10 | 100 | Legrand 2013-2014 | 136 | G01 | 21 |  |  | 30 |  |  | 8536.9010 |  | 1 | 0.058 |  | 0 |  | 0 |  | 0 | 8.8 | 14.8 | 10.1 | 10 | 3245060050511 | 100 | 011324506005051830000100 | 0 |  | 210050 | http://www.ecataleg.be/nl/ref/005051/ | http://www.ecataleg.be/fr/ref/005051/ |  | AARDINGSKLEMMENBLOK 3 + 9T MET AUTOMATISCHE KLEMMEN | Bornier de terre 3 + 9T à connexion automatique
LEG20121015 | L | 005052 | AARDINGSKLEMMENBLOK 5 + 27T MET AUTOMATISCHE KLEMMEN | Bornier de terre 5 + 27T à connexion automatique | AARDINGSKLEMMENBLOK 5 + 27T | Bornier de terre 5 + 27T | 10.07 | 1 | Stuk | Pièce |  |  | 1 | 1 | 20 | Legrand 2013-2014 | 136 | G01 | 21 |  |  | 5 |  |  | 8536.9010 |  | 1 | 0.129 |  | 0 |  | 0 |  | 0 | 3.1 | 22.7 | 3.5 | 1 | 3245060050528 | 20 | 011324506005052530000020 | 0 |  | 210050 | http://www.ecataleg.be/nl/ref/005052/ | http://www.ecataleg.be/fr/ref/005052/ |  | AARDINGSKLEMMENBLOK 5 + 27T MET AUTOMATISCHE KLEMMEN | Bornier de terre 5 + 27T à connexion automatique
LEG20121015 | L | 005053 | AARDINGSKLEMMENBLOK 5 + 36T MET AUTOMATISCHE KLEMMEN | Bornier de terre 5 + 36T à connexion automatique | AARDINGSKLEMMENBLOK 5 + 36T | Bornier de terre 5 + 36T | 13.49 | 1 | Stuk | Pièce |  |  | 1 | 1 | 20 | Legrand 2013-2014 | 136 | G01 | 21 |  |  | 2 |  |  | 8536.9010 |  | 1 | 0.157 |  | 0 |  | 0 |  | 0 | 3.1 | 27.6 | 3.5 | 1 | 3245060050535 | 20 | 011324506005053230000020 | 0 |  | 210050 | http://www.ecataleg.be/nl/ref/005053/ | http://www.ecataleg.be/fr/ref/005053/ |  | AARDINGSKLEMMENBLOK 5 + 36T MET AUTOMATISCHE KLEMMEN | Bornier de terre 5 + 36T à connexion automatique
LEG20121015 | L | 005054 | Aardingsklemmenblok 10 + 45T met steekklemmen | Bornier de terre 10 + 45T à connexion automatique | Aardingsklemmenblok 10 + 45T | Bornier de terre 10 + 45T | 20.24 | 1 | Stuk | Pièce |  |  | 1 | 1 | 20 | Legrand 2013-2014 | 136 | G01 | 21 |  |  | 4 |  |  | 8536.9010 |  | 1 | 0.228 |  | 0 |  | 0 |  | 0 | 3.1 | 38.5 | 3.5 | 1 | 3245060050542 | 20 | 011324506005054930000020 | 0 |  | 210050 | http://www.ecataleg.be/nl/ref/005054/ | http://www.ecataleg.be/fr/ref/005054/ |  | Aardingsklemmenblok 10 + 45T met steekklemmen | Bornier de terre 10 + 45T à connexion automatique
LEG20121015 | L | 005790 | Smeltverklikker 250V Voor scheider lexic | Voyant de fusion 250 V Pour coupe-circuit Lexic | Smeltverklikker 250V | Voyant de fusion 250 V | 3.961 | 1 | Stuk | Pièce |  |  | 10 | 10 | 200 | Legrand 2013-2014 | 90 | G01 | 59 |  |  | 30 |  |  | 8538.9099 |  | 1 | 0.005 |  | 0 |  | 0 |  | 0 | 8.9 | 10.1 | 4.1 | 10 | 3245060057909 | 200 | 011324506005790630000200 | 0 |  | 220020 | http://www.ecataleg.be/nl/ref/005790/ | http://www.ecataleg.be/fr/ref/005790/ |  | Smeltverklikker 250 V voor scheider voor smeltpatronen Lexic | Voyant de fusion 250 V pour coupe-circuit sectionneurs Lexic
LEG20121015 | L | 005796 | Hulpcontact NO/NG vooronderbr. 5 A - 250 V voor scheider | Auxiliaire NO/NF à précoupure 5A 250V pour coupe-circuit | Hulpcontact NO/NG vooronderbr. | Auxiliaire NO/NF à précoupure | 26.16 | 1 | Stuk | Pièce |  |  | 1 | 1 | 50 | Legrand 2013-2014 | 90 | G01 | 59 |  |  | 9 |  |  | 8536.5080 |  | 1 | 0.042 |  | 0 |  | 0 |  | 0 | 8.9 | 10.1 | 2.2 | 1 | 3245060057961 | 50 |  | 0 |  | 220020 | http://www.ecataleg.be/nl/ref/005796/ | http://www.ecataleg.be/fr/ref/005796/ |  | Hulpcontact NO + NG voor vooronderbreking - 5 A - 250 V voor scheider voor smeltpatronen - 0,5 module van 17,5 mm | Auxiliaire NO + NF à précoupure 5 A - 250 V pour coupe-circuit sectionneurs - 0,5 module de 17,5 mm
LEG20121015 | L | 005804 | Scheider smeltp. 1p met null. 500 V - Lexic - 1 module | Coupe-circuit 1p neutre équipé 500 V - Lexic - 1 module | Scheider smeltp. 1p met null. | Coupe-circuit 1p neutre équipé | 8.171 | 1 | Stuk | Pièce |  |  | 10 | 10 | 100 | Legrand 2013-2014 | 90 | G01 | 59 |  |  | 4 |  |  | 8536.1050 |  | 1 | 0.083 |  | 0 |  | 0 |  | 0 | 8.8 | 18.4 | 10 | 10 | 3245060058043 | 100 | 011324506005804030000100 | 0 |  | 220020 | http://www.ecataleg.be/nl/ref/005804/ | http://www.ecataleg.be/fr/ref/005804/ |  | Scheider voor industriële cilindrische smeltpatronen type aM of gG - eenpolig met nulleider - 500 V - Lexic - 1 module van 17,5 mm | Coupe-circuit sectionneur pour cartouches cylindriques industrielles types aM ou gG - unipolaire - neutre équipé - 500 V - Lexic - 1 module de 17,5 mm
LEG20121015 | L | 005806 | Scheider smeltp. 1p 8,5x31,5mm 400 V - Lexic - 1 module | Coupe-circuit 1p - 8,5x31,5mm 400 V - Lexic - 1 module | Scheider smeltp. 1p 8,5x31,5mm | Coupe-circuit 1p - 8,5x31,5mm | 5.817 | 1 | Stuk | Pièce |  |  | 10 | 10 | 100 | Legrand 2013-2014 | 90 | G01 | 59 |  |  | 2 |  |  | 8536.1050 |  | 1 | 0.078 |  | 0 |  | 0 |  | 0 | 8.8 | 18.4 | 10 | 10 | 3245060058067 | 100 | 011324506005806430000100 | 0 |  | 220020 | http://www.ecataleg.be/nl/ref/005806/ | http://www.ecataleg.be/fr/ref/005806/ |  | Scheider voor industriële cilindrische smeltpatronen type aM of gG - eenpolig - 8,5 x 31,5 mm - 400 V - Lexic - 1 module van 17,5 mm | Coupe-circuit sectionneur pour cartouches cylindriques industrielles types aM ou gG - unipolaire - 8,5 x 31,5 mm - 400 V - Lexic - 1 module de 17,5 mm
LEG20121015 | L | 005808 | Scheider smeltp. 1p 10x38mm 500 V - Lexic - 1 module | Coupe-circuit 1p - 10x38mm 500 V - Lexic - 1 module | Scheider smeltp. 1p 10x38mm | Coupe-circuit 1p - 10x38mm | 7.008 | 1 | Stuk | Pièce |  |  | 10 | 10 | 100 | Legrand 2013-2014 | 90 | G01 | 59 |  |  | 2 |  |  | 8536.1050 |  | 1 | 0.078 |  | 0 |  | 0 |  | 0 | 8.8 | 18.4 | 10 | 10 | 3245060058081 | 100 | 011324506005808830000100 | 0 |  | 220020 | http://www.ecataleg.be/nl/ref/005808/ | http://www.ecataleg.be/fr/ref/005808/ |  | Scheider voor industriële cilindrische smeltpatronen type aM of gG - eenpolig - 10 x 38 mm - 500 V - Lexic - 1 module van 17,5 mm | Coupe-circuit sectionneur pour cartouches cylindriques industrielles types aM ou gG - unipolaire - 10 x 38 mm - 500 V - Lexic - 1 module de 17,5 mm
LEG20121015 | L | 005818 | Scheider smeltv. 1f+n 1f+n - 500v - 10 x 38 | Coupe circuit 1p+n 1p+n - 500v - 10 x 38 | Scheider smeltv. 1f+n | Coupe circuit 1p+n | 10.44 | 1 | Stuk | Pièce |  |  | 10 | 10 | 100 |  | 0 | G01 | 59 |  |  | 3 |  |  | 8536.1050 |  | 1 | 0.094 |  | 0 |  | 0 |  | 0 | 8.8 | 18.4 | 10 | 10 | 3245060058180 | 100 | 011324506005818730000100 | 0 |  | 220020 | http://www.ecataleg.be/nl/ref/005818/ | http://www.ecataleg.be/fr/ref/005818/ |  | Scheider smeltv. 1f+n 1f+n - 500v - 10 x 38 | Coupe circuit 1p+n 1p+n - 500v - 10 x 38
LEG20121015 | L | 005826 | Scheider smeltp. 2p 8,5x31,5mm 400 V - Lexic - 2 modules | Coupe-circuit 2p - 8,5x31,5mm 400V - Lexic - 2 modules | Scheider smeltp. 2p 8,5x31,5mm | Coupe-circuit 2p - 8,5x31,5mm | 13.49 | 1 | Stuk | Pièce |  |  | 5 | 5 | 50 | Legrand 2013-2014 | 90 | G01 | 59 |  |  | 4 |  |  | 8536.1050 |  | 1 | 0.159 |  | 0 |  | 0 |  | 0 | 8.8 | 18.4 | 10 | 5 | 3245060058265 | 50 | 011324506005826230000050 | 0 |  | 220020 | http://www.ecataleg.be/nl/ref/005826/ | http://www.ecataleg.be/fr/ref/005826/ |  | Scheider voor industriële cilindrische smeltpatronen type aM of gG - tweepolig - 8,5 x 31,5 mm - 400 V - Lexic - 2 modules van 17,5 mm | Coupe-circuit sectionneur pour cartouches cylindriques industrielles types aM ou gG - bipolaire - 8,5 x 31,5 mm - 400 V - Lexic - 2 modules de 17,5 mm
LEG20121015 | L | 005828 | Scheider smeltp. 2p 10x38mm 500 V - Lexic - 2 modules | Coupe-circuit 2p - 10x38mm 500 V - Lexic - 2 modules | Scheider smeltp. 2p 10x38mm | Coupe-circuit 2p - 10x38mm | 13.6 | 1 | Stuk | Pièce |  |  | 5 | 5 | 50 | Legrand 2013-2014 | 90 | G01 | 59 |  |  | 4 |  |  | 8536.1050 |  | 1 | 0.165 |  | 0 |  | 0 |  | 0 | 8.8 | 18.4 | 10 | 5 | 3245060058289 | 50 | 011324506005828630000050 | 0 |  | 220020 | http://www.ecataleg.be/nl/ref/005828/ | http://www.ecataleg.be/fr/ref/005828/ |  | Scheider voor industriële cilindrische smeltpatronen type aM of gG - tweepolig - 10 x 38 mm - 500 V - Lexic - 2 modules van 17,5 mm | Coupe-circuit sectionneur pour cartouches cylindriques industrielles types aM ou gG - bipolaire - 10 x 38 mm - 500 V - Lexic - 2 modules de 17,5 mm
LEG20121015 | L | 005836 | Scheider smeltp. 3p 8,5x31,5mm 400 V - Lexic - 3 modules | Coupe-circuit 3p - 8,5x31,5mm 400V - Lexic - 3 modules | Scheider smeltp. 3p 8,5x31,5mm | Coupe-circuit 3p - 8,5x31,5mm | 19.72 | 1 | Stuk | Pièce |  |  | 3 | 3 | 30 | Legrand 2013-2014 | 90 | G01 | 59 |  |  | 2 |  |  | 8536.1050 |  | 1 | 0.237 |  | 0 |  | 0 |  | 0 | 8.8 | 18.39 | 10 | 3 | 3245060058364 | 30 | 011324506005836130000030 | 0 |  | 220020 | http://www.ecataleg.be/nl/ref/005836/ | http://www.ecataleg.be/fr/ref/005836/ |  | Scheider voor industriële cilindrische smeltpatronen type aM of gG - driepolig - 8,5 x 31,5 mm - 400 V - Lexic - 3 modules van 17,5 mm | Coupe-circuit sectionneur pour cartouches cylindriques industrielles types aM ou gG - tripolaire - 8,5 x 31,5 mm - 400 V - Lexic - 3 modules de 17,5 mm
LEG20121015 | L | 005838 | Scheider smeltp. 3p 10x38mm 500 V - Lexic - 3 modules | Coupe-circuit 3p - 10x38mm 500 V - Lexic - 3 modules | Scheider smeltp. 3p 10x38mm | Coupe-circuit 3p - 10x38mm | 19.42 | 1 | Stuk | Pièce |  |  | 3 | 3 | 30 | Legrand 2013-2014 | 90 | G01 | 59 |  |  | 3 |  |  | 8536.1050 |  | 1 | 0.236 |  | 0 |  | 0 |  | 0 | 8.8 | 18.39 | 10 | 3 | 3245060058388 | 30 | 011324506005838530000030 | 0 |  | 220020 | http://www.ecataleg.be/nl/ref/005838/ | http://www.ecataleg.be/fr/ref/005838/ |  | Scheider voor industriële cilindrische smeltpatronen type aM of gG - driepolig - 10 x 38 mm - 500 V - Lexic - 3 modules van 17,5 mm | Coupe-circuit sectionneur pour cartouches cylindriques industrielles types aM ou gG - tripolaire - 10 x 38 mm - 500 V - Lexic - 3 modules de 17,5 mm
LEG20121015 | L | 005846 | Scheider smeltp. 3p+n 8,5x31,5 400 V - Lexic - 4 modules | Coupe-circuit 3p+n 8,5x31,5mm 400V - Lexic - 4 modules | Scheider smeltp. 3p+n 8,5x31,5 | Coupe-circuit 3p+n 8,5x31,5mm | 26.51 | 1 | Stuk | Pièce |  |  | 2 | 2 | 20 | Legrand 2013-2014 | 90 | G01 | 59 |  |  | 3 |  |  | 8536.1050 |  | 1 | 0.323 |  | 0 |  | 0 |  | 0 | 8.8 | 14.8 | 10.1 | 2 | 3245060058463 | 20 | 011324506005846030000020 | 0 |  | 220020 | http://www.ecataleg.be/nl/ref/005846/ | http://www.ecataleg.be/fr/ref/005846/ |  | Scheider voor industriële cilindrische smeltpatronen type aM of gG - driepolig met nulleider - 8,5 x 31,5 - 400 V - Lexic - 4 modules van 17,5 mm | Coupe-circuit sectionneur pour cartouches cylindriques industrielles types aM ou gG - tripolaire + neutre - 8,5 x 31,5 mm - 400 V - Lexic - 4 modules de 17,5 mm
LEG20121015 | L | 005848 | Scheider smeltp. 3p+n 10x38mm 500 V - Lexic - 4 modules | Coupe-circuit 3p+n - 10x38mm 500V - Lexic - 4 modules | Scheider smeltp. 3p+n 10x38mm | Coupe-circuit 3p+n - 10x38mm | 26.59 | 1 | Stuk | Pièce |  |  | 2 | 2 | 20 | Legrand 2013-2014 | 90 | G01 | 59 |  |  | 5 |  |  | 8536.1050 |  | 1 | 0.323 |  | 0 |  | 0 |  | 0 | 8.8 | 14.8 | 10.1 | 2 | 3245060058487 | 20 | 011324506005848430000020 | 0 |  | 220020 | http://www.ecataleg.be/nl/ref/005848/ | http://www.ecataleg.be/fr/ref/005848/ |  | Scheider voor industriële cilindrische smeltpatronen type aM of gG - driepolig met nulleider - 10 x 38 mm - 500 V - Lexic - 4 modules van 17,5 mm | Coupe-circuit sectionneur pour cartouches cylindriques industrielles types aM ou gG - tripolaire + neutre - 10 x 38 mm - 500 V - Lexic - 4 modules de 17,5 mm
LEG20121015 | L | 005996 | Automaat DE - 3kA 1p c01 1 mod Lexic 230/400 V | Disj. DE - 3 kA 1p c01 1 mod Lexic 230/400 V | Automaat DE - 3kA 1p c01 1 mod | Disj. DE - 3 kA 1p c01 1 mod | 11.55 | 1 | Stuk | Pièce |  |  | 1 | 1 | 1 | Legrand 2013-2014 | 40 | G01 | 34 |  |  | 6 |  |  | 8536.2090 |  | 1 | 0.172 |  | 0 |  | 0 |  | 0 | 2.6 | 10 | 8.8 | 1 | 3245060059965 | 0 |  | 0 |  | 210040 | http://www.ecataleg.be/nl/ref/005996/ | http://www.ecataleg.be/fr/ref/005996/ |  | Automaat DE - 3kA - eenpolig - curve C - nominale stroomsterkte 1 A - 1 module van 17,5 mm - Lexic 230/400 V | Disjoncteur DE - 3 kA - unipolaire - courbe C - intensité nominale 1 A - 1 module de 17, 5 mm - Lexic 230/400 V
LEG20121015 | L | 005997 | Automaat DE - 3kA 1p c02 1 mod Lexic 230/400 V | Disj. DE - 3 kA 1p c02 1 mod Lexic 230/400 V | Automaat DE - 3kA 1p c02 1 mod | Disj. DE - 3 kA 1p c02 1 mod | 11.55 | 1 | Stuk | Pièce |  |  | 1 | 1 | 1 | Legrand 2013-2014 | 40 | G01 | 34 |  |  | 11 |  |  | 8536.2090 |  | 1 | 0.185 |  | 0 |  | 0 |  | 0 | 2.6 | 10 | 8.8 | 1 | 3245060059972 | 0 |  | 0 |  | 210040 | http://www.ecataleg.be/nl/ref/005997/ | http://www.ecataleg.be/fr/ref/005997/ |  | Automaat DE - 3kA - eenpolig - curve C - nominale stroomsterkte 2 A - 1 module van 17,5 mm - Lexic 230/400 V | Disjoncteur DE - 3 kA - unipolaire - courbe C - intensité nominale 2 A - 1 module de 17, 5 mm - Lexic 230/400 V
LEG20121015 | L | 005999 | Automaat DE - 3kA 1p c04 1 mod Lexic 230/400 V | Disj. DE - 3 kA 1p c04 1 mod Lexic 230/400 V | Automaat DE - 3kA 1p c04 1 mod | Disj. DE - 3 kA 1p c04 1 mod | 11.55 | 1 | Stuk | Pièce |  |  | 1 | 1 | 1 | Legrand 2013-2014 | 40 | G01 | 34 |  |  | 4 |  |  | 8536.2090 |  | 1 | 0.187 |  | 0 |  | 0 |  | 0 | 8.8 | 10.4 | 2 | 1 | 3245060059996 | 0 |  | 0 |  | 210040 | http://www.ecataleg.be/nl/ref/005999/ | http://www.ecataleg.be/fr/ref/005999/ |  | Automaat DE - 3kA - eenpolig - curve C - nominale stroomsterkte 4 A - 1 module van 17,5 mm - Lexic 230/400 V | Disjoncteur DE - 3 kA - unipolaire - courbe C - intensité nominale 4 A - 1 module de 17, 5 mm - Lexic 230/400 V
LEG20121015 | L | 006000 | Automaat DE - 3kA 1p c06 1 mod Lexic 230/400 V | Disj. DE - 3 kA 1p c06 1 mod Lexic 230/400 V | Automaat DE - 3kA 1p c06 1 mod | Disj. DE - 3 kA 1p c06 1 mod | 8.602 | 1 | Stuk | Pièce |  |  | 1 | 1 | 1 | Legrand 2013-2014 | 40 | G01 | 34 |  |  | 2 |  |  | 8536.2090 |  | 1 | 0.145 |  | 0 |  | 0 |  | 0 | 2.6 | 10 | 8.8 | 1 | 3245060060008 | 0 |  | 0 |  | 210040 | http://www.ecataleg.be/nl/ref/006000/ | http://www.ecataleg.be/fr/ref/006000/ |  | Automaat DE - 3kA - eenpolig - curve C - nominale stroomsterkte 6 A - 1 module van 17,5 mm - Lexic 230/400 V | Disjoncteur DE - 3 kA - unipolaire - courbe C - intensité nominale 6 A - 1 module de 17, 5 mm - Lexic 230/400 V
LEG20121015 | L | 006002 | Automaat DE - 3kA 1p c10 1 mod Lexic 230/400 V | Disj. DE - 3 kA 1p c10 1 mod Lexic 230/400 V | Automaat DE - 3kA 1p c10 1 mod | Disj. DE - 3 kA 1p c10 1 mod | 8.349 | 1 | Stuk | Pièce |  |  | 10 | 10 | 100 | Legrand 2013-2014 | 40 | G01 | 34 |  |  | 4 |  |  | 8536.2090 |  | 1 | 0.15 |  | 0 |  | 0 |  | 0 | 8.8 | 18.4 | 10 | 10 | 3245060060022 | 100 | 13245060060029 | 0 |  | 210040 | http://www.ecataleg.be/nl/ref/006002/ | http://www.ecataleg.be/fr/ref/006002/ |  | Automaat DE - 3kA - eenpolig - curve C - nominale stroomsterkte 10 A - 1 module van 17,5 mm - Lexic 230/400 V | Disjoncteur DE - 3 kA - unipolaire - courbe C - intensité nominale 10 A - 1 module de 17, 5 mm - Lexic 230/400 V
LEG20121015 | L | 006004 | Automaat DE - 3kA 1p c16 1 mod Lexic 230/400 V | Disj. DE - 3 kA 1p c16 1 mod Lexic 230/400 V | Automaat DE - 3kA 1p c16 1 mod | Disj. DE - 3 kA 1p c16 1 mod | 8.349 | 1 | Stuk | Pièce |  |  | 10 | 10 | 20 | Legrand 2013-2014 | 40 | G01 | 34 |  |  | 2 |  |  | 8536.2090 |  | 1 | 0.146 |  | 0 |  | 0 |  | 0 | 8.8 | 18.4 | 10 | 10 | 3245060060046 | 20 | 012324506106004630000020 | 0 |  | 210040 | http://www.ecataleg.be/nl/ref/006004/ | http://www.ecataleg.be/fr/ref/006004/ |  | Automaat DE - 3kA - eenpolig - curve C - nominale stroomsterkte 16 A - 1 module van 17,5 mm - Lexic 230/400 V | Disjoncteur DE - 3 kA - unipolaire - courbe C - intensité nominale 16 A - 1 module de 17, 5 mm - Lexic 230/400 V
LEG20121015 | L | 006005 | Automaat DE - 3kA 1p c20 1 mod Lexic 230/400 V | Disj. DE - 3 kA 1p c20 1 mod Lexic 230/400 V | Automaat DE - 3kA 1p c20 1 mod | Disj. DE - 3 kA 1p c20 1 mod | 8.349 | 1 | Stuk | Pièce |  |  | 10 | 10 | 40 | Legrand 2013-2014 | 40 | G01 | 34 |  |  | 2 |  |  | 8536.2090 |  | 1 | 0.149 |  | 0 |  | 0 |  | 0 | 8.5 | 18.8 | 10.4 | 10 | 3245060060053 | 40 | 13245060060050 | 0 |  | 210040 | http://www.ecataleg.be/nl/ref/006005/ | http://www.ecataleg.be/fr/ref/006005/ |  | Automaat DE - 3kA - eenpolig - curve C - nominale stroomsterkte 20 A - 1 module van 17,5 mm - Lexic 230/400 V | Disjoncteur DE - 3 kA - unipolaire - courbe C - intensité nominale 20 A - 1 module de 17, 5 mm - Lexic 230/400 V
LEG20121015 | L | 006006 | Automaat DE - 3kA 1p c25 1 mod Lexic 230/400 V | Disj. DE - 3 kA 1p c25 1 mod Lexic 230/400 V | Automaat DE - 3kA 1p c25 1 mod | Disj. DE - 3 kA 1p c25 1 mod | 8.349 | 1 | Stuk | Pièce |  |  | 1 | 1 | 48 | Legrand 2013-2014 | 40 | G01 | 34 |  |  | 2 |  |  | 8536.2090 |  | 1 | 0.151 |  | 0 |  | 0 |  | 0 | 2.6 | 10 | 8.8 | 1 | 3245060060060 | 48 | 012324506106006630000048 | 0 |  | 210040 | http://www.ecataleg.be/nl/ref/006006/ | http://www.ecataleg.be/fr/ref/006006/ |  | Automaat DE - 3kA - eenpolig - curve C - nominale stroomsterkte 25 A - 1 module van 17,5 mm - Lexic 230/400 V | Disjoncteur DE - 3 kA - unipolaire - courbe C - intensité nominale 25 A - 1 module de 17, 5 mm - Lexic 230/400 V
LEG20121015 | L | 006007 | Automaat DE - 3kA 1p c32 1 mod Lexic 230/400 V | Disj. DE - 3 kA 1p c32 1 mod Lexic 230/400 V | Automaat DE - 3kA 1p c32 1 mod | Disj. DE - 3 kA 1p c32 1 mod | 8.349 | 1 | Stuk | Pièce |  |  | 1 | 1 | 1 | Legrand 2013-2014 | 40 | G01 | 34 |  |  | 2 |  |  | 8536.2090 |  | 1 | 0.1 |  | 0 |  | 0 |  | 0 | 2.6 | 10 | 8.8 | 1 | 3245060060077 | 0 |  | 0 |  | 210040 | http://www.ecataleg.be/nl/ref/006007/ | http://www.ecataleg.be/fr/ref/006007/ |  | Automaat DE - 3kA - eenpolig - curve C - nominale stroomsterkte 32 A - 1 module van 17,5 mm - Lexic 230/400 V | Disjoncteur DE - 3 kA - unipolaire - courbe C - intensité nominale 32 A - 1 module de 17, 5 mm - Lexic 230/400 V
LEG20121015 | L | 006008 | Automaat DE - 3kA 1p c40 1 mod Lexic 230/400 V | Disj. DE - 3 kA 1p c40 1 mod Lexic 230/400 V | Automaat DE - 3kA 1p c40 1 mod | Disj. DE - 3 kA 1p c40 1 mod | 9.554 | 1 | Stuk | Pièce |  |  | 1 | 1 | 1 | Legrand 2013-2014 | 40 | G01 | 34 |  |  | 3 |  |  | 8536.2090 |  | 1 | 0.159 |  | 0 |  | 0 |  | 0 | 8.8 | 10.4 | 2 | 1 | 3245060060084 | 0 |  | 0 |  | 210040 | http://www.ecataleg.be/nl/ref/006008/ | http://www.ecataleg.be/fr/ref/006008/ |  | Automaat DE - 3kA - eenpolig - curve C - nominale stroomsterkte 40 A - 1 module van 17,5 mm - Lexic 230/400 V | Disjoncteur DE - 3 kA - unipolaire - courbe C - intensité nominale 40 A - 1 module de 17, 5 mm - Lexic 230/400 V
LEG20121015 | L | 006067 | Automaat DE - 3kA 2p c01 2 mod Lexic 400 V | Disj. DE - 3 kA 2p c01 2 mod Lexic 400 V | Automaat DE - 3kA 2p c01 2 mod | Disj. DE - 3 kA 2p c01 2 mod | 20.18 | 1 | Stuk | Pièce |  |  | 1 | 1 | 5 | Legrand 2013-2014 | 40 | G01 | 34 |  |  | 4 |  |  | 8536.2090 |  | 1 | 0.298 |  | 0 |  | 0 |  | 0 | 8.9 | 10.1 | 4.1 | 1 | 3245060060671 | 5 | 13245060060678 | 0 |  | 210040 | http://www.ecataleg.be/nl/ref/006067/ | http://www.ecataleg.be/fr/ref/006067/ |  | Automaat DE - 3kA - tweepolig - curve C - nominale stroomsterkte 1 A - 2 modules van 17,5 mm - Lexic 400 V | Disjoncteur DE - 3 kA - bipolaire - courbe C - intensité nominale 1 A - 2 modules de 17,5 mm - Lexic 400 V
LEG20121015 | L | 006068 | Automaat DE - 3kA 2p c02 2 mod Lexic 400 V | Disj. DE - 3 kA 2p c02 2 mod Lexic 400 V | Automaat DE - 3kA 2p c02 2 mod | Disj. DE - 3 kA 2p c02 2 mod | 20.18 | 1 | Stuk | Pièce |  |  | 1 | 1 | 5 | Legrand 2013-2014 | 40 | G01 | 34 |  |  | 17 |  |  | 8536.2090 |  | 1 | 0.29 |  | 0 |  | 0 |  | 0 | 8.9 | 10.1 | 4.1 | 1 | 3245060060688 | 5 | 012324506106068630000005 | 0 |  | 210040 | http://www.ecataleg.be/nl/ref/006068/ | http://www.ecataleg.be/fr/ref/006068/ |  | Automaat DE - 3kA - tweepolig - curve C - nominale stroomsterkte 2 A - 2 modules van 17,5 mm - Lexic 400 V | Disjoncteur DE - 3 kA - bipolaire - courbe C - intensité nominale 2 A - 2 modules de 17,5 mm - Lexic 400 V
LEG20121015 | L | 006070 | Automaat DE - 3kA 2p c04 2 mod Lexic 400 V | Disj. DE - 3 kA 2p c04 2 mod Lexic 400 V | Automaat DE - 3kA 2p c04 2 mod | Disj. DE - 3 kA 2p c04 2 mod | 20.18 | 1 | Stuk | Pièce |  |  | 1 | 1 | 5 | Legrand 2013-2014 | 40 | G01 | 34 |  |  | 2 |  |  | 8536.2090 |  | 1 | 0.304 |  | 0 |  | 0 |  | 0 | 8.9 | 10.1 | 4.1 | 1 | 3245060060701 | 5 | 012324506106070630000005 | 0 |  | 210040 | http://www.ecataleg.be/nl/ref/006070/ | http://www.ecataleg.be/fr/ref/006070/ |  | Automaat DE - 3kA - tweepolig - curve C - nominale stroomsterkte 4 A - 2 modules van 17,5 mm - Lexic 400 V | Disjoncteur DE - 3 kA - bipolaire - courbe C - intensité nominale 4 A - 2 modules de 17,5 mm - Lexic 400 V
LEG20121015 | L | 006071 | Automaat DE - 3kA 2p c06 2 mod Lexic 400 V | Disj. DE - 3 kA 2p c06 2 mod Lexic 400 V | Automaat DE - 3kA 2p c06 2 mod | Disj. DE - 3 kA 2p c06 2 mod | 17.05 | 1 | Stuk | Pièce |  |  | 5 | 5 | 50 | Legrand 2013-2014 | 40 | G01 | 34 |  |  | 3 |  |  | 8536.2090 |  | 1 | 0.288 |  | 0 |  | 0 |  | 0 | 8.6 | 19 | 10 | 5 | 011324506106071630000050 | 50 | 012324506106071630000050 | 0 |  | 210040 | http://www.ecataleg.be/nl/ref/006071/ | http://www.ecataleg.be/fr/ref/006071/ |  | Automaat DE - 3kA - tweepolig - curve C - nominale stroomsterkte 6 A - 2 modules van 17,5 mm - Lexic 400 V | Disjoncteur DE - 3 kA - bipolaire - courbe C - intensité nominale 6 A - 2 modules de 17,5 mm - Lexic 400 V
LEG20121015 | L | 006073 | Automaat DE - 3kA 2p c10 2 mod Lexic 400 V | Disj. DE - 3 kA 2p c10 2 mod Lexic 400 V | Automaat DE - 3kA 2p c10 2 mod | Disj. DE - 3 kA 2p c10 2 mod | 11.69 | 1 | Stuk | Pièce |  |  | 5 | 5 | 50 | Legrand 2013-2014 | 40 | G01 | 34 |  |  | 2 |  |  | 8536.2090 |  | 1 | 0.307 |  | 0 |  | 0 |  | 0 | 8.5 | 18.8 | 10.4 | 5 | 3245060060732 | 50 | 012324506106073630000050 | 0 |  | 210040 | http://www.ecataleg.be/nl/ref/006073/ | http://www.ecataleg.be/fr/ref/006073/ |  | Automaat DE - 3kA - tweepolig - curve C - nominale stroomsterkte 10 A - 2 modules van 17,5 mm - Lexic 400 V | Disjoncteur DE - 3 kA - bipolaire - courbe C - intensité nominale 10 A - 2 modules de 17,5 mm - Lexic 400 V
LEG20121015 | L | 006075 | Automaat DE - 3kA 2p c16 2 mod Lexic 400 V | Disj. DE - 3 kA 2p c16 2 mod Lexic 400 V | Automaat DE - 3kA 2p c16 2 mod | Disj. DE - 3 kA 2p c16 2 mod | 11.69 | 1 | Stuk | Pièce |  |  | 5 | 5 | 50 | Legrand 2013-2014 | 40 | G01 | 34 |  |  | 3 |  |  | 8536.2090 |  | 1 | 0.28 |  | 0 |  | 0 |  | 0 | 8.5 | 18.8 | 10.4 | 5 | 3245060060756 | 50 | 012324506106075630000050 | 0 |  | 210040 | http://www.ecataleg.be/nl/ref/006075/ | http://www.ecataleg.be/fr/ref/006075/ |  | Automaat DE - 3kA - tweepolig - curve C - nominale stroomsterkte 16 A - 2 modules van 17,5 mm - Lexic 400 V | 02sjoncteur DE - 3 kA - bipolaire - courbe C - intensité nominale 16 A - 2 modules de 17,5 mm - Lexic 400 V
LEG20121015 | L | 006076 | Automaat DE - 3kA 2p c20 2 mod Lexic 400 V | Disj. DE - 3 kA 2p c20 2 mod Lexic 400 V | Automaat DE - 3kA 2p c20 2 mod | Disj. DE - 3 kA 2p c20 2 mod | 11.69 | 1 | Stuk | Pièce |  |  | 5 | 5 | 50 | Legrand 2013-2014 | 40 | G01 | 34 |  |  | 3 |  |  | 8536.2090 |  | 1 | 0.318 |  | 0 |  | 0 |  | 0 | 8.8 | 18.4 | 10 | 5 | 3245060060763 | 50 | 012324506106076630000050 | 0 |  | 210040 | http://www.ecataleg.be/nl/ref/006076/ | http://www.ecataleg.be/fr/ref/006076/ |  | Automaat DE - 3kA - tweepolig - curve C - nominale stroomsterkte 20 A - 2 modules van 17,5 mm - Lexic 400 V | Disjoncteur DE - 3 kA - bipolaire - courbe C - intensité nominale 20 A - 2 modules de 17,5 mm - Lexic 400 V
LEG20121015 | L | 006077 | Automaat DE - 3kA 2p c25 2 mod Lexic 400 V | Disj. DE - 3 kA 2p c25 2 mod Lexic 400 V | Automaat DE - 3kA 2p c25 2 mod | Disj. DE - 3 kA 2p c25 2 mod | 17.05 | 1 | Stuk | Pièce |  |  | 5 | 5 | 20 | Legrand 2013-2014 | 40 | G01 | 34 |  |  | 3 |  |  | 8536.2090 |  | 1 | 0.295 |  | 0 |  | 0 |  | 0 | 8.5 | 18.8 | 10.4 | 5 | 3245060060770 | 20 | 011324506006077330000050 | 0 |  | 210040 | http://www.ecataleg.be/nl/ref/006077/ | http://www.ecataleg.be/fr/ref/006077/ |  | Automaat DE - 3kA - tweepolig - curve C - nominale stroomsterkte 25 A - 2 modules van 17,5 mm - Lexic 400 V | Disjoncteur DE - 3 kA - bipolaire - courbe C - intensité nominale 25 A - 2 modules de 17,5 mm - Lexic 400 V
LEG20121015 | L | 006078 | Automaat DE - 3kA 2p c32 2 mod Lexic 400 V | Disj. DE - 3 kA 2p c32 2 mod Lexic 400 V | Automaat DE - 3kA 2p c32 2 mod | Disj. DE - 3 kA 2p c32 2 mod | 17.05 | 1 | Stuk | Pièce |  |  | 5 | 5 | 20 | Legrand 2013-2014 | 40 | G01 | 34 |  |  | 2 |  |  | 8536.2090 |  | 1 | 0.308 |  | 0 |  | 0 |  | 0 | 8.6 | 19 | 10 | 5 | 3245060060787 | 20 | 011324506106078630000020 | 0 |  | 210040 | http://www.ecataleg.be/nl/ref/006078/ | http://www.ecataleg.be/fr/ref/006078/ |  | Automaat DE - 3kA - tweepolig - curve C - nominale stroomsterkte 32 A - 2 modules van 17,5 mm - Lexic 400 V | Disjoncteur DE - 3 kA - bipolaire - courbe C - intensité nominale 32 A - 2 modules de 17,5 mm - Lexic 400 V
LEG20121015 | L | 006079 | Automaat DE - 3kA 2p c40 2 mod Lexic 400 V | Disj. DE - 3 kA 2p c40 2 mod Lexic 400 V | Automaat DE - 3kA 2p c40 2 mod | Disj. DE - 3 kA 2p c40 2 mod | 20.05 | 1 | Stuk | Pièce |  |  | 1 | 1 | 5 | Legrand 2013-2014 | 40 | G01 | 34 |  |  | 2 |  |  | 8536.2090 |  | 1 | 0.305 |  | 0 |  | 0 |  | 0 | 8.9 | 10.1 | 4.1 | 1 | 3245060060794 | 5 | 13245060060791 | 0 |  | 210040 | http://www.ecataleg.be/nl/ref/006079/ | http://www.ecataleg.be/fr/ref/006079/ |  | Automaat DE - 3kA - tweepolig - curve C - nominale stroomsterkte 40 A - 2 modules van 17,5 mm - Lexic 400 V | Disjoncteur DE - 3 kA - bipolaire - courbe C - intensité nominale 40 A - 2 modules de 17,5 mm - Lexic 400 V
LEG20121015 | L | 006083 | Automaat DE - 3kA 3p c02 3 mod Lexic 400 V | Disj. DE - 3 kA 3p c02 3 mod Lexic 400 V | Automaat DE - 3kA 3p c02 3 mod | Disj. DE - 3 kA 3p c02 3 mod | 42.47 | 1 | Stuk | Pièce |  |  | 1 | 1 | 1 | Legrand 2013-2014 | 40 | G01 | 34 |  |  | 2 |  |  | 8536.2090 |  | 1 | 0.457 |  | 0 |  | 0 |  | 0 | 8.5 | 10.4 | 7.8 | 1 | 3245060060831 | 0 |  | 0 |  | 210040 | http://www.ecataleg.be/nl/ref/006083/ | http://www.ecataleg.be/fr/ref/006083/ |  | Automaat DE - 3kA - driepolig - curve C - nominale stroomsterkte 2 A - 3 modules van 17,5 mm - Lexic 400 V | Disjoncteur DE - 3 kA - tripolaire - courbe C - intensité nominale 2 A - 3 modules de 17,5 mm - Lexic 400 V
LEG20121015 | L | 006087 | Automaat DE - 3kA 3p c06 3 mod Lexic 400 V | Disj. DE - 3 kA 3p c06 3 mod Lexic 400 V | Automaat DE - 3kA 3p c06 3 mod | Disj. DE - 3 kA 3p c06 3 mod | 32.57 | 1 | Stuk | Pièce |  |  | 1 | 1 | 1 | Legrand 2013-2014 | 40 | G01 | 34 |  |  | 2 |  |  | 8536.2090 |  | 1 | 0.457 |  | 0 |  | 0 |  | 0 | 8.5 | 10.4 | 7.8 | 1 | 3245060060879 | 0 |  | 0 |  | 210040 | http://www.ecataleg.be/nl/ref/006087/ | http://www.ecataleg.be/fr/ref/006087/ |  | Automaat DE - 3kA - driepolig - curve C - nominale stroomsterkte 6 A - 3 modules van 17,5 mm - Lexic 400 V | Disjoncteur DE - 3 kA - tripolaire - courbe C - intensité nominale 6 A - 3 modules de 17,5 mm - Lexic 400 V
LEG20121015 | L | 006089 | Automaat DE - 3kA 3p c10 3 mod Lexic 400 V | Disj. DE - 3 kA 3p c10 3 mod Lexic 400 V | Automaat DE - 3kA 3p c10 3 mod | Disj. DE - 3 kA 3p c10 3 mod | 30.18 | 1 | Stuk | Pièce |  |  | 1 | 1 | 5 | Legrand 2013-2014 | 40 | G01 | 34 |  |  | 4 |  |  | 8536.2090 |  | 1 | 0.43 |  | 0 |  | 0 |  | 0 | 8.5 | 10.4 | 7.8 | 1 | 011324506106089630000005 | 5 | 012324506106089630000005 | 0 |  | 210040 | http://www.ecataleg.be/nl/ref/006089/ | http://www.ecataleg.be/fr/ref/006089/ |  | Automaat DE - 3kA - driepolig - curve C - nominale stroomsterkte 10 A - 3 modules van 17,5 mm - Lexic 400 V | Disjoncteur DE - 3 kA - tripolaire - courbe C - intensité nominale 10 A - 3 modules de 17,5 mm - Lexic 400 V
LEG20121015 | L | 006093 | Automaat DE - 3kA 3p c16 3 mod Lexic 400 V | Disj. DE - 3 kA 3p c16 3 mod Lexic 400 V | Automaat DE - 3kA 3p c16 3 mod | Disj. DE - 3 kA 3p c16 3 mod | 30.18 | 1 | Stuk | Pièce |  |  | 1 | 1 | 12 | Legrand 2013-2014 | 40 | G01 | 34 |  |  | 13 |  |  | 8536.2090 |  | 1 | 0.51 |  | 0 |  | 0 |  | 0 | 8.6 | 10.4 | 8 | 1 | 011324506106093630000012 | 12 | 012324506106093630000012 | 0 |  | 210040 | http://www.ecataleg.be/nl/ref/006093/ | http://www.ecataleg.be/fr/ref/006093/ |  | Automaat DE - 3kA - driepolig - curve C - nominale stroomsterkte 16 A - 3 modules van 17,5 mm - Lexic 400 V | Disjoncteur DE - 3 kA - tripolaire - courbe C - intensité nominale 16 A - 3 modules de 17,5 mm - Lexic 400 V
LEG20121015 | L | 006094 | Automaat DE - 3kA 3p c20 3 mod Lexic 400 V | Disj. DE - 3 kA 3p c20 3 mod Lexic 400 V | Automaat DE - 3kA 3p c20 3 mod | Disj. DE - 3 kA 3p c20 3 mod | 30.18 | 1 | Stuk | Pièce |  |  | 1 | 1 | 5 | Legrand 2013-2014 | 40 | G01 | 34 |  |  | 2 |  |  | 8536.2090 |  | 1 | 0.439 |  | 0 |  | 0 |  | 0 | 8.5 | 10.4 | 7.8 | 1 | 3245060060947 | 5 | 011324506106094630000005 | 0 |  | 210040 | http://www.ecataleg.be/nl/ref/006094/ | http://www.ecataleg.be/fr/ref/006094/ |  | Automaat DE - 3kA - driepolig - curve C - nominale stroomsterkte 20 A - 3 modules van 17,5 mm - Lexic 400 V | Disjoncteur DE - 3 kA - tripolaire - courbe C - intensité nominale 20 A - 3 modules de 17,5 mm - Lexic 400 V
LEG20121015 | L | 006096 | Automaat DE - 3kA 3p c25 3 mod Lexic 400 V | Disj. DE - 3 kA 3p c25 3 mod Lexic 400 V | Automaat DE - 3kA 3p c25 3 mod | Disj. DE - 3 kA 3p c25 3 mod | 30.18 | 1 | Stuk | Pièce |  |  | 1 | 1 | 5 | Legrand 2013-2014 | 40 | G01 | 34 |  |  | 12 |  |  | 8536.2090 |  | 1 | 0.444 |  | 0 |  | 0 |  | 0 | 8.5 | 10.4 | 7.8 | 1 | 3245060060961 | 5 | 012324506106096630000005 | 0 |  | 210040 | http://www.ecataleg.be/nl/ref/006096/ | http://www.ecataleg.be/fr/ref/006096/ |  | Automaat DE - 3kA - driepolig - curve C - nominale stroomsterkte 25 A - 3 modules van 17,5 mm - Lexic 400 V | Disjoncteur DE - 3 kA - tripolaire - courbe C - intensité nominale 25 A - 3 modules de 17,5 mm - Lexic 400 V
LEG20121015 | L | 006097 | Automaat DE - 3kA 3p c32 3 mod Lexic 400 V | Disj. DE - 3 kA 3p c32 3 mod Lexic 400 V | Automaat DE - 3kA 3p c32 3 mod | Disj. DE - 3 kA 3p c32 3 mod | 30.18 | 1 | Stuk | Pièce |  |  | 1 | 1 | 5 | Legrand 2013-2014 | 40 | G01 | 34 |  |  | 2 |  |  | 8536.2090 |  | 1 | 0.453 |  | 0 |  | 0 |  | 0 | 8.5 | 10.4 | 7.8 | 1 | 3245060060978 | 5 | 012324506106097630000005 | 0 |  | 210040 | http://www.ecataleg.be/nl/ref/006097/ | http://www.ecataleg.be/fr/ref/006097/ |  | Automaat DE - 3kA - driepolig - curve C - nominale stroomsterkte 32 A - 3 modules van 17,5 mm - Lexic 400 V | Disjoncteur DE - 3 kA - tripolaire - courbe C - intensité nominale 32 A - 3 modules de 17,5 mm - Lexic 400 V
LEG20121015 | L | 006098 | Automaat DE - 3kA 3p c40 3 mod Lexic 400 V | Disj. DE - 3 kA 3p c40 3 mod Lexic 400 V | Automaat DE - 3kA 3p c40 3 mod | Disj. DE - 3 kA 3p c40 3 mod | 33.83 | 1 | Stuk | Pièce |  |  | 1 | 1 | 5 | Legrand 2013-2014 | 40 | G01 | 34 |  |  | 2 |  |  | 8536.2090 |  | 1 | 0.457 |  | 0 |  | 0 |  | 0 | 8.5 | 10.4 | 7.8 | 1 | 3245060060985 | 5 | 012324506106098630000005 | 0 |  | 210040 | http://www.ecataleg.be/nl/ref/006098/ | http://www.ecataleg.be/fr/ref/006098/ |  | Automaat DE - 3kA - driepolig - curve C - nominale stroomsterkte 40 A - 3 modules van 17,5 mm - Lexic 400 V | Disjoncteur DE - 3 kA - tripolaire - courbe C - intensité nominale 40 A - 3 modules de 17,5 mm - Lexic 400 V
LEG20121015 | L | 006138 | Automaat DE - 3kA 4p c06 4 mod Lexic 400 V | Disj. DE - 3 kA 4p c06 4 mod Lexic 400 V | Automaat DE - 3kA 4p c06 4 mod | Disj. DE - 3 kA 4p c06 4 mod | 42.39 | 1 | Stuk | Pièce |  |  | 1 | 1 | 5 | Legrand 2013-2014 | 40 | G01 | 34 |  |  | 2 |  |  | 8536.2090 |  | 1 | 0.571 |  | 0 |  | 0 |  | 0 | 8.5 | 10.4 | 7.8 | 1 | 3245060061388 | 5 | 012324506106138630000005 | 0 |  | 210040 | http://www.ecataleg.be/nl/ref/006138/ | http://www.ecataleg.be/fr/ref/006138/ |  | Automaat DE - 3kA - vierpolig - curve C - nominale stroomsterkte 6 A - 4 modules van 17,5 mm - Lexic 400 V | Disjoncteur DE - 3 kA - tétrapolaire - courbe C - intensité nominale 6 A - 4 modules de 17,5 mm - Lexic 400 V
LEG20121015 | L | 006140 | Automaat DE - 3kA 4p c10 4 mod Lexic 400 V | Disj. DE - 3 kA 4p c10 4 mod Lexic 400 V | Automaat DE - 3kA 4p c10 4 mod | Disj. DE - 3 kA 4p c10 4 mod | 42.39 | 1 | Stuk | Pièce |  |  | 1 | 1 | 5 | Legrand 2013-2014 | 40 | G01 | 34 |  |  | 2 |  |  | 8536.2090 |  | 1 | 0.559 |  | 0 |  | 0 |  | 0 | 8.5 | 10.4 | 7.8 | 1 | 3245060061401 | 5 | 012324506106140630000005 | 0 |  | 210040 | http://www.ecataleg.be/nl/ref/006140/ | http://www.ecataleg.be/fr/ref/006140/ |  | Automaat DE - 3kA - vierpolig - curve C - nominale stroomsterkte 10 A - 4 modules van 17,5 mm - Lexic 400 V | Disjoncteur DE - 3 kA - tétrapolaire - courbe C - intensité nominale 10 A - 4 modules de 17,5 mm - Lexic 400 V
LEG20121015 | L | 006142 | Automaat DE - 3kA 4p c16 4 mod Lexic 400 V | Disj. DE - 3 kA 4p c16 4 mod Lexic 400 V | Automaat DE - 3kA 4p c16 4 mod | Disj. DE - 3 kA 4p c16 4 mod | 42.39 | 1 | Stuk | Pièce |  |  | 1 | 1 | 5 | Legrand 2013-2014 | 40 | G01 | 34 |  |  | 2 |  |  | 8536.2090 |  | 1 | 0.581 |  | 0 |  | 0 |  | 0 | 8.5 | 10.4 | 7.8 | 1 | 3245060061425 | 5 | 012324506106142630000005 | 0 |  | 210040 | http://www.ecataleg.be/nl/ref/006142/ | http://www.ecataleg.be/fr/ref/006142/ |  | Automaat DE - 3kA - vierpolig - curve C - nominale stroomsterkte 16 A - 4 modules van 17,5 mm - Lexic 400 V | Disjoncteur DE - 3 kA - tétrapolaire - courbe C - intensité nominale 16 A - 4 modules de 17,5 mm - Lexic 400 V
LEG20121015 | L | 006143 | Automaat DE - 3kA 4p c20 4 mod Lexic 400 V | Disj. DE - 3 kA 4p c20 4 mod Lexic 400 V | Automaat DE - 3kA 4p c20 4 mod | Disj. DE - 3 kA 4p c20 4 mod | 42.39 | 1 | Stuk | Pièce |  |  | 1 | 1 | 5 | Legrand 2013-2014 | 40 | G01 | 34 |  |  | 2 |  |  | 8536.2090 |  | 1 | 0.575 |  | 0 |  | 0 |  | 0 | 8.5 | 10.4 | 7.8 | 1 | 3245060061432 | 5 | 012324506106143630000005 | 0 |  | 210040 | http://www.ecataleg.be/nl/ref/006143/ | http://www.ecataleg.be/fr/ref/006143/ |  | Automaat DE - 3kA - vierpolig - curve C - nominale stroomsterkte 20 A - 4 modules van 17,5 mm - Lexic 400 V | Disjoncteur DE - 3 kA - tétrapolaire - courbe C - intensité nominale 20 A - 4 modules de 17,5 mm - Lexic 400 V
LEG20121015 | L | 006144 | Automaat DE - 3kA 4p c25 4 mod Lexic 400 V | Disj. DE - 3 kA 4p c25 4 mod Lexic 400 V | Automaat DE - 3kA 4p c25 4 mod | Disj. DE - 3 kA 4p c25 4 mod | 42.39 | 1 | Stuk | Pièce |  |  | 1 | 1 | 5 | Legrand 2013-2014 | 40 | G01 | 34 |  |  | 2 |  |  | 8536.2090 |  | 1 | 0.57 |  | 0 |  | 0 |  | 0 | 8.5 | 10.4 | 7.8 | 1 | 3245060061449 | 5 | 012324506106144630000005 | 0 |  | 210040 | http://www.ecataleg.be/nl/ref/006144/ | http://www.ecataleg.be/fr/ref/006144/ |  | Automaat DE - 3kA - vierpolig - curve C - nominale stroomsterkte 25 A - 4 modules van 17,5 mm - Lexic 400 V | Disjoncteur DE - 3 kA - tétrapolaire - courbe C - intensité nominale 25 A - 4 modules de 17,5 mm - Lexic 400 V
LEG20121015 | L | 006145 | Automaat DE - 3kA 4p c32 4 mod Lexic 400 V | Disj. DE - 3 kA 4p c32 4 mod Lexic 400 V | Automaat DE - 3kA 4p c32 4 mod | Disj. DE - 3 kA 4p c32 4 mod | 42.39 | 1 | Stuk | Pièce |  |  | 1 | 1 | 5 | Legrand 2013-2014 | 40 | G01 | 34 |  |  | 2 |  |  | 8536.2090 |  | 1 | 0.599 |  | 0 |  | 0 |  | 0 | 8.5 | 10.4 | 7.8 | 1 | 3245060061456 | 5 | 011324506106145630000005 | 0 |  | 210040 | http://www.ecataleg.be/nl/ref/006145/ | http://www.ecataleg.be/fr/ref/006145/ |  | Automaat DE - 3kA - vierpolig - curve C - nominale stroomsterkte 32 A - 4 modules van 17,5 mm - Lexic 400 V | Disjoncteur DE - 3 kA - tétrapolaire - courbe C - intensité nominale 32 A - 4 modules de 17,5 mm - Lexic 400 V
LEG20121015 | L | 006146 | Automaat DE - 3kA 4p c40 4 mod Lexic 400 V | Disj. DE - 3 kA 4p c40 4 mod Lexic 400 V | Automaat DE - 3kA 4p c40 4 mod | Disj. DE - 3 kA 4p c40 4 mod | 47.17 | 1 | Stuk | Pièce |  |  | 1 | 1 | 5 | Legrand 2013-2014 | 40 | G01 | 34 |  |  | 2 |  |  | 8536.2090 |  | 1 | 0.596 |  | 0 |  | 0 |  | 0 | 8.5 | 10.4 | 7.8 | 1 | 3245060061463 | 5 | 012324506106146630000005 | 0 |  | 210040 | http://www.ecataleg.be/nl/ref/006146/ | http://www.ecataleg.be/fr/ref/006146/ |  | Automaat DE - 3kA - vierpolig - curve C - nominale stroomsterkte 40 A - 4 modules van 17,5 mm - Lexic 400 V | Disjoncteur DE - 3 kA - tétrapolaire - courbe C - intensité nominale 40 A - 4 modules de 17,5 mm - Lexic 400 V
LEG20121015 | L | 006152 | Automaat DX - 6 kA 1p b01 1 m Lexic 230/400 V | Disj. DX - 6 kA 1p b01 1 mod Lexic 230/400 V | Automaat DX - 6 kA 1p b01 1 m | Disj. DX - 6 kA 1p b01 1 mod | 19.3 | 1 | Stuk | Pièce |  |  | 1 | 1 | 1 | Legrand 2013-2014 | 42 | G01 | 35 |  |  | 4 |  |  | 8536.2090 |  | 1 | 0.15 |  | 0 |  | 0 |  | 0 | 2.6 | 10 | 8.8 | 1 | 011324506106152630000010 | 0 |  | 0 |  | 210040 | http://www.ecataleg.be/nl/ref/006152/ | http://www.ecataleg.be/fr/ref/006152/ |  | Automaat DX - 6 kA - eenpolig - curve B - nominale stroomsterkte 1 A - 1 module van 17,5 mm - Lexic 230/400 V | Disjoncteur DX - 6 kA - unipolaire - courbe B - intensité nominale 1 A - 1 module de 17,5 mm - Lexic 230/400 V
LEG20121015 | L | 006153 | Automaat DX - 6 kA 1p b02 1 m Lexic 230/400 V | Disj. DX - 6 kA 1p b02 1 mod Lexic 230/400 V | Automaat DX - 6 kA 1p b02 1 m | Disj. DX - 6 kA 1p b02 1 mod | 19.3 | 1 | Stuk | Pièce |  |  | 1 | 1 | 1 | Legrand 2013-2014 | 42 | G01 | 35 |  |  | 4 |  |  | 8536.2090 |  | 1 | 0.154 |  | 0 |  | 0 |  | 0 | 8.8 | 10.4 | 2 | 1 | 3245060061531 | 0 |  | 0 |  | 210040 | http://www.ecataleg.be/nl/ref/006153/ | http://www.ecataleg.be/fr/ref/006153/ |  | Automaat DX - 6 kA - eenpolig - curve B - nominale stroomsterkte 2 A - 1 module van 17,5 mm - Lexic 230/400 V | Disjoncteur DX - 6 kA - unipolaire - courbe B - intensité nominale 2 A - 1 module de 17,5 mm - Lexic 230/400 V
LEG20121015 | L | 006155 | Automaat DX - 6 kA 1p b04 1 m Lexic 230/400 V | Disj. DX - 6 kA 1p b04 1 mod Lexic 230/400 V | Automaat DX - 6 kA 1p b04 1 m | Disj. DX - 6 kA 1p b04 1 mod | 19.3 | 1 | Stuk | Pièce |  |  | 1 | 1 | 1 | Legrand 2013-2014 | 42 | G01 | 35 |  |  | 4 |  |  | 8536.2090 |  | 1 | 0.55 |  | 0 |  | 0 |  | 0 | 2 | 10 | 8.5 | 1 | 3245060061555 | 0 |  | 0 |  | 210040 | http://www.ecataleg.be/nl/ref/006155/ | http://www.ecataleg.be/fr/ref/006155/ |  | Automaat DX - 6 kA - eenpolig - curve B - nominale stroomsterkte 4 A - 1 module van 17,5 mm - Lexic 230/400 V | Disjoncteur DX - 6 kA - unipolaire - courbe B - intensité nominale 4 A - 1 module de 17,5 mm - Lexic 230/400 V
LEG20121015 | L | 006156 | Automaat DX - 6 kA 1p b06 1 m Lexic 230/400 V | Disj. DX - 6 kA 1p b06 1 mod Lexic 230/400 V | Automaat DX - 6 kA 1p b06 1 m | Disj. DX - 6 kA 1p b06 1 mod | 15.31 | 1 | Stuk | Pièce |  |  | 1 | 1 | 100 | Legrand 2013-2014 | 42 | G01 | 35 |  |  | 2 |  |  | 8536.2090 |  | 1 | 0.144 |  | 0 |  | 0 |  | 0 | 1 | 161.92 | 1 | 1 | 0 | 10 | 3245060061562 | 100 |  | 210040 | http://www.ecataleg.be/nl/ref/006156/ | http://www.ecataleg.be/fr/ref/006156/ |  | Automaat DX - 6 kA - eenpolig - curve B - nominale stroomsterkte 6 A - 1 module van 17,5 mm - Lexic 230/400 V | Disjoncteur DX - 6 kA - unipolaire - courbe B - intensité nominale 6 A - 1 module de 17,5 mm - Lexic 230/400 V
LEG20121015 | L | 006158 | Automaat DX - 6 kA 1p b10 1 m Lexic 230/400 V | Disj. DX - 6 kA 1p b10 1 mod Lexic 230/400 V | Automaat DX - 6 kA 1p b10 1 m | Disj. DX - 6 kA 1p b10 1 mod | 15.31 | 1 | Stuk | Pièce |  |  | 10 | 10 | 100 | Legrand 2013-2014 | 42 | G01 | 35 |  |  | 4 |  |  | 8536.2090 |  | 1 | 0.145 |  | 0 |  | 0 |  | 0 | 8.6 | 19 | 10 | 10 | 3245060061586 | 100 | 13245060061583 | 0 |  | 210040 | http://www.ecataleg.be/nl/ref/006158/ | http://www.ecataleg.be/fr/ref/006158/ |  | Automaat DX - 6 kA - eenpolig - curve B - nominale stroomsterkte 10 A - 1 module van 17,5 mm - Lexic 230/400 V | Disjoncteur DX - 6 kA - unipolaire - courbe B - intensité nominale 10 A - 1 module de 17,5 mm - Lexic 230/400 V
LEG20121015 | L | 006160 | Automaat DX - 6 kA 1p b16 1 m Lexic 230/400 V | Disj. DX - 6 kA 1p b16 1 mod Lexic 230/400 V | Automaat DX - 6 kA 1p b16 1 m | Disj. DX - 6 kA 1p b16 1 mod | 15.31 | 1 | Stuk | Pièce |  |  | 10 | 10 | 100 | Legrand 2013-2014 | 42 | G01 | 35 |  |  | 4 |  |  | 8536.2090 |  | 1 | 0.144 |  | 0 |  | 0 |  | 0 | 8.8 | 18.4 | 10 | 10 | 3245060061609 | 100 | 13245060061606 | 0 |  | 210040 | http://www.ecataleg.be/nl/ref/006160/ | http://www.ecataleg.be/fr/ref/006160/ |  | Automaat DX - 6 kA - eenpolig - curve B - nominale stroomsterkte 16 A - 1 module van 17,5 mm - Lexic 230/400 V | Disjoncteur DX - 6 kA - unipolaire - courbe B - intensité nominale 16 A - 1 module de 17,5 mm - Lexic 230/400 V
LEG20121015 | L | 006161 | Automaat DX - 6 kA 1p b20 1 m Lexic 230/400 V | Disj. DX - 6 kA 1p b20 1 mod Lexic 230/400 V | Automaat DX - 6 kA 1p b20 1 m | Disj. DX - 6 kA 1p b20 1 mod | 15.31 | 1 | Stuk | Pièce |  |  | 1 | 1 | 100 | Legrand 2013-2014 | 42 | G01 | 35 |  |  | 4 |  |  | 8536.2090 |  | 1 | 0.146 |  | 0 |  | 0 |  | 0 | 8.6 | 1.9 | 10 | 1 | 3245060061616 | 10 |  | 100 |  | 210040 | http://www.ecataleg.be/nl/ref/006161/ | http://www.ecataleg.be/fr/ref/006161/ |  | Automaat DX - 6 kA - eenpolig - curve B - nominale stroomsterkte 20 A - 1 module van 17,5 mm - Lexic 230/400 V | Disjoncteur DX - 6 kA - unipolaire - courbe B - intensité nominale 20 A - 1 module de 17,5 mm - Lexic 230/400 V
LEG20121015 | L | 006162 | Automaat DX - 6 kA 1p b25 1 m Lexic 230/400 V | Disj. DX - 6 kA 1p b25 1 mod Lexic 230/400 V | Automaat DX - 6 kA 1p b25 1 m | Disj. DX - 6 kA 1p b25 1 mod | 15.31 | 1 | Stuk | Pièce |  |  | 1 | 1 | 100 | Legrand 2013-2014 | 42 | G01 | 35 |  |  | 7 |  |  | 8536.2090 |  | 1 | 0.157 |  | 0 |  | 0 |  | 0 | 1 | 163.4 | 1 | 1 | 0 | 10 | 0 | 100 |  | 210040 | http://www.ecataleg.be/nl/ref/006162/ | http://www.ecataleg.be/fr/ref/006162/ |  | Automaat DX - 6 kA - eenpolig - curve B - nominale stroomsterkte 25 A - 1 module van 17,5 mm - Lexic 230/400 V | Disjoncteur DX - 6 kA - unipolaire - courbe B - intensité nominale 25 A - 1 module de 17,5 mm - Lexic 230/400 V
LEG20121015 | L | 006163 | Automaat DX - 6 kA 1p b32 1 m Lexic 230/400 V | Disj. DX - 6 kA 1p b32 1 mod Lexic 230/400 V | Automaat DX - 6 kA 1p b32 1 m | Disj. DX - 6 kA 1p b32 1 mod | 15.31 | 1 | Stuk | Pièce |  |  | 1 | 1 | 100 | Legrand 2013-2014 | 42 | G01 | 35 |  |  | 7 |  |  | 8536.2090 |  | 1 | 0.152 |  | 0 |  | 0 |  | 0 | 1 | 163.4 | 1 | 1 | 0 | 10 | 0 | 100 |  | 210040 | http://www.ecataleg.be/nl/ref/006163/ | http://www.ecataleg.be/fr/ref/006163/ |  | Automaat DX - 6 kA - eenpolig - curve B - nominale stroomsterkte 32 A - 1 module van 17,5 mm - Lexic 230/400 V | Disjoncteur DX - 6 kA - unipolaire - courbe B - intensité nominale 32 A - 1 module de 17,5 mm - Lexic 230/400 V
LEG20121015 | L | 006164 | Automaat DX - 6 kA 1p b40 1 m Lexic 230/400 V | Disj. DX - 6 kA 1p b40 1 mod Lexic 230/400 V | Automaat DX - 6 kA 1p b40 1 m | Disj. DX - 6 kA 1p b40 1 mod | 19.3 | 1 | Stuk | Pièce |  |  | 1 | 1 | 48 | Legrand 2013-2014 | 42 | G01 | 35 |  |  | 30 |  |  | 8536.2090 |  | 1 | 0.16 |  | 0 |  | 0 |  | 0 | 2.5 | 10.5 | 8.2 | 1 | 3245060061647 | 48 |  | 0 |  | 210040 | http://www.ecataleg.be/nl/ref/006164/ | http://www.ecataleg.be/fr/ref/006164/ |  | Automaat DX - 6 kA - eenpolig - curve B - nominale stroomsterkte 40 A - 1 module van 17,5 mm - Lexic 230/400 V | Disjoncteur DX - 6 kA - unipolaire - courbe B - intensité nominale 40 A - 1 module de 17,5 mm - Lexic 230/400 V
LEG20121015 | L | 006165 | Automaat DX - 6 kA 1p b50 1 m Lexic 230/400 V | Disj. DX - 6 kA 1p b50 1 mod Lexic 230/400 V | Automaat DX - 6 kA 1p b50 1 m | Disj. DX - 6 kA 1p b50 1 mod | 27.14 | 1 | Stuk | Pièce |  |  | 1 | 1 | 10 | Legrand 2013-2014 | 42 | G01 | 35 |  |  | 7 |  |  | 8536.2090 |  | 1 | 0.166 |  | 0 |  | 0 |  | 0 | 8.8 | 10.4 | 2 | 1 | 3245060061654 | 10 |  | 0 |  | 210040 | http://www.ecataleg.be/nl/ref/006165/ | http://www.ecataleg.be/fr/ref/006165/ |  | Automaat DX - 6 kA - eenpolig - curve B - nominale stroomsterkte 50 A - 1 module van 17,5 mm - Lexic 230/400 V | Disjoncteur DX - 6 kA - unipolaire - courbe B - intensité nominale 50 A - 1 module de 17,5 mm - Lexic 230/400 V
LEG20121015 | L | 006166 | Automaat DX - 6 kA 1p b63 1 m Lexic 230/400 V | Disj. DX - 6 kA 1p b63 1 mod Lexic 230/400 V | Automaat DX - 6 kA 1p b63 1 m | Disj. DX - 6 kA 1p b63 1 mod | 31.78 | 1 | Stuk | Pièce |  |  | 1 | 1 | 44 | Legrand 2013-2014 | 42 | G01 | 35 |  |  | 7 |  |  | 8536.2090 |  | 1 | 0.16 |  | 0 |  | 0 |  | 0 | 2.6 | 10 | 8.8 | 1 | 3245060061661 | 44 |  | 0 |  | 210040 | http://www.ecataleg.be/nl/ref/006166/ | http://www.ecataleg.be/fr/ref/006166/ |  | Automaat DX - 6 kA - eenpolig - curve B - nominale stroomsterkte 50 A - 1 module van 17,5 mm - Lexic 230/400 V | Disjoncteur DX - 6 kA - unipolaire - courbe B - intensité nominale 63 A - 1 module de 17,5 mm - Lexic 230/400 V
LEG20121015 | L | 006257 | Automaat DX - 6 kA 2p b01 2 m Lexic 400 V | Disj. DX - 6 kA 2p b01 2 mod Lexic 400 V | Automaat DX - 6 kA 2p b01 2 m | Disj. DX - 6 kA 2p b01 2 mod | 41.23 | 1 | Stuk | Pièce |  |  | 1 | 1 | 1 | Legrand 2013-2014 | 42 | G01 | 35 |  |  | 3 |  |  | 8536.2090 |  | 1 | 0.298 |  | 0 |  | 0 |  | 0 | 8.8 | 10.4 | 4 | 1 | 3245060062576 | 0 |  | 0 |  | 210040 | http://www.ecataleg.be/nl/ref/006257/ | http://www.ecataleg.be/fr/ref/006257/ |  | Automaat DX - 6 kA - tweepolig - curve B - nominale stroomsterkte 1 A - 2 modules van 17,5 mm - Lexic 400 V | Disjoncteur DX - 6 kA - bipolaire - courbe B - intensité nominale 1 A - 2 modules de 17,5 mm - Lexic 400 V
LEG20121015 | L | 006258 | Automaat DX - 6 kA 2p b02 2 m Lexic 400 V | Disj. DX - 6 kA 2p b02 2 mod Lexic 400 V | Automaat DX - 6 kA 2p b02 2 m | Disj. DX - 6 kA 2p b02 2 mod | 40.64 | 1 | Stuk | Pièce |  |  | 1 | 1 | 5 | Legrand 2013-2014 | 42 | G01 | 35 |  |  | 2 |  |  | 8536.2090 |  | 1 | 0.28 |  | 0 |  | 0 |  | 0 | 8.9 | 10.1 | 4.1 | 1 | 3245060062583 | 5 | 13245060062580 | 0 |  | 210040 | http://www.ecataleg.be/nl/ref/006258/ | http://www.ecataleg.be/fr/ref/006258/ |  | Automaat DX - 6 kA - tweepolig - curve B - nominale stroomsterkte 2 A - 2 modules van 17,5 mm - Lexic 400 V | Disjoncteur DX - 6 kA - bipolaire - courbe B - intensité nominale 2 A - 2 modules de 17,5 mm - Lexic 400 V
LEG20121015 | L | 006260 | Automaat DX - 6 kA 2p b04 2 m Lexic 400 V | Disj. DX - 6 kA 2p b04 2 mod Lexic 400 V | Automaat DX - 6 kA 2p b04 2 m | Disj. DX - 6 kA 2p b04 2 mod | 40.64 | 1 | Stuk | Pièce |  |  | 1 | 1 | 5 | Legrand 2013-2014 | 42 | G01 | 35 |  |  | 4 |  |  | 8536.2090 |  | 1 | 0.289 |  | 0 |  | 0 |  | 0 | 8.9 | 10.1 | 4.1 | 1 | 3245060062606 | 5 | 012324506106260630000005 | 0 |  | 210040 | http://www.ecataleg.be/nl/ref/006260/ | http://www.ecataleg.be/fr/ref/006260/ |  | Automaat DX - 6 kA - tweepolig - curve B - nominale stroomsterkte 4 A - 2 modules van 17,5 mm - Lexic 400 V | Disjoncteur DX - 6 kA - bipolaire - courbe B - intensité nominale 4 A - 2 modules de 17,5 mm - Lexic 400 V
LEG20121015 | L | 006261 | Automaat DX - 6 kA 2p b06 2 m Lexic 400 V | Disj. DX - 6 kA 2p b06 2 mod Lexic 400 V | Automaat DX - 6 kA 2p b06 2 m | Disj. DX - 6 kA 2p b06 2 mod | 32.32 | 1 | Stuk | Pièce |  |  | 1 | 1 | 5 | Legrand 2013-2014 | 42 | G01 | 35 |  |  | 3 |  |  | 8536.2090 |  | 1 | 0.294 |  | 0 |  | 0 |  | 0 | 8.8 | 10.4 | 4 | 1 | 3245060062613 | 5 | 012324506106261630000005 | 0 |  | 210040 | http://www.ecataleg.be/nl/ref/006261/ | http://www.ecataleg.be/fr/ref/006261/ |  | Automaat DX - 6 kA - tweepolig - curve B - nominale stroomsterkte 6 A - 2 modules van 17,5 mm - Lexic 400 V | Disjoncteur DX - 6 kA - bipolaire - courbe B - intensité nominale 6 A - 2 modules de 17,5 mm - Lexic 400 V
LEG20121015 | L | 006263 | Automaat DX - 6 kA 2p b10 2 m Lexic 400 V | Disj. DX - 6 kA 2p b10 2 mod Lexic 400 V | Automaat DX - 6 kA 2p b10 2 m | Disj. DX - 6 kA 2p b10 2 mod | 32.32 | 1 | Stuk | Pièce |  |  | 5 | 5 | 50 | Legrand 2013-2014 | 42 | G01 | 35 |  |  | 2 |  |  | 8536.2090 |  | 1 | 0.335 |  | 0 |  | 0 |  | 0 | 8.8 | 18.4 | 10 | 5 | 3245060062637 | 50 | 0 | 0 |  | 210040 | http://www.ecataleg.be/nl/ref/006263/ | http://www.ecataleg.be/fr/ref/006263/ |  | Automaat DX - 6 kA - tweepolig - curve B - nominale stroomsterkte 10 A - 2 modules van 17,5 mm - Lexic 400 V | Disjoncteur DX - 6 kA - bipolaire - courbe B - intensité nominale 10 A - 2 modules de 17,5 mm - Lexic 400 V
LEG20121015 | L | 006265 | Automaat DX - 6 kA 2p b16 2 m Lexic 400 V | Disj. DX - 6 kA 2p b16 2 mod Lexic 400 V | Automaat DX - 6 kA 2p b16 2 m | Disj. DX - 6 kA 2p b16 2 mod | 32.32 | 1 | Stuk | Pièce |  |  | 5 | 5 | 50 | Legrand 2013-2014 | 42 | G01 | 35 |  |  | 3 |  |  | 8536.2090 |  | 1 | 0.289 |  | 0 |  | 0 |  | 0 | 8.8 | 18.4 | 10 | 5 | 3245060062651 | 50 | 0 | 0 |  | 210040 | http://www.ecataleg.be/nl/ref/006265/ | http://www.ecataleg.be/fr/ref/006265/ |  | Automaat DX - 6 kA - tweepolig - curve B - nominale stroomsterkte 16 A - 2 modules van 17,5 mm - Lexic 400 V | Disjoncteur DX - 6 kA - bipolaire - courbe B - intensité nominale 16 A - 2 modules de 17,5 mm - Lexic 400 V
LEG20121015 | L | 006266 | Automaat DX - 6 kA 2p b20 2 m Lexic 400 V | Disj. DX - 6 kA 2p b20 2 mod Lexic 400 V | Automaat DX - 6 kA 2p b20 2 m | Disj. DX - 6 kA 2p b20 2 mod | 32.32 | 1 | Stuk | Pièce |  |  | 1 | 1 | 5 | Legrand 2013-2014 | 42 | G01 | 35 |  |  | 17 |  |  | 8536.2090 |  | 1 | 0.297 |  | 0 |  | 0 |  | 0 | 8.8 | 10.4 | 4 | 1 | 3245060062668 | 5 | 3245060062668 | 0 |  | 210040 | http://www.ecataleg.be/nl/ref/006266/ | http://www.ecataleg.be/fr/ref/006266/ |  | Automaat DX - 6 kA - tweepolig - curve B - nominale stroomsterkte 20 A - 2 modules van 17,5 mm - Lexic 400 V | Disjoncteur DX - 6 kA - bipolaire - courbe B - intensité nominale 20 A - 2 modules de 17,5 mm - Lexic 400 V
LEG20121015 | L | 006267 | Automaat DX - 6 kA 2p b25 2 m Lexic 400 V | Disj. DX - 6 kA 2p b25 2 mod Lexic 400 V | Automaat DX - 6 kA 2p b25 2 m | Disj. DX - 6 kA 2p b25 2 mod | 32.32 | 1 | Stuk | Pièce |  |  | 1 | 1 | 5 | Legrand 2013-2014 | 42 | G01 | 35 |  |  | 7 |  |  | 8536.2090 |  | 1 | 0.307 |  | 0 |  | 0 |  | 0 | 8.8 | 10.4 | 4 | 1 | 3245060062675 | 5 |  | 0 |  | 210040 | http://www.ecataleg.be/nl/ref/006267/ | http://www.ecataleg.be/fr/ref/006267/ |  | Automaat DX - 6 kA - tweepolig - curve B - nominale stroomsterkte 25 A - 2 modules van 17,5 mm - Lexic 400 V | Disjoncteur DX - 6 kA - bipolaire - courbe B - intensité nominale 25 A - 2 modules de 17,5 mm - Lexic 400 V
LEG20121015 | L | 006268 | Automaat DX - 6 kA 2p b32 2 m Lexic 400 V | Disj. DX - 6 kA 2p b32 2 mod Lexic 400 V | Automaat DX - 6 kA 2p b32 2 m | Disj. DX - 6 kA 2p b32 2 mod | 32.32 | 1 | Stuk | Pièce |  |  | 1 | 1 | 5 | Legrand 2013-2014 | 42 | G01 | 35 |  |  | 4 |  |  | 8536.2090 |  | 1 | 0.31 |  | 0 |  | 0 |  | 0 | 8.8 | 10.4 | 4 | 1 | 3245060062682 | 5 |  | 0 |  | 210040 | http://www.ecataleg.be/nl/ref/006268/ | http://www.ecataleg.be/fr/ref/006268/ |  | Automaat DX - 6 kA - tweepolig - curve B - nominale stroomsterkte 32 A - 2 modules van 17,5 mm - Lexic 400 V | Disjoncteur DX - 6 kA - bipolaire - courbe B - intensité nominale 32 A - 2 modules de 17,5 mm - Lexic 400 V
LEG20121015 | L | 006269 | Automaat DX - 6 kA 2p b40 2 m Lexic 400 V | Disj. DX - 6 kA 2p b40 2 mod Lexic 400 V | Automaat DX - 6 kA 2p b40 2 m | Disj. DX - 6 kA 2p b40 2 mod | 40.64 | 1 | Stuk | Pièce |  |  | 1 | 1 | 5 | Legrand 2013-2014 | 42 | G01 | 35 |  |  | 7 |  |  | 8536.2090 |  | 1 | 0.33 |  | 0 |  | 0 |  | 0 | 8.8 | 10.4 | 4 | 1 | 3245060062699 | 5 |  | 0 |  | 210040 | http://www.ecataleg.be/nl/ref/006269/ | http://www.ecataleg.be/fr/ref/006269/ |  | Automaat DX - 6 kA - tweepolig - curve B - nominale stroomsterkte 40 A - 2 modules van 17,5 mm - Lexic 400 V | Disjoncteur DX - 6 kA - bipolaire - courbe B - intensité nominale 40 A - 2 modules de 17,5 mm - Lexic 400 V
LEG20121015 | L | 006270 | Automaat DX - 6 kA 2p b50 2 m Lexic 400 V | Disj. DX - 6 kA 2p b50 2 mod Lexic 400 V | Automaat DX - 6 kA 2p b50 2 m | Disj. DX - 6 kA 2p b50 2 mod | 58.17 | 1 | Stuk | Pièce |  |  | 1 | 1 | 5 | Legrand 2013-2014 | 42 | G01 | 35 |  |  | 7 |  |  | 8536.2090 |  | 1 | 0.32 |  | 0 |  | 0 |  | 0 | 8.8 | 10.4 | 4 | 1 | 3245060062705 | 5 |  | 0 |  | 210040 | http://www.ecataleg.be/nl/ref/006270/ | http://www.ecataleg.be/fr/ref/006270/ |  | Automaat DX - 6 kA - tweepolig - curve B - nominale stroomsterkte 50 A - 2 modules van 17,5 mm - Lexic 400 V | Disjoncteur DX - 6 kA - bipolaire - courbe B - intensité nominale 50 A - 2 modules de 17,5 mm - Lexic 400 V
LEG20121015 | L | 006271 | Automaat DX - 6 kA 2p b63 2 m Lexic 400 V | Disj. DX - 6 kA 2p b63 2 mod Lexic 400 V | Automaat DX - 6 kA 2p b63 2 m | Disj. DX - 6 kA 2p b63 2 mod | 68.82 | 1 | Stuk | Pièce |  |  | 1 | 1 | 5 | Legrand 2013-2014 | 42 | G01 | 35 |  |  | 30 |  |  | 8536.2090 |  | 1 | 0.325 |  | 0 |  | 0 |  | 0 | 8.8 | 10.4 | 4 | 1 | 3245060062712 | 5 |  | 0 |  | 210040 | http://www.ecataleg.be/nl/ref/006271/ | http://www.ecataleg.be/fr/ref/006271/ |  | Automaat DX - 6 kA - tweepolig - curve B - nominale stroomsterkte 63 A - 2 modules van 17,5 mm - Lexic 400 V | Disjoncteur DX - 6 kA - bipolaire - courbe B - intensité nominale 63 A - 2 modules de 17,5 mm - Lexic 400 V
LEG20121015 | L | 006277 | Automaat DX - 6 kA 3p b01 3m Lexic 400 V | Disj. DX - 6 kA 3p b01 3 mod Lexic 400 V | Automaat DX - 6 kA 3p b01 3m | Disj. DX - 6 kA 3p b01 3 mod | 60.35 | 1 | Stuk | Pièce |  |  | 1 | 1 | 5 | Legrand 2013-2014 | 42 | G01 | 35 |  |  | 7 |  |  | 8536.2090 |  | 1 | 0.448 |  | 0 |  | 0 |  | 0 | 8.6 | 10.4 | 8 | 1 | 3245060062774 | 5 |  | 0 |  | 210040 | http://www.ecataleg.be/nl/ref/006277/ | http://www.ecataleg.be/fr/ref/006277/ |  | Automaat DX - 6 kA - driepolig - curve B - nominale stroomsterkte 1 A - 3 modules van 17,5 mm - Lexic 400 V | Disjoncteur DX - 6 kA - tripolaire - courbe B - intensité nominale 1 A - 3 modules de 17,5 mm - Lexic 400 V
LEG20121015 | L | 006278 | Automaat DX - 6 kA 3p b02 3m Lexic 400 V | Disj. DX - 6 kA 3p b02 3 mod Lexic 400 V | Automaat DX - 6 kA 3p b02 3m | Disj. DX - 6 kA 3p b02 3 mod | 60.35 | 1 | Stuk | Pièce |  |  | 1 | 1 | 5 | Legrand 2013-2014 | 42 | G01 | 35 |  |  | 7 |  |  | 8536.2090 |  | 1 | 0.45 |  | 0 |  | 0 |  | 0 | 8.6 | 10.4 | 8 | 1 | 3245060062781 | 5 |  | 0 |  | 210040 | http://www.ecataleg.be/nl/ref/006278/ | http://www.ecataleg.be/fr/ref/006278/ |  | Automaat DX - 6 kA - driepolig - curve B - nominale stroomsterkte 2 A - 3 modules van 17,5 mm - Lexic 400 V | Disjoncteur DX - 6 kA - tripolaire - courbe B - intensité nominale 2 A - 3 modules de 17,5 mm - Lexic 400 V
LEG20121015 | L | 006280 | Automaat DX - 6 kA 3p b04 3m Lexic 400 V | Disj. DX - 6 kA 3p b04 3 mod Lexic 400 V | Automaat DX - 6 kA 3p b04 3m | Disj. DX - 6 kA 3p b04 3 mod | 60.35 | 1 | Stuk | Pièce |  |  | 1 | 1 | 1 | Legrand 2013-2014 | 42 | G01 | 35 |  |  | 7 |  |  | 8536.2090 |  | 1 | 0.51 |  | 0 |  | 0 |  | 0 | 8.5 | 10.4 | 7.8 | 1 | 3245060062804 | 0 |  | 0 |  | 210040 | http://www.ecataleg.be/nl/ref/006280/ | http://www.ecataleg.be/fr/ref/006280/ |  | Automaat DX - 6 kA - driepolig - curve B - nominale stroomsterkte 4 A - 3 modules van 17,5 mm - Lexic 400 V | Disjoncteur DX - 6 kA - tripolaire - courbe B - intensité nominale 4 A - 3 modules de 17,5 mm - Lexic 400 V
LEG20121015 | L | 006281 | Automaat DX - 6 kA 3p b06 3m Lexic 400 V | Disj. DX - 6 kA 3p b06 3 mod Lexic 400 V | Automaat DX - 6 kA 3p b06 3m | Disj. DX - 6 kA 3p b06 3 mod | 47.91 | 1 | Stuk | Pièce |  |  | 1 | 1 | 5 | Legrand 2013-2014 | 42 | G01 | 35 |  |  | 7 |  |  | 8536.2090 |  | 1 | 0.438 |  | 0 |  | 0 |  | 0 | 8.5 | 10.4 | 7.8 | 1 | 3245060062811 | 5 |  | 0 |  | 210040 | http://www.ecataleg.be/nl/ref/006281/ | http://www.ecataleg.be/fr/ref/006281/ |  | Automaat DX - 6 kA - driepolig - curve B - nominale stroomsterkte 6 A - 3 modules van 17,5 mm - Lexic 400 V | Disjoncteur DX - 6 kA - tripolaire - courbe B - intensité nominale 6 A - 3 modules de 17,5 mm - Lexic 400 V
LEG20121015 | L | 006283 | Automaat DX - 6 kA 3p b10 3m Lexic 400 V | Disj. DX - 6 kA 3p b10 3 mod Lexic 400 V | Automaat DX - 6 kA 3p b10 3m | Disj. DX - 6 kA 3p b10 3 mod | 47.91 | 1 | Stuk | Pièce |  |  | 1 | 1 | 12 | Legrand 2013-2014 | 42 | G01 | 35 |  |  | 7 |  |  | 8536.2090 |  | 1 | 0.43 |  | 0 |  | 0 |  | 0 | 8.6 | 10.4 | 8 | 1 | 3245060062835 | 12 |  | 0 |  | 210040 | http://www.ecataleg.be/nl/ref/006283/ | http://www.ecataleg.be/fr/ref/006283/ |  | Automaat DX - 6 kA - driepolig - curve B - nominale stroomsterkte 10 A - 3 modules van 17,5 mm - Lexic 400 V | Disjoncteur DX - 6 kA - tripolaire - courbe B - intensité nominale 10 A - 3 modules de 17,5 mm - Lexic 400 V
LEG20121015 | L | 006285 | Automaat DX - 6 kA 3p b16 3m Lexic 400 V | Disj. DX - 6 kA 3p b16 3 mod Lexic 400 V | Automaat DX - 6 kA 3p b16 3m | Disj. DX - 6 kA 3p b16 3 mod | 47.91 | 1 | Stuk | Pièce |  |  | 1 | 1 | 12 | Legrand 2013-2014 | 42 | G01 | 35 |  |  | 3 |  |  | 8536.2090 |  | 1 | 0.445 |  | 0 |  | 0 |  | 0 | 8.5 | 10.4 | 7.8 | 1 | 3245060062859 | 12 |  | 0 |  | 210040 | http://www.ecataleg.be/nl/ref/006285/ | http://www.ecataleg.be/fr/ref/006285/ |  | Automaat DX - 6 kA - driepolig - curve B - nominale stroomsterkte 16 A - 3 modules van 17,5 mm - Lexic 400 V | Disjoncteur DX - 6 kA - tripolaire - courbe B - intensité nominale 16 A - 3 modules de 17,5 mm - Lexic 400 V
LEG20121015 | L | 006286 | Automaat DX - 6 kA 3p b20 3m Lexic 400 V | Disj. DX - 6 kA 3p b20 3 mod Lexic 400 V | Automaat DX - 6 kA 3p b20 3m | Disj. DX - 6 kA 3p b20 3 mod | 47.91 | 1 | Stuk | Pièce |  |  | 1 | 1 | 12 | Legrand 2013-2014 | 42 | G01 | 35 |  |  | 7 |  |  | 8536.2090 |  | 1 | 0.51 |  | 0 |  | 0 |  | 0 | 8.6 | 10.4 | 8 | 1 | 3245060062866 | 12 |  | 0 |  | 210040 | http://www.ecataleg.be/nl/ref/006286/ | http://www.ecataleg.be/fr/ref/006286/ |  | Automaat DX - 6 kA - driepolig - curve B - nominale stroomsterkte 20 A - 3 modules van 17,5 mm - Lexic 400 V | Disjoncteur DX - 6 kA - tripolaire - courbe B - intensité nominale 20 A - 3 modules de 17,5 mm - Lexic 400 V
LEG20121015 | L | 006287 | Automaat DX - 6 kA 3p b25 3m Lexic 400 V | Disj. DX - 6 kA 3p b25 3 mod Lexic 400 V | Automaat DX - 6 kA 3p b25 3m | Disj. DX - 6 kA 3p b25 3 mod | 47.91 | 1 | Stuk | Pièce |  |  | 1 | 1 | 12 | Legrand 2013-2014 | 42 | G01 | 35 |  |  | 7 |  |  | 8536.2090 |  | 1 | 0.478 |  | 0 |  | 0 |  | 0 | 8.6 | 10.4 | 8 | 1 | 3245060062873 | 12 |  | 0 |  | 210040 | http://www.ecataleg.be/nl/ref/006287/ | http://www.ecataleg.be/fr/ref/006287/ |  | Automaat DX - 6 kA - driepolig - curve B - nominale stroomsterkte 25 A - 3 modules van 17,5 mm - Lexic 400 V | Disjoncteur DX - 6 kA - tripolaire - courbe B - intensité nominale 25 A - 3 modules de 17,5 mm - Lexic 400 V
LEG20121015 | L | 006288 | Automaat DX - 6 kA 3p b32 3m Lexic 400 V | Disj. DX - 6 kA 3p b32 3 mod Lexic 400 V | Automaat DX - 6 kA 3p b32 3m | Disj. DX - 6 kA 3p b32 3 mod | 47.91 | 1 | Stuk | Pièce |  |  | 1 | 1 | 12 | Legrand 2013-2014 | 42 | G01 | 35 |  |  | 4 |  |  | 8536.2090 |  | 1 | 0.469 |  | 0 |  | 0 |  | 0 | 8.6 | 10.4 | 8 | 1 | 3245060062880 | 12 |  | 0 |  | 210040 | http://www.ecataleg.be/nl/ref/006288/ | http://www.ecataleg.be/fr/ref/006288/ |  | Automaat DX - 6 kA - driepolig - curve B - nominale stroomsterkte 32 A - 3 modules van 17,5 mm - Lexic 400 V | Disjoncteur DX - 6 kA - tripolaire - courbe B - intensité nominale 32 A - 3 modules de 17,5 mm - Lexic 400 V
LEG20121015 | L | 006289 | Automaat DX - 6 kA 3p b40 3m Lexic 400 V | Disj. DX - 6 kA 3p b40 3 mod Lexic 400 V | Automaat DX - 6 kA 3p b40 3m | Disj. DX - 6 kA 3p b40 3 mod | 60.35 | 1 | Stuk | Pièce |  |  | 1 | 1 | 5 | Legrand 2013-2014 | 42 | G01 | 35 |  |  | 5 |  |  | 8536.2090 |  | 1 | 0.468 |  | 0 |  | 0 |  | 0 | 8.5 | 10.4 | 7.8 | 1 | 3245060062897 | 5 |  | 0 |  | 210040 | http://www.ecataleg.be/nl/ref/006289/ | http://www.ecataleg.be/fr/ref/006289/ |  | Automaat DX - 6 kA - driepolig - curve B - nominale stroomsterkte 40 A - 3 modules van 17,5 mm - Lexic 400 V | Disjoncteur DX - 6 kA - tripolaire - courbe B - intensité nominale 40 A - 3 modules de 17,5 mm - Lexic 400 V
LEG20121015 | L | 006290 | Automaat DX - 6 kA 3p b50 3m Lexic 400 V | Disj. DX - 6 kA 3p b50 3 mod Lexic 400 V | Automaat DX - 6 kA 3p b50 3m | Disj. DX - 6 kA 3p b50 3 mod | 87.58 | 1 | Stuk | Pièce |  |  | 1 | 1 | 5 | Legrand 2013-2014 | 42 | G01 | 35 |  |  | 4 |  |  | 8536.2090 |  | 1 | 0.492 |  | 0 |  | 0 |  | 0 | 8.5 | 10.4 | 7.8 | 1 | 3245060062903 | 5 |  | 0 |  | 210040 | http://www.ecataleg.be/nl/ref/006290/ | http://www.ecataleg.be/fr/ref/006290/ |  | Automaat DX - 6 kA - driepolig - curve B - nominale stroomsterkte 50 A - 3 modules van 17,5 mm - Lexic 400 V | Disjoncteur DX - 6 kA - tripolaire - courbe B - intensité nominale 50 A - 3 modules de 17,5 mm - Lexic 400 V
LEG20121015 | L | 006291 | Automaat DX - 6 kA 3p b63 3m Lexic 400 V | Disj. DX - 6 kA 3p b63 3 mod Lexic 400 V | Automaat DX - 6 kA 3p b63 3m | Disj. DX - 6 kA 3p b63 3 mod | 95.66 | 1 | Stuk | Pièce |  |  | 1 | 1 | 5 | Legrand 2013-2014 | 42 | G01 | 35 |  |  | 4 |  |  | 8536.2090 |  | 1 | 0.502 |  | 0 |  | 0 |  | 0 | 8.5 | 10.4 | 7.8 | 1 | 3245060062910 | 5 |  | 0 |  | 210040 | http://www.ecataleg.be/nl/ref/006291/ | http://www.ecataleg.be/fr/ref/006291/ |  | Automaat DX - 6 kA - driepolig - curve B - nominale stroomsterkte 63 A - 3 modules van 17,5 mm - Lexic 400 V | Disjoncteur DX - 6 kA - tripolaire - courbe B - intensité nominale 63 A - 3 modules de 17,5 mm - Lexic 400 V
LEG20121015 | L | 006321 | Toebeh. letteringsysteem Vervanglint vr 006320 | Access. titreuse electr. Recharge ruban pr 006320 | Toebeh. letteringsysteem | Access. titreuse electr. | 33 | 1 | Stuk | Pièce |  |  | 1 | 1 | 50 | ** Legrand 2011-2012 | 282 | G07 | 05 |  |  | 7 |  |  | 8473.1090 |  | 1 | 0.043 |  | 0 |  | 0 |  | 0 | 1 | 175.45 | 1 | 1 | 3245060063214 | 5 | 13245060063211 | 50 | 13245060063211 | 220100 | http://www.ecataleg.be/nl/ref/006321/ | http://www.ecataleg.be/fr/ref/006321/ |  | Vervanglint wit - breedte 12 mm - voor oude printer ref. 063 20 (compatibel met Brother) | Recharge ruban blanc - largeur 9 mm (compatible Brother) - accessoire pour ancienne titreuse réf. 063 20
LEG20121015 | L | 006348 | Automaat DX - 6 kA 4p b01 4 m Lexic 400 V | Disj. DX - 6 kA 4p b01 4 mod Lexic 400 V | Automaat DX - 6 kA 4p b01 4 m | Disj. DX - 6 kA 4p b01 4 mod | 79.08 | 1 | Stuk | Pièce |  |  | 1 | 1 | 1 | Legrand 2013-2014 | 42 | G01 | 35 |  |  | 7 |  |  | 8536.2090 |  | 1 | 0.602 |  | 0 |  | 0 |  | 0 | 8.5 | 10.4 | 7.8 | 1 | 3245060063481 | 0 |  | 0 |  | 210040 | http://www.ecataleg.be/nl/ref/006348/ | http://www.ecataleg.be/fr/ref/006348/ |  | Automaat DX - 6 kA - vierpolig - curve B - nominale stroomsterkte 1 A - 4 modules van 17,5 mm - Lexic 400 V | Disjoncteur DX - 6 kA - tétrapolaire - courbe B - intensité nominale 1 A - 4 modules de 17,5 mm - Lexic 400 V
LEG20121015 | L | 006349 | Automaat DX - 6 kA 4p b02 4 m Lexic 400 V | Disj. DX - 6 kA 4p b02 4 mod Lexic 400 V | Automaat DX - 6 kA 4p b02 4 m | Disj. DX - 6 kA 4p b02 4 mod | 79.08 | 1 | Stuk | Pièce |  |  | 1 | 1 | 5 | Legrand 2013-2014 | 42 | G01 | 35 |  |  | 7 |  |  | 8536.2090 |  | 1 | 0.591 |  | 0 |  | 0 |  | 0 | 8.5 | 10.4 | 7.8 | 1 | 3245060063498 | 5 |  | 0 |  | 210040 | http://www.ecataleg.be/nl/ref/006349/ | http://www.ecataleg.be/fr/ref/006349/ |  | Automaat DX - 6 kA - vierpolig - curve B - nominale stroomsterkte 2 A - 4 modules van 17,5 mm - Lexic 400 V | Disjoncteur DX - 6 kA - tétrapolaire - courbe B - intensité nominale 2 A - 4 modules de 17,5 mm - Lexic 400 V
LEG20121015 | L | 006351 | Automaat DX - 6 kA 4p b04 4 m Lexic 400 V | Disj. DX - 6 kA 4p b04 4 mod Lexic 400 V | Automaat DX - 6 kA 4p b04 4 m | Disj. DX - 6 kA 4p b04 4 mod | 79.08 | 1 | Stuk | Pièce |  |  | 1 | 1 | 1 | Legrand 2013-2014 | 42 | G01 | 35 |  |  | 7 |  |  | 8536.2090 |  | 1 | 0.65 |  | 0 |  | 0 |  | 0 | 8.5 | 10.4 | 7.8 | 1 | 3245060063511 | 0 |  | 0 |  | 210040 | http://www.ecataleg.be/nl/ref/006351/ | http://www.ecataleg.be/fr/ref/006351/ |  | Automaat DX - 6 kA - vierpolig - curve B - nominale stroomsterkte 4 A - 4 modules van 17,5 mm - Lexic 400 V | Disjoncteur DX - 6 kA - tétrapolaire - courbe B - intensité nominale 4 A - 4 modules de 17,5 mm - Lexic 400 V
LEG20121015 | L | 006352 | Automaat DX - 6 kA 4p b06 4 m Lexic 400 V | Disj. DX - 6 kA 4p b06 4 mod Lexic 400 V | Automaat DX - 6 kA 4p b06 4 m | Disj. DX - 6 kA 4p b06 4 mod | 64.19 | 1 | Stuk | Pièce |  |  | 1 | 1 | 5 | Legrand 2013-2014 | 42 | G01 | 35 |  |  | 7 |  |  | 8536.2090 |  | 1 | 0.579 |  | 0 |  | 0 |  | 0 | 8.5 | 10.4 | 7.8 | 1 | 3245060063528 | 5 |  | 0 |  | 210040 | http://www.ecataleg.be/nl/ref/006352/ | http://www.ecataleg.be/fr/ref/006352/ |  | Automaat DX - 6 kA - vierpolig - curve B - nominale stroomsterkte 6 A - 4 modules van 17,5 mm - Lexic 400 V | Disjoncteur DX - 6 kA - tétrapolaire - courbe B - intensité nominale 6 A - 4 modules de 17,5 mm - Lexic 400 V
LEG20121015 | L | 006354 | Automaat DX - 6 kA 4p b10 4 m Lexic 400 V | Disj. DX - 6 kA 4p b10 4 mod Lexic 400 V | Automaat DX - 6 kA 4p b10 4 m | Disj. DX - 6 kA 4p b10 4 mod | 64.19 | 1 | Stuk | Pièce |  |  | 1 | 1 | 5 | Legrand 2013-2014 | 42 | G01 | 35 |  |  | 30 |  |  | 8536.2090 |  | 1 | 0.65 |  | 0 |  | 0 |  | 0 | 8.5 | 10.4 | 7.8 | 1 | 3245060063542 | 5 |  | 0 |  | 210040 | http://www.ecataleg.be/nl/ref/006354/ | http://www.ecataleg.be/fr/ref/006354/ |  | Automaat DX - 6 kA - vierpolig - curve B - nominale stroomsterkte 10 A - 4 modules van 17,5 mm - Lexic 400 V | Disjoncteur DX - 6 kA - tétrapolaire - courbe B - intensité nominale 10 A - 4 modules de 17,5 mm - Lexic 400 V
LEG20121015 | L | 006356 | Automaat DX - 6 kA 4p b16 4 m Lexic 400 V | Disj. DX - 6 kA 4p b16 4 mod Lexic 400 V | Automaat DX - 6 kA 4p b16 4 m | Disj. DX - 6 kA 4p b16 4 mod | 64.19 | 1 | Stuk | Pièce |  |  | 1 | 1 | 5 | Legrand 2013-2014 | 42 | G01 | 35 |  |  | 2 |  |  | 8536.2090 |  | 1 | 0.65 |  | 0 |  | 0 |  | 0 | 8.5 | 10.4 | 7.8 | 1 | 3245060063566 | 5 |  | 0 |  | 210040 | http://www.ecataleg.be/nl/ref/006356/ | http://www.ecataleg.be/fr/ref/006356/ |  | Automaat DX - 6 kA - vierpolig - curve B - nominale stroomsterkte 16 A - 4 modules van 17,5 mm - Lexic 400 V | Disjoncteur DX - 6 kA - tétrapolaire - courbe B - intensité nominale 16 A - 4 modules de 17,5 mm - Lexic 400 V
LEG20121015 | L | 006357 | Automaat DX - 6 kA 4p b20 4 m Lexic 400 V | Disj. DX - 6 kA 4p b20 4 mod Lexic 400 V | Automaat DX - 6 kA 4p b20 4 m | Disj. DX - 6 kA 4p b20 4 mod | 64.19 | 1 | Stuk | Pièce |  |  | 1 | 1 | 5 | Legrand 2013-2014 | 42 | G01 | 35 |  |  | 3 |  |  | 8536.2090 |  | 1 | 0.65 |  | 0 |  | 0 |  | 0 | 8.5 | 10.4 | 7.8 | 1 | 3245060063573 | 5 |  | 0 |  | 210040 | http://www.ecataleg.be/nl/ref/006357/ | http://www.ecataleg.be/fr/ref/006357/ |  | Automaat DX - 6 kA - vierpolig - curve B - nominale stroomsterkte 20 A - 4 modules van 17,5 mm - Lexic 400 V | Disjoncteur DX - 6 kA - tétrapolaire - courbe B - intensité nominale 20 A - 4 modules de 17,5 mm - Lexic 400 V
LEG20121015 | L | 006358 | Automaat DX - 6 kA 4p b25 4 m Lexic 400 V | Disj. DX - 6 kA 4p b25 4 mod Lexic 400 V | Automaat DX - 6 kA 4p b25 4 m | Disj. DX - 6 kA 4p b25 4 mod | 64.19 | 1 | Stuk | Pièce |  |  | 1 | 1 | 5 | Legrand 2013-2014 | 42 | G01 | 35 |  |  | 4 |  |  | 8536.2090 |  | 1 | 0.65 |  | 0 |  | 0 |  | 0 | 8.5 | 10.4 | 7.8 | 1 | 3245060063580 | 5 |  | 0 |  | 210040 | http://www.ecataleg.be/nl/ref/006358/ | http://www.ecataleg.be/fr/ref/006358/ |  | Automaat DX - 6 kA - vierpolig - curve B - nominale stroomsterkte 25 A - 4 modules van 17,5 mm - Lexic 400 V | Disjoncteur DX - 6 kA - tétrapolaire - courbe B - intensité nominale 25 A - 4 modules de 17,5 mm - Lexic 400 V
LEG20121015 | L | 006359 | Automaat DX - 6 kA 4p b32 4 m Lexic 400 V | Disj. DX - 6 kA 4p b32 4 mod Lexic 400 V | Automaat DX - 6 kA 4p b32 4 m | Disj. DX - 6 kA 4p b32 4 mod | 64.19 | 1 | Stuk | Pièce |  |  | 1 | 1 | 5 | Legrand 2013-2014 | 42 | G01 | 35 |  |  | 2 |  |  | 8536.2090 |  | 1 | 0.65 |  | 0 |  | 0 |  | 0 | 8.5 | 10.4 | 7.8 | 1 | 3245060063597 | 5 |  | 0 |  | 210040 | http://www.ecataleg.be/nl/ref/006359/ | http://www.ecataleg.be/fr/ref/006359/ |  | Automaat DX - 6 kA - vierpolig - curve B - nominale stroomsterkte 32 A - 4 modules van 17,5 mm - Lexic 400 V | Disjoncteur DX - 6 kA - tétrapolaire - courbe B - intensité nominale 32 A - 4 modules de 17,5 mm - Lexic 400 V
LEG20121015 | L | 006360 | Automaat DX - 6 kA 4p b40 4 m Lexic 400 V | Disj. DX - 6 kA 4p b40 4 mod Lexic 400 V | Automaat DX - 6 kA 4p b40 4 m | Disj. DX - 6 kA 4p b40 4 mod | 79.08 | 1 | Stuk | Pièce |  |  | 1 | 1 | 5 | Legrand 2013-2014 | 42 | G01 | 35 |  |  | 2 |  |  | 8536.2090 |  | 1 | 0.614 |  | 0 |  | 0 |  | 0 | 8.5 | 10.4 | 7.8 | 1 | 3245060063603 | 5 |  | 0 |  | 210040 | http://www.ecataleg.be/nl/ref/006360/ | http://www.ecataleg.be/fr/ref/006360/ |  | Automaat DX - 6 kA - vierpolig - curve B - nominale stroomsterkte 40 A - 4 modules van 17,5 mm - Lexic 400 V | Disjoncteur DX - 6 kA - tétrapolaire - courbe B - intensité nominale 40 A - 4 modules de 17,5 mm - Lexic 400 V
LEG20121015 | L | 006361 | Automaat DX - 6 kA 4p b50 4 m Lexic 400 V | Disj. DX - 6 kA 4p b50 4 mod Lexic 400 V | Automaat DX - 6 kA 4p b50 4 m | Disj. DX - 6 kA 4p b50 4 mod | 117.7 | 1 | Stuk | Pièce |  |  | 1 | 1 | 5 | Legrand 2013-2014 | 42 | G01 | 35 |  |  | 4 |  |  | 8536.2090 |  | 1 | 0.65 |  | 0 |  | 0 |  | 0 | 8.5 | 10.4 | 7.8 | 1 | 3245060063610 | 5 |  | 0 |  | 210040 | http://www.ecataleg.be/nl/ref/006361/ | http://www.ecataleg.be/fr/ref/006361/ |  | Automaat DX - 6 kA - vierpolig - curve B - nominale stroomsterkte 50 A - 4 modules van 17,5 mm - Lexic 400 V | Disjoncteur DX - 6 kA - tétrapolaire - courbe B - intensité nominale 50 A - 4 modules de 17,5 mm - Lexic 400 V
LEG20121015 | L | 006362 | Automaat DX - 6 kA 4p b63 4 m Lexic 400 V | Disj. DX - 6 kA 4p b63 4 mod Lexic 400 V | Automaat DX - 6 kA 4p b63 4 m | Disj. DX - 6 kA 4p b63 4 mod | 134.1 | 1 | Stuk | Pièce |  |  | 1 | 1 | 5 | Legrand 2013-2014 | 42 | G01 | 35 |  |  | 4 |  |  | 8536.2090 |  | 1 | 0.63 |  | 0 |  | 0 |  | 0 | 8.5 | 10.4 | 7.8 | 1 | 3245060063627 | 5 |  | 0 |  | 210040 | http://www.ecataleg.be/nl/ref/006362/ | http://www.ecataleg.be/fr/ref/006362/ |  | Automaat DX - 6 kA - vierpolig - curve B - nominale stroomsterkte 63 A - 4 modules van 17,5 mm - Lexic 400 V | Disjoncteur DX - 6 kA - tétrapolaire - courbe B - intensité nominale 63 A - 4 modules de 17,5 mm - Lexic 400 V
LEG20121015 | L | 006368 | Automaat DX - 6kA 1p c01 1 mod Lexic 230/400 V | Disj. DX - 6 kA - 1p c01 1 mod Lexic 230/400 V | Automaat DX - 6kA 1p c01 1 mod | Disj. DX - 6 kA - 1p c01 1 mod | 16.3 | 1 | Stuk | Pièce |  |  | 1 | 1 | 10 | Legrand 2013-2014 | 41 | G01 | 36 |  |  | 12 |  |  | 8536.2090 |  | 1 | 0.154 |  | 0 |  | 0 |  | 0 | 8.8 | 10.4 | 2 | 1 | 3245060063689 | 10 | 13245060063686 | 0 |  | 210040 | http://www.ecataleg.be/nl/ref/006368/ | http://www.ecataleg.be/fr/ref/006368/ |  | Automaat DX - 6kA - eenpolig - curve C - nominale stroomsterkte 1 A - 1 module van 17,5 mm - Lexic 230/400 V | Disjoncteur DX - 6 kA - unipolaire - courbe C - intensité nominale 1 A - 1 module de 17,5 mm - Lexic 230/400 V
LEG20121015 | L | 006369 | Automaat DX - 6kA 1p c02 1 mod Lexic 230/400 V | Disj. DX - 6 kA - 1p c02 1 mod Lexic 230/400 V | Automaat DX - 6kA 1p c02 1 mod | Disj. DX - 6 kA - 1p c02 1 mod | 16.01 | 1 | Stuk | Pièce |  |  | 1 | 1 | 48 | Legrand 2013-2014 | 41 | G01 | 36 |  |  | 11 |  |  | 8536.2090 |  | 1 | 0.158 |  | 0 |  | 0 |  | 0 | 8.9 | 10.1 | 2.2 | 1 | 3245060063696 | 48 | 13245060063693 | 0 |  | 210040 | http://www.ecataleg.be/nl/ref/006369/ | http://www.ecataleg.be/fr/ref/006369/ |  | Automaat DX - 6kA - eenpolig - curve C - nominale stroomsterkte 2 A - 1 module van 17,5 mm - Lexic 230/400 V | Disjoncteur DX - 6 kA - unipolaire - courbe C - intensité nominale 2 A - 1 module de 17,5 mm - Lexic 230/400 V
LEG20121015 | L | 006370 | Automaat DX - 6kA 1p c03 1 mod Lexic 230/400 V | Disj. DX - 6 kA - 1p c03 1 mod Lexic 230/400 V | Automaat DX - 6kA 1p c03 1 mod | Disj. DX - 6 kA - 1p c03 1 mod | 16.01 | 1 | Stuk | Pièce |  |  | 1 | 1 | 48 | Legrand 2013-2014 | 41 | G01 | 36 |  |  | 13 |  |  | 8536.2090 |  | 1 | 0.153 |  | 0 |  | 0 |  | 0 | 8.9 | 10.1 | 2.2 | 1 | 3245060063702 | 48 |  | 0 |  | 210040 | http://www.ecataleg.be/nl/ref/006370/ | http://www.ecataleg.be/fr/ref/006370/ |  | Automaat DX - 6kA - eenpolig - curve C - nominale stroomsterkte 3 A - 1 module van 17,5 mm - Lexic 230/400 V | Disjoncteur DX - 6 kA - unipolaire - courbe C - intensité nominale 3 A - 1 module de 17,5 mm - Lexic 230/400 V
LEG20121015 | L | 006371 | Automaat DX - 6kA 1p c04 1 mod Lexic 230/400 V | Disj. DX - 6 kA - 1p c04 1 mod Lexic 230/400 V | Automaat DX - 6kA 1p c04 1 mod | Disj. DX - 6 kA - 1p c04 1 mod | 16.01 | 1 | Stuk | Pièce |  |  | 1 | 1 | 48 | Legrand 2013-2014 | 41 | G01 | 36 |  |  | 2 |  |  | 8536.2090 |  | 1 | 0.159 |  | 0 |  | 0 |  | 0 | 8.9 | 10.1 | 2.2 | 1 | 3245060063719 | 48 | 13245060063716 | 0 |  | 210040 | http://www.ecataleg.be/nl/ref/006371/ | http://www.ecataleg.be/fr/ref/006371/ |  | Automaat DX - 6kA - eenpolig - curve C - nominale stroomsterkte 4 A - 1 module van 17,5 mm - Lexic 230/400 V | Disjoncteur DX - 6 kA - unipolaire - courbe C - intensité nominale 4 A - 1 module de 17,5 mm - Lexic 230/400 V
LEG20121015 | L | 006372 | Automaat DX - 6kA 1p c06 1 mod Lexic 230/400 V | Disj. DX - 6 kA - 1p c06 1 mod Lexic 230/400 V | Automaat DX - 6kA 1p c06 1 mod | Disj. DX - 6 kA - 1p c06 1 mod | 12.69 | 1 | Stuk | Pièce |  |  | 1 | 1 | 48 | Legrand 2013-2014 | 41 | G01 | 36 |  |  | 2 |  |  | 8536.2090 |  | 1 | 0.148 |  | 0 |  | 0 |  | 0 | 8.9 | 10.1 | 2.2 | 1 | 3245060063726 | 48 | 13245060063723 | 0 |  | 210040 | http://www.ecataleg.be/nl/ref/006372/ | http://www.ecataleg.be/fr/ref/006372/ |  | Automaat DX - 6kA - eenpolig - curve C - nominale stroomsterkte 6 A - 1 module van 17,5 mm - Lexic 230/400 V | Disjoncteur DX - 6 kA - unipolaire - courbe C - intensité nominale 6 A - 1 module de 17,5 mm - Lexic 230/400 V
LEG20121015 | L | 006374 | Automaat DX - 6kA 1p c10 1 mod Lexic 230/400 V | Disj. DX - 6 kA - 1p c10 1 mod Lexic 230/400 V | Automaat DX - 6kA 1p c10 1 mod | Disj. DX - 6 kA - 1p c10 1 mod | 12.69 | 1 | Stuk | Pièce |  |  | 10 | 10 | 100 | Legrand 2013-2014 | 41 | G01 | 36 |  |  | 4 |  |  | 8536.2090 |  | 1 | 0.143 |  | 0 |  | 0 |  | 0 | 8.6 | 19 | 10 | 10 | 3245060063740 | 100 | 13245060063747 | 0 |  | 210040 | http://www.ecataleg.be/nl/ref/006374/ | http://www.ecataleg.be/fr/ref/006374/ |  | Automaat DX - 6kA - eenpolig - curve C - nominale stroomsterkte 10 A - 1 module van 17,5 mm - Lexic 230/400 V | Disjoncteur DX - 6 kA - unipolaire - courbe C - intensité nominale 10 A - 1 module de 17,5 mm - Lexic 230/400 V
LEG20121015 | L | 006376 | Automaat DX - 6kA 1p c16 1 mod Lexic 230/400 V | Disj. DX - 6 kA - 1p c16 1 mod Lexic 230/400 V | Automaat DX - 6kA 1p c16 1 mod | Disj. DX - 6 kA - 1p c16 1 mod | 12.69 | 1 | Stuk | Pièce |  |  | 10 | 10 | 100 | Legrand 2013-2014 | 41 | G01 | 36 |  |  | 5 |  |  | 8536.2090 |  | 1 | 0.141 |  | 0 |  | 0 |  | 0 | 8.6 | 19 | 10 | 10 | 3245060063764 | 100 | 13245060063761 | 0 |  | 210040 | http://www.ecataleg.be/nl/ref/006376/ | http://www.ecataleg.be/fr/ref/006376/ |  | Automaat DX - 6kA - eenpolig - curve C - nominale stroomsterkte 16 A - 1 module van 17,5 mm - Lexic 230/400 V | Disjoncteur DX - 6 kA - unipolaire - courbe C - intensité nominale 16 A - 1 module de 17,5 mm - Lexic 230/400 V
LEG20121015 | L | 006377 | Automaat DX - 6kA 1p c20 1 mod Lexic 230/400 V | Disj. DX - 6 kA - 1p c20 1 mod Lexic 230/400 V | Automaat DX - 6kA 1p c20 1 mod | Disj. DX - 6 kA - 1p c20 1 mod | 12.69 | 1 | Stuk | Pièce |  |  | 1 | 1 | 48 | Legrand 2013-2014 | 41 | G01 | 36 |  |  | 3 |  |  | 8536.2090 |  | 1 | 0.152 |  | 0 |  | 0 |  | 0 | 8.8 | 10.4 | 2 | 1 | 3245060063771 | 48 | 13245060063778 | 0 |  | 210040 | http://www.ecataleg.be/nl/ref/006377/ | http://www.ecataleg.be/fr/ref/006377/ |  | Automaat DX - 6kA - eenpolig - curve C - nominale stroomsterkte 20 A - 1 module van 17,5 mm - Lexic 230/400 V | Disjoncteur DX - 6 kA - unipolaire - courbe C - intensité nominale 20 A - 1 module de 17,5 mm - Lexic 230/400 V
LEG20121015 | L | 006378 | Automaat DX - 6kA 1p c25 1 mod Lexic 230/400 V | Disj. DX - 6 kA - 1p c25 1 mod Lexic 230/400 V | Automaat DX - 6kA 1p c25 1 mod | Disj. DX - 6 kA - 1p c25 1 mod | 12.69 | 1 | Stuk | Pièce |  |  | 1 | 1 | 48 | Legrand 2013-2014 | 41 | G01 | 36 |  |  | 2 |  |  | 8536.2090 |  | 1 | 0.153 |  | 0 |  | 0 |  | 0 | 8.9 | 10.1 | 2.2 | 1 | 3245060063788 | 48 | 13245060063785 | 0 |  | 210040 | http://www.ecataleg.be/nl/ref/006378/ | http://www.ecataleg.be/fr/ref/006378/ |  | Automaat DX - 6kA - eenpolig - curve C - nominale stroomsterkte 25 A - 1 module van 17,5 mm - Lexic 230/400 V | Disjoncteur DX - 6 kA - unipolaire - courbe C - intensité nominale 25 A - 1 module de 17,5 mm - Lexic 230/400 V
LEG20121015 | L | 006379 | Automaat DX - 6kA 1p c32 1 mod Lexic 230/400 V | Disj. DX - 6 kA - 1p c32 1 mod Lexic 230/400 V | Automaat DX - 6kA 1p c32 1 mod | Disj. DX - 6 kA - 1p c32 1 mod | 12.69 | 1 | Stuk | Pièce |  |  | 1 | 1 | 48 | Legrand 2013-2014 | 41 | G01 | 36 |  |  | 4 |  |  | 8536.2090 |  | 1 | 0.157 |  | 0 |  | 0 |  | 0 | 8.8 | 10.4 | 2 | 1 | 3245060063795 | 48 | 13245060063792 | 0 |  | 210040 | http://www.ecataleg.be/nl/ref/006379/ | http://www.ecataleg.be/fr/ref/006379/ |  | Automaat DX - 6kA - eenpolig - curve C - nominale stroomsterkte 32 A - 1 module van 17,5 mm - Lexic 230/400 V | Disjoncteur DX - 6 kA - unipolaire - courbe C - intensité nominale 32 A - 1 module de 17,5 mm - Lexic 230/400 V
LEG20121015 | L | 006380 | Automaat DX - 6kA 1p c40 1 mod Lexic 230/400 V | Disj. DX - 6 kA - 1p c40 1 mod Lexic 230/400 V | Automaat DX - 6kA 1p c40 1 mod | Disj. DX - 6 kA - 1p c40 1 mod | 16.01 | 1 | Stuk | Pièce |  |  | 1 | 1 | 48 | Legrand 2013-2014 | 41 | G01 | 36 |  |  | 7 |  |  | 8536.2090 |  | 1 | 0.159 |  | 0 |  | 0 |  | 0 | 8.9 | 10.1 | 2.2 | 1 | 3245060063801 | 48 |  | 0 |  | 210040 | http://www.ecataleg.be/nl/ref/006380/ | http://www.ecataleg.be/fr/ref/006380/ |  | Automaat DX - 6kA - eenpolig - curve C - nominale stroomsterkte 40 A - 1 module van 17,5 mm - Lexic 230/400 V | Disjoncteur DX - 6 kA - unipolaire - courbe C - intensité nominale 40 A - 1 module de 17,5 mm - Lexic 230/400 V
LEG20121015 | L | 006381 | Automaat DX - 6kA 1p c50 1 mod Lexic 230/400 V | Disj. DX - 6 kA - 1p c50 1 mod Lexic 230/400 V | Automaat DX - 6kA 1p c50 1 mod | Disj. DX - 6 kA - 1p c50 1 mod | 28.8 | 1 | Stuk | Pièce |  |  | 1 | 1 | 44 | Legrand 2013-2014 | 41 | G01 | 36 |  |  | 7 |  |  | 8536.2090 |  | 1 | 0.17 |  | 0 |  | 0 |  | 0 | 2.6 | 10 | 8.8 | 1 | 3245060063818 | 44 |  | 0 |  | 210040 | http://www.ecataleg.be/nl/ref/006381/ | http://www.ecataleg.be/fr/ref/006381/ |  | Automaat DX - 6kA - eenpolig - curve C - nominale stroomsterkte 50 A - 1 module van 17,5 mm - Lexic 230/400 V | Disjoncteur DX - 6 kA - unipolaire - courbe C - intensité nominale 50 A - 1 module de 17,5 mm - Lexic 230/400 V
LEG20121015 | L | 006382 | Automaat DX - 6kA 1p c63 1 mod Lexic 230/400 V | Disj. DX - 6 kA - 1p c63 1 mod Lexic 230/400 V | Automaat DX - 6kA 1p c63 1 mod | Disj. DX - 6 kA - 1p c63 1 mod | 33.68 | 1 | Stuk | Pièce |  |  | 1 | 1 | 10 | Legrand 2013-2014 | 41 | G01 | 36 |  |  | 6 |  |  | 8536.2090 |  | 1 | 0.164 |  | 0 |  | 0 |  | 0 | 8.8 | 10.4 | 2 | 1 | 3245060063825 | 10 |  | 0 |  | 210040 | http://www.ecataleg.be/nl/ref/006382/ | http://www.ecataleg.be/fr/ref/006382/ |  | Automaat DX - 6kA - eenpolig - curve C - nominale stroomsterkte 63 A - 1 module van 17,5 mm - Lexic 230/400 V | Disjoncteur DX - 6 kA - unipolaire - courbe C - intensité nominale 63 A - 1 module de 17,5 mm - Lexic 230/400 V
LEG20121015 | L | 006460 | Automaat DX - 6kA 2p c01 2 mod Lexic 400 V | Disj. DX - 6 kA - 2p c01 2 mod Lexic 400 V | Automaat DX - 6kA 2p c01 2 mod | Disj. DX - 6 kA - 2p c01 2 mod | 34.65 | 1 | Stuk | Pièce |  |  | 1 | 1 | 5 | Legrand 2013-2014 | 41 | G01 | 36 |  |  | 15 |  |  | 8536.2090 |  | 1 | 0.299 |  | 0 |  | 0 |  | 0 | 8.8 | 10.4 | 4 | 1 | 3245060064600 | 5 | 0 | 0 |  | 210040 | http://www.ecataleg.be/nl/ref/006460/ | http://www.ecataleg.be/fr/ref/006460/ |  | Automaat DX - 6kA - tweepolig - curve C - nominale stroomsterkte 1 A - 2 modules van 17,5 mm - Lexic 400 V | Disjoncteur DX - 6 kA - bipolaire - courbe C - intensité nominale 1 A - 2 modules de 17,5 mm - Lexic 400 V
LEG20121015 | L | 006461 | Automaat DX - 6kA 2p c02 2 mod Lexic 400 V | Disj. DX - 6 kA - 2p c02 2 mod Lexic 400 V | Automaat DX - 6kA 2p c02 2 mod | Disj. DX - 6 kA - 2p c02 2 mod | 33.68 | 1 | Stuk | Pièce |  |  | 1 | 1 | 5 | Legrand 2013-2014 | 41 | G01 | 36 |  |  | 10 |  |  | 8536.2090 |  | 1 | 0.301 |  | 0 |  | 0 |  | 0 | 8.8 | 10.4 | 4 | 1 | 3245060064617 | 5 | 13245060064614 | 0 |  | 210040 | http://www.ecataleg.be/nl/ref/006461/ | http://www.ecataleg.be/fr/ref/006461/ |  | Automaat DX - 6kA - tweepolig - curve C - nominale stroomsterkte 2 A - 2 modules van 17,5 mm - Lexic 400 V | Disjoncteur DX - 6 kA - bipolaire - courbe C - intensité nominale 2 A - 2 modules de 17,5 mm - Lexic 400 V
LEG20121015 | L | 006462 | Automaat DX - 6kA 2p c03 2 mod Lexic 400 V | Disj. DX - 6 kA - 2p c03 2 mod Lexic 400 V | Automaat DX - 6kA 2p c03 2 mod | Disj. DX - 6 kA - 2p c03 2 mod | 33.68 | 1 | Stuk | Pièce |  |  | 1 | 1 | 5 | Legrand 2013-2014 | 41 | G01 | 36 |  |  | 2 |  |  | 8536.2090 |  | 1 | 0.308 |  | 0 |  | 0 |  | 0 | 8.8 | 10.4 | 4 | 1 | 3245060064624 | 5 | 0 | 0 |  | 210040 | http://www.ecataleg.be/nl/ref/006462/ | http://www.ecataleg.be/fr/ref/006462/ |  | Automaat DX - 6kA - tweepolig - curve C - nominale stroomsterkte 3 A - 2 modules van 17,5 mm - Lexic 400 V | Disjoncteur DX - 6 kA - bipolaire - courbe C - intensité nominale 3 A - 2 modules de 17,5 mm - Lexic 400 V
LEG20121015 | L | 006463 | Automaat DX - 6kA 2p c04 2 mod Lexic 400 V | Disj. DX - 6 kA - 2p c04 2 mod Lexic 400 V | Automaat DX - 6kA 2p c04 2 mod | Disj. DX - 6 kA - 2p c04 2 mod | 33.68 | 1 | Stuk | Pièce |  |  | 1 | 1 | 24 | Legrand 2013-2014 | 41 | G01 | 36 |  |  | 13 |  |  | 8536.2090 |  | 1 | 0.305 |  | 0 |  | 0 |  | 0 | 8.8 | 10.4 | 4 | 1 | 3245060064631 | 24 | 012324506106463630000024 | 0 |  | 210040 | http://www.ecataleg.be/nl/ref/006463/ | http://www.ecataleg.be/fr/ref/006463/ |  | Automaat DX - 6kA - tweepolig - curve C - nominale stroomsterkte 4 A - 2 modules van 17,5 mm - Lexic 400 V | Disjoncteur DX - 6 kA - bipolaire - courbe C - intensité nominale 4 A - 2 modules de 17,5 mm - Lexic 400 V
LEG20121015 | L | 006464 | Automaat DX - 6kA 2p c06 2 mod Lexic 400 V | Disj. DX - 6 kA - 2p c06 2 mod Lexic 400 V | Automaat DX - 6kA 2p c06 2 mod | Disj. DX - 6 kA - 2p c06 2 mod | 26.83 | 1 | Stuk | Pièce |  |  | 5 | 5 | 50 | Legrand 2013-2014 | 41 | G01 | 36 |  |  | 3 |  |  | 8536.2090 |  | 1 | 0.293 |  | 0 |  | 0 |  | 0 | 8.8 | 18.4 | 10 | 5 | 3245060064648 | 50 | 012324506106464630000050 | 0 |  | 210040 | http://www.ecataleg.be/nl/ref/006464/ | http://www.ecataleg.be/fr/ref/006464/ |  | Automaat DX - 6kA - tweepolig - curve C - nominale stroomsterkte 6 A - 2 modules van 17,5 mm - Lexic 400 V | Disjoncteur DX - 6 kA - bipolaire - courbe C - intensité nominale 6 A - 2 modules de 17,5 mm - Lexic 400 V
LEG20121015 | L | 006466 | Automaat DX - 6kA 2p c10 2 mod Lexic 400 V | Disj. DX - 6 kA - 2p c10 2 mod Lexic 400 V | Automaat DX - 6kA 2p c10 2 mod | Disj. DX - 6 kA - 2p c10 2 mod | 26.13 | 1 | Stuk | Pièce |  |  | 5 | 5 | 50 | Legrand 2013-2014 | 41 | G01 | 36 |  |  | 3 |  |  | 8536.2090 |  | 1 | 0.277 |  | 0 |  | 0 |  | 0 | 8.8 | 18.4 | 10 | 5 | 3245060064662 | 50 | 012324506106466630000050 | 0 |  | 210040 | http://www.ecataleg.be/nl/ref/006466/ | http://www.ecataleg.be/fr/ref/006466/ |  | Automaat DX - 6kA - tweepolig - curve C - nominale stroomsterkte 10 A - 2 modules van 17,5 mm - Lexic 400 V | Disjoncteur DX - 6 kA - bipolaire - courbe C - intensité nominale 10 A - 2 modules de 17,5 mm - Lexic 400 V
LEG20121015 | L | 006468 | Automaat DX - 6kA 2p c16 2 mod Lexic 400 V | Disj. DX - 6 kA - 2p c16 2 mod Lexic 400 V | Automaat DX - 6kA 2p c16 2 mod | Disj. DX - 6 kA - 2p c16 2 mod | 25.75 | 1 | Stuk | Pièce |  |  | 5 | 5 | 50 | Legrand 2013-2014 | 41 | G01 | 36 |  |  | 3 |  |  | 8536.2090 |  | 1 | 0.278 |  | 0 |  | 0 |  | 0 | 8.8 | 18.4 | 10 | 5 | 3245060064686 | 50 | 012324506106468630000050 | 0 |  | 210040 | http://www.ecataleg.be/nl/ref/006468/ | http://www.ecataleg.be/fr/ref/006468/ |  | Automaat DX - 6kA - tweepolig - curve C - nominale stroomsterkte 16 A - 2 modules van 17,5 mm - Lexic 400 V | Disjoncteur DX - 6 kA - bipolaire - courbe C - intensité nominale 16 A - 2 modules de 17,5 mm - Lexic 400 V
LEG20121015 | L | 006469 | Automaat DX - 6kA 2p c20 2 mod Lexic 400 V | Disj. DX - 6 kA - 2p c20 2 mod Lexic 400 V | Automaat DX - 6kA 2p c20 2 mod | Disj. DX - 6 kA - 2p c20 2 mod | 25.75 | 1 | Stuk | Pièce |  |  | 5 | 5 | 50 | Legrand 2013-2014 | 41 | G01 | 36 |  |  | 3 |  |  | 8536.2090 |  | 1 | 0.28 |  | 0 |  | 0 |  | 0 | 8.8 | 18.4 | 10 | 5 | 3245060064693 | 50 | 012324506106469630000050 | 0 |  | 210040 | http://www.ecataleg.be/nl/ref/006469/ | http://www.ecataleg.be/fr/ref/006469/ |  | Automaat DX - 6kA - tweepolig - curve C - nominale stroomsterkte 20 A - 2 modules van 17,5 mm - Lexic 400 V | Disjoncteur DX - 6 kA - bipolaire - courbe C - intensité nominale 20 A - 2 modules de 17,5 mm - Lexic 400 V
LEG20121015 | L | 006470 | Automaat DX - 6kA 2p c25 2 mod Lexic 400 V | Disj. DX - 6 kA - 2p c25 2 mod Lexic 400 V | Automaat DX - 6kA 2p c25 2 mod | Disj. DX - 6 kA - 2p c25 2 mod | 26.83 | 1 | Stuk | Pièce |  |  | 1 | 1 | 5 | Legrand 2013-2014 | 41 | G01 | 36 |  |  | 2 |  |  | 8536.2090 |  | 1 | 0.297 |  | 0 |  | 0 |  | 0 | 8.9 | 10.1 | 4.1 | 1 | 3245060064709 | 5 | 011324506006470630000005 | 0 |  | 210040 | http://www.ecataleg.be/nl/ref/006470/ | http://www.ecataleg.be/fr/ref/006470/ |  | Automaat DX - 6kA - tweepolig - curve C - nominale stroomsterkte 25 A - 2 modules van 17,5 mm - Lexic 400 V | Disjoncteur DX - 6 kA - bipolaire - courbe C - intensité nominale 25 A - 2 modules de 17,5 mm - Lexic 400 V
LEG20121015 | L | 006471 | Automaat DX - 6kA 2p c32 2 mod Lexic 400 V | Disj. DX - 6 kA - 2p c32 2 mod Lexic 400 V | Automaat DX - 6kA 2p c32 2 mod | Disj. DX - 6 kA - 2p c32 2 mod | 26.83 | 1 | Stuk | Pièce |  |  | 1 | 1 | 24 | Legrand 2013-2014 | 41 | G01 | 36 |  |  | 4 |  |  | 8536.2090 |  | 1 | 0.33 |  | 0 |  | 0 |  | 0 | 8.8 | 10.4 | 4 | 1 | 3245060064716 | 24 | 13245060064713 | 0 |  | 210040 | http://www.ecataleg.be/nl/ref/006471/ | http://www.ecataleg.be/fr/ref/006471/ |  | Automaat DX - 6kA - tweepolig - curve C - nominale stroomsterkte 32 A - 2 modules van 17,5 mm - Lexic 400 V | Disjoncteur DX - 6 kA - bipolaire - courbe C - intensité nominale 32 A - 2 modules de 17,5 mm - Lexic 400 V
LEG20121015 | L | 006472 | Automaat DX - 6kA 2p c40 2 mod Lexic 400 V | Disj. DX - 6 kA - 2p c40 2 mod Lexic 400 V | Automaat DX - 6kA 2p c40 2 mod | Disj. DX - 6 kA - 2p c40 2 mod | 33.68 | 1 | Stuk | Pièce |  |  | 1 | 1 | 5 | Legrand 2013-2014 | 41 | G01 | 36 |  |  | 4 |  |  | 8536.2090 |  | 1 | 0.304 |  | 0 |  | 0 |  | 0 | 8.8 | 10.4 | 4 | 1 | 3245060064723 | 5 | 0 | 0 |  | 210040 | http://www.ecataleg.be/nl/ref/006472/ | http://www.ecataleg.be/fr/ref/006472/ |  | Automaat DX - 6kA - tweepolig - curve C - nominale stroomsterkte 40 A - 2 modules van 17,5 mm - Lexic 400 V | Disjoncteur DX - 6 kA - bipolaire - courbe C - intensité nominale 40 A - 2 modules de 17,5 mm - Lexic 400 V
LEG20121015 | L | 006473 | Automaat DX - 6kA 2p c50 2 mod Lexic 400 V | Disj. DX - 6 kA - 2p c50 2 mod Lexic 400 V | Automaat DX - 6kA 2p c50 2 mod | Disj. DX - 6 kA - 2p c50 2 mod | 61.25 | 1 | Stuk | Pièce |  |  | 1 | 1 | 24 | Legrand 2013-2014 | 41 | G01 | 36 |  |  | 2 |  |  | 8536.2090 |  | 1 | 0.319 |  | 0 |  | 0 |  | 0 | 8.5 | 10.5 | 4.1 | 1 | 3245060064730 | 24 |  | 0 |  | 210040 | http://www.ecataleg.be/nl/ref/006473/ | http://www.ecataleg.be/fr/ref/006473/ |  | Automaat DX - 6kA - tweepolig - curve C - nominale stroomsterkte 50 A - 2 modules van 17,5 mm - Lexic 400 V | Disjoncteur DX - 6 kA - bipolaire - courbe C - intensité nominale 50 A - 2 modules de 17,5 mm - Lexic 400 V
LEG20121015 | L | 006474 | Automaat DX - 6kA 2p c63 2 mod Lexic 400 V | Disj. DX - 6 kA - 2p c63 2 mod Lexic 400 V | Automaat DX - 6kA 2p c63 2 mod | Disj. DX - 6 kA - 2p c63 2 mod | 71.38 | 1 | Stuk | Pièce |  |  | 1 | 1 | 24 | Legrand 2013-2014 | 41 | G01 | 36 |  |  | 2 |  |  | 8536.2090 |  | 1 | 0.318 |  | 0 |  | 0 |  | 0 | 8.8 | 10.4 | 4 | 1 | 3245060064747 | 24 |  | 0 |  | 210040 | http://www.ecataleg.be/nl/ref/006474/ | http://www.ecataleg.be/fr/ref/006474/ |  | Automaat DX - 6kA - tweepolig - curve C - nominale stroomsterkte 63 A - 2 modules van 17,5 mm - Lexic 400 V | Disjoncteur DX - 6 kA - bipolaire - courbe C - intensité nominale 63 A - 2 modules de 17,5 mm - Lexic 400 V
LEG20121015 | L | 006475 | Autom. DX-h 10kA 2p c80 3 mod Lexic 400 V | Disj. DX-h 10kA 2p c80 3 mod Lexic 400 V | Autom. DX-h 10kA 2p c80 3 mod | Disj. DX-h 10kA 2p c80 3 mod | 123.8 | 1 | Stuk | Pièce |  |  | 1 | 1 | 4 | ** Legrand 2011-2012 | 33 | G01 | 38 |  |  | 30 |  |  | 8536.2090 |  | 1 | 0.489 |  | 0 |  | 0 |  | 0 | 8.8 | 9.7 | 5.8 | 1 | 3245060064754 | 4 |  | 0 |  | 210040 | http://www.ecataleg.be/nl/ref/006475/ | http://www.ecataleg.be/fr/ref/006475/ |  | Automaat DX-h - 10 kA - tweepolig - curve C - nominale stroomsterkte 80 A - 3 modules van 17,5 mm - Lexic 400 V | Disjoncteur DX-h - 10 kA - bipolaire - courbe C - intensité nominale 80 A - 3 modules de 17,5 mm - Lexic 400 V
LEG20121015 | L | 006476 | Autom. DX-h 10kA 2p c100 3 mod Lexic 400 V | Disj. DX-h 10kA 2p c100 3 mod Lexic 400 V | Autom. DX-h 10kA 2p c100 3 mod | Disj. DX-h 10kA 2p c100 3 mod | 143.7 | 1 | Stuk | Pièce |  |  | 1 | 1 | 4 | ** Legrand 2011-2012 | 33 | G01 | 38 |  |  | 7 |  |  | 8536.2090 |  | 1 | 0.423 |  | 0 |  | 0 |  | 0 | 8.8 | 9.7 | 5.8 | 1 | 3245060064761 | 4 |  | 0 |  | 210040 | http://www.ecataleg.be/nl/ref/006476/ | http://www.ecataleg.be/fr/ref/006476/ |  | Automaat DX-h - 10 kA - tweepolig - curve C - nominale stroomsterkte 100 A - 3 modules van 17,5 mm - Lexic 400 V | Disjoncteur DX-h - 10 kA - bipolaire - courbe C - intensité nominale 100 A - 3 modules de 17,5 mm - Lexic 400 V
LEG20121015 | L | 006477 | Autom. DX-h 10kA 2p c125 3 mod Lexic 400 V | Disj. DX-h 10kA 2p c125 3 mod Lexic 400 V | Autom. DX-h 10kA 2p c125 3 mod | Disj. DX-h 10kA 2p c125 3 mod | 275.5 | 1 | Stuk | Pièce |  |  | 1 | 1 | 4 | ** Legrand 2011-2012 | 33 | G01 | 38 |  |  | 7 |  |  | 8536.2090 |  | 1 | 0.42 |  | 0 |  | 0 |  | 0 | 8.8 | 9.7 | 5.8 | 1 | 3245060064778 | 4 |  | 0 |  | 210040 | http://www.ecataleg.be/nl/ref/006477/ | http://www.ecataleg.be/fr/ref/006477/ |  | Automaat DX-h - 10 kA - tweepolig - curve C - nominale stroomsterkte 125 A - 3 modules van 17,5 mm - Lexic 400 V | Disjoncteur DX-h - 10 kA - bipolaire - courbe C - intensité nominale 100 A - 3 modules de 17,5 mm - Lexic 400 V
LEG20121015 | L | 006480 | Automaat DX - 6kA 3p c01 3 mod Lexic 400 V | Disj. DX - 6 kA - 3p c01 3 mod Lexic 400 V | Automaat DX - 6kA 3p c01 3 mod | Disj. DX - 6 kA - 3p c01 3 mod | 50.91 | 1 | Stuk | Pièce |  |  | 1 | 1 | 5 | Legrand 2013-2014 | 41 | G01 | 36 |  |  | 19 |  |  | 8536.2090 |  | 1 | 0.446 |  | 0 |  | 0 |  | 0 | 8.5 | 10.4 | 7.8 | 1 | 3245060064808 | 5 |  | 0 |  | 210040 | http://www.ecataleg.be/nl/ref/006480/ | http://www.ecataleg.be/fr/ref/006480/ |  | Automaat DX - 6kA - driepolig - curve C - nominale stroomsterkte 1 A - 3 modules van 17,5 mm - Lexic 400 V | Disjoncteur DX - 6 kA - tripolaire - courbe C - intensité nominale 1 A - 3 modules de 17,5 mm - Lexic 400 V
LEG20121015 | L | 006481 | Automaat DX - 6kA 3p c02 3 mod Lexic 400 V | Disj. DX - 6 kA - 3p c02 3 mod Lexic 400 V | Automaat DX - 6kA 3p c02 3 mod | Disj. DX - 6 kA - 3p c02 3 mod | 50.91 | 1 | Stuk | Pièce |  |  | 1 | 1 | 5 | Legrand 2013-2014 | 41 | G01 | 36 |  |  | 3 |  |  | 8536.2090 |  | 1 | 0.447 |  | 0 |  | 0 |  | 0 | 8.5 | 10.4 | 7.8 | 1 | 3245060064815 | 5 |  | 0 |  | 210040 | http://www.ecataleg.be/nl/ref/006481/ | http://www.ecataleg.be/fr/ref/006481/ |  | Automaat DX - 6kA - driepolig - curve C - nominale stroomsterkte 2 A - 3 modules van 17,5 mm - Lexic 400 V | Disjoncteur DX - 6 kA - tripolaire - courbe C - intensité nominale 2 A - 3 modules de 17,5 mm - Lexic 400 V
LEG20121015 | L | 006482 | Automaat DX - 6kA 3p c03 3 mod Lexic 400 V | Disj. DX - 6 kA - 3p c03 3 mod Lexic 400 V | Automaat DX - 6kA 3p c03 3 mod | Disj. DX - 6 kA - 3p c03 3 mod | 50.91 | 1 | Stuk | Pièce |  |  | 1 | 1 | 5 | Legrand 2013-2014 | 41 | G01 | 36 |  |  | 7 |  |  | 8536.2090 |  | 1 | 0.452 |  | 0 |  | 0 |  | 0 | 8.5 | 10.4 | 7.8 | 1 | 3245060064822 | 5 |  | 0 |  | 210040 | http://www.ecataleg.be/nl/ref/006482/ | http://www.ecataleg.be/fr/ref/006482/ |  | Automaat DX - 6kA - driepolig - curve C - nominale stroomsterkte 3 A - 3 modules van 17,5 mm - Lexic 400 V | Disjoncteur DX - 6 kA - tripolaire - courbe C - intensité nominale 3 A - 3 modules de 17,5 mm - Lexic 400 V
LEG20121015 | L | 006483 | Automaat DX - 6kA 3p c04 3 mod Lexic 400 V | Disj. DX - 6 kA - 3p c04 3 mod Lexic 400 V | Automaat DX - 6kA 3p c04 3 mod | Disj. DX - 6 kA - 3p c04 3 mod | 50.91 | 1 | Stuk | Pièce |  |  | 1 | 1 | 1 | Legrand 2013-2014 | 41 | G01 | 36 |  |  | 4 |  |  | 8536.2090 |  | 1 | 0.457 |  | 0 |  | 0 |  | 0 | 8.5 | 10.4 | 7.8 | 1 | 3245060064839 | 0 |  | 0 |  | 210040 | http://www.ecataleg.be/nl/ref/006483/ | http://www.ecataleg.be/fr/ref/006483/ |  | Automaat DX - 6kA - driepolig - curve C - nominale stroomsterkte 4 A - 3 modules van 17,5 mm - Lexic 400 V | Disjoncteur DX - 6 kA - tripolaire - courbe C - intensité nominale 4 A - 3 modules de 17,5 mm - Lexic 400 V
LEG20121015 | L | 006484 | Automaat DX - 6kA 3p c06 3 mod Lexic 400 V | Disj. DX - 6 kA - 3p c06 3 mod Lexic 400 V | Automaat DX - 6kA 3p c06 3 mod | Disj. DX - 6 kA - 3p c06 3 mod | 39.85 | 1 | Stuk | Pièce |  |  | 1 | 1 | 5 | Legrand 2013-2014 | 41 | G01 | 36 |  |  | 4 |  |  | 8536.2090 |  | 1 | 0.44 |  | 0 |  | 0 |  | 0 | 8.5 | 10.4 | 7.8 | 1 | 3245060064846 | 5 |  | 0 |  | 210040 | http://www.ecataleg.be/nl/ref/006484/ | http://www.ecataleg.be/fr/ref/006484/ |  | Automaat DX - 6kA - driepolig - curve C - nominale stroomsterkte 6 A - 3 modules van 17,5 mm - Lexic 400 V | Disjoncteur DX - 6 kA - tripolaire - courbe C - intensité nominale 6 A - 3 modules de 17,5 mm - Lexic 400 V
LEG20121015 | L | 006486 | Automaat DX - 6kA 3p c10 3 mod Lexic 400 V | Disj. DX - 6 kA - 3p c10 3 mod Lexic 400 V | Automaat DX - 6kA 3p c10 3 mod | Disj. DX - 6 kA - 3p c10 3 mod | 39.85 | 1 | Stuk | Pièce |  |  | 1 | 1 | 12 | Legrand 2013-2014 | 41 | G01 | 36 |  |  | 3 |  |  | 8536.2090 |  | 1 | 0.448 |  | 0 |  | 0 |  | 0 | 8.5 | 10.4 | 7.8 | 1 | 3245060064860 | 12 | 012324506106486630000012 | 0 |  | 210040 | http://www.ecataleg.be/nl/ref/006486/ | http://www.ecataleg.be/fr/ref/006486/ |  | Automaat DX - 6kA - driepolig - curve C - nominale stroomsterkte 10 A - 3 modules van 17,5 mm - Lexic 400 V | Disjoncteur DX - 6 kA - tripolaire - courbe C - intensité nominale 10 A - 3 modules de 17,5 mm - Lexic 400 V
LEG20121015 | L | 006488 | Automaat DX - 6kA 3p c16 3 mod Lexic 400 V | Disj. DX - 6 kA - 3p c16 3 mod Lexic 400 V | Automaat DX - 6kA 3p c16 3 mod | Disj. DX - 6 kA - 3p c16 3 mod | 39.85 | 1 | Stuk | Pièce |  |  | 1 | 1 | 12 | Legrand 2013-2014 | 41 | G01 | 36 |  |  | 2 |  |  | 8536.2090 |  | 1 | 0.426 |  | 0 |  | 0 |  | 0 | 8.5 | 10.4 | 7.8 | 1 | 3245060064884 | 12 | 012324506106488630000012 | 0 |  | 210040 | http://www.ecataleg.be/nl/ref/006488/ | http://www.ecataleg.be/fr/ref/006488/ |  | Automaat DX - 6kA - driepolig - curve C - nominale stroomsterkte 16 A - 3 modules van 17,5 mm - Lexic 400 V | Disjoncteur DX - 6 kA - tripolaire - courbe C - intensité nominale 16 A - 3 modules de 17,5 mm - Lexic 400 V
LEG20121015 | L | 006489 | Automaat DX - 6kA 3p c20 3 mod Lexic 400 V | Disj. DX - 6 kA - 3p c20 3 mod Lexic 400 V | Automaat DX - 6kA 3p c20 3 mod | Disj. DX - 6 kA - 3p c20 3 mod | 39.85 | 1 | Stuk | Pièce |  |  | 1 | 1 | 12 | Legrand 2013-2014 | 41 | G01 | 36 |  |  | 2 |  |  | 8536.2090 |  | 1 | 0.51 |  | 0 |  | 0 |  | 0 | 8.5 | 10.4 | 7.8 | 1 | 3245060064891 | 12 | 012324506106489630000012 | 0 |  | 210040 | http://www.ecataleg.be/nl/ref/006489/ | http://www.ecataleg.be/fr/ref/006489/ |  | Automaat DX - 6kA - driepolig - curve C - nominale stroomsterkte 20 A - 3 modules van 17,5 mm - Lexic 400 V | Disjoncteur DX - 6 kA - tripolaire - courbe C - intensité nominale 20 A - 3 modules de 17,5 mm - Lexic 400 V
LEG20121015 | L | 006490 | Automaat DX - 6kA 3p c25 3 mod Lexic 400 V | Disj. DX - 6 kA - 3p c25 3 mod Lexic 400 V | Automaat DX - 6kA 3p c25 3 mod | Disj. DX - 6 kA - 3p c25 3 mod | 39.85 | 1 | Stuk | Pièce |  |  | 1 | 1 | 12 | Legrand 2013-2014 | 41 | G01 | 36 |  |  | 2 |  |  | 8536.2090 |  | 1 | 0.454 |  | 0 |  | 0 |  | 0 | 8.5 | 10.4 | 7.8 | 1 | 3245060064907 | 12 | 012324506106490630000012 | 0 |  | 210040 | http://www.ecataleg.be/nl/ref/006490/ | http://www.ecataleg.be/fr/ref/006490/ |  | Automaat DX - 6kA - driepolig - curve C - nominale stroomsterkte 25 A - 3 modules van 17,5 mm - Lexic 400 V | Disjoncteur DX - 6 kA - tripolaire - courbe C - intensité nominale 25 A - 3 modules de 17,5 mm - Lexic 400 V
LEG20121015 | L | 006491 | Automaat DX - 6kA 3p c32 3 mod Lexic 400 V | Disj. DX - 6 kA - 3p c32 3 mod Lexic 400 V | Automaat DX - 6kA 3p c32 3 mod | Disj. DX - 6 kA - 3p c32 3 mod | 39.85 | 1 | Stuk | Pièce |  |  | 1 | 1 | 12 | Legrand 2013-2014 | 41 | G01 | 36 |  |  | 2 |  |  | 8536.2090 |  | 1 | 0.51 |  | 0 |  | 0 |  | 0 | 8.5 | 10.4 | 7.8 | 1 | 3245060064914 | 12 | 012324506106491630000012 | 0 |  | 210040 | http://www.ecataleg.be/nl/ref/006491/ | http://www.ecataleg.be/fr/ref/006491/ |  | Automaat DX - 6kA - driepolig - curve C - nominale stroomsterkte 32 A - 3 modules van 17,5 mm - Lexic 400 V | Disjoncteur DX - 6 kA - tripolaire - courbe C - intensité nominale 32 A - 3 modules de 17,5 mm - Lexic 400 V
LEG20121015 | L | 006492 | Automaat DX - 6kA 3p c40 3 mod Lexic 400 V | Disj. DX - 6 kA - 3p c40 3 mod Lexic 400 V | Automaat DX - 6kA 3p c40 3 mod | Disj. DX - 6 kA - 3p c40 3 mod | 49.93 | 1 | Stuk | Pièce |  |  | 1 | 1 | 12 | Legrand 2013-2014 | 41 | G01 | 36 |  |  | 2 |  |  | 8536.2090 |  | 1 | 0.48 |  | 0 |  | 0 |  | 0 | 8.5 | 10.4 | 7.8 | 1 | 3245060064921 | 12 | 012324506106492630000012 | 0 |  | 210040 | http://www.ecataleg.be/nl/ref/006492/ | http://www.ecataleg.be/fr/ref/006492/ |  | Automaat DX - 6kA - driepolig - curve C - nominale stroomsterkte 40 A - 3 modules van 17,5 mm - Lexic 400 V | Disjoncteur DX - 6 kA - tripolaire - courbe C - intensité nominale 40 A - 3 modules de 17,5 mm - Lexic 400 V
LEG20121015 | L | 006493 | Automaat DX - 6kA 3p c50 3 mod Lexic 400 V | Disj. DX - 6 kA - 3p c50 3 mod Lexic 400 V | Automaat DX - 6kA 3p c50 3 mod | Disj. DX - 6 kA - 3p c50 3 mod | 90.21 | 1 | Stuk | Pièce |  |  | 1 | 1 | 5 | Legrand 2013-2014 | 41 | G01 | 36 |  |  | 2 |  |  | 8536.2090 |  | 1 | 0.477 |  | 0 |  | 0 |  | 0 | 8.5 | 10.4 | 7.8 | 1 | 012324506006493230000005 | 5 |  | 0 |  | 210040 | http://www.ecataleg.be/nl/ref/006493/ | http://www.ecataleg.be/fr/ref/006493/ |  | Automaat DX - 6kA - driepolig - curve C - nominale stroomsterkte 50 A - 3 modules van 17,5 mm - Lexic 400 V | Disjoncteur DX - 6 kA - tripolaire - courbe C - intensité nominale 50 A - 3 modules de 17,5 mm - Lexic 400 V
LEG20121015 | L | 006494 | Automaat DX - 6kA 3p c63 3 mod Lexic 400 V | Disj. DX - 6 kA - 3p c63 3 mod Lexic 400 V | Automaat DX - 6kA 3p c63 3 mod | Disj. DX - 6 kA - 3p c63 3 mod | 97.34 | 1 | Stuk | Pièce |  |  | 1 | 1 | 12 | Legrand 2013-2014 | 41 | G01 | 36 |  |  | 2 |  |  | 8536.2090 |  | 1 | 0.485 |  | 0 |  | 0 |  | 0 | 8.5 | 10.4 | 7.8 | 1 | 3245060064945 | 12 | 13245060064942 | 0 |  | 210040 | http://www.ecataleg.be/nl/ref/006494/ | http://www.ecataleg.be/fr/ref/006494/ |  | Automaat DX - 6kA - driepolig - curve C - nominale stroomsterkte 63 A - 3 modules van 17,5 mm - Lexic 400 V | Disjoncteur DX - 6 kA - tripolaire - courbe C - intensité nominale 63 A - 3 modules de 17,5 mm - Lexic 400 V
LEG20121015 | L | 006495 | Autom. DX-h 10kA 3p c80 4,5 m Lexic 400 V | Disj. DX-h 10kA 3p c80 4,5 mod Lexic 400 V | Autom. DX-h 10kA 3p c80 4,5 m | Disj. DX-h 10kA 3p c80 4,5 mod | 191.3 | 1 | Stuk | Pièce |  |  | 1 | 1 | 5 | ** Legrand 2011-2012 | 33 | G01 | 38 |  |  | 2 |  |  | 8536.2090 |  | 1 | 0.732 |  | 0 |  | 0 |  | 0 | 8.8 | 11.2 | 10.2 | 1 | 3245060064952 | 5 |  | 0 |  | 210040 | http://www.ecataleg.be/nl/ref/006495/ | http://www.ecataleg.be/fr/ref/006495/ |  | Automaat DX-h - 10 kA - driepolig - curve C - nominale stroomsterkte 80 A - 4,5 modules van 17,5 mm - Lexic 400 V | Disjoncteur DX-h - 10 kA - tripolaire - courbe C - intensité nominale 80 A - 4,5 modules de 17,5 mm - Lexic 400 V
LEG20121015 | L | 006496 | Autom. DX-h 10kA 3p c100 4,5 m Lexic 400 V | Disj. DX-h 10kA 3p c100 4,5 m Lexic 400 V | Autom. DX-h 10kA 3p c100 4,5 m | Disj. DX-h 10kA 3p c100 4,5 m | 237.8 | 1 | Stuk | Pièce |  |  | 1 | 1 | 5 | ** Legrand 2011-2012 | 33 | G01 | 38 |  |  | 2 |  |  | 8536.2090 |  | 1 | 0.64 |  | 0 |  | 0 |  | 0 | 8.8 | 11.2 | 10.2 | 1 | 3245060064969 | 5 | 13245060064966 | 0 |  | 210040 | http://www.ecataleg.be/nl/ref/006496/ | http://www.ecataleg.be/fr/ref/006496/ |  | Automaat DX-h - 10 kA - driepolig - curve C - nominale stroomsterkte 100 A - 4,5 modules van 17,5 mm - Lexic 400 V | Disjoncteur DX-h - 10 kA - tripolaire - courbe C - intensité nominale 100 A - 4,5 modules de 17,5 mm - Lexic 400 V
LEG20121015 | L | 006497 | Autom. DX-h 10kA 3p c125 4,5 m Lexic 400 V | Disj. DX-h 10kA 3p c125 4,5 m Lexic 400 V | Autom. DX-h 10kA 3p c125 4,5 m | Disj. DX-h 10kA 3p c125 4,5 m | 296.5 | 1 | Stuk | Pièce |  |  | 1 | 1 | 5 | ** Legrand 2011-2012 | 33 | G01 | 38 |  |  | 2 |  |  | 8536.2090 |  | 1 | 0.635 |  | 0 |  | 0 |  | 0 | 8.8 | 11.2 | 10.2 | 1 | 3245060064976 | 5 |  | 0 |  | 210040 | http://www.ecataleg.be/nl/ref/006497/ | http://www.ecataleg.be/fr/ref/006497/ |  | Automaat DX-h - 10 kA - driepolig - curve C - nominale stroomsterkte 125 A - 4,5 modules van 17,5 mm - Lexic 400 V | Disjoncteur DX-h - 10 kA - tripolaire - courbe C - intensité nominale 125 A - 4,5 modules de 17,5 mm - Lexic 400 V
LEG20121015 | L | 006555 | Automaat DX - 6kA 4p c01 4 mod Lexic 400 V | Disj. DX - 6 kA - 4p c01 4 mod Lexic 400 V | Automaat DX - 6kA 4p c01 4 mod | Disj. DX - 6 kA - 4p c01 4 mod | 66.85 | 1 | Stuk | Pièce |  |  | 1 | 1 | 5 | Legrand 2013-2014 | 41 | G01 | 36 |  |  | 30 |  |  | 8536.2090 |  | 1 | 0.586 |  | 0 |  | 0 |  | 0 | 8.5 | 10.4 | 7.8 | 1 | 3245060065553 | 5 |  | 0 |  | 210040 | http://www.ecataleg.be/nl/ref/006555/ | http://www.ecataleg.be/fr/ref/006555/ |  | Automaat DX - 6kA - vierpolig - curve C - nominale stroomsterkte 1 A - 4 modules van 17,5 mm - Lexic 400 V | Disjoncteur DX - 6 kA - tétrapolaire - courbe C - intensité nominale 1 A - 4 modules de 17,5 mm - Lexic 400 V
LEG20121015 | L | 006556 | Automaat DX - 6kA 4p c02 4 mod Lexic 400 V | Disj. DX - 6 kA - 4p c02 4 mod Lexic 400 V | Automaat DX - 6kA 4p c02 4 mod | Disj. DX - 6 kA - 4p c02 4 mod | 66.85 | 1 | Stuk | Pièce |  |  | 1 | 1 | 5 | Legrand 2013-2014 | 41 | G01 | 36 |  |  | 2 |  |  | 8536.2090 |  | 1 | 0.594 |  | 0 |  | 0 |  | 0 | 8.5 | 10.4 | 7.8 | 1 | 3245060065560 | 5 |  | 0 |  | 210040 | http://www.ecataleg.be/nl/ref/006556/ | http://www.ecataleg.be/fr/ref/006556/ |  | Automaat DX - 6kA - vierpolig - curve C - nominale stroomsterkte 2 A - 4 modules van 17,5 mm - Lexic 400 V | Disjoncteur DX - 6 kA - tétrapolaire - courbe C - intensité nominale 2 A - 4 modules de 17,5 mm - Lexic 400 V
LEG20121015 | L | 006557 | Automaat DX - 6kA 4p c03 4 mod Lexic 400 V | Disj. DX - 6 kA - 4p c03 4 mod Lexic 400 V | Automaat DX - 6kA 4p c03 4 mod | Disj. DX - 6 kA - 4p c03 4 mod | 66.85 | 1 | Stuk | Pièce |  |  | 1 | 1 | 5 | Legrand 2013-2014 | 41 | G01 | 36 |  |  | 7 |  |  | 8536.2090 |  | 1 | 0.59 |  | 0 |  | 0 |  | 0 | 8.5 | 10.4 | 7.8 | 1 | 3245060065577 | 5 |  | 0 |  | 210040 | http://www.ecataleg.be/nl/ref/006557/ | http://www.ecataleg.be/fr/ref/006557/ |  | Automaat DX - 6kA - vierpolig - curve C - nominale stroomsterkte 3 A - 4 modules van 17,5 mm - Lexic 400 V | Disjoncteur DX - 6 kA - tétrapolaire - courbe C - intensité nominale 3 A - 4 modules de 17,5 mm - Lexic 400 V
LEG20121015 | L | 006558 | Automaat DX - 6kA 4p c04 4 mod Lexic 400 V | Disj. DX - 6 kA - 4p c04 4 mod Lexic 400 V | Automaat DX - 6kA 4p c04 4 mod | Disj. DX - 6 kA - 4p c04 4 mod | 66.85 | 1 | Stuk | Pièce |  |  | 1 | 1 | 1 | Legrand 2013-2014 | 41 | G01 | 36 |  |  | 3 |  |  | 8536.2090 |  | 1 | 0.596 |  | 0 |  | 0 |  | 0 | 8.5 | 10.4 | 7.8 | 1 | 3245060065584 | 0 |  | 0 |  | 210040 | http://www.ecataleg.be/nl/ref/006558/ | http://www.ecataleg.be/fr/ref/006558/ |  | Automaat DX - 6kA - vierpolig - curve C - nominale stroomsterkte 4 A - 4 modules van 17,5 mm - Lexic 400 V | Disjoncteur DX - 6 kA - tétrapolaire - courbe C - intensité nominale 4 A - 4 modules de 17,5 mm - Lexic 400 V
LEG20121015 | L | 006559 | Automaat DX - 6kA 4p c06 4 mod Lexic 400 V | Disj. DX - 6 kA - 4p c06 4 mod Lexic 400 V | Automaat DX - 6kA 4p c06 4 mod | Disj. DX - 6 kA - 4p c06 4 mod | 53.31 | 1 | Stuk | Pièce |  |  | 1 | 1 | 5 | Legrand 2013-2014 | 41 | G01 | 36 |  |  | 3 |  |  | 8536.2090 |  | 1 | 0.565 |  | 0 |  | 0 |  | 0 | 8.5 | 10.4 | 7.8 | 1 | 3245060065591 | 5 |  | 0 |  | 210040 | http://www.ecataleg.be/nl/ref/006559/ | http://www.ecataleg.be/fr/ref/006559/ |  | Automaat DX - 6kA - vierpolig - curve C - nominale stroomsterkte 6 A - 4 modules van 17,5 mm - Lexic 400 V | Disjoncteur DX - 6 kA - tétrapolaire - courbe C - intensité nominale 6 A - 4 modules de 17,5 mm - Lexic 400 V
LEG20121015 | L | 006561 | Automaat DX - 6kA 4p c10 4 mod Lexic 400 V | Disj. DX - 6 kA - 4p c10 4 mod Lexic 400 V | Automaat DX - 6kA 4p c10 4 mod | Disj. DX - 6 kA - 4p c10 4 mod | 53.31 | 1 | Stuk | Pièce |  |  | 1 | 1 | 5 | Legrand 2013-2014 | 41 | G01 | 36 |  |  | 2 |  |  | 8536.2090 |  | 1 | 0.55 |  | 0 |  | 0 |  | 0 | 8.5 | 10.4 | 7.8 | 1 | 3245060065614 | 5 | 13245060065611 | 0 |  | 210040 | http://www.ecataleg.be/nl/ref/006561/ | http://www.ecataleg.be/fr/ref/006561/ |  | Automaat DX - 6kA - vierpolig - curve C - nominale stroomsterkte 10 A - 4 modules van 17,5 mm - Lexic 400 V | Disjoncteur DX - 6 kA - tétrapolaire - courbe C - intensité nominale 10 A - 4 modules de 17,5 mm - Lexic 400 V
LEG20121015 | L | 006563 | Automaat DX - 6kA 4p c16 4 mod Lexic 400 V | Disj. DX - 6 kA - 4p c16 4 mod Lexic 400 V | Automaat DX - 6kA 4p c16 4 mod | Disj. DX - 6 kA - 4p c16 4 mod | 53.31 | 1 | Stuk | Pièce |  |  | 1 | 1 | 5 | Legrand 2013-2014 | 41 | G01 | 36 |  |  | 4 |  |  | 8536.2090 |  | 1 | 0.553 |  | 0 |  | 0 |  | 0 | 8.5 | 10.4 | 7.8 | 1 | 3245060065638 | 5 | 011324506006563530000005 | 0 |  | 210040 | http://www.ecataleg.be/nl/ref/006563/ | http://www.ecataleg.be/fr/ref/006563/ |  | Automaat DX - 6kA - vierpolig - curve C - nominale stroomsterkte 16 A - 4 modules van 17,5 mm - Lexic 400 V | Disjoncteur DX - 6 kA - tétrapolaire - courbe C - intensité nominale 16 A - 4 modules de 17,5 mm - Lexic 400 V
LEG20121015 | L | 006564 | Automaat DX - 6kA 4p c20 4 mod Lexic 400 V | Disj. DX - 6 kA - 4p c20 4 mod Lexic 400 V | Automaat DX - 6kA 4p c20 4 mod | Disj. DX - 6 kA - 4p c20 4 mod | 53.31 | 1 | Stuk | Pièce |  |  | 1 | 1 | 5 | Legrand 2013-2014 | 41 | G01 | 36 |  |  | 3 |  |  | 8536.2090 |  | 1 | 0.589 |  | 0 |  | 0 |  | 0 | 8.5 | 10.4 | 7.8 | 1 | 3245060065645 | 5 | 13245060065642 | 0 |  | 210040 | http://www.ecataleg.be/nl/ref/006564/ | http://www.ecataleg.be/fr/ref/006564/ |  | Automaat DX - 6kA - vierpolig - curve C - nominale stroomsterkte 20 A - 4 modules van 17,5 mm - Lexic 400 V | Disjoncteur DX - 6 kA - tétrapolaire - courbe C - intensité nominale 20 A - 4 modules de 17,5 mm - Lexic 400 V
LEG20121015 | L | 006565 | Automaat DX - 6kA 4p c25 4 mod Lexic 400 V | Disj. DX - 6 kA - 4p c25 4 mod Lexic 400 V | Automaat DX - 6kA 4p c25 4 mod | Disj. DX - 6 kA - 4p c25 4 mod | 53.31 | 1 | Stuk | Pièce |  |  | 1 | 1 | 5 | Legrand 2013-2014 | 41 | G01 | 36 |  |  | 3 |  |  | 8536.2090 |  | 1 | 0.601 |  | 0 |  | 0 |  | 0 | 8.5 | 10.4 | 7.8 | 1 | 3245060065652 | 5 | 012324506106565630000005 | 0 |  | 210040 | http://www.ecataleg.be/nl/ref/006565/ | http://www.ecataleg.be/fr/ref/006565/ |  | Automaat DX - 6kA - vierpolig - curve C - nominale stroomsterkte 25 A - 4 modules van 17,5 mm - Lexic 400 V | Disjoncteur DX - 6 kA - tétrapolaire - courbe C - intensité nominale 25 A - 4 modules de 17,5 mm - Lexic 400 V
LEG20121015 | L | 006566 | Automaat DX - 6kA 4p c32 4 mod Lexic 400 V | Disj. DX - 6 kA - 4p c32 4 mod Lexic 400 V | Automaat DX - 6kA 4p c32 4 mod | Disj. DX - 6 kA - 4p c32 4 mod | 53.31 | 1 | Stuk | Pièce |  |  | 1 | 1 | 5 | Legrand 2013-2014 | 41 | G01 | 36 |  |  | 3 |  |  | 8536.2090 |  | 1 | 0.607 |  | 0 |  | 0 |  | 0 | 8.5 | 10.4 | 7.8 | 1 | 3245060065669 | 5 | 012324506106566630000005 | 0 |  | 210040 | http://www.ecataleg.be/nl/ref/006566/ | http://www.ecataleg.be/fr/ref/006566/ |  | Automaat DX - 6kA - vierpolig - curve C - nominale stroomsterkte 32 A - 4 modules van 17,5 mm - Lexic 400 V | Disjoncteur DX - 6 kA - tétrapolaire - courbe C - intensité nominale 32 A - 4 modules de 17,5 mm - Lexic 400 V
LEG20121015 | L | 006567 | Automaat DX - 6kA 4p c40 4 mod Lexic 400 V | Disj. DX - 6 kA - 4p c40 4 mod Lexic 400 V | Automaat DX - 6kA 4p c40 4 mod | Disj. DX - 6 kA - 4p c40 4 mod | 65.57 | 1 | Stuk | Pièce |  |  | 1 | 1 | 5 | Legrand 2013-2014 | 41 | G01 | 36 |  |  | 3 |  |  | 8536.2090 |  | 1 | 0.613 |  | 0 |  | 0 |  | 0 | 8.5 | 10.4 | 7.8 | 1 | 3245060065676 | 5 | 13245060065673 | 0 |  | 210040 | http://www.ecataleg.be/nl/ref/006567/ | http://www.ecataleg.be/fr/ref/006567/ |  | Automaat DX - 6kA - vierpolig - curve C - nominale stroomsterkte 40 A - 4 modules van 17,5 mm - Lexic 400 V | Disjoncteur DX - 6 kA - tétrapolaire - courbe C - intensité nominale 40 A - 4 modules de 17,5 mm - Lexic 400 V
LEG20121015 | L | 006568 | Automaat DX - 6kA 4p c50 4 mod Lexic 400 V | Disj. DX - 6 kA - 4p c50 4 mod Lexic 400 V | Automaat DX - 6kA 4p c50 4 mod | Disj. DX - 6 kA - 4p c50 4 mod | 120.7 | 1 | Stuk | Pièce |  |  | 1 | 1 | 5 | Legrand 2013-2014 | 41 | G01 | 36 |  |  | 2 |  |  | 8536.2090 |  | 1 | 0.627 |  | 0 |  | 0 |  | 0 | 8.5 | 10.4 | 7.8 | 1 | 3245060065683 | 5 | 011324506006568030000005 | 0 |  | 210040 | http://www.ecataleg.be/nl/ref/006568/ | http://www.ecataleg.be/fr/ref/006568/ |  | Automaat DX - 6kA - vierpolig - curve C - nominale stroomsterkte 50 A - 4 modules van 17,5 mm - Lexic 400 V | Disjoncteur DX - 6 kA - tétrapolaire - courbe C - intensité nominale 50 A - 4 modules de 17,5 mm - Lexic 400 V
LEG20121015 | L | 006569 | Automaat DX - 6kA 4p c63 4 mod Lexic 400 V | Disj. DX - 6 kA - 4p c63 4 mod Lexic 400 V | Automaat DX - 6kA 4p c63 4 mod | Disj. DX - 6 kA - 4p c63 4 mod | 136.2 | 1 | Stuk | Pièce |  |  | 1 | 1 | 5 | Legrand 2013-2014 | 41 | G01 | 36 |  |  | 3 |  |  | 8536.2090 |  | 1 | 0.65 |  | 0 |  | 0 |  | 0 | 8.5 | 10.4 | 7.8 | 1 | 3245060065690 | 5 | 13245060065697 | 0 |  | 210040 | http://www.ecataleg.be/nl/ref/006569/ | http://www.ecataleg.be/fr/ref/006569/ |  | Automaat DX - 6kA - vierpolig - curve C - nominale stroomsterkte 63 A - 4 modules van 17,5 mm - Lexic 400 V | Disjoncteur DX - 6 kA - tétrapolaire - courbe C - intensité nominale 63 A - 4 modules de 17,5 mm - Lexic 400 V
LEG20121015 | L | 006570 | Autom. DX-h 10kA 4p c80 6 mod Lexic 400 V | Disj. DX-h 10kA 4p c80 6 mod Lexic 400 V | Autom. DX-h 10kA 4p c80 6 mod | Disj. DX-h 10kA 4p c80 6 mod | 244.3 | 1 | Stuk | Pièce |  |  | 1 | 1 | 5 | ** Legrand 2011-2012 | 33 | G01 | 38 |  |  | 3 |  |  | 8536.2090 |  | 1 | 0.859 |  | 0 |  | 0 |  | 0 | 8.8 | 11.2 | 10.2 | 1 | 3245060065706 | 5 | 3245060065706 | 0 |  | 210040 | http://www.ecataleg.be/nl/ref/006570/ | http://www.ecataleg.be/fr/ref/006570/ |  | Automaat DX-h - 10 kA - vierpolig - curve C - nominale stroomsterkte 80 A - 6 modules van 17,5 mm - Lexic 400 V | Disjoncteur DX-h - 10 kA - tétrapolaire - courbe C - intensité nominale 80 A - 6 modules de 17,5 mm - Lexic 400 V
LEG20121015 | L | 006571 | Autom. DX-h 10kA 4p c100 6 mod Lexic 400 V | Disj. DX-h 10kA 4p c100 6 mod Lexic 400 V | Autom. DX-h 10kA 4p c100 6 mod | Disj. DX-h 10kA 4p c100 6 mod | 331.8 | 1 | Stuk | Pièce |  |  | 1 | 1 | 5 | ** Legrand 2011-2012 | 33 | G01 | 38 |  |  | 3 |  |  | 8536.2090 |  | 1 | 0.844 |  | 0 |  | 0 |  | 0 | 8.8 | 11.2 | 10.2 | 1 | 3245060065713 | 5 |  | 0 |  | 210040 | http://www.ecataleg.be/nl/ref/006571/ | http://www.ecataleg.be/fr/ref/006571/ |  | Automaat DX-h - 10 kA - vierpolig - curve C - nominale stroomsterkte 100 A - 6 modules van 17,5 mm - Lexic 400 V | Disjoncteur DX-h - 10 kA - tétrapolaire - courbe C - intensité nominale 100 A - 6 modules de 17,5 mm - Lexic 400 V
LEG20121015 | L | 006572 | Autom. DX-h 10kA 4p c125 6 mod Lexic 400 V | Disj. DX-h 10kA 4p c125 6 mod Lexic 400 V | Autom. DX-h 10kA 4p c125 6 mod | Disj. DX-h 10kA 4p c125 6 mod | 413.8 | 1 | Stuk | Pièce |  |  | 1 | 1 | 5 | ** Legrand 2011-2012 | 33 | G01 | 38 |  |  | 2 |  |  | 8536.2090 |  | 1 | 0.839 |  | 0 |  | 0 |  | 0 | 8.8 | 11.2 | 10.2 | 1 | 3245060065720 | 5 |  | 0 |  | 210040 | http://www.ecataleg.be/nl/ref/006572/ | http://www.ecataleg.be/fr/ref/006572/ |  | Automaat DX-h - 10 kA - vierpolig - curve C - nominale stroomsterkte 125 A - 6 modules van 17,5 mm - Lexic 400 V | Disjoncteur DX-h - 10 kA - tétrapolaire - courbe C - intensité nominale 125 A - 6 modules de 17,5 mm - Lexic 400 V
LEG20121015 | L | 006625 | Automaat DX - 6 kA 2p d01 2 m Lexic 400 V | Disj. DX - 6 kA 2p d01 2 mod Lexic 400 V | Automaat DX - 6 kA 2p d01 2 m | Disj. DX - 6 kA 2p d01 2 mod | 40.52 | 1 | Stuk | Pièce |  |  | 1 | 1 | 5 | Legrand 2013-2014 | 42 | G01 | 37 |  |  | 2 |  |  | 8536.2090 |  | 1 | 0.305 |  | 0 |  | 0 |  | 0 | 8.8 | 10.4 | 4 | 1 | 3245060066253 | 5 |  | 0 |  | 210040 | http://www.ecataleg.be/nl/ref/006625/ | http://www.ecataleg.be/fr/ref/006625/ |  | Automaat DX - 6 kA - tweepolig - curve D - nominale stroomsterkte 1 A - 2 modules van 17,5 mm - Lexic 400 V | Disjoncteur DX - 6 kA - bipolaire - courbe D - intensité nominale 1 A - 2 modules de 17,5 mm - Lexic 400 V
LEG20121015 | L | 006626 | Automaat DX - 6 kA 2p d02 2 m Lexic 400 V | Disj. DX - 6 kA 2p d02 2 mod Lexic 400 V | Automaat DX - 6 kA 2p d02 2 m | Disj. DX - 6 kA 2p d02 2 mod | 40.52 | 1 | Stuk | Pièce |  |  | 1 | 1 | 5 | Legrand 2013-2014 | 42 | G01 | 37 |  |  | 2 |  |  | 8536.2090 |  | 1 | 0.302 |  | 0 |  | 0 |  | 0 | 8.8 | 10.4 | 4 | 1 | 3245060066260 | 5 |  | 0 |  | 210040 | http://www.ecataleg.be/nl/ref/006626/ | http://www.ecataleg.be/fr/ref/006626/ |  | Automaat DX - 6 kA - tweepolig - curve D - nominale stroomsterkte 2 A - 2 modules van 17,5 mm - Lexic 400 V | Disjoncteur DX - 6 kA - bipolaire - courbe D - intensité nominale 2 A - 2 modules de 17,5 mm - Lexic 400 V
LEG20121015 | L | 006627 | Automaat DX - 6 kA 2p d03 2 m Lexic 400 V | Disj. DX - 6 kA 2p d03 2 mod Lexic 400 V | Automaat DX - 6 kA 2p d03 2 m | Disj. DX - 6 kA 2p d03 2 mod | 40.52 | 1 | Stuk | Pièce |  |  | 1 | 1 | 5 | Legrand 2013-2014 | 42 | G01 | 37 |  |  | 7 |  |  | 8536.2090 |  | 1 | 0.3 |  | 0 |  | 0 |  | 0 | 8.8 | 10.4 | 4 | 1 | 3245060066277 | 5 |  | 0 |  | 210040 | http://www.ecataleg.be/nl/ref/006627/ | http://www.ecataleg.be/fr/ref/006627/ |  | Automaat DX - 6 kA - tweepolig - curve D - nominale stroomsterkte 3 A - 2 modules van 17,5 mm - Lexic 400 V | Disjoncteur DX - 6 kA - bipolaire - courbe D - intensité nominale 3 A - 2 modules de 17,5 mm - Lexic 400 V
LEG20121015 | L | 006628 | Automaat DX - 6 kA 2p d04 2 m Lexic 400 V | Disj. DX - 6 kA 2p d04 2 mod Lexic 400 V | Automaat DX - 6 kA 2p d04 2 m | Disj. DX - 6 kA 2p d04 2 mod | 40.52 | 1 | Stuk | Pièce |  |  | 1 | 1 | 5 | Legrand 2013-2014 | 42 | G01 | 37 |  |  | 2 |  |  | 8536.2090 |  | 1 | 0.312 |  | 0 |  | 0 |  | 0 | 8.8 | 10.4 | 4 | 1 | 3245060066284 | 5 |  | 0 |  | 210040 | http://www.ecataleg.be/nl/ref/006628/ | http://www.ecataleg.be/fr/ref/006628/ |  | Automaat DX - 6 kA - tweepolig - curve D - nominale stroomsterkte 4 A - 2 modules van 17,5 mm - Lexic 400 V | Disjoncteur DX - 6 kA - bipolaire - courbe D - intensité nominale 4 A - 2 modules de 17,5 mm - Lexic 400 V
LEG20121015 | L | 006629 | Automaat DX - 6 kA 2p d06 2 m Lexic 400 V | Disj. DX - 6 kA 2p d06 2 mod Lexic 400 V | Automaat DX - 6 kA 2p d06 2 m | Disj. DX - 6 kA 2p d06 2 mod | 33.2 | 1 | Stuk | Pièce |  |  | 1 | 1 | 5 | Legrand 2013-2014 | 42 | G01 | 37 |  |  | 2 |  |  | 8536.2090 |  | 1 | 0.3 |  | 0 |  | 0 |  | 0 | 8.8 | 10.4 | 4 | 1 | 3245060066291 | 5 | 011324506006629830000005 | 0 |  | 210040 | http://www.ecataleg.be/nl/ref/006629/ | http://www.ecataleg.be/fr/ref/006629/ |  | Automaat DX - 6 kA - tweepolig - curve D - nominale stroomsterkte 6 A - 2 modules van 17,5 mm - Lexic 400 V | Disjoncteur DX - 6 kA - bipolaire - courbe D - intensité nominale 6 A - 2 modules de 17,5 mm - Lexic 400 V
LEG20121015 | L | 006631 | Automaat DX - 6 kA 2p d10 2 m Lexic 400 V | Disj. DX - 6 kA 2p d10 2 mod Lexic 400 V | Automaat DX - 6 kA 2p d10 2 m | Disj. DX - 6 kA 2p d10 2 mod | 33.2 | 1 | Stuk | Pièce |  |  | 1 | 1 | 5 | Legrand 2013-2014 | 42 | G01 | 37 |  |  | 2 |  |  | 8536.2090 |  | 1 | 0.307 |  | 0 |  | 0 |  | 0 | 8.8 | 10.4 | 4 | 1 | 3245060066314 | 5 | 0 | 0 |  | 210040 | http://www.ecataleg.be/nl/ref/006631/ | http://www.ecataleg.be/fr/ref/006631/ |  | Automaat DX - 6 kA - tweepolig - curve D - nominale stroomsterkte 10 A - 2 modules van 17,5 mm - Lexic 400 V | Disjoncteur DX - 6 kA - bipolaire - courbe D - intensité nominale 10 A - 2 modules de 17,5 mm - Lexic 400 V
LEG20121015 | L | 006633 | Automaat DX - 6 kA 2p d16 2 m Lexic 400 V | Disj. DX - 6 kA 2p d16 2 mod Lexic 400 V | Automaat DX - 6 kA 2p d16 2 m | Disj. DX - 6 kA 2p d16 2 mod | 33.2 | 1 | Stuk | Pièce |  |  | 1 | 1 | 5 | Legrand 2013-2014 | 42 | G01 | 37 |  |  | 3 |  |  | 8536.2090 |  | 1 | 0.311 |  | 0 |  | 0 |  | 0 | 8.8 | 10.4 | 4 | 1 | 3245060066338 | 5 | 13245060066335 | 0 |  | 210040 | http://www.ecataleg.be/nl/ref/006633/ | http://www.ecataleg.be/fr/ref/006633/ |  | Automaat DX - 6 kA - tweepolig - curve D - nominale stroomsterkte 16 A - 2 modules van 17,5 mm - Lexic 400 V | Disjoncteur DX - 6 kA - bipolaire - courbe D - intensité nominale 16 A - 2 modules de 17,5 mm - Lexic 400 V
LEG20121015 | L | 006634 | Automaat DX - 6 kA 2p d20 2 m Lexic 400 V | Disj. DX - 6 kA 2p d20 2 mod Lexic 400 V | Automaat DX - 6 kA 2p d20 2 m | Disj. DX - 6 kA 2p d20 2 mod | 33.2 | 1 | Stuk | Pièce |  |  | 1 | 1 | 5 | Legrand 2013-2014 | 42 | G01 | 37 |  |  | 2 |  |  | 8536.2090 |  | 1 | 0.311 |  | 0 |  | 0 |  | 0 | 8.8 | 10.4 | 4 | 1 | 3245060066345 | 5 | 011324506006634230000005 | 0 |  | 210040 | http://www.ecataleg.be/nl/ref/006634/ | http://www.ecataleg.be/fr/ref/006634/ |  | Automaat DX - 6 kA - tweepolig - curve D - nominale stroomsterkte 20 A - 2 modules van 17,5 mm - Lexic 400 V | Disjoncteur DX - 6 kA - bipolaire - courbe D - intensité nominale 20 A - 2 modules de 17,5 mm - Lexic 400 V
LEG20121015 | L | 006635 | Automaat DX - 6 kA 2p d25 2 m Lexic 400 V | Disj. DX - 6 kA 2p d25 2 mod Lexic 400 V | Automaat DX - 6 kA 2p d25 2 m | Disj. DX - 6 kA 2p d25 2 mod | 33.2 | 1 | Stuk | Pièce |  |  | 1 | 1 | 5 | Legrand 2013-2014 | 42 | G01 | 37 |  |  | 2 |  |  | 8536.2090 |  | 1 | 0.319 |  | 0 |  | 0 |  | 0 | 8.8 | 10.4 | 4 | 1 | 3245060066352 | 5 |  | 0 |  | 210040 | http://www.ecataleg.be/nl/ref/006635/ | http://www.ecataleg.be/fr/ref/006635/ |  | Automaat DX - 6 kA - tweepolig - curve D - nominale stroomsterkte 25 A - 2 modules van 17,5 mm - Lexic 400 V | Disjoncteur DX - 6 kA - bipolaire - courbe D - intensité nominale 25 A - 2 modules de 17,5 mm - Lexic 400 V
LEG20121015 | L | 006636 | Automaat DX - 6 kA 2p d32 2 m Lexic 400 V | Disj. DX - 6 kA 2p d32 2 mod Lexic 400 V | Automaat DX - 6 kA 2p d32 2 m | Disj. DX - 6 kA 2p d32 2 mod | 33.2 | 1 | Stuk | Pièce |  |  | 1 | 1 | 5 | Legrand 2013-2014 | 42 | G01 | 37 |  |  | 5 |  |  | 8536.2090 |  | 1 | 0.317 |  | 0 |  | 0 |  | 0 | 8.8 | 10.4 | 4 | 1 | 3245060066369 | 5 |  | 0 |  | 210040 | http://www.ecataleg.be/nl/ref/006636/ | http://www.ecataleg.be/fr/ref/006636/ |  | Automaat DX - 6 kA - tweepolig - curve D - nominale stroomsterkte 32 A - 2 modules van 17,5 mm - Lexic 400 V | Disjoncteur DX - 6 kA - bipolaire - courbe D - intensité nominale 32 A - 2 modules de 17,5 mm - Lexic 400 V
LEG20121015 | L | 006637 | Automaat DX - 6 kA 2p d40 2 m Lexic 400 V | Disj. DX - 6 kA 2p d40 2 mod Lexic 400 V | Automaat DX - 6 kA 2p d40 2 m | Disj. DX - 6 kA 2p d40 2 mod | 40.52 | 1 | Stuk | Pièce |  |  | 1 | 1 | 5 | Legrand 2013-2014 | 42 | G01 | 37 |  |  | 2 |  |  | 8536.2090 |  | 1 | 0.316 |  | 0 |  | 0 |  | 0 | 8.8 | 10.4 | 4 | 1 | 3245060066376 | 5 |  | 0 |  | 210040 | http://www.ecataleg.be/nl/ref/006637/ | http://www.ecataleg.be/fr/ref/006637/ |  | Automaat DX - 6 kA - tweepolig - curve D - nominale stroomsterkte 40 A - 2 modules van 17,5 mm - Lexic 400 V | Disjoncteur DX - 6 kA - bipolaire - courbe D - intensité nominale 40 A - 2 modules de 17,5 mm - Lexic 400 V
LEG20121015 | L | 006638 | Automaat DX - 6 kA 2p d50 2 m Lexic 400 V | Disj. DX - 6 kA 2p d50 2 mod Lexic 400 V | Automaat DX - 6 kA 2p d50 2 m | Disj. DX - 6 kA 2p d50 2 mod | 64.05 | 1 | Stuk | Pièce |  |  | 1 | 1 | 5 | Legrand 2013-2014 | 42 | G01 | 37 |  |  | 30 |  |  | 8536.2090 |  | 1 | 0.316 |  | 0 |  | 0 |  | 0 | 8.8 | 10.4 | 4 | 1 | 3245060066383 | 5 |  | 0 |  | 210040 | http://www.ecataleg.be/nl/ref/006638/ | http://www.ecataleg.be/fr/ref/006638/ |  | Automaat DX - 6 kA - tweepolig - curve D - nominale stroomsterkte 50 A - 2 modules van 17,5 mm - Lexic 400 V | Disjoncteur DX - 6 kA - bipolaire - courbe D - intensité nominale 50 A - 2 modules de 17,5 mm - Lexic 400 V
LEG20121015 | L | 006639 | Automaat DX - 6 kA 2p d63 2 m Lexic 400 V | Disj. DX - 6 kA 2p d63 2 mod Lexic 400 V | Automaat DX - 6 kA 2p d63 2 m | Disj. DX - 6 kA 2p d63 2 mod | 75.28 | 1 | Stuk | Pièce |  |  | 1 | 1 | 5 | Legrand 2013-2014 | 42 | G01 | 37 |  |  | 30 |  |  | 8536.2090 |  | 1 | 0.318 |  | 0 |  | 0 |  | 0 | 8.8 | 10.4 | 4 | 1 | 3245060066390 | 5 |  | 0 |  | 210040 | http://www.ecataleg.be/nl/ref/006639/ | http://www.ecataleg.be/fr/ref/006639/ |  | Automaat DX - 6 kA - tweepolig - curve D - nominale stroomsterkte 63 A - 2 modules van 17,5 mm - Lexic 400 V | Disjoncteur DX - 6 kA - bipolaire - courbe D - intensité nominale 63 A - 2 modules de 17,5 mm - Lexic 400 V
LEG20121015 | L | 006640 | Automaat DX - 10kA 2p d80 3m Lexic 400 V | Disj. DX - 10 kA 2p d80 3 mod Lexic 400 V | Automaat DX - 10kA 2p d80 3m | Disj. DX - 10 kA 2p d80 3 mod | 121.2 | 1 | Stuk | Pièce |  |  | 1 | 1 | 4 | ** Legrand 2011-2012 | 32 | G01 | 38 |  |  | 7 |  |  | 8536.2090 |  | 1 | 0.42 |  | 0 |  | 0 |  | 0 | 8.8 | 9.7 | 5.8 | 1 | 3245060066406 | 4 |  | 0 |  | 210040 | http://www.ecataleg.be/nl/ref/006640/ | http://www.ecataleg.be/fr/ref/006640/ |  | Automaat DX - 10 kA - tweepolig - curve D - nominale stroomsterkte 80 A - 3 modules van 17,5 mm - Lexic 400 V | Disjoncteur DX - 10 kA - bipolaire - courbe D - intensité nominale 80 A - 3 modules de 17,5 mm - Lexic 400 V
LEG20121015 | L | 006641 | Automaat DX - 10kA 2p d100 3m Lexic 400 V | Disj. DX - 10 kA 2p d100 3 mod Lexic 400 V | Automaat DX - 10kA 2p d100 3m | Disj. DX - 10 kA 2p d100 3 mod | 140.6 | 1 | Stuk | Pièce |  |  | 1 | 1 | 4 | ** Legrand 2011-2012 | 32 | G01 | 38 |  |  | 7 |  |  | 8536.2090 |  | 1 | 0.416 |  | 0 |  | 0 |  | 0 | 8.8 | 9.7 | 5.8 | 1 | 3245060066413 | 4 |  | 0 |  | 210040 | http://www.ecataleg.be/nl/ref/006641/ | http://www.ecataleg.be/fr/ref/006641/ |  | Automaat DX - 10 kA - tweepolig - curve D - nominale stroomsterkte 100 A - 3 modules van 17,5 mm - Lexic 400 V | Disjoncteur DX - 10 kA - bipolaire - courbe D - intensité nominale 100 A - 3 modules de 17,5 mm - Lexic 400 V
LEG20121015 | L | 006642 | Automaat DX - 10kA 2p d125 3m Lexic 400 V | Disj. DX - 10 kA 2p d125 3 mod Lexic 400 V | Automaat DX - 10kA 2p d125 3m | Disj. DX - 10 kA 2p d125 3 mod | 299.8 | 1 | Stuk | Pièce |  |  | 1 | 1 | 4 | ** Legrand 2011-2012 | 32 | G01 | 38 |  |  | 7 |  |  | 8536.2090 |  | 1 | 0.422 |  | 0 |  | 0 |  | 0 | 8.8 | 9.7 | 5.8 | 1 | 3245060066420 | 4 |  | 0 |  | 210040 | http://www.ecataleg.be/nl/ref/006642/ | http://www.ecataleg.be/fr/ref/006642/ |  | Automaat DX - 10 kA - tweepolig - curve D - nominale stroomsterkte 125 A - 3 modules van 17,5 mm - Lexic 400 V | Disjoncteur DX - 10 kA - bipolaire - courbe D - intensité nominale 125 A - 3 modules de 17,5 mm - Lexic 400 V
LEG20121015 | L | 006645 | Automaat DX - 6 kA 3p d01 3m Lexic 400 V | Disj. DX - 6 kA 3p d01 3 mod Lexic 400 V | Automaat DX - 6 kA 3p d01 3m | Disj. DX - 6 kA 3p d01 3 mod | 60.2 | 1 | Stuk | Pièce |  |  | 1 | 1 | 5 | Legrand 2013-2014 | 42 | G01 | 37 |  |  | 7 |  |  | 8536.2090 |  | 1 | 0.51 |  | 0 |  | 0 |  | 0 | 8.5 | 10.4 | 7.8 | 1 | 3245060066451 | 5 |  | 0 |  | 210040 | http://www.ecataleg.be/nl/ref/006645/ | http://www.ecataleg.be/fr/ref/006645/ |  | Automaat DX - 6 kA - driepolig - curve D - nominale stroomsterkte 1 A - 3 modules van 17,5 mm - Lexic 400 V | Disjoncteur DX - 6 kA - tripolaire - courbe D - intensité nominale 1 A - 3 modules de 17,5 mm - Lexic 400 V
LEG20121015 | L | 006646 | Automaat DX - 6 kA 3p d02 3m Lexic 400 V | Disj. DX - 6 kA 3p d02 3 mod Lexic 400 V | Automaat DX - 6 kA 3p d02 3m | Disj. DX - 6 kA 3p d02 3 mod | 60.2 | 1 | Stuk | Pièce |  |  | 1 | 1 | 5 | Legrand 2013-2014 | 42 | G01 | 37 |  |  | 7 |  |  | 8536.2090 |  | 1 | 0.476 |  | 0 |  | 0 |  | 0 | 8.5 | 10.4 | 7.8 | 1 | 3245060066468 | 5 |  | 0 |  | 210040 | http://www.ecataleg.be/nl/ref/006646/ | http://www.ecataleg.be/fr/ref/006646/ |  | Automaat DX - 6 kA - driepolig - curve D - nominale stroomsterkte 2 A - 3 modules van 17,5 mm - Lexic 400 V | Disjoncteur DX - 6 kA - tripolaire - courbe D - intensité nominale 2 A - 3 modules de 17,5 mm - Lexic 400 V
LEG20121015 | L | 006647 | Automaat DX - 6 kA 3p d03 3m Lexic 400 V | Disj. DX - 6 kA 3p d03 3 mod Lexic 400 V | Automaat DX - 6 kA 3p d03 3m | Disj. DX - 6 kA 3p d03 3 mod | 60.2 | 1 | Stuk | Pièce |  |  | 1 | 1 | 5 | Legrand 2013-2014 | 42 | G01 | 37 |  |  | 7 |  |  | 8536.2090 |  | 1 | 0.461 |  | 0 |  | 0 |  | 0 | 8.5 | 10.4 | 7.8 | 1 | 3245060066475 | 5 |  | 0 |  | 210040 | http://www.ecataleg.be/nl/ref/006647/ | http://www.ecataleg.be/fr/ref/006647/ |  | Automaat DX - 6 kA - driepolig - curve D - nominale stroomsterkte 3 A - 3 modules van 17,5 mm - Lexic 400 V | Disjoncteur DX - 6 kA - tripolaire - courbe D - intensité nominale 3 A - 3 modules de 17,5 mm - Lexic 400 V
LEG20121015 | L | 006648 | Automaat DX - 6 kA 3p d04 3m Lexic 400 V | Disj. DX - 6 kA 3p d04 3 mod Lexic 400 V | Automaat DX - 6 kA 3p d04 3m | Disj. DX - 6 kA 3p d04 3 mod | 60.2 | 1 | Stuk | Pièce |  |  | 1 | 1 | 1 | Legrand 2013-2014 | 42 | G01 | 37 |  |  | 4 |  |  | 8536.2090 |  | 1 | 0.51 |  | 0 |  | 0 |  | 0 | 8.5 | 10.4 | 7.8 | 1 | 3245060066482 | 0 |  | 0 |  | 210040 | http://www.ecataleg.be/nl/ref/006648/ | http://www.ecataleg.be/fr/ref/006648/ |  | Automaat DX - 6 kA - driepolig - curve D - nominale stroomsterkte 4 A - 3 modules van 17,5 mm - Lexic 400 V | Disjoncteur DX - 6 kA - tripolaire - courbe D - intensité nominale 4 A - 3 modules de 17,5 mm - Lexic 400 V
LEG20121015 | L | 006649 | Automaat DX - 6 kA 3p d06 3m Lexic 400 V | Disj. DX - 6 kA 3p d06 3 mod Lexic 400 V | Automaat DX - 6 kA 3p d06 3m | Disj. DX - 6 kA 3p d06 3 mod | 49.26 | 1 | Stuk | Pièce |  |  | 1 | 1 | 5 | Legrand 2013-2014 | 42 | G01 | 37 |  |  | 4 |  |  | 8536.2090 |  | 1 | 0.448 |  | 0 |  | 0 |  | 0 | 8.5 | 10.4 | 7.8 | 1 | 3245060066499 | 5 |  | 0 |  | 210040 | http://www.ecataleg.be/nl/ref/006649/ | http://www.ecataleg.be/fr/ref/006649/ |  | Automaat DX - 6 kA - driepolig - curve D - nominale stroomsterkte 6 A - 3 modules van 17,5 mm - Lexic 400 V | Disjoncteur DX - 6 kA - tripolaire - courbe D - intensité nominale 6 A - 3 modules de 17,5 mm - Lexic 400 V
LEG20121015 | L | 006651 | Automaat DX - 6 kA 3p d10 3m Lexic 400 V | Disj. DX - 6 kA 3p d10 3 mod Lexic 400 V | Automaat DX - 6 kA 3p d10 3m | Disj. DX - 6 kA 3p d10 3 mod | 49.26 | 1 | Stuk | Pièce |  |  | 1 | 1 | 5 | Legrand 2013-2014 | 42 | G01 | 37 |  |  | 3 |  |  | 8536.2090 |  | 1 | 0.46 |  | 0 |  | 0 |  | 0 | 8.5 | 10.4 | 7.8 | 1 | 3245060066512 | 5 | 011324506006651930000005 | 0 |  | 210040 | http://www.ecataleg.be/nl/ref/006651/ | http://www.ecataleg.be/fr/ref/006651/ |  | Automaat DX - 6 kA - driepolig - curve D - nominale stroomsterkte 10 A - 3 modules van 17,5 mm - Lexic 400 V | Disjoncteur DX - 6 kA - tripolaire - courbe D - intensité nominale 10 A - 3 modules de 17,5 mm - Lexic 400 V
LEG20121015 | L | 006653 | Automaat DX - 6 kA 3p d16 3m Lexic 400 V | Disj. DX - 6 kA 3p d16 3 mod Lexic 400 V | Automaat DX - 6 kA 3p d16 3m | Disj. DX - 6 kA 3p d16 3 mod | 49.26 | 1 | Stuk | Pièce |  |  | 1 | 1 | 12 | Legrand 2013-2014 | 42 | G01 | 37 |  |  | 4 |  |  | 8536.2090 |  | 1 | 0.51 |  | 0 |  | 0 |  | 0 | 8.5 | 10.4 | 7.8 | 1 | 3245060066536 | 12 | 0 | 0 |  | 210040 | http://www.ecataleg.be/nl/ref/006653/ | http://www.ecataleg.be/fr/ref/006653/ |  | Automaat DX - 6 kA - driepolig - curve D - nominale stroomsterkte 16 A - 3 modules van 17,5 mm - Lexic 400 V | Disjoncteur DX - 6 kA - tripolaire - courbe D - intensité nominale 16 A - 3 modules de 17,5 mm - Lexic 400 V
LEG20121015 | L | 006654 | Automaat DX - 6 kA 3p d20 3m Lexic 400 V | Disj. DX - 6 kA 3p d20 3 mod Lexic 400 V | Automaat DX - 6 kA 3p d20 3m | Disj. DX - 6 kA 3p d20 3 mod | 49.26 | 1 | Stuk | Pièce |  |  | 1 | 1 | 5 | Legrand 2013-2014 | 42 | G01 | 37 |  |  | 2 |  |  | 8536.2090 |  | 1 | 0.486 |  | 0 |  | 0 |  | 0 | 8.5 | 10.4 | 7.8 | 1 | 012324506106654630000005 | 5 |  | 0 |  | 210040 | http://www.ecataleg.be/nl/ref/006654/ | http://www.ecataleg.be/fr/ref/006654/ |  | Automaat DX - 6 kA - driepolig - curve D - nominale stroomsterkte 20 A - 3 modules van 17,5 mm - Lexic 400 V | Disjoncteur DX - 6 kA - tripolaire - courbe D - intensité nominale 20 A - 3 modules de 17,5 mm - Lexic 400 V
LEG20121015 | L | 006655 | Automaat DX - 6 kA 3p d25 3m Lexic 400 V | Disj. DX - 6 kA 3p d25 3 mod Lexic 400 V | Automaat DX - 6 kA 3p d25 3m | Disj. DX - 6 kA 3p d25 3 mod | 49.26 | 1 | Stuk | Pièce |  |  | 1 | 1 | 12 | Legrand 2013-2014 | 42 | G01 | 37 |  |  | 3 |  |  | 8536.2090 |  | 1 | 0.464 |  | 0 |  | 0 |  | 0 | 8.6 | 10.4 | 8 | 1 | 3245060066550 | 12 |  | 0 |  | 210040 | http://www.ecataleg.be/nl/ref/006655/ | http://www.ecataleg.be/fr/ref/006655/ |  | Automaat DX - 6 kA - driepolig - curve D - nominale stroomsterkte 25 A - 3 modules van 17,5 mm - Lexic 400 V | Disjoncteur DX - 6 kA - tripolaire - courbe D - intensité nominale 25 A - 3 modules de 17,5 mm - Lexic 400 V
LEG20121015 | L | 006656 | Automaat DX - 6 kA 3p d32 3m Lexic 400 V | Disj. DX - 6 kA 3p d32 3 mod Lexic 400 V | Automaat DX - 6 kA 3p d32 3m | Disj. DX - 6 kA 3p d32 3 mod | 49.26 | 1 | Stuk | Pièce |  |  | 1 | 1 | 12 | Legrand 2013-2014 | 42 | G01 | 37 |  |  | 2 |  |  | 8536.2090 |  | 1 | 0.51 |  | 0 |  | 0 |  | 0 | 8.5 | 10.4 | 7.8 | 1 | 3245060066567 | 12 |  | 0 |  | 210040 | http://www.ecataleg.be/nl/ref/006656/ | http://www.ecataleg.be/fr/ref/006656/ |  | Automaat DX - 6 kA - driepolig - curve D - nominale stroomsterkte 32 A - 3 modules van 17,5 mm - Lexic 400 V | Disjoncteur DX - 6 kA - tripolaire - courbe D - intensité nominale 32 A - 3 modules de 17,5 mm - Lexic 400 V
LEG20121015 | L | 006657 | Automaat DX - 6 kA 3p d40 3m Lexic 400 V | Disj. DX - 6 kA 3p d40 3 mod Lexic 400 V | Automaat DX - 6 kA 3p d40 3m | Disj. DX - 6 kA 3p d40 3 mod | 60.2 | 1 | Stuk | Pièce |  |  | 1 | 1 | 12 | Legrand 2013-2014 | 42 | G01 | 37 |  |  | 2 |  |  | 8536.2090 |  | 1 | 0.468 |  | 0 |  | 0 |  | 0 | 8.6 | 10.4 | 8 | 1 | 3245060066574 | 12 |  | 0 |  | 210040 | http://www.ecataleg.be/nl/ref/006657/ | http://www.ecataleg.be/fr/ref/006657/ |  | Automaat DX - 6 kA - driepolig - curve D - nominale stroomsterkte 40 A - 3 modules van 17,5 mm - Lexic 400 V | Disjoncteur DX - 6 kA - tripolaire - courbe D - intensité nominale 40 A - 3 modules de 17,5 mm - Lexic 400 V
LEG20121015 | L | 006658 | Automaat DX - 6 kA 3p d50 3m Lexic 400 V | Disj. DX - 6 kA 3p d50 3 mod Lexic 400 V | Automaat DX - 6 kA 3p d50 3m | Disj. DX - 6 kA 3p d50 3 mod | 95.93 | 1 | Stuk | Pièce |  |  | 1 | 1 | 5 | Legrand 2013-2014 | 42 | G01 | 37 |  |  | 6 |  |  | 8536.2090 |  | 1 | 0.472 |  | 0 |  | 0 |  | 0 | 8.5 | 10.4 | 7.8 | 1 | 3245060066581 | 5 |  | 0 |  | 210040 | http://www.ecataleg.be/nl/ref/006658/ | http://www.ecataleg.be/fr/ref/006658/ |  | Automaat DX - 6 kA - driepolig - curve D - nominale stroomsterkte 50 A - 3 modules van 17,5 mm - Lexic 400 V | Disjoncteur DX - 6 kA - tripolaire - courbe D - intensité nominale 50 A - 3 modules de 17,5 mm - Lexic 400 V
LEG20121015 | L | 006659 | Automaat DX - 6 kA 3p d63 3m Lexic 400 V | Disj. DX - 6 kA 3p d63 3 mod Lexic 400 V | Automaat DX - 6 kA 3p d63 3m | Disj. DX - 6 kA 3p d63 3 mod | 105.4 | 1 | Stuk | Pièce |  |  | 1 | 1 | 5 | Legrand 2013-2014 | 42 | G01 | 37 |  |  | 6 |  |  | 8536.2090 |  | 1 | 0.485 |  | 0 |  | 0 |  | 0 | 8.5 | 10.4 | 7.8 | 1 | 3245060066598 | 5 |  | 0 |  | 210040 | http://www.ecataleg.be/nl/ref/006659/ | http://www.ecataleg.be/fr/ref/006659/ |  | Automaat DX - 6 kA - driepolig - curve D - nominale stroomsterkte 63 A - 3 modules van 17,5 mm - Lexic 400 V | Disjoncteur DX - 6 kA - tripolaire - courbe D - intensité nominale 63 A - 3 modules de 17,5 mm - Lexic 400 V
LEG20121015 | L | 006660 | Automaat DX - 10kA 3p d80 4,5 Lexic 400 V | Disj. DX - 10 kA 3p d80 4,5 m Lexic 400 V | Automaat DX - 10kA 3p d80 4,5 | Disj. DX - 10 kA 3p d80 4,5 m | 216.9 | 1 | Stuk | Pièce |  |  | 1 | 1 | 5 | ** Legrand 2011-2012 | 32 | G01 | 38 |  |  | 30 |  |  | 8536.2090 |  | 1 | 0.651 |  | 0 |  | 0 |  | 0 | 8.8 | 11.2 | 10.2 | 1 | 3245060066604 | 5 |  | 0 |  | 210040 | http://www.ecataleg.be/nl/ref/006660/ | http://www.ecataleg.be/fr/ref/006660/ |  | Automaat DX - 10 kA - driepolig - curve D - nominale stroomsterkte 80 A - 4,5 modules van 17,5 mm - Lexic 400 V | Disjoncteur DX - 10 kA - tripolaire - courbe D - intensité nominale 80 A - 4,5 modules de 17,5 mm - Lexic 400 V
LEG20121015 | L | 006661 | Automaat DX - 10kA 3p d100 4,5 Lexic 400 V | Disj. DX - 10 kA 3p d100 4,5 m Lexic 400 V | Automaat DX - 10kA 3p d100 4,5 | Disj. DX - 10 kA 3p d100 4,5 m | 271.1 | 1 | Stuk | Pièce |  |  | 1 | 1 | 5 | ** Legrand 2011-2012 | 32 | G01 | 38 |  |  | 3 |  |  | 8536.2090 |  | 1 | 0.639 |  | 0 |  | 0 |  | 0 | 8.8 | 11.2 | 10.2 | 1 | 3245060066611 | 5 |  | 0 |  | 210040 | http://www.ecataleg.be/nl/ref/006661/ | http://www.ecataleg.be/fr/ref/006661/ |  | Automaat DX - 10 kA - driepolig - curve D - nominale stroomsterkte 100 A - 4,5 modules van 17,5 mm - Lexic 400 V | Disjoncteur DX - 10 kA - tripolaire - courbe D - intensité nominale 100 A - 4,5 modules de 17,5 mm - Lexic 400 V
LEG20121015 | L | 006662 | Automaat DX - 10kA 3p d125 4,5 Lexic 400 V | Disj. DX - 10 kA 3p d125 4,5 m Lexic 400 V | Automaat DX - 10kA 3p d125 4,5 | Disj. DX - 10 kA 3p d125 4,5 m | 362 | 1 | Stuk | Pièce |  |  | 1 | 1 | 5 | ** Legrand 2011-2012 | 32 | G01 | 38 |  |  | 2 |  |  | 8536.2090 |  | 1 | 0.638 |  | 0 |  | 0 |  | 0 | 8.8 | 11.2 | 10.2 | 1 | 3245060066628 | 5 |  | 0 |  | 210040 | http://www.ecataleg.be/nl/ref/006662/ | http://www.ecataleg.be/fr/ref/006662/ |  | Automaat DX - 10 kA - driepolig - curve D - nominale stroomsterkte 125 A - 4,5 modules van 17,5 mm - Lexic 400 V | Disjoncteur DX - 10 kA - tripolaire - courbe D - intensité nominale 125 A - 4,5 modules de 17,5 mm - Lexic 400 V
LEG20121015 | L | 006665 | Automaat DX - 6 kA 4p d01 4 m Lexic 400 V | Disj. DX - 6 kA 4p d01 4 mod Lexic 400 V | Automaat DX - 6 kA 4p d01 4 m | Disj. DX - 6 kA 4p d01 4 mod | 78.98 | 1 | Stuk | Pièce |  |  | 1 | 1 | 5 | Legrand 2013-2014 | 42 | G01 | 37 |  |  | 7 |  |  | 8536.2090 |  | 1 | 0.599 |  | 0 |  | 0 |  | 0 | 8.5 | 10.4 | 7.8 | 1 | 3245060066659 | 5 |  | 0 |  | 210040 | http://www.ecataleg.be/nl/ref/006665/ | http://www.ecataleg.be/fr/ref/006665/ |  | Automaat DX - 6 kA - vierpolig - curve D - nominale stroomsterkte 1 A - 4 modules van 17,5 mm - Lexic 400 V | Disjoncteur DX - 6 kA - tétrapolaire - courbe D - intensité nominale 1 A - 4 modules de 17,5 mm - Lexic 400 V
LEG20121015 | L | 006666 | Automaat DX - 6 kA 4p d02 4 m Lexic 400 V | Disj. DX - 6 kA 4p d02 4 mod Lexic 400 V | Automaat DX - 6 kA 4p d02 4 m | Disj. DX - 6 kA 4p d02 4 mod | 78.98 | 1 | Stuk | Pièce |  |  | 1 | 1 | 5 | Legrand 2013-2014 | 42 | G01 | 37 |  |  | 7 |  |  | 8536.2090 |  | 1 | 0.588 |  | 0 |  | 0 |  | 0 | 8.5 | 10.4 | 7.8 | 1 | 3245060066666 | 5 |  | 0 |  | 210040 | http://www.ecataleg.be/nl/ref/006666/ | http://www.ecataleg.be/fr/ref/006666/ |  | Automaat DX - 6 kA - vierpolig - curve D - nominale stroomsterkte 2 A - 4 modules van 17,5 mm - Lexic 400 V | Disjoncteur DX - 6 kA - tétrapolaire - courbe D - intensité nominale 2 A - 4 modules de 17,5 mm - Lexic 400 V
LEG20121015 | L | 006667 | Automaat DX - 6 kA 4p d03 4 m Lexic 400 V | Disj. DX - 6 kA 4p d03 4 mod Lexic 400 V | Automaat DX - 6 kA 4p d03 4 m | Disj. DX - 6 kA 4p d03 4 mod | 78.98 | 1 | Stuk | Pièce |  |  | 1 | 1 | 5 | Legrand 2013-2014 | 42 | G01 | 37 |  |  | 7 |  |  | 8536.2090 |  | 1 | 0.65 |  | 0 |  | 0 |  | 0 | 8.5 | 10.4 | 7.8 | 1 | 3245060066673 | 5 |  | 0 |  | 210040 | http://www.ecataleg.be/nl/ref/006667/ | http://www.ecataleg.be/fr/ref/006667/ |  | Automaat DX - 6 kA - vierpolig - curve D - nominale stroomsterkte 3 A - 4 modules van 17,5 mm - Lexic 400 V | Disjoncteur DX - 6 kA - tétrapolaire - courbe D - intensité nominale 3 A - 4 modules de 17,5 mm - Lexic 400 V
LEG20121015 | L | 006668 | Automaat DX - 6 kA 4p d04 4 m Lexic 400 V | Disj. DX - 6 kA 4p d04 4 mod Lexic 400 V | Automaat DX - 6 kA 4p d04 4 m | Disj. DX - 6 kA 4p d04 4 mod | 78.98 | 1 | Stuk | Pièce |  |  | 1 | 1 | 1 | Legrand 2013-2014 | 42 | G01 | 37 |  |  | 7 |  |  | 8536.2090 |  | 1 | 0.65 |  | 0 |  | 0 |  | 0 | 8.5 | 10.4 | 7.8 | 1 | 3245060066680 | 0 |  | 0 |  | 210040 | http://www.ecataleg.be/nl/ref/006668/ | http://www.ecataleg.be/fr/ref/006668/ |  | Automaat DX - 6 kA - vierpolig - curve D - nominale stroomsterkte 4 A - 4 modules van 17,5 mm - Lexic 400 V | Disjoncteur DX - 6 kA - tétrapolaire - courbe D - intensité nominale 4 A - 4 modules de 17,5 mm - Lexic 400 V
LEG20121015 | L | 006669 | Automaat DX - 6 kA 4p d06 4 m Lexic 400 V | Disj. DX - 6 kA 4p d06 4 mod Lexic 400 V | Automaat DX - 6 kA 4p d06 4 m | Disj. DX - 6 kA 4p d06 4 mod | 65.98 | 1 | Stuk | Pièce |  |  | 1 | 1 | 5 | Legrand 2013-2014 | 42 | G01 | 37 |  |  | 30 |  |  | 8536.2090 |  | 1 | 0.65 |  | 0 |  | 0 |  | 0 | 8.5 | 10.4 | 7.8 | 1 | 3245060066697 | 5 |  | 0 |  | 210040 | http://www.ecataleg.be/nl/ref/006669/ | http://www.ecataleg.be/fr/ref/006669/ |  | Automaat DX - 6 kA - vierpolig - curve D - nominale stroomsterkte 6 A - 4 modules van 17,5 mm - Lexic 400 V | Disjoncteur DX - 6 kA - tétrapolaire - courbe D - intensité nominale 6 A - 4 modules de 17,5 mm - Lexic 400 V
LEG20121015 | L | 006671 | Automaat DX - 6 kA 4p d10 4 m Lexic 400 V | Disj. DX - 6 kA 4p d10 4 mod Lexic 400 V | Automaat DX - 6 kA 4p d10 4 m | Disj. DX - 6 kA 4p d10 4 mod | 65.98 | 1 | Stuk | Pièce |  |  | 1 | 1 | 5 | Legrand 2013-2014 | 42 | G01 | 37 |  |  | 2 |  |  | 8536.2090 |  | 1 | 0.598 |  | 0 |  | 0 |  | 0 | 8.5 | 10.4 | 7.8 | 1 | 3245060066710 | 5 |  | 0 |  | 210040 | http://www.ecataleg.be/nl/ref/006671/ | http://www.ecataleg.be/fr/ref/006671/ |  | Automaat DX - 6 kA - vierpolig - curve D - nominale stroomsterkte 10 A - 4 modules van 17,5 mm - Lexic 400 V | Disjoncteur DX - 6 kA - tétrapolaire - courbe D - intensité nominale 10 A - 4 modules de 17,5 mm - Lexic 400 V
LEG20121015 | L | 006673 | Automaat DX - 6 kA 4p d16 4 m Lexic 400 V | Disj. DX - 6 kA 4p d16 4 mod Lexic 400 V | Automaat DX - 6 kA 4p d16 4 m | Disj. DX - 6 kA 4p d16 4 mod | 65.98 | 1 | Stuk | Pièce |  |  | 1 | 1 | 12 | Legrand 2013-2014 | 42 | G01 | 37 |  |  | 3 |  |  | 8536.2090 |  | 1 | 0.608 |  | 0 |  | 0 |  | 0 | 8.6 | 10.4 | 8 | 1 | 3245060066734 | 12 |  | 0 |  | 210040 | http://www.ecataleg.be/nl/ref/006673/ | http://www.ecataleg.be/fr/ref/006673/ |  | Automaat DX - 6 kA - vierpolig - curve D - nominale stroomsterkte 16 A - 4 modules van 17,5 mm - Lexic 400 V | Disjoncteur DX - 6 kA - tétrapolaire - courbe D - intensité nominale 16 A - 4 modules de 17,5 mm - Lexic 400 V
LEG20121015 | L | 006674 | Automaat DX - 6 kA 4p d20 4 m Lexic 400 V | Disj. DX - 6 kA 4p d20 4 mod Lexic 400 V | Automaat DX - 6 kA 4p d20 4 m | Disj. DX - 6 kA 4p d20 4 mod | 65.98 | 1 | Stuk | Pièce |  |  | 1 | 1 | 5 | Legrand 2013-2014 | 42 | G01 | 37 |  |  | 7 |  |  | 8536.2090 |  | 1 | 0.612 |  | 0 |  | 0 |  | 0 | 8.5 | 10.4 | 7.8 | 1 | 3245060066741 | 5 | 012324506106674630000005 | 0 |  | 210040 | http://www.ecataleg.be/nl/ref/006674/ | http://www.ecataleg.be/fr/ref/006674/ |  | Automaat DX - 6 kA - vierpolig - curve D - nominale stroomsterkte 20 A - 4 modules van 17,5 mm - Lexic 400 V | Disjoncteur DX - 6 kA - tétrapolaire - courbe D - intensité nominale 20 A - 4 modules de 17,5 mm - Lexic 400 V
LEG20121015 | L | 006675 | Automaat DX - 6 kA 4p d25 4 m Lexic 400 V | Disj. DX - 6 kA 4p d25 4 mod Lexic 400 V | Automaat DX - 6 kA 4p d25 4 m | Disj. DX - 6 kA 4p d25 4 mod | 65.98 | 1 | Stuk | Pièce |  |  | 1 | 1 | 12 | Legrand 2013-2014 | 42 | G01 | 37 |  |  | 4 |  |  | 8536.2090 |  | 1 | 0.65 |  | 0 |  | 0 |  | 0 | 8.6 | 10.4 | 8 | 1 | 3245060066758 | 12 |  | 0 |  | 210040 | http://www.ecataleg.be/nl/ref/006675/ | http://www.ecataleg.be/fr/ref/006675/ |  | Automaat DX - 6 kA - vierpolig - curve D - nominale stroomsterkte 25 A - 4 modules van 17,5 mm - Lexic 400 V | Disjoncteur DX - 6 kA - tétrapolaire - courbe D - intensité nominale 25 A - 4 modules de 17,5 mm - Lexic 400 V
LEG20121015 | L | 006676 | Automaat DX - 6 kA 4p d32 4 m Lexic 400 V | Disj. DX - 6 kA 4p d32 4 mod Lexic 400 V | Automaat DX - 6 kA 4p d32 4 m | Disj. DX - 6 kA 4p d32 4 mod | 65.98 | 1 | Stuk | Pièce |  |  | 1 | 1 | 12 | Legrand 2013-2014 | 42 | G01 | 37 |  |  | 3 |  |  | 8536.2090 |  | 1 | 0.65 |  | 0 |  | 0 |  | 0 | 8.6 | 10.4 | 8 | 1 | 3245060066765 | 12 |  | 0 |  | 210040 | http://www.ecataleg.be/nl/ref/006676/ | http://www.ecataleg.be/fr/ref/006676/ |  | Automaat DX - 6 kA - vierpolig - curve D - nominale stroomsterkte 32 A - 4 modules van 17,5 mm - Lexic 400 V | Disjoncteur DX - 6 kA - tétrapolaire - courbe D - intensité nominale 32 A - 4 modules de 17,5 mm - Lexic 400 V
LEG20121015 | L | 006677 | Automaat DX - 6 kA 4p d40 4 m Lexic 400 V | Disj. DX - 6 kA 4p d40 4 mod Lexic 400 V | Automaat DX - 6 kA 4p d40 4 m | Disj. DX - 6 kA 4p d40 4 mod | 78.98 | 1 | Stuk | Pièce |  |  | 1 | 1 | 5 | Legrand 2013-2014 | 42 | G01 | 37 |  |  | 3 |  |  | 8536.2090 |  | 1 | 0.65 |  | 0 |  | 0 |  | 0 | 8.5 | 10.4 | 7.8 | 1 | 3245060066772 | 5 |  | 0 |  | 210040 | http://www.ecataleg.be/nl/ref/006677/ | http://www.ecataleg.be/fr/ref/006677/ |  | Automaat DX - 6 kA - vierpolig - curve D - nominale stroomsterkte 40 A - 4 modules van 17,5 mm - Lexic 400 V | Disjoncteur DX - 6 kA - tétrapolaire - courbe D - intensité nominale 40 A - 4 modules de 17,5 mm - Lexic 400 V
LEG20121015 | L | 006678 | Automaat DX - 6 kA 4p d50 4 m Lexic 400 V | Disj. DX - 6 kA 4p d50 4 mod Lexic 400 V | Automaat DX - 6 kA 4p d50 4 m | Disj. DX - 6 kA 4p d50 4 mod | 129.5 | 1 | Stuk | Pièce |  |  | 1 | 1 | 5 | Legrand 2013-2014 | 42 | G01 | 37 |  |  | 2 |  |  | 8536.2090 |  | 1 | 0.637 |  | 0 |  | 0 |  | 0 | 8.5 | 10.4 | 7.8 | 1 | 3245060066789 | 5 |  | 0 |  | 210040 | http://www.ecataleg.be/nl/ref/006678/ | http://www.ecataleg.be/fr/ref/006678/ |  | Automaat DX - 6 kA - vierpolig - curve D - nominale stroomsterkte 50 A - 4 modules van 17,5 mm - Lexic 400 V | Disjoncteur DX - 6 kA - tétrapolaire - courbe D - intensité nominale 50 A - 4 modules de 17,5 mm - Lexic 400 V
LEG20121015 | L | 006679 | Automaat DX - 6 kA 4p d63 4 m Lexic 400 V | Disj. DX - 6 kA 4p d63 4 mod Lexic 400 V | Automaat DX - 6 kA 4p d63 4 m | Disj. DX - 6 kA 4p d63 4 mod | 148.4 | 1 | Stuk | Pièce |  |  | 1 | 1 | 5 | Legrand 2013-2014 | 42 | G01 | 37 |  |  | 6 |  |  | 8536.2090 |  | 1 | 0.616 |  | 0 |  | 0 |  | 0 | 8.5 | 10.4 | 7.8 | 1 | 3245060066796 | 5 |  | 0 |  | 210040 | http://www.ecataleg.be/nl/ref/006679/ | http://www.ecataleg.be/fr/ref/006679/ |  | Automaat DX - 6 kA - vierpolig - curve D - nominale stroomsterkte 63 A - 4 modules van 17,5 mm - Lexic 400 V | Disjoncteur DX - 6 kA - tétrapolaire - courbe D - intensité nominale 63 A - 4 modules de 17,5 mm - Lexic 400 V
LEG20121015 | L | 006680 | Automaat DX - 10kA 4p d80 6m Lexic 400 V | Disj. DX - 10 kA 4p d80 6 mod Lexic 400 V | Automaat DX - 10kA 4p d80 6m | Disj. DX - 10 kA 4p d80 6 mod | 302.6 | 1 | Stuk | Pièce |  |  | 1 | 1 | 5 | ** Legrand 2011-2012 | 32 | G01 | 38 |  |  | 2 |  |  | 8536.2090 |  | 1 | 0.86 |  | 0 |  | 0 |  | 0 | 8.8 | 11.2 | 10.2 | 1 | 3245060066802 | 5 |  | 0 |  | 210040 | http://www.ecataleg.be/nl/ref/006680/ | http://www.ecataleg.be/fr/ref/006680/ |  | Automaat DX - 10 kA - vierpolig - curve D - nominale stroomsterkte 80 A - 6 modules van 17,5 mm - Lexic 400 V | Disjoncteur DX - 10 kA - tétrapolaire - courbe D - intensité nominale 80 A - 6 modules de 17,5 mm - Lexic 400 V
LEG20121015 | L | 006681 | Automaat DX - 10kA 4p d100 6m Lexic 400 V | Disj. DX - 10 kA 4p d100 6 mod Lexic 400 V | Automaat DX - 10kA 4p d100 6m | Disj. DX - 10 kA 4p d100 6 mod | 374.1 | 1 | Stuk | Pièce |  |  | 1 | 1 | 5 | ** Legrand 2011-2012 | 32 | G01 | 38 |  |  | 2 |  |  | 8536.2090 |  | 1 | 0.847 |  | 0 |  | 0 |  | 0 | 8.8 | 11.2 | 10.2 | 1 | 3245060066819 | 5 | 13245060066816 | 0 |  | 210040 | http://www.ecataleg.be/nl/ref/006681/ | http://www.ecataleg.be/fr/ref/006681/ |  | Automaat DX - 10 kA - vierpolig - curve D - nominale stroomsterkte 100 A - 6 modules van 17,5 mm - Lexic 400 V | Disjoncteur DX - 10 kA - tétrapolaire - courbe D - intensité nominale 100 A - 6 modules de 17,5 mm - Lexic 400 V
LEG20121015 | L | 006682 | Automaat DX - 10kA 4p d125 6m Lexic 400 V | Disj. DX - 10 kA 4p d125 6 mod Lexic 400 V | Automaat DX - 10kA 4p d125 6m | Disj. DX - 10 kA 4p d125 6 mod | 513.8 | 1 | Stuk | Pièce |  |  | 1 | 1 | 5 | ** Legrand 2011-2012 | 32 | G01 | 38 |  |  | 4 |  |  | 8536.2090 |  | 1 | 0.841 |  | 0 |  | 0 |  | 0 | 8.8 | 11.2 | 10.2 | 1 | 3245060066826 | 5 |  | 0 |  | 210040 | http://www.ecataleg.be/nl/ref/006682/ | http://www.ecataleg.be/fr/ref/006682/ |  | Automaat DX - 10 kA - vierpolig - curve D - nominale stroomsterkte 125 A - 6 modules van 17,5 mm - Lexic 400 V | Disjoncteur DX - 10 kA - tétrapolaire - courbe D - intensité nominale 125 A - 6 modules de 17,5 mm - Lexic 400 V
LEG20121015 | L | 006752 | Autom. DX-h 10kA 2P B01 2 mod Lexic 400 V | Disj. DX-h 10kA 2P B01 2 mod Lexic 400 V | Autom. DX-h 10kA 2P B01 | Disj. DX-h 10kA 2P B01 | 54.89 | 1 | Stuk | Pièce |  |  | 1 | 1 | 5 | Legrand 2013-2014 | 43 | G01 | 38 |  |  | 7 |  |  | 8536.2090 |  | 1 | 0.299 |  | 0 |  | 0 |  | 0 | 8.8 | 10.4 | 4 | 1 | 3245060067526 | 5 |  | 0 |  | 210040 | http://www.ecataleg.be/nl/ref/006752/ | http://www.ecataleg.be/fr/ref/006752/ |  | Automaat DX-h 10kA - tweepolig - nominale stroomsterkte 1 A - curve B - 2 modules van 17,5 mm - Lexic 400 V | Disjoncteur DX-h 10kA - Bipolaire - intensité nominale 1 A - courbe B - 2 modules de 17,5 mm - Lexic 400 V
LEG20121015 | L | 006753 | Autom. DX-h 10kA 2P B02 2 mod Lexic 400 V | Disj. DX-h 10kA 2P B02 2 mod Lexic 400 V | Autom. DX-h 10kA 2P B02 | Disj. DX-h 10kA 2P B02 | 54.89 | 1 | Stuk | Pièce |  |  | 1 | 1 | 5 | Legrand 2013-2014 | 43 | G01 | 38 |  |  | 40 |  |  | 8536.2090 |  | 1 | 0.299 |  | 0 |  | 0 |  | 0 | 8.8 | 10.4 | 4 | 1 | 3245060067533 | 5 |  | 0 |  | 210040 | http://www.ecataleg.be/nl/ref/006753/ | http://www.ecataleg.be/fr/ref/006753/ |  | Automaat DX-h 10kA - tweepolig - nominale stroomsterkte 2 A - curve B - 2 modules van 17,5 mm - Lexic 400 V | Disjoncteur DX-h 10kA - bipolaires - intensité nominale 2 A - courbe B - 2 modules de 17,5 mm - Lexic 400 V
LEG20121015 | L | 006754 | Autom. DX-h 10kA 2P B03 2 mod Lexic 400 V | Disj. DX-h 10kA 2P B03 2 mod Lexic 400 V | Autom. DX-h 10kA 2P B03 | Disj. DX-h 10kA 2P B03 | 54.89 | 1 | Stuk | Pièce |  |  | 1 | 1 | 5 | Legrand 2013-2014 | 43 | G01 | 38 |  |  | 7 |  |  | 8536.2090 |  | 1 | 0.29 |  | 0 |  | 0 |  | 0 | 8.8 | 10.4 | 4 | 1 | 3245060067540 | 5 |  | 0 |  | 210040 | http://www.ecataleg.be/nl/ref/006754/ | http://www.ecataleg.be/fr/ref/006754/ |  | Automaat DX-h 10kA - tweepolig - nominale stroomsterkte 3 A - curve B - 2 modules van 17,5 mm - Lexic 400 V | Disjoncteur DX-h 10kA - bipolaires - intensité nominale 3 A - courbe B - 2 modules de 17,5 mm - Lexic 400 V
LEG20121015 | L | 006756 | Autom. DX-h 10kA 2P B06 2 mod Lexic 400 V | Disj. DX-h 10kA 2P B06 2 mod Lexic 400 V | Autom. DX-h 10kA 2P B06 | Disj. DX-h 10kA 2P B06 | 54.89 | 1 | Stuk | Pièce |  |  | 1 | 1 | 5 | Legrand 2013-2014 | 43 | G01 | 38 |  |  | 7 |  |  | 8536.2090 |  | 1 | 0.29 |  | 0 |  | 0 |  | 0 | 8.8 | 10.4 | 4 | 1 | 3245060067564 | 5 |  | 0 |  | 210040 | http://www.ecataleg.be/nl/ref/006756/ | http://www.ecataleg.be/fr/ref/006756/ |  | Automaat DX-h 10kA - tweepolig - nominale stroomsterkte 6 A - curve B - 2 modules van 17,5 mm - Lexic 400 V | Disjoncteur DX-h 10kA - bipolaires - intensité nominale 6 A - courbe B - 2 modules de 17,5 mm - Lexic 400 V
LEG20121015 | L | 006758 | Autom dx h 10ka 2p b10 2mod lexic 400v | Disj. dx h 10ka 2p b10 2mod lexic 400v | Autom dx h 10ka 2p b10 | Disj. dx h 10ka 2p b10 | 50.42 | 1 | Stuk | Pièce |  |  | 1 | 1 | 5 | Legrand 2013-2014 | 43 | G01 | 38 |  |  | 7 |  |  | 8536.2090 |  | 1 | 0.288 |  | 0 |  | 0 |  | 0 | 8.8 | 10.4 | 4 | 1 | 3245060067588 | 5 |  | 0 |  | 210040 | http://www.ecataleg.be/nl/ref/006758/ | http://www.ecataleg.be/fr/ref/006758/ |  | Automaat DX-H 10ka - tweepolig - nominale stroomsterkte 10 A - curve B - 2 modules van 17,5 mm - lexic 400 V | Disjoncteur dx h 10ka - bipolaires - intensité nominale 10 A - courbe B - 2 modules de 17,5 mm - Lexic 400 V
LEG20121015 | L | 006760 | Automaat dx-h 10/25ka 2p 16a curve b | Disjont.dx-h 10/25ka 2p 16a courbe b | Automaat dx-h 10/25ka 2p | Disjont.dx-h 10/25ka 2p | 50.42 | 1 | Stuk | Pièce |  |  | 1 | 1 | 5 | Legrand 2013-2014 | 43 | G01 | 38 |  |  | 7 |  |  | 8536.2090 |  | 1 | 0.3 |  | 0 |  | 0 |  | 0 | 8.8 | 10.4 | 4 | 1 | 3245060067601 | 5 | 13245060067608 | 0 |  | 210040 | http://www.ecataleg.be/nl/ref/006760/ | http://www.ecataleg.be/fr/ref/006760/ |  | Automaat DX-H 10/25ka - tweepolig - nominale stroomsterkte 16 A - curve B - 2 modules van 17,5 mm - lexic 400V | Disjonteur dx-h 10/25ka - bipolaires - intensité nominale 16 - courbe b - 2 modules de 17,5 mm - Lexic 400 V
LEG20121015 | L | 006761 | Autom. dx-h 10/25 ka 2p - b20 Lexic 400v | Disj. dx-h 10/25 ka 2p - b20 Lexic 400v | Autom. dx-h 10/25 ka 2p - b20 | Disj. dx-h 10/25 ka 2p - b20 | 50.42 | 1 | Stuk | Pièce |  |  | 1 | 1 | 5 | Legrand 2013-2014 | 43 | G01 | 38 |  |  | 7 |  |  | 8536.2090 |  | 1 | 0.295 |  | 0 |  | 0 |  | 0 | 8.8 | 10.4 | 4 | 1 | 3245060067618 | 5 | 13245060067615 | 0 |  | 210040 | http://www.ecataleg.be/nl/ref/006761/ | http://www.ecataleg.be/fr/ref/006761/ |  | Automaat DX-H 10/25 ka - tweepolig - nominale stroomsterkte 20 A - curve B - 2 modules van 17,5 mm - Lexic 400 V | Disjoncteur dx-h 10/25 ka - bipolaires - intensité nominale 20 A - courbe B - 2 modules de 17,5 mm - Lexic 400 V
LEG20121015 | L | 006762 | Autom. DX-h 10kA 2P B25 2 mod Lexic 400 V | Disj. DX-h 10kA 2P B25 2 mod Lexic 400 V | Autom. DX-h 10kA 2P B25 | Disj. DX-h 10kA 2P B25 | 53.6 | 1 | Stuk | Pièce |  |  | 1 | 1 | 5 | Legrand 2013-2014 | 43 | G01 | 38 |  |  | 7 |  |  | 8536.2090 |  | 1 | 0.309 |  | 0 |  | 0 |  | 0 | 8.8 | 10.4 | 4 | 1 | 3245060067625 | 5 |  | 0 |  | 210040 | http://www.ecataleg.be/nl/ref/006762/ | http://www.ecataleg.be/fr/ref/006762/ |  | Automaat DX-h 10kA - tweepolig - nominale stroomsterkte 25 A - curve B - 2 modules van 17,5 mm - Lexic 400 V | Disjoncteur DX-h 10kA - bipolaires - intensité nominale 25 A - courbe B - 2 modules de 17,5 mm - Lexic 400 V
LEG20121015 | L | 006763 | Automaat dx-h - 10/25ka Aut. 2p - 32a - curve b | Disjonct. dx-h - 10/25 ka Disj 2p - 32a - courbe b | Automaat dx-h - 10/25ka | Disjonct. dx-h - 10/25 ka | 54.11 | 1 | Stuk | Pièce |  |  | 1 | 1 | 5 | Legrand 2013-2014 | 43 | G01 | 38 |  |  | 7 |  |  | 8536.2090 |  | 1 | 0.315 |  | 0 |  | 0 |  | 0 | 8.8 | 10.4 | 4 | 1 | 3245060067632 | 5 | 13245060067639 | 0 |  | 210040 | http://www.ecataleg.be/nl/ref/006763/ | http://www.ecataleg.be/fr/ref/006763/ |  | Automaat DX-H - 10/25ka - tweepolig - nominale stroomsterkte 32 A - curve b - 2 modules van 17,5 mm - Lexic 400 V | Disjoncteur dx-h - 10/25 ka - bipolaires - intensité nominale 32A - courbe b - 2 modules de 17,5 mm - Lexic 400 V
LEG20121015 | L | 006764 | Autom. DX-h 10kA 2P B40 2 mod Lexic 400 V | Disj. DX-h 10kA 2P B40 2 mod Lexic 400 V | Autom. DX-h 10kA 2P B40 | Disj. DX-h 10kA 2P B40 | 53.6 | 1 | Stuk | Pièce |  |  | 1 | 1 | 5 | Legrand 2013-2014 | 43 | G01 | 38 |  |  | 30 |  |  | 8536.2090 |  | 1 | 0.309 |  | 0 |  | 0 |  | 0 | 8.8 | 10.4 | 4 | 1 | 3245060067649 | 5 |  | 0 |  | 210040 | http://www.ecataleg.be/nl/ref/006764/ | http://www.ecataleg.be/fr/ref/006764/ |  | Automaat DX-h 10kA - tweepolig - nominale stroomsterkte 40 A - curve B - 2 modules van 17,5 mm - Lexic 400 V | Disjoncteur DX-h 10kA - bipolaires - intensité nominale 40 A - courbe B - 2 modules de 17,5 mm - Lexic 400 V
LEG20121015 | L | 006765 | Autom. DX-h 10kA 2P B50 2 mod Lexic 400 V | Disj. DX-h 10kA 2P B50 2 mod Lexic 400 V | Autom. DX-h 10kA 2P B50 | Disj. DX-h 10kA 2P B50 | 53.6 | 1 | Stuk | Pièce |  |  | 1 | 1 | 5 | Legrand 2013-2014 | 43 | G01 | 38 |  |  | 7 |  |  | 8536.2090 |  | 1 | 0.318 |  | 0 |  | 0 |  | 0 | 8.8 | 10.4 | 4 | 1 | 3245060067656 | 5 |  | 0 |  | 210040 | http://www.ecataleg.be/nl/ref/006765/ | http://www.ecataleg.be/fr/ref/006765/ |  | Automaat DX-h 10kA - tweepolig - nominale stroomsterkte 50 A - curve B - 2 modules van 17,5 mm - Lexic 400 V | Disjoncteur DX-h 10kA - bipolaires - intensité nominale 50 A - courbe B - 2 modules de 17,5 mm - Lexic 400 V
LEG20121015 | L | 006766 | Autom. DX-h 10kA 2P B63 2 mod Lexic 400 V | Disj. DX-h 10kA 2P B63 2 mod Lexic 400 V | Autom. DX-h 10kA 2P B63 | Disj. DX-h 10kA 2P B63 | 79.28 | 1 | Stuk | Pièce |  |  | 1 | 1 | 5 | Legrand 2013-2014 | 43 | G01 | 38 |  |  | 7 |  |  | 8536.2090 |  | 1 | 0.322 |  | 0 |  | 0 |  | 0 | 8.8 | 10.4 | 4 | 1 | 3245060067663 | 5 |  | 0 |  | 210040 | http://www.ecataleg.be/nl/ref/006766/ | http://www.ecataleg.be/fr/ref/006766/ |  | Automaat DX-h 10kA - tweepolig - nominale stroomsterkte 63 A - curve B - 2 modules van 17,5 mm - Lexic 400 V | Disjoncteur DX-h 10kA - bipolaires - intensité nominale 63 A - courbe B - 2 modules de 17,5 mm - Lexic 400 V
LEG20121015 | L | 006767 | Autom. DX-h 10kA 2P B80 3 mod Lexic 400 V | Disj. DX-h 10kA 2P B80 3 mod Lexic 400 V | Autom. DX-h 10kA 2P B80 | Disj. DX-h 10kA 2P B80 | 141.1 | 1 | Stuk | Pièce |  |  | 1 | 1 | 4 | ** Legrand 2011-2012 | 33 | G01 | 38 |  |  | 7 |  |  | 8536.2090 |  | 1 | 0.431 |  | 0 |  | 0 |  | 0 | 8.8 | 9.7 | 5.8 | 1 | 3245060067670 | 4 |  | 0 |  | 210040 | http://www.ecataleg.be/nl/ref/006767/ | http://www.ecataleg.be/fr/ref/006767/ |  | Automaat DX-h 10kA - tweepolig - nominale stroomsterkte 80 A - Curve B - 3 modules van 17,5 mm - Lexic 400 V | Disjoncteur DX-h 10kA - bipolaires - intensité nominale 80 A - courbe B - 3 modules de 17,5 mm - Lexic 400 V
LEG20121015 | L | 006768 | Autom. DX-h 10kA 2P B100 3 mod Lexic 400 V | Disj. DX-h 10kA 2P B100 3 mod Lexic 400 V | Autom. DX-h 10kA 2P B100 | Disj. DX-h 10kA 2P B100 | 157.6 | 1 | Stuk | Pièce |  |  | 1 | 1 | 4 | ** Legrand 2011-2012 | 33 | G01 | 38 |  |  | 7 |  |  | 8536.2090 |  | 1 | 0.431 |  | 0 |  | 0 |  | 0 | 8.8 | 9.7 | 5.8 | 1 | 3245060067687 | 4 |  | 0 |  | 210040 | http://www.ecataleg.be/nl/ref/006768/ | http://www.ecataleg.be/fr/ref/006768/ |  | Automaat DX-h 10kA - tweepolig - nominale stroomsterkte 100 A - curve B - 3 modules van 17,5 mm - Lexic 400 V | Disjoncteur DX-h 10kA - bipolaires - intensité nominale 100 A - courbe B - 3 modules de 17,5 mm - Lexic 400 V
LEG20121015 | L | 006773 | Autom. DX-h 10kA 3P B02 3 mod Lexic 400 V | Disj. DX-h 10kA 3P B02 3 mod Lexic 400 V | Autom. DX-h 10kA 3P B02 | Disj. DX-h 10kA 3P B02 | 106.2 | 1 | Stuk | Pièce |  |  | 1 | 1 | 5 | Legrand 2013-2014 | 43 | G01 | 38 |  |  | 40 |  |  | 8536.2090 |  | 1 | 0.446 |  | 0 |  | 0 |  | 0 | 8.6 | 10.4 | 8 | 1 | 3245060067731 | 5 |  | 0 |  | 210040 | http://www.ecataleg.be/nl/ref/006773/ | http://www.ecataleg.be/fr/ref/006773/ |  | Automaat DX-h 10kA - driepolig - nominale stroomsterkte 2 A - curve B - 3 modules van 17,5 mm - Lexic 400 V | Disjoncteur DX-h 10kA - tripolaires - intensité nominale 2 A - courbe B - 3 modules de 17,5 mm - Lexic 400 V
LEG20121015 | L | 006774 | Autom. DX-h 10kA 3P B03 3 mod Lexic 400 V | Disj. DX-h 10kA 3P B03 3 mod Lexic 400 V | Autom. DX-h 10kA 3P B03 | Disj. DX-h 10kA 3P B03 | 88.15 | 1 | Stuk | Pièce |  |  | 1 | 1 | 5 | Legrand 2013-2014 | 43 | G01 | 38 |  |  | 40 |  |  | 8536.2090 |  | 1 | 0.449 |  | 0 |  | 0 |  | 0 | 8.5 | 10.4 | 7.8 | 1 | 3245060067748 | 5 |  | 0 |  | 210040 | http://www.ecataleg.be/nl/ref/006774/ | http://www.ecataleg.be/fr/ref/006774/ |  | Automaat DX-h 10kA - driepolig - nominale stroomsterkte 3 A - curve B - 3 modules van 17,5 mm - Lexic 400 V | Disjoncteur DX-h 10kA - tripolaires - intensité nominale 3 A - courbe B - 3 modules de 17,5 mm - Lexic 400 V
LEG20121015 | L | 006776 | Autom. DX-h 10kA 3P B06 3 mod Lexic 400 V | Disj. DX-h 10kA 3P B06 3 mod Lexic 400 V | Autom. DX-h 10kA 3P B06 | Disj. DX-h 10kA 3P B06 | 73.28 | 1 | Stuk | Pièce |  |  | 1 | 1 | 5 | Legrand 2013-2014 | 43 | G01 | 38 |  |  | 30 |  |  | 8536.2090 |  | 1 | 0.453 |  | 0 |  | 0 |  | 0 | 8.5 | 10.4 | 7.8 | 1 | 3245060067762 | 5 |  | 0 |  | 210040 | http://www.ecataleg.be/nl/ref/006776/ | http://www.ecataleg.be/fr/ref/006776/ |  | Automaat DX-h 10kA - driepolig - nominale stroomsterkte 6 A - curve B - 3 modules van 17,5 mm - Lexic 400 V | Disjoncteur DX-h 10kA - tripolaires - intensité nominale 6 A - courbe B - 3 modules de 17,5 mm - Lexic 400 V
LEG20121015 | L | 006778 | Autom. DX-h 10kA 3P B10 3 mod Lexic 400 V | Disj. DX-h 10kA 3P B10 3 mod Lexic 400 V | Autom. DX-h 10kA 3P B10 | Disj. DX-h 10kA 3P B10 | 73.28 | 1 | Stuk | Pièce |  |  | 1 | 1 | 5 | Legrand 2013-2014 | 43 | G01 | 38 |  |  | 7 |  |  | 8536.2090 |  | 1 | 0.445 |  | 0 |  | 0 |  | 0 | 8.5 | 10.4 | 7.8 | 1 | 3245060067786 | 5 |  | 0 |  | 210040 | http://www.ecataleg.be/nl/ref/006778/ | http://www.ecataleg.be/fr/ref/006778/ |  | Automaat DX-h 10kA - driepolig - nominale stroomsterkte 10 A - curve B - 3 modules van 17,5 mm - Lexic 400 V | Disjoncteur DX-h 10kA - tripolaires - intensité nominale 10 A - courbe B - 3 modules de 17,5 mm - Lexic 400 V
LEG20121015 | L | 006780 | Automaat DX-h - 3P -B16 10000A | Disjoncteur DX-h - 3p - B16 10000A | Automaat DX-h - 3P -B16 | Disjoncteur DX-h - 3p - B16 | 69.8 | 1 | Stuk | Pièce |  |  | 1 | 1 | 5 | Legrand 2013-2014 | 43 | G01 | 38 |  |  | 30 |  |  | 8536.2090 |  | 1 | 0.457 |  | 0 |  | 0 |  | 0 | 8.5 | 10.4 | 7.8 | 1 | 3245060067809 | 5 | 13245060067806 | 0 |  | 210040 | http://www.ecataleg.be/nl/ref/006780/ | http://www.ecataleg.be/fr/ref/006780/ |  | Automaat DX-h 10kA - driepolig - nominale stroomsterkte 16 A - curve B - 3 modules van 17,5 mm - Lexic 400 V | Disjoncteur DX-h 10KA - tripolaires - intensité nominale 16 A - courbe B - 3 modules de 17,5 mm - Lexic 400 V
LEG20121015 | L | 006781 | Autom. DX-h 10kA 3P B20 3 mod Lexic 400 V | Disj. DX-h 10kA 3P B20 3 mod Lexic 400 V | Autom. DX-h 10kA 3P B20 | Disj. DX-h 10kA 3P B20 | 75.25 | 1 | Stuk | Pièce |  |  | 1 | 1 | 5 | Legrand 2013-2014 | 43 | G01 | 38 |  |  | 7 |  |  | 8536.2090 |  | 1 | 0.457 |  | 0 |  | 0 |  | 0 | 8.5 | 10.4 | 7.8 | 1 | 3245060067816 | 5 |  | 0 |  | 210040 | http://www.ecataleg.be/nl/ref/006781/ | http://www.ecataleg.be/fr/ref/006781/ |  | Automaat DX-h 10kA - driepolig - nominale stroomsterkte 20 A - curve B - 3 modules van 17,5 mm - Lexic 400 V | Disjoncteur DX-h 10kA - tripolaires - intensité nominale 20 A - courbe B - 3 modules de 17,5 mm - Lexic 400 V
LEG20121015 | L | 006782 | Autom. DX-h 10kA 3P B25 3 mod Lexic 400 V | Disj. DX-h 10kA 3P B25 3 mod Lexic 400 V | Autom. DX-h 10kA 3P B25 | Disj. DX-h 10kA 3P B25 | 75.25 | 1 | Stuk | Pièce |  |  | 1 | 1 | 5 | Legrand 2013-2014 | 43 | G01 | 38 |  |  | 7 |  |  | 8536.2090 |  | 1 | 0.481 |  | 0 |  | 0 |  | 0 | 8.5 | 10.4 | 7.8 | 1 | 3245060067823 | 5 |  | 0 |  | 210040 | http://www.ecataleg.be/nl/ref/006782/ | http://www.ecataleg.be/fr/ref/006782/ |  | Automaat DX-h 10kA - driepolig - nominale stroomsterkte 25 A - curve B - 3 modules van 17,5 mm - Lexic 400 V | Disjoncteur DX-h 10kA - tripolaires - intensité nominale 25 A - courbe B - 3 modules de 17,5 mm - Lexic 400 V
LEG20121015 | L | 006783 | Autom. DX-h 10kA 3P B32 3 mod Lexic 400 V | Disj. DX-h 10kA 3P B32 3 mod Lexic 400 V | Autom. DX-h 10kA 3P B32 | Disj. DX-h 10kA 3P B32 | 93.23 | 1 | Stuk | Pièce |  |  | 1 | 1 | 5 | Legrand 2013-2014 | 43 | G01 | 38 |  |  | 7 |  |  | 8536.2090 |  | 1 | 0.35 |  | 0 |  | 0 |  | 0 | 8.5 | 10.4 | 7.8 | 1 | 3245060067830 | 5 |  | 0 |  | 210040 | http://www.ecataleg.be/nl/ref/006783/ | http://www.ecataleg.be/fr/ref/006783/ |  | Automaat DX-h 10kA - driepolig - nominale stroomsterkte 32 A - curve B - 3 modules van 17,5 mm - Lexic 400 V | Disjoncteur DX-h 10kA - tripolaires - intensité nominale 32 A - courbe B - 3 modules de 17,5 mm - Lexic 400 V
LEG20121015 | L | 006784 | Autom. DX-h 10kA 3P B40 3 mod Lexic 400 V | Disj. DX-h 10kA 3P B40 3 mod Lexic 400 V | Autom. DX-h 10kA 3P B40 | Disj. DX-h 10kA 3P B40 | 106.8 | 1 | Stuk | Pièce |  |  | 1 | 1 | 5 | Legrand 2013-2014 | 43 | G01 | 38 |  |  | 7 |  |  | 8536.2090 |  | 1 | 0.35 |  | 0 |  | 0 |  | 0 | 8.5 | 10.4 | 7.8 | 1 | 3245060067847 | 5 |  | 0 |  | 210040 | http://www.ecataleg.be/nl/ref/006784/ | http://www.ecataleg.be/fr/ref/006784/ |  | Automaat DX-h 10kA - driepolig - nominale stroomsterkte 40 A - curve B - 3 modules van 17,5 mm - Lexic 400 V | Disjoncteur DX-h 10kA - tripolaires - intensité nominale 40 A - courbe B - 3 modules de 17,5 mm - Lexic 400 V
LEG20121015 | L | 006785 | Autom. DX-h 10kA 3P B50 3 mod Lexic 400 V | Disj. DX-h 10kA 3P B50 3 mod Lexic 400 V | Autom. DX-h 10kA 3P B50 | Disj. DX-h 10kA 3P B50 | 115.1 | 1 | Stuk | Pièce |  |  | 1 | 1 | 5 | Legrand 2013-2014 | 43 | G01 | 38 |  |  | 7 |  |  | 8536.2090 |  | 1 | 0.35 |  | 0 |  | 0 |  | 0 | 8.5 | 10.4 | 7.8 | 1 | 3245060067854 | 5 |  | 0 |  | 210040 | http://www.ecataleg.be/nl/ref/006785/ | http://www.ecataleg.be/fr/ref/006785/ |  | Automaat DX-h 10kA - driepolig - nominale stroomsterkte 50 A - curve B - 3 modules van 17,5 mm - Lexic 400 V | Disjoncteur DX-h 10kA - tripolaires - intensité nominale 50 A - courbe B -3 modules de 17,5 mm - Lexic 400 V
LEG20121015 | L | 006786 | Autom.dx 6ka 3p-b63-3 mod Lexic 400v | Disj.dx 6ka - 3p-b63-3 mod Lexic 400v | Autom.dx 6ka 3p-b63-3 mod | Disj.dx 6ka - 3p-b63-3 mod | 117.8 | 1 | Stuk | Pièce |  |  | 1 | 1 | 5 | Legrand 2013-2014 | 43 | G01 | 38 |  |  | 7 |  |  | 8536.2090 |  | 1 | 0.35 |  | 0 |  | 0 |  | 0 | 8.5 | 10.4 | 7.8 | 1 | 3245060067861 | 5 | 13245060067868 | 0 |  | 210040 | http://www.ecataleg.be/nl/ref/006786/ | http://www.ecataleg.be/fr/ref/006786/ |  | Automaatdx 6ka driepolig- nominale stroomsterkte 63 A - curve B - 3 modules van 17,5 mm - Lexic 400v | Disjoncteur DX-h 6ka - tripolaires - intensité nominale 63 A - courbe B - 3 modules de 17,5 mm - Lexic 400v
LEG20121015 | L | 006787 | Autom. DX-h 10kA 3P B80 4,5 mod Lexic 400 V | Disj. DX-h 10kA 3P B80 4,5 mod Lexic 400 V | Autom. DX-h 10kA 3P B80 | Disj. DX-h 10kA 3P B80 | 217.7 | 1 | Stuk | Pièce |  |  | 1 | 1 | 5 | ** Legrand 2011-2012 | 33 | G01 | 38 |  |  | 7 |  |  | 8536.2090 |  | 1 | 0.655 |  | 0 |  | 0 |  | 0 | 8.8 | 11.2 | 10.2 | 1 | 3245060067878 | 5 |  | 0 |  | 210040 | http://www.ecataleg.be/nl/ref/006787/ | http://www.ecataleg.be/fr/ref/006787/ |  | Automaat DX-h 10kA - driepolig - nominale stroomsterkte 80 A - curve B - 4,5 modules van 17,5 mm - Lexic 400 V | Disjoncteur DX-h 10kA - tripolaires - intensité nominale 80 A - courbe B - 4,5 modules de 17,5 mm - Lexic 400 V
LEG20121015 | L | 006788 | Autom. DX-h 10kA 3P B100 4,5 mod Lexic 400 V | Disj. DX-h 10kA 3P B100 4,5 mod Lexic 400 V | Autom. DX-h 10kA 3P B100 | Disj. DX-h 10kA 3P B100 | 271 | 1 | Stuk | Pièce |  |  | 1 | 1 | 5 | ** Legrand 2011-2012 | 33 | G01 | 38 |  |  | 7 |  |  | 8536.2090 |  | 1 | 0.657 |  | 0 |  | 0 |  | 0 | 8.8 | 11.2 | 10.2 | 1 | 3245060067885 | 5 |  | 0 |  | 210040 | http://www.ecataleg.be/nl/ref/006788/ | http://www.ecataleg.be/fr/ref/006788/ |  | Automaat DX-h 10kA - driepolig - nominale stroomsterkte 100 A - curve B - 4,5 modules van 17,5 mm - Lexic 400 V | Disjoncteur DX-h 10kA - tripolaires - intensité nominale 100 A - courbe B - 4,5 modules de 17,5 mm - Lexic 400 V
LEG20121015 | L | 006834 | Autom. DX-h 10kA 4P B03 4 mod Lexic 400 V | Disj. DX-h 10kA 4P B03 4 mod Lexic 400 V | Autom. DX-h 10kA 4P B03 | Disj. DX-h 10kA 4P B03 | 145.2 | 1 | Stuk | Pièce |  |  | 1 | 1 | 5 | Legrand 2013-2014 | 43 | G01 | 38 |  |  | 40 |  |  | 8536.2090 |  | 1 | 0.584 |  | 0 |  | 0 |  | 0 | 8.5 | 10.4 | 7.8 | 1 | 3245060068349 | 5 |  | 0 |  | 210040 | http://www.ecataleg.be/nl/ref/006834/ | http://www.ecataleg.be/fr/ref/006834/ |  | Automaat DX-h 10kA - vierpolig - nominale stroomsterkte 3 A - curve B - 4 modules van 17,5 mm - Lexic 400 V | Disjoncteur DX-h 10kA - Tétrapolaires - intensité nominale 3A - courbe B - 4 modules de 17,5 mm - Lexic 400 V
LEG20121015 | L | 006836 | Autom. DX-h 10kA 4P B06 4 mod Lexic 400 V | Disj. DX-h 10kA 4P B06 4 mod Lexic 400 V | Autom. DX-h 10kA 4P B06 | Disj. DX-h 10kA 4P B06 | 131.5 | 1 | Stuk | Pièce |  |  | 1 | 1 | 5 | Legrand 2013-2014 | 43 | G01 | 38 |  |  | 7 |  |  | 8536.2090 |  | 1 | 0.59 |  | 0 |  | 0 |  | 0 | 8.5 | 10.4 | 7.8 | 1 | 3245060068363 | 5 |  | 0 |  | 210040 | http://www.ecataleg.be/nl/ref/006836/ | http://www.ecataleg.be/fr/ref/006836/ |  | Automaat DX-h 10kA - vierpolig - nominale stroomsterkte 6 A - curve B - 4 modules van 17,5 mm - Lexic 400 V | Disjoncteur DX-h 10kA - Tétrapolaires - intensité nominale 6A - courbe B - 4 modules de 17,5 mm - Lexic 400 V
LEG20121015 | L | 006838 | Autom dx h 10ka 4p b 4mod Lexic 400v | Disj. dx h 10ka 4p b 4mod Lexic 400v | Autom dx h 10ka 4p b 4mod | Disj. dx h 10ka 4p b 4mod | 97.94 | 1 | Stuk | Pièce |  |  | 1 | 1 | 5 | Legrand 2013-2014 | 43 | G01 | 38 |  |  | 7 |  |  | 8536.2090 |  | 1 | 0.587 |  | 0 |  | 0 |  | 0 | 8.5 | 10.4 | 7.8 | 1 | 3245060068387 | 5 |  | 0 |  | 210040 | http://www.ecataleg.be/nl/ref/006838/ | http://www.ecataleg.be/fr/ref/006838/ |  | Automaat dx h 10ka - vierpolig - nominale stroomsterkte10 A - curve B - 4modules van 17,5 mm - Lexic 400v | Disjoncteur DX-h 10kA - Tétrapolaires - intensité nominale 10A - courbe B - 4 modules de 17,5 mm - Lexic 400 V
LEG20121015 | L | 006840 | Autom dx h 10ka 4p b 4mod Lexic 400v | Disj. dx h 10ka 4p b 4mod Lexic 400v | Autom dx h 10ka 4p b 4mod | Disj. dx h 10ka 4p b 4mod | 97.94 | 1 | Stuk | Pièce |  |  | 1 | 1 | 5 | Legrand 2013-2014 | 43 | G01 | 38 |  |  | 7 |  |  | 8536.2090 |  | 1 | 0.593 |  | 0 |  | 0 |  | 0 | 8.5 | 10.4 | 7.8 | 1 | 3245060068400 | 5 |  | 0 |  | 210040 | http://www.ecataleg.be/nl/ref/006840/ | http://www.ecataleg.be/fr/ref/006840/ |  | Automaat dx h 10ka - vierpolig - nominale stroomsterkte 16 A - curve B - 4modules van 17,5 mm - Lexic 400v | Disjoncteur DX-h 10kA - Tétrapolaires - intensité nominale 16A - courbe B - 4 modules de 17,5 mm - Lexic 400 V
LEG20121015 | L | 006841 | Autom dx h 10ka 4p b 4mod Lexic 400v | Disj. dx h 10ka 4p b 4mod Lexic 400v | Autom dx h 10ka 4p b 4mod | Disj. dx h 10ka 4p b 4mod | 97.94 | 1 | Stuk | Pièce |  |  | 1 | 1 | 5 | Legrand 2013-2014 | 43 | G01 | 38 |  |  | 7 |  |  | 8536.2090 |  | 1 | 0.65 |  | 0 |  | 0 |  | 0 | 8.5 | 10.4 | 7.8 | 1 | 3245060068417 | 5 |  | 0 |  | 210040 | http://www.ecataleg.be/nl/ref/006841/ | http://www.ecataleg.be/fr/ref/006841/ |  | Automaat dx h 10ka - vierpolig - nominale stroomsterkte 20 A - curve B - 4modules van 17,5 mm - Lexic 400v | Disjoncteur DX-h 10kA - Tétrapolaires - intensité nominale 20A - courbe B - 4 modules de 17,5 mm - Lexic 400 V
LEG20121015 | L | 006842 | Autom. dx-h 10/25ka 4p b25 Lexic 400v | Disj. dx-h 10/25ka 4p b25 Lexic 400v | Autom. dx-h 10/25ka 4p b25 | Disj. dx-h 10/25ka 4p b25 | 100.3 | 1 | Stuk | Pièce |  |  | 1 | 1 | 5 | Legrand 2013-2014 | 43 | G01 | 38 |  |  | 3 |  |  | 8536.2090 |  | 1 | 0.6 |  | 0 |  | 0 |  | 0 | 8.5 | 10.4 | 7.8 | 1 | 3245060068424 | 5 | 13245060068421 | 0 |  | 210040 | http://www.ecataleg.be/nl/ref/006842/ | http://www.ecataleg.be/fr/ref/006842/ |  | Automaat dx-h 10/25ka - vierpolig - nominale stroomsterkte 25 A - curve B - 4 modules van 17,5 mm - Lexic 400v | Disjoncteur DX-h 10kA - Tétrapolaires - intensité nominale 25A - courbe B - 4 modules de 17,5 mm - Lexic 400 V
LEG20121015 | L | 006843 | Autom.DX-H 10/25kA 4P B32 Lexic 400V | Disj.DX-H 10/25kA 4P B32 Lexic 400V | Autom.DX-H 10/25kA 4P B32 | Disj.DX-H 10/25kA 4P B32 | 99.36 | 1 | Stuk | Pièce |  |  | 1 | 1 | 5 | Legrand 2013-2014 | 43 | G01 | 38 |  |  | 7 |  |  | 8536.2090 |  | 1 | 0.61 |  | 0 |  | 0 |  | 0 | 8.5 | 10.4 | 7.8 | 1 | 3245060068431 | 5 | 13245060068438 | 0 |  | 210040 | http://www.ecataleg.be/nl/ref/006843/ | http://www.ecataleg.be/fr/ref/006843/ |  | AutomaatDX-H 10/25kA - vierpolig - nominale stroomsterkte 32 A - curve B - 4 modules van 17,5 mm - Lexic 400V | Disjoncteur DX-h 10kA - Tétrapolaires - intensité nominale 32A - courbe B - 4 modules de 17,5 mm - Lexic 400 V
LEG20121015 | L | 006844 | Autom.DX-H 10/25kA 4P B40 Lexic 400V | Disj.DX-H 10/25kA 4P B40 Lexic 400V | Autom.DX-H 10/25kA 4P B40 | Disj.DX-H 10/25kA 4P B40 | 124.8 | 1 | Stuk | Pièce |  |  | 1 | 1 | 5 | Legrand 2013-2014 | 43 | G01 | 38 |  |  | 7 |  |  | 8536.2090 |  | 1 | 0.65 |  | 0 |  | 0 |  | 0 | 8.5 | 10.4 | 7.8 | 1 | 3245060068448 | 5 | 13245060068445 | 0 |  | 210040 | http://www.ecataleg.be/nl/ref/006844/ | http://www.ecataleg.be/fr/ref/006844/ |  | AutomaatDX-H 10/25kA - vierpolig - nominale stroomsterkte 40 A - curve B - 4 modules van 17,5 mm - Lexic 400V | Disjoncteur DX-h 10kA - Tétrapolaires - intensité nominale 40A - courbe B - 4 modules de 17,5 mm - Lexic 400 V
LEG20121015 | L | 006845 | Autom.DX-H 10/25kA 4P B50 Lexic 400V | Disj.DX-H 10/25kA 4P B50 Lexic 400V | Autom.DX-H 10/25kA 4P B50 | Disj.DX-H 10/25kA 4P B50 | 142 | 1 | Stuk | Pièce |  |  | 1 | 1 | 5 | Legrand 2013-2014 | 43 | G01 | 38 |  |  | 7 |  |  | 8536.2090 |  | 1 | 0.65 |  | 0 |  | 0 |  | 0 | 8.5 | 10.4 | 7.8 | 1 | 3245060068455 | 5 | 13245060068452 | 0 |  | 210040 | http://www.ecataleg.be/nl/ref/006845/ | http://www.ecataleg.be/fr/ref/006845/ |  | AutomaatDX-H 10/25kA - vierpolig - nominale stroomsterkte 50 A - curve B - 4 modules van 17,5 mm - Lexic 400V | Disjoncteur DX-h 10kA - Tétrapolaires - intensité nominale 50A - courbe B - 4 modules de 17,5 mm - Lexic 400 V
LEG20121015 | L | 006846 | Autom. DX-h 10kA 4P B63 4 mod Lexic 400 V | Disj. DX-h 10kA 4P B63 4 mod Lexic 400 V | Autom. DX-h 10kA 4P B63 | Disj. DX-h 10kA 4P B63 | 159.1 | 1 | Stuk | Pièce |  |  | 1 | 1 | 5 | Legrand 2013-2014 | 43 | G01 | 38 |  |  | 7 |  |  | 8536.2090 |  | 1 | 0.629 |  | 0 |  | 0 |  | 0 | 8.5 | 10.4 | 7.8 | 1 | 3245060068462 | 5 |  | 0 |  | 210040 | http://www.ecataleg.be/nl/ref/006846/ | http://www.ecataleg.be/fr/ref/006846/ |  | Automaat DX-h 10kA - vierpolig - nominale stroomsterkte 63 A - curve B - 4 modules van 17,5 mm - Lexic 400 V | Disjoncteur DX-h 10kA - Tétrapolaires - intensité nominale 63A - courbe B - 4 modules de 17,5 mm - Lexic 400 V
LEG20121015 | L | 006847 | Autom. DX-h 10kA 4P B80 6 mod Lexic 400 V | Disj. DX-h 10kA 4P B80 6 mod Lexic 400 V | Autom. DX-h 10kA 4P B80 | Disj. DX-h 10kA 4P B80 | 278.2 | 1 | Stuk | Pièce |  |  | 1 | 1 | 5 | ** Legrand 2011-2012 | 33 | G01 | 38 |  |  | 3 |  |  | 8536.2090 |  | 1 | 0.96 |  | 0 |  | 0 |  | 0 | 8.8 | 11.2 | 10.2 | 1 | 3245060068479 | 5 |  | 0 |  | 210040 | http://www.ecataleg.be/nl/ref/006847/ | http://www.ecataleg.be/fr/ref/006847/ |  | Automaat DX-h 10kA - vierpolig - nominale stroomsterkte 80 A - curve B - 6 modules van 17,5 mm - Lexic 400 V | Disjoncteur DX-h 10kA - Tétrapolaires - intensité nominale 80A - courbe B - 6 modules de 17,5 mm - Lexic 400 V
LEG20121015 | L | 006848 | Autom. DX-h 10kA 4P B100 6 mod Lexic 400 V | Disj. DX-h 10kA 4P B100 6 mod Lexic 400 V | Autom. DX-h 10kA 4P B100 | Disj. DX-h 10kA 4P B100 | 378.2 | 1 | Stuk | Pièce |  |  | 1 | 1 | 5 | ** Legrand 2011-2012 | 33 | G01 | 38 |  |  | 40 |  |  | 8536.2090 |  | 1 | 0.864 |  | 0 |  | 0 |  | 0 | 8.8 | 11.2 | 10.2 | 1 | 3245060068486 | 5 |  | 0 |  | 210040 | http://www.ecataleg.be/nl/ref/006848/ | http://www.ecataleg.be/fr/ref/006848/ |  | Automaat DX-h 10kA - vierpolig - nominale stroomsterkte 100 A - curve B - 6 modules van 17,5 mm - Lexic 400 V | Disjoncteur DX-h 10kA - Tétrapolaires - intensité nominale 100A - courbe B - 6 modules de 17,5 mm - Lexic 400 V
LEG20121015 | L | 006912 | Autom. DX-h 10kA 2p c01 2 mod Lexic 400 V | Disj. DX-h 10kA 2p c01 2 mod Lexic 400 V | Autom. DX-h 10kA 2p c01 2 mod | Disj. DX-h 10kA 2p c01 2 mod | 49.06 | 1 | Stuk | Pièce |  |  | 1 | 1 | 24 | Legrand 2013-2014 | 43 | G01 | 38 |  |  | 30 |  |  | 8536.2090 |  | 1 | 0.301 |  | 0 |  | 0 |  | 0 | 8.9 | 10.1 | 4.1 | 1 | 3245060069124 | 24 | 13245060069121 | 0 |  | 210040 | http://www.ecataleg.be/nl/ref/006912/ | http://www.ecataleg.be/fr/ref/006912/ |  | Automaat DX-h - 10 kA - tweepolig - curve C - nominale stroomsterkte 1 A - 2 modules van 17,5 mm - Lexic 400 V | Disjoncteur DX-h - 10 kA - bipolaire - courbe C - intensité nominale 1 A - 2 modules de 17,5 mm - Lexic 400 V
LEG20121015 | L | 006913 | Autom. DX-h 10kA 2p c02 2 mod Lexic 400 V | Disj. DX-h 10kA 2p c02 2 mod Lexic 400 V | Autom. DX-h 10kA 2p c02 2 mod | Disj. DX-h 10kA 2p c02 2 mod | 57.97 | 1 | Stuk | Pièce |  |  | 1 | 1 | 5 | Legrand 2013-2014 | 43 | G01 | 38 |  |  | 2 |  |  | 8536.2090 |  | 1 | 0.298 |  | 0 |  | 0 |  | 0 | 8.8 | 10.4 | 4 | 1 | 3245060069131 | 5 | 012324506106913630000005 | 0 |  | 210040 | http://www.ecataleg.be/nl/ref/006913/ | http://www.ecataleg.be/fr/ref/006913/ |  | Automaat DX-h - 10 kA - tweepolig - curve C - nominale stroomsterkte 2 A - 2 modules van 17,5 mm - Lexic 400 V | Disjoncteur DX-h - 10 kA - bipolaire - courbe C - intensité nominale 2 A - 2 modules de 17,5 mm - Lexic 400 V
LEG20121015 | L | 006914 | Autom. DX-h 10kA 2p c03 2 mod Lexic 400 V | Disj. DX-h 10kA 2p c03 2 mod Lexic 400 V | Autom. DX-h 10kA 2p c03 2 mod | Disj. DX-h 10kA 2p c03 2 mod | 49.26 | 1 | Stuk | Pièce |  |  | 1 | 1 | 5 | Legrand 2013-2014 | 43 | G01 | 38 |  |  | 4 |  |  | 8536.2090 |  | 1 | 0.307 |  | 0 |  | 0 |  | 0 | 8.8 | 10.4 | 4 | 1 | 3245060069148 | 5 | 0 | 0 |  | 210040 | http://www.ecataleg.be/nl/ref/006914/ | http://www.ecataleg.be/fr/ref/006914/ |  | Automaat DX-h - 10 kA - tweepolig - curve C - nominale stroomsterkte 3 A - 2 modules van 17,5 mm - Lexic 400 V | Disjoncteur DX-h - 10 kA - bipolaire - courbe C - intensité nominale 3 A - 2 modules de 17,5 mm - Lexic 400 V
LEG20121015 | L | 006916 | Autom. DX-h 10kA 2p c06 2 mod Lexic 400 V | Disj. DX-h 10kA 2p c06 2 mod Lexic 400 V | Autom. DX-h 10kA 2p c06 2 mod | Disj. DX-h 10kA 2p c06 2 mod | 50.46 | 1 | Stuk | Pièce |  |  | 1 | 1 | 5 | Legrand 2013-2014 | 43 | G01 | 38 |  |  | 2 |  |  | 8536.2090 |  | 1 | 0.301 |  | 0 |  | 0 |  | 0 | 8.8 | 10.4 | 4 | 1 | 3245060069162 | 5 |  | 0 |  | 210040 | http://www.ecataleg.be/nl/ref/006916/ | http://www.ecataleg.be/fr/ref/006916/ |  | Automaat DX-h - 10 kA - tweepolig - curve C - nominale stroomsterkte 6 A - 2 modules van 17,5 mm - Lexic 400 V | Disjoncteur DX-h - 10 kA - bipolaire - courbe C - intensité nominale 6 A - 2 modules de 17,5 mm - Lexic 400 V
LEG20121015 | L | 006918 | Autom. DX-h 10kA 2p c10 2 mod Lexic 400 V | Disj. DX-h 10kA 2p c10 2 mod Lexic 400 V | Autom. DX-h 10kA 2p c10 2 mod | Disj. DX-h 10kA 2p c10 2 mod | 43.86 | 1 | Stuk | Pièce |  |  | 1 | 1 | 24 | Legrand 2013-2014 | 43 | G01 | 38 |  |  | 3 |  |  | 8536.2090 |  | 1 | 0.3 |  | 0 |  | 0 |  | 0 | 8.5 | 10.5 | 4.1 | 1 | 3245060069186 | 24 |  | 0 |  | 210040 | http://www.ecataleg.be/nl/ref/006918/ | http://www.ecataleg.be/fr/ref/006918/ |  | Automaat DX-h - 10 kA - tweepolig - curve C - nominale stroomsterkte 10 A - 2 modules van 17,5 mm - Lexic 400 V | Disjoncteur DX-h - 10 kA - bipolaire - courbe C - intensité nominale 10 A - 2 modules de 17,5 mm - Lexic 400 V
LEG20121015 | L | 006920 | Autom. DX-h 10kA 2p c16 2 mod Lexic 400 V | Disj. DX-h 10kA 2p c16 2 mod Lexic 400 V | Autom. DX-h 10kA 2p c16 2 mod | Disj. DX-h 10kA 2p c16 2 mod | 43.86 | 1 | Stuk | Pièce |  |  | 1 | 1 | 24 | Legrand 2013-2014 | 43 | G01 | 38 |  |  | 4 |  |  | 8536.2090 |  | 1 | 0.301 |  | 0 |  | 0 |  | 0 | 8.9 | 10.1 | 4.1 | 1 | 3245060069209 | 24 | 012324506106920630000024 | 0 |  | 210040 | http://www.ecataleg.be/nl/ref/006920/ | http://www.ecataleg.be/fr/ref/006920/ |  | Automaat DX-h - 10 kA - tweepolig - curve C - nominale stroomsterkte 16 A - 2 modules van 17,5 mm - Lexic 400 V | Disjoncteur DX-h - 10 kA - bipolaire - courbe C - intensité nominale 16 A - 2 modules de 17,5 mm - Lexic 400 V
LEG20121015 | L | 006921 | Autom. DX-h 10kA 2p c20 2 mod Lexic 400 V | Disj. DX-h 10kA 2p c20 2 mod Lexic 400 V | Autom. DX-h 10kA 2p c20 2 mod | Disj. DX-h 10kA 2p c20 2 mod | 43.86 | 1 | Stuk | Pièce |  |  | 1 | 1 | 24 | Legrand 2013-2014 | 43 | G01 | 38 |  |  | 2 |  |  | 8536.2090 |  | 1 | 0.306 |  | 0 |  | 0 |  | 0 | 8.9 | 10.1 | 4.1 | 1 | 3245060069216 | 24 | 012324506106921630000024 | 0 |  | 210040 | http://www.ecataleg.be/nl/ref/006921/ | http://www.ecataleg.be/fr/ref/006921/ |  | Automaat DX-h - 10 kA - tweepolig - curve C - nominale stroomsterkte 20 A - 2 modules van 17,5 mm - Lexic 400 V | Disjoncteur DX-h - 10 kA - bipolaire - courbe C - intensité nominale 20 A - 2 modules de 17,5 mm - Lexic 400 V
LEG20121015 | L | 006922 | Autom. DX-h 10kA 2p c25 2 mod Lexic 400 V | Disj. DX-h 10kA 2p c25 2 mod Lexic 400 V | Autom. DX-h 10kA 2p c25 2 mod | Disj. DX-h 10kA 2p c25 2 mod | 46.24 | 1 | Stuk | Pièce |  |  | 1 | 1 | 5 | Legrand 2013-2014 | 43 | G01 | 38 |  |  | 3 |  |  | 8536.2090 |  | 1 | 0.313 |  | 0 |  | 0 |  | 0 | 8.8 | 10.4 | 4 | 1 | 3245060069223 | 5 |  | 0 |  | 210040 | http://www.ecataleg.be/nl/ref/006922/ | http://www.ecataleg.be/fr/ref/006922/ |  | Automaat DX-h - 10 kA - tweepolig - curve C - nominale stroomsterkte 25 A - 2 modules van 17,5 mm - Lexic 400 V | Disjoncteur DX-h - 10 kA - bipolaire - courbe C - intensité nominale 25 A - 2 modules de 17,5 mm - Lexic 400 V
LEG20121015 | L | 006923 | Autom. DX-h 10kA 2p c32 2 mod Lexic 400 V | Disj. DX-h 10kA 2p c32 2 mod Lexic 400 V | Autom. DX-h 10kA 2p c32 2 mod | Disj. DX-h 10kA 2p c32 2 mod | 48.01 | 1 | Stuk | Pièce |  |  | 1 | 1 | 5 | Legrand 2013-2014 | 43 | G01 | 38 |  |  | 2 |  |  | 8536.2090 |  | 1 | 0.313 |  | 0 |  | 0 |  | 0 | 8.8 | 10.4 | 4 | 1 | 3245060069230 | 5 | 012324506106923630000005 | 0 |  | 210040 | http://www.ecataleg.be/nl/ref/006923/ | http://www.ecataleg.be/fr/ref/006923/ |  | Automaat DX-h - 10 kA - tweepolig - curve C - nominale stroomsterkte 32 A - 2 modules van 17,5 mm - Lexic 400 V | Disjoncteur DX-h - 10 kA - bipolaire - courbe C - intensité nominale 32 A - 2 modules de 17,5 mm - Lexic 400 V
LEG20121015 | L | 006924 | Autom. DX-h 10kA 2p c40 2 mod Lexic 400 V | Disj. DX-h 10kA 2p c40 2 mod Lexic 400 V | Autom. DX-h 10kA 2p c40 2 mod | Disj. DX-h 10kA 2p c40 2 mod | 56.38 | 1 | Stuk | Pièce |  |  | 1 | 1 | 5 | Legrand 2013-2014 | 43 | G01 | 38 |  |  | 3 |  |  | 8536.2090 |  | 1 | 0.312 |  | 0 |  | 0 |  | 0 | 8.8 | 10.4 | 4 | 1 | 3245060069247 | 5 |  | 0 |  | 210040 | http://www.ecataleg.be/nl/ref/006924/ | http://www.ecataleg.be/fr/ref/006924/ |  | Automaat DX-h - 10 kA - tweepolig - curve C - nominale stroomsterkte 40 A - 2 modules van 17,5 mm - Lexic 400 V | Disjoncteur DX-h - 10 kA - bipolaire - courbe C - intensité nominale 40 A - 2 modules de 17,5 mm - Lexic 400 V
LEG20121015 | L | 006925 | Autom. DX-h 10kA 2p c50 2 mod Lexic 400 V | Disj. DX-h 10kA 2p c50 2 mod Lexic 400 V | Autom. DX-h 10kA 2p c50 2 mod | Disj. DX-h 10kA 2p c50 2 mod | 64.42 | 1 | Stuk | Pièce |  |  | 1 | 1 | 5 | Legrand 2013-2014 | 43 | G01 | 38 |  |  | 30 |  |  | 8536.2090 |  | 1 | 0.318 |  | 0 |  | 0 |  | 0 | 8.8 | 10.4 | 4 | 1 | 3245060069254 | 5 |  | 0 |  | 210040 | http://www.ecataleg.be/nl/ref/006925/ | http://www.ecataleg.be/fr/ref/006925/ |  | Automaat DX-h - 10 kA - tweepolig - curve C - nominale stroomsterkte 50 A - 2 modules van 17,5 mm - Lexic 400 V | Disjoncteur DX-h - 10 kA - bipolaire - courbe C - intensité nominale 50 A - 2 modules de 17,5 mm - Lexic 400 V
LEG20121015 | L | 006926 | Autom. DX-h 10kA 2p c63 2 mod Lexic 400 V | Disj. DX-h 10kA 2p c63 2 mod Lexic 400 V | Autom. DX-h 10kA 2p c63 2 mod | Disj. DX-h 10kA 2p c63 2 mod | 69.68 | 1 | Stuk | Pièce |  |  | 1 | 1 | 5 | Legrand 2013-2014 | 43 | G01 | 38 |  |  | 3 |  |  | 8536.2090 |  | 1 | 0.322 |  | 0 |  | 0 |  | 0 | 8.8 | 10.4 | 4 | 1 | 3245060069261 | 5 | 13245060069268 | 0 |  | 210040 | http://www.ecataleg.be/nl/ref/006926/ | http://www.ecataleg.be/fr/ref/006926/ |  | Automaat DX-h - 10 kA - tweepolig - curve C - nominale stroomsterkte 63 A - 2 modules van 17,5 mm - Lexic 400 V | Disjoncteur DX-h - 10 kA - bipolaire - courbe C - intensité nominale 63 A - 2 modules de 17,5 mm - Lexic 400 V
LEG20121015 | L | 006932 | Autom. DX-h 10kA 3p c01 3 mod Lexic 400 V | Disj. DX-h 10kA 3p c01 3 mod Lexic 400 V | Autom. DX-h 10kA 3p c01 3 mod | Disj. DX-h 10kA 3p c01 3 mod | 77.47 | 1 | Stuk | Pièce |  |  | 1 | 1 | 5 | Legrand 2013-2014 | 43 | G01 | 38 |  |  | 7 |  |  | 8536.2090 |  | 1 | 0.445 |  | 0 |  | 0 |  | 0 | 8.6 | 10.4 | 8 | 1 | 3245060069322 | 5 |  | 0 |  | 210040 | http://www.ecataleg.be/nl/ref/006932/ | http://www.ecataleg.be/fr/ref/006932/ |  | Automaat DX-h - 10 kA - driepolig - curve C - nominale stroomsterkte 1 A - 3 modules van 17,5 mm - Lexic 400 V | Disjoncteur DX-h - 10 kA - tripolaire - courbe C - intensité nominale 1 A - 3 modules de 17,5 mm - Lexic 400 V
LEG20121015 | L | 006933 | Autom. DX-h 10kA 3p c02 3 mod Lexic 400 V | Disj. DX-h 10kA 3p c02 3 mod Lexic 400 V | Autom. DX-h 10kA 3p c02 3 mod | Disj. DX-h 10kA 3p c02 3 mod | 93.28 | 1 | Stuk | Pièce |  |  | 1 | 1 | 5 | Legrand 2013-2014 | 43 | G01 | 38 |  |  | 7 |  |  | 8536.2090 |  | 1 | 0.45 |  | 0 |  | 0 |  | 0 | 8.5 | 10.4 | 7.8 | 1 | 3245060069339 | 5 | 13245060069336 | 0 |  | 210040 | http://www.ecataleg.be/nl/ref/006933/ | http://www.ecataleg.be/fr/ref/006933/ |  | Automaat DX-h - 10 kA - driepolig - curve C - nominale stroomsterkte 2 A - 3 modules van 17,5 mm - Lexic 400 V | Disjoncteur DX-h - 10 kA - tripolaire - courbe C - intensité nominale 2 A - 3 modules de 17,5 mm - Lexic 400 V
LEG20121015 | L | 006934 | Autom. DX-h 10kA 3p c03 3 mod Lexic 400 V | Disj. DX-h 10kA 3p c03 3 mod Lexic 400 V | Autom. DX-h 10kA 3p c03 3 mod | Disj. DX-h 10kA 3p c03 3 mod | 77.47 | 1 | Stuk | Pièce |  |  | 1 | 1 | 5 | Legrand 2013-2014 | 43 | G01 | 38 |  |  | 7 |  |  | 8536.2090 |  | 1 | 0.51 |  | 0 |  | 0 |  | 0 | 8.5 | 10.4 | 7.8 | 1 | 3245060069346 | 5 |  | 0 |  | 210040 | http://www.ecataleg.be/nl/ref/006934/ | http://www.ecataleg.be/fr/ref/006934/ |  | Automaat DX-h - 10 kA - driepolig - curve C - nominale stroomsterkte 3 A - 3 modules van 17,5 mm - Lexic 400 V | Disjoncteur DX-h - 10 kA - tripolaire - courbe C - intensité nominale 3 A - 3 modules de 17,5 mm - Lexic 400 V
LEG20121015 | L | 006936 | Autom. DX-h 10kA 3p c06 3 mod Lexic 400 V | Disj. DX-h 10kA 3p c06 3 mod Lexic 400 V | Autom. DX-h 10kA 3p c06 3 mod | Disj. DX-h 10kA 3p c06 3 mod | 81.67 | 1 | Stuk | Pièce |  |  | 1 | 1 | 12 | Legrand 2013-2014 | 43 | G01 | 38 |  |  | 3 |  |  | 8536.2090 |  | 1 | 0.469 |  | 0 |  | 0 |  | 0 | 8.5 | 10.4 | 7.8 | 1 | 3245060069360 | 12 |  | 0 |  | 210040 | http://www.ecataleg.be/nl/ref/006936/ | http://www.ecataleg.be/fr/ref/006936/ |  | Automaat DX-h - 10 kA - driepolig - curve C - nominale stroomsterkte 6 A - 3 modules van 17,5 mm - Lexic 400 V | Disjoncteur DX-h - 10 kA - tripolaire - courbe C - intensité nominale 6 A - 3 modules de 17,5 mm - Lexic 400 V
LEG20121015 | L | 006938 | Autom. DX-h 10kA 3p c10 3 mod Lexic 400 V | Disj. DX-h 10kA 3p c10 3 mod Lexic 400 V | Autom. DX-h 10kA 3p c10 3 mod | Disj. DX-h 10kA 3p c10 3 mod | 64.42 | 1 | Stuk | Pièce |  |  | 1 | 1 | 12 | Legrand 2013-2014 | 43 | G01 | 38 |  |  | 4 |  |  | 8536.2090 |  | 1 | 0.469 |  | 0 |  | 0 |  | 0 | 8.5 | 10.4 | 7.8 | 1 | 3245060069384 | 12 |  | 0 |  | 210040 | http://www.ecataleg.be/nl/ref/006938/ | http://www.ecataleg.be/fr/ref/006938/ |  | Automaat DX-h - 10 kA - driepolig - curve C - nominale stroomsterkte 10 A - 3 modules van 17,5 mm - Lexic 400 V | Disjoncteur DX-h - 10 kA - tripolaire - courbe C - intensité nominale 10 A - 3 modules de 17,5 mm - Lexic 400 V
LEG20121015 | L | 006940 | Autom. DX-h 10kA 3p c16 3 mod Lexic 400 V | Disj. DX-h 10kA 3p c16 3 mod Lexic 400 V | Autom. DX-h 10kA 3p c16 3 mod | Disj. DX-h 10kA 3p c16 3 mod | 64.42 | 1 | Stuk | Pièce |  |  | 1 | 1 | 12 | Legrand 2013-2014 | 43 | G01 | 38 |  |  | 2 |  |  | 8536.2090 |  | 1 | 0.51 |  | 0 |  | 0 |  | 0 | 8.5 | 10.4 | 7.8 | 1 | 3245060069407 | 12 |  | 0 |  | 210040 | http://www.ecataleg.be/nl/ref/006940/ | http://www.ecataleg.be/fr/ref/006940/ |  | Automaat DX-h - 10 kA - driepolig - curve C - nominale stroomsterkte 16 A - 3 modules van 17,5 mm - Lexic 400 V | Disjoncteur DX-h - 10 kA - tripolaire - courbe C - intensité nominale 16 A - 3 modules de 17,5 mm - Lexic 400 V
LEG20121015 | L | 006941 | Autom. DX-h 10kA 3p c20 3 mod Lexic 400 V | Disj. DX-h 10kA 3p c20 3 mod Lexic 400 V | Autom. DX-h 10kA 3p c20 3 mod | Disj. DX-h 10kA 3p c20 3 mod | 64.42 | 1 | Stuk | Pièce |  |  | 1 | 1 | 12 | Legrand 2013-2014 | 43 | G01 | 38 |  |  | 2 |  |  | 8536.2090 |  | 1 | 0.477 |  | 0 |  | 0 |  | 0 | 8.5 | 10.4 | 7.8 | 1 | 3245060069414 | 12 |  | 0 |  | 210040 | http://www.ecataleg.be/nl/ref/006941/ | http://www.ecataleg.be/fr/ref/006941/ |  | Automaat DX-h - 10 kA - driepolig - curve C - nominale stroomsterkte 20 A - 3 modules van 17,5 mm - Lexic 400 V | Disjoncteur DX-h - 10 kA - tripolaire - courbe C - intensité nominale 20 A - 3 modules de 17,5 mm - Lexic 400 V
LEG20121015 | L | 006942 | Autom. DX-h 10kA 3p c25 3 mod Lexic 400 V | Disj. DX-h 10kA 3p c25 3 mod Lexic 400 V | Autom. DX-h 10kA 3p c25 3 mod | Disj. DX-h 10kA 3p c25 3 mod | 66.14 | 1 | Stuk | Pièce |  |  | 1 | 1 | 12 | Legrand 2013-2014 | 43 | G01 | 38 |  |  | 2 |  |  | 8536.2090 |  | 1 | 0.481 |  | 0 |  | 0 |  | 0 | 8.5 | 10.4 | 7.8 | 1 | 3245060069421 | 12 |  | 0 |  | 210040 | http://www.ecataleg.be/nl/ref/006942/ | http://www.ecataleg.be/fr/ref/006942/ |  | Automaat DX-h - 10 kA - driepolig - curve C - nominale stroomsterkte 25 A - 3 modules van 17,5 mm - Lexic 400 V | Disjoncteur DX-h - 10 kA - tripolaire - courbe C - intensité nominale 25 A - 3 modules de 17,5 mm - Lexic 400 V
LEG20121015 | L | 006943 | Autom. DX-h 10kA 3p c32 3 mod Lexic 400 V | Disj. DX-h 10kA 3p c32 3 mod Lexic 400 V | Autom. DX-h 10kA 3p c32 3 mod | Disj. DX-h 10kA 3p c32 3 mod | 66.14 | 1 | Stuk | Pièce |  |  | 1 | 1 | 12 | Legrand 2013-2014 | 43 | G01 | 38 |  |  | 2 |  |  | 8536.2090 |  | 1 | 0.488 |  | 0 |  | 0 |  | 0 | 8.5 | 10.4 | 7.8 | 1 | 3245060069438 | 12 |  | 0 |  | 210040 | http://www.ecataleg.be/nl/ref/006943/ | http://www.ecataleg.be/fr/ref/006943/ |  | Automaat DX-h - 10 kA - driepolig - curve C - nominale stroomsterkte 32 A - 3 modules van 17,5 mm - Lexic 400 V | Disjoncteur DX-h - 10 kA - tripolaire - courbe C - intensité nominale 32 A - 3 modules de 17,5 mm - Lexic 400 V
LEG20121015 | L | 006944 | Autom. DX-h 10kA 3p c40 3 mod Lexic 400 V | Disj. DX-h 10kA 3p c40 3 mod Lexic 400 V | Autom. DX-h 10kA 3p c40 3 mod | Disj. DX-h 10kA 3p c40 3 mod | 81.94 | 1 | Stuk | Pièce |  |  | 1 | 1 | 12 | Legrand 2013-2014 | 43 | G01 | 38 |  |  | 2 |  |  | 8536.2090 |  | 1 | 0.487 |  | 0 |  | 0 |  | 0 | 8.5 | 10.4 | 7.8 | 1 | 3245060069445 | 12 |  | 0 |  | 210040 | http://www.ecataleg.be/nl/ref/006944/ | http://www.ecataleg.be/fr/ref/006944/ |  | Automaat DX-h - 10 kA - driepolig - curve C - nominale stroomsterkte 40 A - 3 modules van 17,5 mm - Lexic 400 V | Disjoncteur DX-h - 10 kA - tripolaire - courbe C - intensité nominale 40 A - 3 modules de 17,5 mm - Lexic 400 V
LEG20121015 | L | 006945 | Autom. DX-h 10kA 3p c50 3 mod Lexic 400 V | Disj. DX-h 10kA 3p c50 3 mod Lexic 400 V | Autom. DX-h 10kA 3p c50 3 mod | Disj. DX-h 10kA 3p c50 3 mod | 93.77 | 1 | Stuk | Pièce |  |  | 1 | 1 | 5 | Legrand 2013-2014 | 43 | G01 | 38 |  |  | 4 |  |  | 8536.2090 |  | 1 | 0.481 |  | 0 |  | 0 |  | 0 | 8.5 | 10.4 | 7.8 | 1 | 3245060069452 | 5 |  | 0 |  | 210040 | http://www.ecataleg.be/nl/ref/006945/ | http://www.ecataleg.be/fr/ref/006945/ |  | Automaat DX-h - 10 kA - driepolig - curve C - nominale stroomsterkte 50 A - 3 modules van 17,5 mm - Lexic 400 V | Disjoncteur DX-h - 10 kA - tripolaire - courbe C - intensité nominale 50 A - 3 modules de 17,5 mm - Lexic 400 V
LEG20121015 | L | 006946 | Autom. DX-h 10kA 3p c63 3 mod Lexic 400 V | Disj. DX-h 10kA 3p c63 3 mod Lexic 400 V | Autom. DX-h 10kA 3p c63 3 mod | Disj. DX-h 10kA 3p c63 3 mod | 100.9 | 1 | Stuk | Pièce |  |  | 1 | 1 | 5 | Legrand 2013-2014 | 43 | G01 | 38 |  |  | 2 |  |  | 8536.2090 |  | 1 | 0.493 |  | 0 |  | 0 |  | 0 | 8.5 | 10.4 | 7.8 | 1 | 3245060069469 | 5 | 012324506106946630000005 | 0 |  | 210040 | http://www.ecataleg.be/nl/ref/006946/ | http://www.ecataleg.be/fr/ref/006946/ |  | Automaat DX-h - 10 kA - driepolig - curve C - nominale stroomsterkte 63 A - 3 modules van 17,5 mm - Lexic 400 V | Disjoncteur DX-h - 10 kA - tripolaire - courbe C - intensité nominale 63 A - 3 modules de 17,5 mm - Lexic 400 V
LEG20121015 | L | 006993 | Autom. DX-h 10kA 4p c02 4 mod Lexic 400 V | Disj. DX-h 10kA 4p c02 4 mod Lexic 400 V | Autom. DX-h 10kA 4p c02 4 mod | Disj. DX-h 10kA 4p c02 4 mod | 137.1 | 1 | Stuk | Pièce |  |  | 1 | 1 | 5 | Legrand 2013-2014 | 43 | G01 | 38 |  |  | 4 |  |  | 8536.2090 |  | 1 | 0.65 |  | 0 |  | 0 |  | 0 | 8.5 | 10.4 | 7.8 | 1 | 3245060069933 | 5 | 13245060069930 | 0 |  | 210040 | http://www.ecataleg.be/nl/ref/006993/ | http://www.ecataleg.be/fr/ref/006993/ |  | Automaat DX-h - 10 kA - vierpolig - curve C - nominale stroomsterkte 2 A - 4 modules van 17,5 mm - Lexic 400 V | Disjoncteur DX-h - 10 kA - tétrapolaire - courbe C - intensité nominale 2 A - 4 modules de 17,5 mm - Lexic 400 V
LEG20121015 | L | 006994 | Autom. DX-h 10kA 4p c03 4 mod Lexic 400 V | Disj. DX-h 10kA 4p c03 4 mod Lexic 400 V | Autom. DX-h 10kA 4p c03 4 mod | Disj. DX-h 10kA 4p c03 4 mod | 127.6 | 1 | Stuk | Pièce |  |  | 1 | 1 | 5 | Legrand 2013-2014 | 43 | G01 | 38 |  |  | 7 |  |  | 8536.2090 |  | 1 | 0.52 |  | 0 |  | 0 |  | 0 | 8.5 | 10.4 | 7.8 | 1 | 3245060069940 | 5 | 13245060069947 | 0 |  | 210040 | http://www.ecataleg.be/nl/ref/006994/ | http://www.ecataleg.be/fr/ref/006994/ |  | Automaat DX-h - 10 kA - vierpolig - curve C - nominale stroomsterkte 3 A - 4 modules van 17,5 mm - Lexic 400 V | Disjoncteur DX-h - 10 kA - tétrapolaire - courbe C - intensité nominale 3 A - 4 modules de 17,5 mm - Lexic 400 V
LEG20121015 | L | 006996 | Autom. DX-h 10kA 4p c06 4 mod Lexic 400 V | Disj. DX-h 10kA 4p c06 4 mod Lexic 400 V | Autom. DX-h 10kA 4p c06 4 mod | Disj. DX-h 10kA 4p c06 4 mod | 115.6 | 1 | Stuk | Pièce |  |  | 1 | 1 | 5 | Legrand 2013-2014 | 43 | G01 | 38 |  |  | 4 |  |  | 8536.2090 |  | 1 | 0.65 |  | 0 |  | 0 |  | 0 | 8.5 | 10.4 | 7.8 | 1 | 3245060069964 | 5 |  | 0 |  | 210040 | http://www.ecataleg.be/nl/ref/006996/ | http://www.ecataleg.be/fr/ref/006996/ |  | Automaat DX-h - 10 kA - vierpolig - curve C - nominale stroomsterkte 6 A - 4 modules van 17,5 mm - Lexic 400 V | Disjoncteur DX-h - 10 kA - tétrapolaire - courbe C - intensité nominale 6 A - 4 modules de 17,5 mm - Lexic 400 V
LEG20121015 | L | 006998 | Autom. DX-h 10kA 4p c10 4 mod Lexic 400 V | Disj. DX-h 10kA 4p c10 4 mod Lexic 400 V | Autom. DX-h 10kA 4p c10 4 mod | Disj. DX-h 10kA 4p c10 4 mod | 85.22 | 1 | Stuk | Pièce |  |  | 1 | 1 | 5 | Legrand 2013-2014 | 43 | G01 | 38 |  |  | 2 |  |  | 8536.2090 |  | 1 | 0.575 |  | 0 |  | 0 |  | 0 | 8.5 | 10.4 | 7.8 | 1 | 3245060069988 | 5 | 13245060069985 | 0 |  | 210040 | http://www.ecataleg.be/nl/ref/006998/ | http://www.ecataleg.be/fr/ref/006998/ |  | Automaat DX-h - 10 kA - vierpolig - curve C - nominale stroomsterkte 10 A - 4 modules van 17,5 mm - Lexic 400 V | Disjoncteur DX-h - 10 kA - tétrapolaire - courbe C - intensité nominale 10 A - 4 modules de 17,5 mm - Lexic 400 V
LEG20121015 | L | 007000 | Autom. DX-h 10kA 4p c16 4 mod Lexic 400 V | Disj. DX-h 10kA 4p c16 4 mod Lexic 400 V | Autom. DX-h 10kA 4p c16 4 mod | Disj. DX-h 10kA 4p c16 4 mod | 85.22 | 1 | Stuk | Pièce |  |  | 1 | 1 | 5 | Legrand 2013-2014 | 43 | G01 | 38 |  |  | 2 |  |  | 8536.2090 |  | 1 | 0.311 |  | 0 |  | 0 |  | 0 | 8.5 | 10.4 | 7.8 | 1 | 3245060070007 | 5 |  | 0 |  | 210040 | http://www.ecataleg.be/nl/ref/007000/ | http://www.ecataleg.be/fr/ref/007000/ |  | Automaat DX-h - 10 kA - vierpolig - curve C - nominale stroomsterkte 16 A - 4 modules van 17,5 mm - Lexic 400 V | Disjoncteur DX-h - 10 kA - tétrapolaire - courbe C - intensité nominale 16 A - 4 modules de 17,5 mm - Lexic 400 V
LEG20121015 | L | 007001 | Autom. DX-h 10kA 4p c20 4 mod Lexic 400 V | Disj. DX-h 10kA 4p c20 4 mod Lexic 400 V | Autom. DX-h 10kA 4p c20 4 mod | Disj. DX-h 10kA 4p c20 4 mod | 85.22 | 1 | Stuk | Pièce |  |  | 1 | 1 | 5 | Legrand 2013-2014 | 43 | G01 | 38 |  |  | 2 |  |  | 8536.2090 |  | 1 | 0.65 |  | 0 |  | 0 |  | 0 | 8.5 | 10.4 | 7.8 | 1 | 3245060070014 | 5 | 13245060070011 | 0 |  | 210040 | http://www.ecataleg.be/nl/ref/007001/ | http://www.ecataleg.be/fr/ref/007001/ |  | Automaat DX-h - 10 kA - vierpolig - curve C - nominale stroomsterkte 20 A - 4 modules van 17,5 mm - Lexic 400 V | Disjoncteur DX-h - 10 kA - tétrapolaire - courbe C - intensité nominale 20 A - 4 modules de 17,5 mm - Lexic 400 V
LEG20121015 | L | 007002 | Autom. DX-h 10kA 4p c25 4 mod Lexic 400 V | Disj. DX-h 10kA 4p c25 4 mod Lexic 400 V | Autom. DX-h 10kA 4p c25 4 mod | Disj. DX-h 10kA 4p c25 4 mod | 90.66 | 1 | Stuk | Pièce |  |  | 1 | 1 | 5 | Legrand 2013-2014 | 43 | G01 | 38 |  |  | 2 |  |  | 8536.2090 |  | 1 | 0.609 |  | 0 |  | 0 |  | 0 | 8.5 | 10.4 | 7.8 | 1 | 3245060070021 | 5 |  | 0 |  | 210040 | http://www.ecataleg.be/nl/ref/007002/ | http://www.ecataleg.be/fr/ref/007002/ |  | Automaat DX-h - 10 kA - vierpolig - curve C - nominale stroomsterkte 25 A - 4 modules van 17,5 mm - Lexic 400 V | Disjoncteur DX-h - 10 kA - tétrapolaire - courbe C - intensité nominale 25 A - 4 modules de 17,5 mm - Lexic 400 V
LEG20121015 | L | 007003 | Autom. DX-h 10kA 4p c32 4 mod Lexic 400 V | Disj. DX-h 10kA 4p c32 4 mod Lexic 400 V | Autom. DX-h 10kA 4p c32 4 mod | Disj. DX-h 10kA 4p c32 4 mod | 90.66 | 1 | Stuk | Pièce |  |  | 1 | 1 | 5 | Legrand 2013-2014 | 43 | G01 | 38 |  |  | 3 |  |  | 8536.2090 |  | 1 | 0.634 |  | 0 |  | 0 |  | 0 | 8.5 | 10.4 | 7.8 | 1 | 3245060070038 | 5 | 011324506007003530000005 | 0 |  | 210040 | http://www.ecataleg.be/nl/ref/007003/ | http://www.ecataleg.be/fr/ref/007003/ |  | Automaat DX-h - 10 kA - vierpolig - curve C - nominale stroomsterkte 32 A - 4 modules van 17,5 mm - Lexic 400 V | Disjoncteur DX-h - 10 kA - tétrapolaire - courbe C - intensité nominale 32 A - 4 modules de 17,5 mm - Lexic 400 V
LEG20121015 | L | 007004 | Autom. DX-h 10kA 4p c40 4 mod Lexic 400 V | Disj. DX-h 10kA 4p c40 4 mod Lexic 400 V | Autom. DX-h 10kA 4p c40 4 mod | Disj. DX-h 10kA 4p c40 4 mod | 109.7 | 1 | Stuk | Pièce |  |  | 1 | 1 | 5 | Legrand 2013-2014 | 43 | G01 | 38 |  |  | 3 |  |  | 8536.2090 |  | 1 | 0.632 |  | 0 |  | 0 |  | 0 | 8.5 | 10.4 | 7.8 | 1 | 3245060070045 | 5 | 012324506107004630000005 | 0 |  | 210040 | http://www.ecataleg.be/nl/ref/007004/ | http://www.ecataleg.be/fr/ref/007004/ |  | Automaat DX-h - 10 kA - vierpolig - curve C - nominale stroomsterkte 40 A - 4 modules van 17,5 mm - Lexic 400 V | Disjoncteur DX-h - 10 kA - tétrapolaire - courbe C - intensité nominale 40 A - 4 modules de 17,5 mm - Lexic 400 V
LEG20121015 | L | 007005 | Autom. DX-h 10kA 4p c50 4 mod Lexic 400 V | Disj. DX-h 10kA 4p c50 4 mod Lexic 400 V | Autom. DX-h 10kA 4p c50 4 mod | Disj. DX-h 10kA 4p c50 4 mod | 124.7 | 1 | Stuk | Pièce |  |  | 1 | 1 | 5 | Legrand 2013-2014 | 43 | G01 | 38 |  |  | 2 |  |  | 8536.2090 |  | 1 | 0.65 |  | 0 |  | 0 |  | 0 | 8.5 | 10.4 | 7.8 | 1 | 3245060070052 | 5 |  | 0 |  | 210040 | http://www.ecataleg.be/nl/ref/007005/ | http://www.ecataleg.be/fr/ref/007005/ |  | Automaat DX-h - 10 kA - vierpolig - curve C - nominale stroomsterkte 50 A - 4 modules van 17,5 mm - Lexic 400 V | Disjoncteur DX-h - 10 kA - tétrapolaire - courbe C - intensité nominale 50 A - 4 modules de 17,5 mm - Lexic 400 V
LEG20121015 | L | 007006 | Autom. DX-h 10kA 4p c63 4 mod Lexic 400 V | Disj. DX-h 10kA 4p c63 4 mod Lexic 400 V | Autom. DX-h 10kA 4p c63 4 mod | Disj. DX-h 10kA 4p c63 4 mod | 139.9 | 1 | Stuk | Pièce |  |  | 1 | 1 | 5 | Legrand 2013-2014 | 43 | G01 | 38 |  |  | 3 |  |  | 8536.2090 |  | 1 | 0.649 |  | 0 |  | 0 |  | 0 | 8.5 | 10.4 | 7.8 | 1 | 3245060070069 | 5 | 012324506107006630000005 | 0 |  | 210040 | http://www.ecataleg.be/nl/ref/007006/ | http://www.ecataleg.be/fr/ref/007006/ |  | Automaat DX-h - 10 kA - vierpolig - curve C - nominale stroomsterkte 63 A - 4 modules van 17,5 mm - Lexic 400 V | Disjoncteur DX-h - 10 kA - tétrapolaire - courbe C - intensité nominale 63 A - 4 modules de 17,5 mm - Lexic 400 V
LEG20121015 | L | 007112 | Autom. DX-L - 50 kA - 2p c10 Lexic 400 V - 3 mod | Disj. DX-L 50ka 2p c10 3 mod Lexic 400 V | Autom. DX-L - 50 kA - 2p c10 | Disj. DX-L 50ka 2p c10 3 mod | 199.4 | 1 | Stuk | Pièce |  |  | 1 | 1 | 4 | ** Legrand 2011-2012 | 35 | G01 | 38 |  |  | 7 |  |  | 8536.2090 |  | 1 | 0.431 |  | 0 |  | 0 |  | 0 | 8.8 | 9.7 | 5.8 | 1 | 3245060071127 | 4 | 13245060071124 | 0 |  | 210040 | http://www.ecataleg.be/nl/ref/007112/ | http://www.ecataleg.be/fr/ref/007112/ |  | Magneto-thermisch automaat DX-L - 50 kA - curve C - tweepolig - nominale stroomsterkte 10 A - Lexic 400 V - 3 modules van 17,5 mm | Disjoncteur magnéto-thermique DX-L - 50 kA - courbe C - bipolaire - intensité nominale 10 A - Lexic 400 V - 3 modules de 17,5 mm
LEG20121015 | L | 007114 | Autom. DX-L - 50 kA - 2p c16 Lexic 400 V - 3 mod | Disj. DX-L 50ka 2p c16 3 mod Lexic 400 V | Autom. DX-L - 50 kA - 2p c16 | Disj. DX-L 50ka 2p c16 3 mod | 209 | 1 | Stuk | Pièce |  |  | 1 | 1 | 4 | ** Legrand 2011-2012 | 35 | G01 | 38 |  |  | 2 |  |  | 8536.2090 |  | 1 | 0.432 |  | 0 |  | 0 |  | 0 | 8.8 | 9.7 | 5.8 | 1 | 3245060071141 | 4 | 13245060071148 | 0 |  | 210040 | http://www.ecataleg.be/nl/ref/007114/ | http://www.ecataleg.be/fr/ref/007114/ |  | Magneto-thermisch automaat DX-L - 50 kA - curve C - tweepolig - nominale stroomsterkte 16 A - Lexic 400 V - 3 modules van 17,5 mm | Disjoncteur magnéto-thermique DX-L - 50 kA - courbe C - bipolaire - intensité nominale de 16 A - Lexic 400 V - 3 modules de 17,5 mm
LEG20121015 | L | 007115 | Autom. DX-L - 50 kA - 2p c20 Lexic 400 V - 3 mod | Disj. DX-L 50ka 2p c20 3 mod Lexic 400 V | Autom. DX-L - 50 kA - 2p c20 | Disj. DX-L 50ka 2p c20 3 mod | 212.8 | 1 | Stuk | Pièce |  |  | 1 | 1 | 4 | ** Legrand 2011-2012 | 35 | G01 | 38 |  |  | 4 |  |  | 8536.2090 |  | 1 | 0.427 |  | 0 |  | 0 |  | 0 | 8.8 | 9.7 | 5.8 | 1 | 3245060071158 | 4 | 13245060071155 | 0 |  | 210040 | http://www.ecataleg.be/nl/ref/007115/ | http://www.ecataleg.be/fr/ref/007115/ |  | Magneto-thermisch automaat DX-L - 50 kA - curve C - tweepolig - nominale stroomsterkte 20 A - Lexic 400 V - 3 modules van 17,5 mm | Disjoncteur magnéto-thermique DX-L - 50 kA - courbe C - bipolaire - intensité nominale de 20 A - Lexic 400 V - 3 modules de 17,5 mm
LEG20121015 | L | 007116 | Autom. DX-L - 50 kA - 2p c25 Lexic 400 V - 3 mod | Disj. DX-L 50ka 2p c25 3 mod Lexic 400 V | Autom. DX-L - 50 kA - 2p c25 | Disj. DX-L 50ka 2p c25 3 mod | 215.3 | 1 | Stuk | Pièce |  |  | 1 | 1 | 4 | ** Legrand 2011-2012 | 35 | G01 | 38 |  |  | 30 |  |  | 8536.2090 |  | 1 | 0.429 |  | 0 |  | 0 |  | 0 | 8.8 | 9.7 | 5.8 | 1 | 3245060071165 | 4 | 13245060071162 | 0 |  | 210040 | http://www.ecataleg.be/nl/ref/007116/ | http://www.ecataleg.be/fr/ref/007116/ |  | Magneto-thermisch automaat DX-L - 50 kA - curve C - tweepolig - nominale stroomsterkte 25 A - Lexic 400 V - 3 modules van 17,5 mm | Disjoncteur magnéto-thermique DX-L - 50 kA - courbe C - bipolaire - intensité nominale de 25 A - Lexic 400 V - 3 modules de 17,5 mm
LEG20121015 | L | 007117 | Autom. DX-L - 50 kA - 2p c32 Lexic 400 V - 3 mod | Disj. DX-L 50ka 2p c32 3 mod Lexic 400 V | Autom. DX-L - 50 kA - 2p c32 | Disj. DX-L 50ka 2p c32 3 mod | 216.9 | 1 | Stuk | Pièce |  |  | 1 | 1 | 4 | ** Legrand 2011-2012 | 35 | G01 | 38 |  |  | 7 |  |  | 8536.2090 |  | 1 | 0.431 |  | 0 |  | 0 |  | 0 | 8.8 | 9.7 | 5.8 | 1 | 3245060071172 | 4 | 13245060071179 | 0 |  | 210040 | http://www.ecataleg.be/nl/ref/007117/ | http://www.ecataleg.be/fr/ref/007117/ |  | Magneto-thermisch automaat DX-L - 50 kA - curve C - tweepolig - nominale stroomsterkte 32 A - Lexic 400 V - 3 modules van 17,5 mm | Disjoncteur magnéto-thermique DX-L - 50 kA - courbe C - bipolaire - intensité nominale de 32 A - Lexic 400 V - 3 modules de 17,5 mm
LEG20121015 | L | 007118 | Autom. DX-L - 50 kA - 2p c40 Lexic 400 V - 3 mod | Disj. DX-L 50ka 2p c40 3 mod Lexic 400 V | Autom. DX-L - 50 kA - 2p c40 | Disj. DX-L 50ka 2p c40 3 mod | 233.8 | 1 | Stuk | Pièce |  |  | 1 | 1 | 4 | ** Legrand 2011-2012 | 35 | G01 | 38 |  |  | 7 |  |  | 8536.2090 |  | 1 | 0.436 |  | 0 |  | 0 |  | 0 | 8.8 | 9.7 | 5.8 | 1 | 3245060071189 | 4 | 13245060071186 | 0 |  | 210040 | http://www.ecataleg.be/nl/ref/007118/ | http://www.ecataleg.be/fr/ref/007118/ |  | Magneto-thermisch automaat DX-L - 50 kA - curve C - tweepolig - nominale stroomsterkte 40 A - Lexic 400 V - 3 modules van 17,5 mm | Disjoncteur magnéto-thermique DX-L - 50 kA - courbe C - bipolaire - intensité nominale de 40 A - Lexic 400 V - 3 modules de 17,5 mm
LEG20121015 | L | 007119 | Autom. DX-L - 50 kA - 2p c50 Lexic 400 V - 3 mod | Disj. DX-L 50ka 2p c50 3 mod Lexic 400 V | Autom. DX-L - 50 kA - 2p c50 | Disj. DX-L 50ka 2p c50 3 mod | 246.2 | 1 | Stuk | Pièce |  |  | 1 | 1 | 4 | ** Legrand 2011-2012 | 35 | G01 | 38 |  |  | 7 |  |  | 8536.2090 |  | 1 | 0.438 |  | 0 |  | 0 |  | 0 | 8.8 | 9.7 | 5.8 | 1 | 3245060071196 | 4 | 13245060071193 | 0 |  | 210040 | http://www.ecataleg.be/nl/ref/007119/ | http://www.ecataleg.be/fr/ref/007119/ |  | Magneto-thermisch automaat DX-L - 50 kA - curve C - tweepolig - nominale stroomsterkte 50 A - Lexic 400 V - 3 modules van 17,5 mm | Disjoncteur magnéto-thermique DX-L - 50 kA - courbe C - bipolaire - intensité nominale de 50 A - Lexic 400 V - 3 modules de 17,5 mm
LEG20121015 | L | 007120 | Autom. DX-L - 50 kA - 2p c63 Lexic 400 V - 3 mod | Disj. DX-L 50ka 2p c63 3 mod Lexic 400 V | Autom. DX-L - 50 kA - 2p c63 | Disj. DX-L 50ka 2p c63 3 mod | 264 | 1 | Stuk | Pièce |  |  | 1 | 1 | 4 | ** Legrand 2011-2012 | 35 | G01 | 38 |  |  | 7 |  |  | 8536.2090 |  | 1 | 0.436 |  | 0 |  | 0 |  | 0 | 8.8 | 9.7 | 5.8 | 1 | 3245060071202 | 4 | 13245060071209 | 0 |  | 210040 | http://www.ecataleg.be/nl/ref/007120/ | http://www.ecataleg.be/fr/ref/007120/ |  | Magneto-thermisch automaat DX-L - 50 kA - curve C - tweepolig - nominale stroomsterkte 63 A - Lexic 400 V - 3 modules van 17,5 mm | Disjoncteur magnéto-thermique DX-L - 50 kA - courbe C - bipolaire - intensité nominale de 63 A - Lexic 400 V - 3 modules de 17,5 mm
LEG20121015 | L | 007127 | Autom. DX-L - 50 kA - 3p c10 Lexic 400 V - 4,5 mod | Disj. DX-L 50ka 3p c10 4,5 mod Lexic 400 V | Autom. DX-L - 50 kA - 3p c10 | Disj. DX-L 50ka 3p c10 4,5 mod | 311.3 | 1 | Stuk | Pièce |  |  | 1 | 1 | 5 | ** Legrand 2011-2012 | 35 | G01 | 38 |  |  | 30 |  |  | 8536.2090 |  | 1 | 0.656 |  | 0 |  | 0 |  | 0 | 8.8 | 11.2 | 10.2 | 1 | 3245060071271 | 5 | 13245060071278 | 0 |  | 210040 | http://www.ecataleg.be/nl/ref/007127/ | http://www.ecataleg.be/fr/ref/007127/ |  | Magneto-thermisch automaat DX-L - 50 kA - curve C - driepolig - nominale stroomsterkte 10 A - Lexic 400 V - 4,5 modules van 17,5 mm | Disjoncteur magnéto-thermique DX-L - 50 kA - courbe C - tripolaire - intensité nominale 10 A - Lexic 400 V - 4,5 modules de 17,5 mm
LEG20121015 | L | 007129 | Autom. DX-L - 50 kA - 3p c16 Lexic 400 V - 4,5 mod | Disj. DX-L 50ka 3p c16 4,5 mod Lexic 400 V | Autom. DX-L - 50 kA - 3p c16 | Disj. DX-L 50ka 3p c16 4,5 mod | 322.2 | 1 | Stuk | Pièce |  |  | 1 | 1 | 5 | ** Legrand 2011-2012 | 35 | G01 | 38 |  |  | 7 |  |  | 8536.2090 |  | 1 | 0.654 |  | 0 |  | 0 |  | 0 | 8.8 | 11.2 | 10.2 | 1 | 3245060071295 | 5 | 13245060071292 | 0 |  | 210040 | http://www.ecataleg.be/nl/ref/007129/ | http://www.ecataleg.be/fr/ref/007129/ |  | Magneto-thermisch automaat DX-L - 50 kA - curve C - driepolig - nominale stroomsterkte 16 A - Lexic 400 V - 4,5 modules van 17,5 mm | Disjoncteur magnéto-thermique DX-L - 50 kA - courbe C - tripolaire - intensité nominale de 16 A - Lexic 400 V - 4,5 modules de 17,5 mm
LEG20121015 | L | 007130 | Autom. DX-L - 50 kA - 3p c20 Lexic 400 V - 4,5 mod | Disj. DX-L 50ka 3p c20 4,5 mod Lexic 400 V | Autom. DX-L - 50 kA - 3p c20 | Disj. DX-L 50ka 3p c20 4,5 mod | 331.9 | 1 | Stuk | Pièce |  |  | 1 | 1 | 5 | ** Legrand 2011-2012 | 35 | G01 | 38 |  |  | 30 |  |  | 8536.2090 |  | 1 | 0.653 |  | 0 |  | 0 |  | 0 | 8.8 | 11.2 | 10.2 | 1 | 3245060071301 | 5 | 13245060071308 | 0 |  | 210040 | http://www.ecataleg.be/nl/ref/007130/ | http://www.ecataleg.be/fr/ref/007130/ |  | Magneto-thermisch automaat DX-L - 50 kA - curve C - driepolig - nominale stroomsterkte 20 A - Lexic 400 V - 4,5 modules van 17,5 mm | Disjoncteur magnéto-thermique DX-L - 50 kA - courbe C - tripolaire - intensité nominale de 20 A - Lexic 400 V - 4,5 modules de 17,5 mm
LEG20121015 | L | 007131 | Autom. DX-L - 50 kA - 3p c25 Lexic 400 V - 4,5 mod | Disj. DX-L 50ka 3p c25 4,5 mod Lexic 400 V | Autom. DX-L - 50 kA - 3p c25 | Disj. DX-L 50ka 3p c25 4,5 mod | 342.7 | 1 | Stuk | Pièce |  |  | 1 | 1 | 5 | ** Legrand 2011-2012 | 35 | G01 | 38 |  |  | 30 |  |  | 8536.2090 |  | 1 | 0.646 |  | 0 |  | 0 |  | 0 | 8.8 | 11.2 | 10.2 | 1 | 3245060071318 | 5 | 13245060071315 | 0 |  | 210040 | http://www.ecataleg.be/nl/ref/007131/ | http://www.ecataleg.be/fr/ref/007131/ |  | Magneto-thermisch automaat DX-L - 50 kA - curve C - driepolig - nominale stroomsterkte 25 A - Lexic 400 V - 4,5 modules van 17,5 mm | Disjoncteur magnéto-thermique DX-L - 50 kA - courbe C - tripolaire - intensité nominale de 25 A - Lexic 400 V - 4,5 modules de 17,5 mm
LEG20121015 | L | 007132 | Autom. DX-L - 50 kA - 3p c32 Lexic 400 V - 4,5 mod | Disj. DX-L 50ka 3p c32 4,5 mod Lexic 400 V | Autom. DX-L - 50 kA - 3p c32 | Disj. DX-L 50ka 3p c32 4,5 mod | 350.9 | 1 | Stuk | Pièce |  |  | 1 | 1 | 5 | ** Legrand 2011-2012 | 35 | G01 | 38 |  |  | 30 |  |  | 8536.2090 |  | 1 | 0.651 |  | 0 |  | 0 |  | 0 | 8.8 | 11.2 | 10.2 | 1 | 3245060071325 | 5 | 13245060071322 | 0 |  | 210040 | http://www.ecataleg.be/nl/ref/007132/ | http://www.ecataleg.be/fr/ref/007132/ |  | Magneto-thermisch automaat DX-L - 50 kA - curve C - driepolig - nominale stroomsterkte 32 A - Lexic 400 V - 4,5 modules van 17,5 mm | Disjoncteur magnéto-thermique DX-L - 50 kA - courbe C - tripolaire - intensité nominale de 32 A - Lexic 400 V - 4,5 modules de 17,5 mm
LEG20121015 | L | 007133 | Autom. DX-L - 50 kA - 3p c40 Lexic 400 V - 4,5 mod | Disj. DX-L 50ka 3p c40 4,5 mod Lexic 400 V | Autom. DX-L - 50 kA - 3p c40 | Disj. DX-L 50ka 3p c40 4,5 mod | 360.3 | 1 | Stuk | Pièce |  |  | 1 | 1 | 5 | ** Legrand 2011-2012 | 35 | G01 | 38 |  |  | 30 |  |  | 8536.2090 |  | 1 | 0.664 |  | 0 |  | 0 |  | 0 | 8.8 | 11.2 | 10.2 | 1 | 3245060071332 | 5 | 13245060071339 | 0 |  | 210040 | http://www.ecataleg.be/nl/ref/007133/ | http://www.ecataleg.be/fr/ref/007133/ |  | Magneto-thermisch automaat DX-L - 50 kA - curve C - driepolig - nominale stroomsterkte 40 A - Lexic 400 V - 4,5 modules van 17,5 mm | Disjoncteur magnéto-thermique DX-L - 50 kA - courbe C - tripolaire - intensité nominale de 40 A - Lexic 400 V - 4,5 modules de 17,5 mm
LEG20121015 | L | 007134 | Autom. DX-L - 50 kA - 3p c50 Lexic 400 V - 4,5 mod | Disj. DX-L 50ka 3p c50 4,5 mod Lexic 400 V | Autom. DX-L - 50 kA - 3p c50 | Disj. DX-L 50ka 3p c50 4,5 mod | 373.7 | 1 | Stuk | Pièce |  |  | 1 | 1 | 5 | ** Legrand 2011-2012 | 35 | G01 | 38 |  |  | 30 |  |  | 8536.2090 |  | 1 | 0.661 |  | 0 |  | 0 |  | 0 | 8.8 | 11.2 | 10.2 | 1 | 3245060071349 | 5 | 13245060071346 | 0 |  | 210040 | http://www.ecataleg.be/nl/ref/007134/ | http://www.ecataleg.be/fr/ref/007134/ |  | Magneto-thermisch automaat DX-L - 50 kA - curve C - driepolig - nominale stroomsterkte 50 A - Lexic 400 V - 4,5 modules van 17,5 mm | Disjoncteur magnéto-thermique DX-L - 50 kA - courbe C - tripolaire - intensité nominale de 50 A - Lexic 400 V - 4,5 modules de 17,5 mm
LEG20121015 | L | 007135 | Autom. DX-L - 50 kA - 3p c63 Lexic 400 V - 4,5 mod | Disj. DX-L 50ka 3p c63 4,5 mod Lexic 400 V | Autom. DX-L - 50 kA - 3p c63 | Disj. DX-L 50ka 3p c63 4,5 mod | 410.1 | 1 | Stuk | Pièce |  |  | 1 | 1 | 5 | ** Legrand 2011-2012 | 35 | G01 | 38 |  |  | 10 |  |  | 8536.2090 |  | 1 | 0.668 |  | 0 |  | 0 |  | 0 | 8.8 | 11.2 | 10.2 | 1 | 3245060071356 | 5 | 13245060071353 | 0 |  | 210040 | http://www.ecataleg.be/nl/ref/007135/ | http://www.ecataleg.be/fr/ref/007135/ |  | Magneto-thermisch automaat DX-L - 50 kA - curve C - driepolig - nominale stroomsterkte 63 A - Lexic 400 V - 4,5 modules van 17,5 mm | Disjoncteur magnéto-thermique DX-L - 50 kA - courbe C - tripolaire - intensité nominale de 63 A - Lexic 400 V - 4,5 modules de 17,5 mm
LEG20121015 | L | 007142 | Autom. DX-L - 50 kA - 4p c10 Lexic 400 V - 6 mod | Disj. DX-L 50ka 4p c10 6 mod Lexic 400 V | Autom. DX-L - 50 kA - 4p c10 | Disj. DX-L 50ka 4p c10 6 mod | 404.7 | 1 | Stuk | Pièce |  |  | 1 | 1 | 5 | ** Legrand 2011-2012 | 35 | G01 | 38 |  |  | 7 |  |  | 8536.2090 |  | 1 | 0.86 |  | 0 |  | 0 |  | 0 | 8.8 | 11.2 | 10.2 | 1 | 3245060071424 | 5 | 13245060071421 | 0 |  | 210040 | http://www.ecataleg.be/nl/ref/007142/ | http://www.ecataleg.be/fr/ref/007142/ |  | Magneto-thermisch automaat DX-L - 50 kA - curve C - vierpolig - nominale stroomsterkte 10 A - Lexic 400 V - 6 modules van 17,5 mm | Disjoncteur magnéto-thermique DX-L - 50 kA - courbe C - tétrapolaire - intensité nominale 10 A - Lexic 400 V - 6 modules de 17,5 mm
LEG20121015 | L | 007144 | Autom. DX-L - 50 kA - 4p c16 Lexic 400 V - 6 mod | Disj. DX-L 50ka 4p c16 6 mod Lexic 400 V | Autom. DX-L - 50 kA - 4p c16 | Disj. DX-L 50ka 4p c16 6 mod | 415.5 | 1 | Stuk | Pièce |  |  | 1 | 1 | 5 | ** Legrand 2011-2012 | 35 | G01 | 38 |  |  | 9 |  |  | 8536.2090 |  | 1 | 0.862 |  | 0 |  | 0 |  | 0 | 8.8 | 11.2 | 10.2 | 1 | 3245060071448 | 5 | 13245060071445 | 0 |  | 210040 | http://www.ecataleg.be/nl/ref/007144/ | http://www.ecataleg.be/fr/ref/007144/ |  | Magneto-thermisch automaat DX-L - 50 kA - curve C - vierpolig - nominale stroomsterkte 16 A - Lexic 400 V - 6 modules van 17,5 mm | Disjoncteur magnéto-thermique DX-L - 50 kA - courbe C - tétrapolaire - intensité nominale de 16 A - Lexic 400 V - 6 modules de 17,5 mm
LEG20121015 | L | 007145 | Autom. DX-L - 50 kA - 4p c20 Lexic 400 V - 6 mod | Disj. DX-L 50ka 4p c20 6 mod Lexic 400 V | Autom. DX-L - 50 kA - 4p c20 | Disj. DX-L 50ka 4p c20 6 mod | 422.3 | 1 | Stuk | Pièce |  |  | 1 | 1 | 5 | ** Legrand 2011-2012 | 35 | G01 | 38 |  |  | 2 |  |  | 8536.2090 |  | 1 | 0.857 |  | 0 |  | 0 |  | 0 | 8.8 | 11.2 | 10.2 | 1 | 3245060071455 | 5 | 13245060071452 | 0 |  | 210040 | http://www.ecataleg.be/nl/ref/007145/ | http://www.ecataleg.be/fr/ref/007145/ |  | Magneto-thermisch automaat DX-L - 50 kA - curve C - vierpolig - nominale stroomsterkte 20 A - Lexic 400 V - 6 modules van 17,5 mm | Disjoncteur magnéto-thermique DX-L - 50 kA - courbe C - tétrapolaire - intensité nominale de 20 A - Lexic 400 V - 6 modules de 17,5 mm
LEG20121015 | L | 007146 | Autom. DX-L - 50 kA - 4p c25 Lexic 400 V - 6 mod | Disj. DX-L 50ka 4p c25 6 mod Lexic 400 V | Autom. DX-L - 50 kA - 4p c25 | Disj. DX-L 50ka 4p c25 6 mod | 433.1 | 1 | Stuk | Pièce |  |  | 1 | 1 | 5 | ** Legrand 2011-2012 | 35 | G01 | 38 |  |  | 2 |  |  | 8536.2090 |  | 1 | 0.864 |  | 0 |  | 0 |  | 0 | 8.8 | 11.2 | 10.2 | 1 | 3245060071462 | 5 | 13245060071469 | 0 |  | 210040 | http://www.ecataleg.be/nl/ref/007146/ | http://www.ecataleg.be/fr/ref/007146/ |  | Magneto-thermisch automaat DX-L - 50 kA - curve C - vierpolig - nominale stroomsterkte 25 A - Lexic 400 V - 6 modules van 17,5 mm | Disjoncteur magnéto-thermique DX-L - 50 kA - courbe C - tétrapolaire - intensité nominale de 25 A - Lexic 400 V - 6 modules de 17,5 mm
LEG20121015 | L | 007147 | Autom. DX-L - 50 kA - 4p c32 Lexic 400 V - 6 mod | Disj. DX-L 50ka 4p c32 6 mod Lexic 400 V | Autom. DX-L - 50 kA - 4p c32 | Disj. DX-L 50ka 4p c32 6 mod | 443.8 | 1 | Stuk | Pièce |  |  | 1 | 1 | 5 | ** Legrand 2011-2012 | 35 | G01 | 38 |  |  | 5 |  |  | 8536.2090 |  | 1 | 0.858 |  | 0 |  | 0 |  | 0 | 8.8 | 11.2 | 10.2 | 1 | 3245060071479 | 5 | 13245060071476 | 0 |  | 210040 | http://www.ecataleg.be/nl/ref/007147/ | http://www.ecataleg.be/fr/ref/007147/ |  | Magneto-thermisch automaat DX-L - 50 kA - curve C - vierpolig - nominale stroomsterkte 32 A - Lexic 400 V - 6 modules van 17,5 mm | Disjoncteur magnéto-thermique DX-L - 50 kA - courbe C - tétrapolaire - intensité nominale de 32 A - Lexic 400 V - 6 modules de 17,5 mm
LEG20121015 | L | 007148 | Autom. DX-L - 50 kA - 4p c40 Lexic 400 V - 6 mod | Disj. DX-L 50ka 4p c40 6 mod Lexic 400 V | Autom. DX-L - 50 kA - 4p c40 | Disj. DX-L 50ka 4p c40 6 mod | 451.9 | 1 | Stuk | Pièce |  |  | 1 | 1 | 5 | ** Legrand 2011-2012 | 35 | G01 | 38 |  |  | 4 |  |  | 8536.2090 |  | 1 | 0.875 |  | 0 |  | 0 |  | 0 | 8.8 | 11.2 | 10.2 | 1 | 3245060071486 | 5 | 13245060071483 | 0 |  | 210040 | http://www.ecataleg.be/nl/ref/007148/ | http://www.ecataleg.be/fr/ref/007148/ |  | Magneto-thermisch automaat DX-L - 50 kA - curve C - vierpolig - nominale stroomsterkte 40 A - Lexic 400 V - 6 modules van 17,5 mm | Disjoncteur magnéto-thermique DX-L - 50 kA - courbe C - tétrapolaire - intensité nominale de 40 A - Lexic 400 V - 6 modules de 17,5 mm
LEG20121015 | L | 007149 | Autom. DX-L - 50 kA - 4p c50 Lexic 400 V - 6 mod | Disj. DX-L 50ka 4p c50 6 mod Lexic 400 V | Autom. DX-L - 50 kA - 4p c50 | Disj. DX-L 50ka 4p c50 6 mod | 489.8 | 1 | Stuk | Pièce |  |  | 1 | 1 | 5 | ** Legrand 2011-2012 | 35 | G01 | 38 |  |  | 5 |  |  | 8536.2090 |  | 1 | 0.863 |  | 0 |  | 0 |  | 0 | 8.8 | 11.2 | 10.2 | 1 | 3245060071493 | 5 | 13245060071490 | 0 |  | 210040 | http://www.ecataleg.be/nl/ref/007149/ | http://www.ecataleg.be/fr/ref/007149/ |  | Magneto-thermisch automaat DX-L - 50 kA - curve C - vierpolig - nominale stroomsterkte 50 A - Lexic 400 V - 6 modules van 17,5 mm | Disjoncteur magnéto-thermique DX-L - 50 kA - courbe C - tétrapolaire - intensité nominale de 50 A - Lexic 400 V - 6 modules de 17,5 mm
LEG20121015 | L | 007150 | Autom. DX-L - 50 kA - 4p c63 Lexic 400 V - 6 mod | Disj. DX-L 50ka 4p c63 6 mod Lexic 400 V | Autom. DX-L - 50 kA - 4p c63 | Disj. DX-L 50ka 4p c63 6 mod | 507.4 | 1 | Stuk | Pièce |  |  | 1 | 1 | 5 | ** Legrand 2011-2012 | 35 | G01 | 38 |  |  | 3 |  |  | 8536.2090 |  | 1 | 0.865 |  | 0 |  | 0 |  | 0 | 8.8 | 11.2 | 10.2 | 1 | 3245060071639 | 5 | 011324506007150630000005 | 0 |  | 210040 | http://www.ecataleg.be/nl/ref/007150/ | http://www.ecataleg.be/fr/ref/007150/ |  | Magneto-thermisch automaat DX-L - 50 kA - curve C - vierpolig - nominale stroomsterkte 63 A - Lexic 400 V - 6 modules van 17,5 mm | Disjoncteur magnéto-thermique DX-L - 50 kA - courbe C - tétrapolaire - intensité nominale de 63 A - Lexic 400 V - 6 modules de 17,5 mm
LEG20121015 | L | 007350 | Hulpwisselcontact 6A - 250 V - 0,5 module | Contact auxiliaire inverseur 6 A - 250 V - 0,5 modules | Hulpwisselcontact | Contact auxiliaire inverseur | 20.06 | 1 | Stuk | Pièce |  |  | 1 | 1 | 30 | Legrand 2013-2014 | 45 | G01 | 72 |  |  | 3 |  |  | 8536.9010 |  | 1 | 0.048 |  | 0 |  | 0 |  | 0 | 2.5 | 8.8 | 8.2 | 1 | 3245060073503 | 30 | 011324506007350030000030 | 0 |  | 210040 | http://www.ecataleg.be/nl/ref/007350/ | http://www.ecataleg.be/fr/ref/007350/ |  | Hulpwisselcontact - 6A - 250 V - 0,5 module van 17,5 mm - geeft de stand van de contacten van de automaat of schakelaar aan | Contact auxiliaire inverseur - 6 A - 250 V - 0,5 modules de 17,5 mm - signale l'état de position des contacts du disjoncteur ou de l'interrupteur
LEG20121015 | L | 007351 | Foutmeldingswisselcontact 6 A - 250 V - 0,5 module | Contact signal défaut inv. 6A - 250 V - 0,5 modules | Foutmeldingswisselcontact | Contact signal défaut inv. | 29.84 | 1 | Stuk | Pièce |  |  | 1 | 1 | 30 | Legrand 2013-2014 | 45 | G01 | 72 |  |  | 2 |  |  | 8538.9099 |  | 1 | 0.05 |  | 0 |  | 0 |  | 0 | 2.5 | 8.8 | 8.2 | 1 | 3245060073510 | 30 |  | 0 |  | 210040 | http://www.ecataleg.be/nl/ref/007351/ | http://www.ecataleg.be/fr/ref/007351/ |  | Foutmeldingswisselcontact - 6 A - 250 V - 0,5 module van 17,5 mm - signaleert de opening van de contacten in geval van een fout | Contact signal défaut inverseur - 6A - 250 V - 0,5 modules de 17,5 mm - signale l'ouverture sur défaut
LEG20121015 | L | 007354 | Hulp en foutmeldingscontact 6 A - 250 V - 1 module | Contact auxiliaire + défaut 6A - 250 V - 1 module | Hulp en foutmeldingscontact | Contact auxiliaire + défaut | 30.1 | 1 | Stuk | Pièce |  |  | 1 | 1 | 30 | Legrand 2013-2014 | 45 | G01 | 72 |  |  | 4 |  |  | 8538.9099 |  | 1 | 0.085 |  | 0 |  | 0 |  | 0 | 2.5 | 8.8 | 8.2 | 1 | 3245060073541 | 30 |  | 0 |  | 210040 | http://www.ecataleg.be/nl/ref/007354/ | http://www.ecataleg.be/fr/ref/007354/ |  | Hulp en foutmeldingscontact (bijk. wisselcontact + wisselcontact voor defectsignaal) - 6 A - 250 V - 1 mod. van 17,5 mm - wijzigbaar in 2 wisselcontacten | Contact auxiliaire inverseur + contact signal défaut inverseur - 6A - 250 V - 1 module de 17, 5 mm - se monte sur tous les inters sectionneurs DX-IS
LEG20121015 | L | 007361 | Stroomuitschakelspoel 110 tot 125 V - 1 module | Déclencheur à émission courant 110 à 125 V - 1 module | Stroomuitschakelspoel | Déclencheur à émission courant | 33.84 | 1 | Stuk | Pièce |  |  | 1 | 1 | 30 | Legrand 2013-2014 | 45 | G01 | 72 |  |  | 2 |  |  | 8538.9099 |  | 1 | 0.102 |  | 0 |  | 0 |  | 0 | 2.5 | 8.8 | 8.2 | 1 | 3245060073619 | 30 |  | 0 |  | 210040 | http://www.ecataleg.be/nl/ref/007361/ | http://www.ecataleg.be/fr/ref/007361/ |  | Stroomuitschakelspoel - 110 tot 125 V - 1 module van 17,5 mm - opent de automaat op afstand | Déclencheur à émission de courant - 110 à 125 V - 1 module de 17,5 mm - ouvre le disjoncteur à distance
LEG20121015 | L | 007368 | Min.spanningsuitschakelspoel 230 V - 1 module | Déclencheur à min. de tension 230 V - 1 module | Min.spanningsuitschakelspoel | Déclencheur à min. de tension | 39.28 | 1 | Stuk | Pièce |  |  | 1 | 1 | 30 | Legrand 2013-2014 | 45 | G01 | 72 |  |  | 2 |  |  | 8538.9099 |  | 1 | 0.08 |  | 0 |  | 0 |  | 0 | 2.5 | 8.8 | 8.2 | 1 | 3245060073688 | 30 |  | 0 |  | 210040 | http://www.ecataleg.be/nl/ref/007368/ | http://www.ecataleg.be/fr/ref/007368/ |  | Minimumspanningsuitschakelspoel - 230 V - 1 module van 17,5 mm - opent de automaat op afstand - instelbare vertraging van 0 tot 300 ms | Déclencheur à minimum de tension - 230 V - 1 module de 17,5 mm - ouvre le disjoncteur à distance - temporisation réglable de 0 à 300 ms
LEG20121015 | L | 007381 | Gemotoriseerde bediening met autom. herinschak - 3mod | Commande motorisée à réarmement autom.- 3 mod. | Gemotoriseerde bediening | Commande motorisée | 185.3 | 1 | Stuk | Pièce |  |  | 1 | 1 | 5 | Legrand 2013-2014 | 45 | G01 | 72 |  |  | 4 |  |  | 8538.9099 |  | 1 | 0.42 |  | 0 |  | 0 |  | 0 | 9 | 12.8 | 10.8 | 1 | 3245060073817 | 5 |  | 0 |  | 210040 | http://www.ecataleg.be/nl/ref/007381/ | http://www.ecataleg.be/fr/ref/007381/ |  | Gemotoriseerde bediening Stop & Go met automatische herinschakeling - 230 V - 3 modules van 17,5 mm | Commande motorisée Stop & Go (à distance) - se monte à gauche du disjoncteur - tension de commande 230 V - 3 modules de 17,5 mm
LEG20121015 | L | 007382 | Gemotoris. bediening + autotes met autom. herinschak - 3mod | Commande motorisée + autotest à réarmement autom.- 3 mod. | Gemotoris. bediening + autotes | Commande motorisée + autotest | 283.5 | 1 | Stuk | Pièce |  |  | 1 | 1 | 5 | Legrand 2013-2014 | 45 | G01 | 72 |  |  | 7 |  |  | 8538.9099 |  | 1 | 0.43 |  | 0 |  | 0 |  | 0 | 9 | 12.8 | 10.8 | 1 | 3245060073824 | 5 |  | 0 |  | 210040 | http://www.ecataleg.be/nl/ref/007382/ | http://www.ecataleg.be/fr/ref/007382/ |  | Gemotoriseerde bediening Stop & Go met automatische herinschakeling - 230 V - 3 modules van 17,5 mm - met periodieke test van de differentieelbeveiliging | Commande motorisée Stop & Go (à distance) avec test périodique du dispositif différentiel associé - tension de commande 230 V - 3 modules de 17,5 mm
LEG20121015 | L | 007401 | Dif blok 2p 30mA 32A Type AC Lexic 230/400 V - 2 modules | Bloc dif 2p 30mA 32A Type AC Lexic 230/400 V - 2 mod | Dif blok 2p 30mA 32A Type AC | Bloc dif 2p 30mA 32A Type AC | 87.88 | 1 | Stuk | Pièce |  |  | 1 | 1 | 12 | Legrand 2013-2014 | 44 | G01 | 92 |  |  | 4 |  |  | 8536.2010 |  | 1 | 0.215 |  | 0 |  | 0 |  | 0 | 8.5 | 10.2 | 7.6 | 1 | 3245060074012 | 12 | 011324506107401830000012 | 0 |  | 210040 | http://www.ecataleg.be/nl/ref/007401/ | http://www.ecataleg.be/fr/ref/007401/ |  | Aanpasbaar differentieelblok - tweepolig - 30 mA - 32 A - Type AC - Lexic 230/400 V - 2 modules van 17,5 mm | Bloc différentiel adaptable - bipolaire - 30 mA - 32 A - Type AC - Lexic 230/400 V - 2 modules de 17,5 mm
LEG20121015 | L | 007402 | Dif blok 2p 30mA 63A Type AC Lexic 230/400 V - 2 modules | Bloc dif 2p 30mA 63A Type AC Lexic 230/400 V - 2 mod | Dif blok 2p 30mA 63A Type AC | Bloc dif 2p 30mA 63A Type AC | 140.6 | 1 | Stuk | Pièce |  |  | 1 | 1 | 12 | Legrand 2013-2014 | 44 | G01 | 92 |  |  | 7 |  |  | 8536.2010 |  | 1 | 0.259 |  | 0 |  | 0 |  | 0 | 8.5 | 10.2 | 7.6 | 1 | 3245060074029 | 12 |  | 0 |  | 210040 | http://www.ecataleg.be/nl/ref/007402/ | http://www.ecataleg.be/fr/ref/007402/ |  | Aanpasbaar differentieelblok - tweepolig - 30 mA - 63 A - Type AC - Lexic 230/400 V - 2 modules van 17,5 mm | Bloc différentiel adaptable - bipolaire - 30 mA - 63 A - Type AC - Lexic 230/400 V - 2 modules de 17,5 mm
LEG20121015 | L | 007403 | Dif blok 2p 30mA 125A Type AC Lexic 230/400 V - 4 modules | Bloc dif 2p 30mA 125A Type AC Lexic 230/400 V - 4 mod | Dif blok 2p 30mA 125A Type AC | Bloc dif 2p 30mA 125A Type AC | 546.1 | 1 | Stuk | Pièce |  |  | 1 | 1 | 6 | ** Legrand 2011-2012 | 34 | G01 | 92 |  |  | 7 |  |  | 8536.2090 |  | 1 | 0.484 |  | 0 |  | 0 |  | 0 | 9 | 13.2 | 13.2 | 1 | 3245060074036 | 6 |  | 0 |  | 210040 | http://www.ecataleg.be/nl/ref/007403/ | http://www.ecataleg.be/fr/ref/007403/ |  | Aanpasbaar differentieelblok - tweepolig - 30 mA - 125 A - Type AC - Lexic 230/400 V - 4 modules van 17,5 mm | Bloc différentiel adaptable - bipolaire - 30 mA - 125 A - Type AC - Lexic 230/400 V - 4 modules de 17,5 mm
LEG20121015 | L | 007407 | Dif blok 2p 300mA 32A Type AC Lexic 230/400 V - 2 modules | Bloc dif 2p 300mA 32A Type AC Lexic 230/400 V - 2 mod | Dif blok 2p 300mA 32A Type AC | Bloc dif 2p 300mA 32A Type AC | 78.87 | 1 | Stuk | Pièce |  |  | 1 | 1 | 12 | Legrand 2013-2014 | 44 | G01 | 92 |  |  | 2 |  |  | 8536.2010 |  | 1 | 0.195 |  | 0 |  | 0 |  | 0 | 8.5 | 10.2 | 7.6 | 1 | 3245060074074 | 12 | 011324506107407030000012 | 0 |  | 210040 | http://www.ecataleg.be/nl/ref/007407/ | http://www.ecataleg.be/fr/ref/007407/ |  | Aanpasbaar differentieelblok - tweepolig - 300 mA - 32 A - Type AC - Lexic 230/400 V - 2 modules van 17,5 mm | Bloc différentiel adaptable - bipolaire - 300 mA - 32 A - Type AC - Lexic 230/400 V - 2 modules de 17,5 mm
LEG20121015 | L | 007408 | Dif blok 2p 300mA 63A Type AC Lexic 230/400 V - 2 modules | Bloc dif 2p 300mA 63A Type AC Lexic 230/400 V - 2 mod | Dif blok 2p 300mA 63A Type AC | Bloc dif 2p 300mA 63A Type AC | 126.3 | 1 | Stuk | Pièce |  |  | 1 | 1 | 2 | Legrand 2013-2014 | 44 | G01 | 92 |  |  | 30 |  |  | 8536.2010 |  | 1 | 0.209 |  | 0 |  | 0 |  | 0 | 8.5 | 10.2 | 7.6 | 1 | 3245060074081 | 2 |  | 0 |  | 210040 | http://www.ecataleg.be/nl/ref/007408/ | http://www.ecataleg.be/fr/ref/007408/ |  | Aanpasbaar differentieelblok - tweepolig - 300 mA - 63 A - Type AC - Lexic 230/400 V - 2 modules van 17,5 mm | Bloc différentiel adaptable - bipolaire - 300 mA - 63 A - Type AC - Lexic 230/400 V - 2 modules de 17,5 mm
LEG20121015 | L | 007409 | Dif blok 2p 300mA 125A Type AC Lexic 230/400 V - 4 modules | Bloc dif 2p 300mA 125A Type AC Lexic 230/400 V - 4 mod | Dif blok 2p 300mA 125A Type AC | Bloc dif 2p 300mA 125A Type AC | 276.7 | 1 | Stuk | Pièce |  |  | 1 | 1 | 6 | ** Legrand 2011-2012 | 34 | G01 | 92 |  |  | 7 |  |  | 8536.2090 |  | 1 | 0.43 |  | 0 |  | 0 |  | 0 | 9 | 13.2 | 13.2 | 1 | 3245060074098 | 6 |  | 0 |  | 210040 | http://www.ecataleg.be/nl/ref/007409/ | http://www.ecataleg.be/fr/ref/007409/ |  | Aanpasbaar differentieelblok - tweepolig - 300 mA - 125 A - Type AC - Lexic 230/400 V - 4 modules van 17,5 mm | Bloc différentiel adaptable - bipolaire - 300 mA - 125 A - Type AC - Lexic 230/400 V - 4 modules de 17,5 mm
LEG20121015 | L | 007411 | Dif blok 2p 300mAs 63A Type AC Lexic 230/400 V - 2 modules | Bloc dif 2p 300mAs 63A Type AC Lexic 230/400 V - 2 mod | Dif blok 2p 300mAs 63A Type AC | Bloc dif 2p 300mAs 63A Type AC | 147.4 | 1 | Stuk | Pièce |  |  | 1 | 1 | 2 | Legrand 2013-2014 | 44 | G01 | 92 |  |  | 7 |  |  | 8536.2010 |  | 1 | 0.246 |  | 0 |  | 0 |  | 0 | 8.5 | 10.2 | 7.6 | 1 | 3245060074111 | 2 |  | 0 |  | 210040 | http://www.ecataleg.be/nl/ref/007411/ | http://www.ecataleg.be/fr/ref/007411/ |  | Aanpasbaar differentieelblok - tweepolig - 300 mA selectief - 63 A - Type AC - Lexic 230/400 V - 2 modules van 17,5 mm | Bloc différentiel adaptable - bipolaire - 300 mA sélectif - 63 A - Type AC - Lexic 230/400 V - 2 modules de 17,5 mm
LEG20121015 | L | 007423 | Dif blok 2P-1000mAs-63A-TypeAC Lexic 230/400V-2 modules | Bloc dif 2P-1000mAs-63A-TypeAC Lexic 230/400V-2 modules | Dif blok 2P-1000mAs-63A-TypeAC | Bloc dif 2P-1000mAs-63A-TypeAC | 179.7 | 1 | Stuk | Pièce |  |  | 1 | 1 | 2 | Legrand 2013-2014 | 44 | G01 | 92 |  |  | 7 |  |  | 8536.2010 |  | 1 | 0.246 |  | 0 |  | 0 |  | 0 | 8.5 | 10.2 | 7.6 | 1 | 3245060074234 | 2 |  | 0 |  | 210040 | http://www.ecataleg.be/nl/ref/007423/ | http://www.ecataleg.be/fr/ref/007423/ |  | Aanpasbare differentieelblok type AC selectief - Tweepolig 230/400 V - 63 A - 1000 mA - 2 modules van 17,5 mm | Bloc différentiel adaptable - type AC sélectif - bipolaire 230/400 V - sensibilité 1000 mA - intensité 63 A - 2 modules de 17,5 mm
LEG20121015 | L | 007428 | Dif blok 3P-30mA-32A-type AC Lexic 400V - 3 modules | Bloc dif.3P-30mA-32A-type AC Lexic 400V - 3 modules | Dif blok 3P-30mA-32A-type AC | Bloc dif.3P-30mA-32A-type AC | 165.3 | 1 | Stuk | Pièce |  |  | 1 | 1 | 8 | Legrand 2013-2014 | 44 | G01 | 92 |  |  | 30 |  |  | 8536.2010 |  | 1 | 0.251 |  | 0 |  | 0 |  | 0 | 8.8 | 13.3 | 10.2 | 1 | 3245060074289 | 8 | 13245060074286 | 0 |  | 210040 | http://www.ecataleg.be/nl/ref/007428/ | http://www.ecataleg.be/fr/ref/007428/ |  | Differentieel blok - driepolig - gevoeligheid 30mA - stroomsterkte 32A- type AC Lexic 400V - 3 modules | Bloc différentiels tripolaires -sensibilité 30mA - intensité 32A - type AC Lexic 400V - 3 modules
LEG20121015 | L | 007429 | Dif blok 3p 30mA 63A Type AC Lexic 400 V - 3 modules | Bloc dif 3p 30mA 63A Type AC Lexic 400 V - 3 mod | Dif blok 3p 30mA 63A Type AC | Bloc dif 3p 30mA 63A Type AC | 194.5 | 1 | Stuk | Pièce |  |  | 1 | 1 | 2 | Legrand 2013-2014 | 44 | G01 | 92 |  |  | 23 |  |  | 8536.2010 |  | 1 | 0.395 |  | 0 |  | 0 |  | 0 | 8.8 | 13.3 | 10.2 | 1 | 3245060074296 | 2 | 0 | 0 |  | 210040 | http://www.ecataleg.be/nl/ref/007429/ | http://www.ecataleg.be/fr/ref/007429/ |  | Aanpasbaar differentieelblok - driepolig - 30 mA - 63 A - Type AC - Lexic 400 V - 3 modules van 17,5 mm | Bloc différentiel adaptable - tripolaire - 30 mA - 63 A - Type AC - Lexic 400 V - 3 modules de 17,5 mm
LEG20121015 | L | 007434 | Dif blok 3P-300mA-32A-Type AC Lexic 400V-3 modules | Bloc dif 3P-300mA-32A-Type AC Lexic 400V-3 modules | Dif blok 3P-300mA-32A-Type AC | Bloc dif 3P-300mA-32A-Type AC | 101.8 | 1 | Stuk | Pièce |  |  | 1 | 1 | 2 | Legrand 2013-2014 | 44 | G01 | 92 |  |  | 4 |  |  | 8536.2010 |  | 1 | 0.257 |  | 0 |  | 0 |  | 0 | 8.8 | 13.3 | 10.2 | 1 | 3245060074340 | 2 |  | 0 |  | 210040 | http://www.ecataleg.be/nl/ref/007434/ | http://www.ecataleg.be/fr/ref/007434/ |  | Aanpasbare differentieelblok type AC - Driepolig 400 V - 32 A - 300 mA - 3 modules van 17,5 mm | Bloc différentiel adaptable - type AC - tripolaire 400 V - sensibilité 300 mA - intensité 63 A - 3 modules de 17,5 mm
LEG20121015 | L | 007435 | Dif blok 3p 300mA 63A Type AC Lexic 400 V - 3 modules | Bloc dif 3p 300mA 63A Type AC Lexic 400 V - 3 mod | Dif blok 3p 300mA 63A Type AC | Bloc dif 3p 300mA 63A Type AC | 137.9 | 1 | Stuk | Pièce |  |  | 1 | 1 | 2 | Legrand 2013-2014 | 44 | G01 | 92 |  |  | 2 |  |  | 8536.2010 |  | 1 | 0.295 |  | 0 |  | 0 |  | 0 | 8.8 | 13.3 | 10.2 | 1 | 3245061074356 | 2 |  | 0 |  | 210040 | http://www.ecataleg.be/nl/ref/007435/ | http://www.ecataleg.be/fr/ref/007435/ |  | Aanpasbaar differentieelblok - driepolig - 300 mA - 63 A - Type AC - Lexic 400 V - 3 modules van 17,5 mm | Bloc différentiel adaptable - tripolaire - 300 mA - 63 A - Type AC - Lexic 400 V - 3 modules de 17,5 mm
LEG20121015 | L | 007436 | Dif blok 3p 300mA 125A Type AC Lexic 400 V - 6 modules | Bloc dif 3p 300mA 125A Type AC Lexic 400 V - 6 mod | Dif blok 3p 300mA 125A Type AC | Bloc dif 3p 300mA 125A Type AC | 281.9 | 1 | Stuk | Pièce |  |  | 1 | 1 | 3 | ** Legrand 2011-2012 | 34 | G01 | 92 |  |  | 7 |  |  | 8536.2090 |  | 1 | 0.671 |  | 0 |  | 0 |  | 0 | 9 | 22 | 13.2 | 1 | 3245060074364 | 3 |  | 0 |  | 210040 | http://www.ecataleg.be/nl/ref/007436/ | http://www.ecataleg.be/fr/ref/007436/ |  | Aanpasbaar differentieelblok - driepolig - 300 mA - 125 A - Type AC - Lexic 400 V - 6 modules van 17,5 mm | Bloc différentiel adaptable - tripolaire - 300 mA - 125 A - Type AC - Lexic 400 V - 6 modules de 17,5 mm
LEG20121015 | L | 007438 | Dif blok 3p 300mAs 63A Type AC Lexic 400 V - 3 modules | Bloc dif 3p 300mAs 63A Type AC Lexic 400 V - 3 mod | Dif blok 3p 300mAs 63A Type AC | Bloc dif 3p 300mAs 63A Type AC | 157.5 | 1 | Stuk | Pièce |  |  | 1 | 1 | 2 | Legrand 2013-2014 | 44 | G01 | 92 |  |  | 30 |  |  | 8536.2010 |  | 1 | 0.333 |  | 0 |  | 0 |  | 0 | 8.8 | 13.3 | 10.2 | 1 | 3245060074388 | 2 |  | 0 |  | 210040 | http://www.ecataleg.be/nl/ref/007438/ | http://www.ecataleg.be/fr/ref/007438/ |  | Aanpasbaar differentieelblok - driepolig - 300 mA selectief - 63 A - Type AC - Lexic 400 V - 3 modules van 17,5 mm | Bloc différentiel adaptable - tripolaire - 300 mA sélectif - 63 A - Type AC - Lexic 400 V - 3 modules de 17,5 mm
LEG20121015 | L | 007455 | Dif blok 4p 30mA 32A Type AC Lexic 400 V - 3 modules | Bloc dif 4p 30mA 32A Type AC Lexic 400 V - 3 mod | Dif blok 4p 30mA 32A Type AC | Bloc dif 4p 30mA 32A Type AC | 113.5 | 1 | Stuk | Pièce |  |  | 1 | 1 | 8 | Legrand 2013-2014 | 44 | G01 | 92 |  |  | 2 |  |  | 8536.2010 |  | 1 | 0.313 |  | 0 |  | 0 |  | 0 | 8.8 | 13.3 | 10.2 | 1 | 3245060074555 | 8 | 13245060074552 | 0 |  | 210040 | http://www.ecataleg.be/nl/ref/007455/ | http://www.ecataleg.be/fr/ref/007455/ |  | Aanpasbaar differentieelblok - vierpolig - 30 mA - 32 A - Type AC - Lexic 400 V - 3 modules van 17,5 mm | Bloc différentiel adaptable - tétrapolaire - 30 mA - 32 A - Type AC - Lexic 400 V - 3 modules de 17,5 mm
LEG20121015 | L | 007456 | Dif blok 4p 30mA 63A Type AC Lexic 400 V - 3 modules | Bloc dif 4p 30mA 63A Type AC Lexic 400 V - 3 mod | Dif blok 4p 30mA 63A Type AC | Bloc dif 4p 30mA 63A Type AC | 207.4 | 1 | Stuk | Pièce |  |  | 1 | 1 | 8 | Legrand 2013-2014 | 44 | G01 | 92 |  |  | 2 |  |  | 8536.2010 |  | 1 | 0.425 |  | 0 |  | 0 |  | 0 | 8.8 | 13.3 | 10.2 | 1 | 3245060074562 | 8 |  | 0 |  | 210040 | http://www.ecataleg.be/nl/ref/007456/ | http://www.ecataleg.be/fr/ref/007456/ |  | Aanpasbaar differentieelblok - vierpolig - 30 mA - 63 A - Type AC - Lexic 400 V - 3 modules van 17,5 mm | Bloc différentiel adaptable - tétrapolaire - 30 mA - 63 A - Type AC - Lexic 400 V - 3 modules de 17,5 mm
LEG20121015 | L | 007457 | Dif blok 4p 30mA 125A Type AC Lexic 400 V - 6 modules | Bloc dif 4p 30mA 125A Type AC Lexic 400 V - 6 mod | Dif blok 4p 30mA 125A Type AC | Bloc dif 4p 30mA 125A Type AC | 521 | 1 | Stuk | Pièce |  |  | 1 | 1 | 3 | ** Legrand 2011-2012 | 34 | G01 | 92 |  |  | 7 |  |  | 8536.2090 |  | 1 | 0.864 |  | 0 |  | 0 |  | 0 | 9 | 22 | 13.2 | 1 | 3245060074579 | 3 |  | 0 |  | 210040 | http://www.ecataleg.be/nl/ref/007457/ | http://www.ecataleg.be/fr/ref/007457/ |  | Aanpasbaar differentieelblok - vierpolig - 30 mA - 125 A - Type AC - Lexic 400 V - 6 modules van 17,5 mm | Bloc différentiel adaptable - tétrapolaire - 30 mA - 125 A - Type AC - Lexic 400 V - 6 modules de 17,5 mm
LEG20121015 | L | 007461 | Dif blok 4p 300mA 32A Type AC Lexic 400 V - 3 modules | Bloc dif 4p 300mA 32A Type AC Lexic 400 V - 3 mod | Dif blok 4p 300mA 32A Type AC | Bloc dif 4p 300mA 32A Type AC | 88.54 | 1 | Stuk | Pièce |  |  | 1 | 1 | 8 | Legrand 2013-2014 | 44 | G01 | 92 |  |  | 9 |  |  | 8536.2010 |  | 1 | 0.279 |  | 0 |  | 0 |  | 0 | 8.8 | 13.3 | 10.2 | 1 | 3245060074616 | 8 | 011324506107461230000008 | 0 |  | 210040 | http://www.ecataleg.be/nl/ref/007461/ | http://www.ecataleg.be/fr/ref/007461/ |  | Aanpasbaar differentieelblok - vierpolig - 300 mA - 32 A - Type AC - Lexic 400 V - 3 modules van 17,5 mm | Bloc différentiel adaptable - tétrapolaire - 300 mA - 32 A - Type AC - Lexic 400 V - 3 modules de 17,5 mm
LEG20121015 | L | 007462 | Dif blok 4p 300mA 63A Type AC Lexic 400 V - 3 modules | Bloc dif 4p 300mA 63A Type AC Lexic 400 V - 3 mod | Dif blok 4p 300mA 63A Type AC | Bloc dif 4p 300mA 63A Type AC | 137.9 | 1 | Stuk | Pièce |  |  | 1 | 1 | 8 | Legrand 2013-2014 | 44 | G01 | 92 |  |  | 3 |  |  | 8536.2010 |  | 1 | 0.425 |  | 0 |  | 0 |  | 0 | 8.8 | 13.3 | 10.2 | 1 | 3245061074622 | 8 |  | 0 |  | 210040 | http://www.ecataleg.be/nl/ref/007462/ | http://www.ecataleg.be/fr/ref/007462/ |  | Aanpasbaar differentieelblok - vierpolig - 300 mA - 63 A - Type AC - Lexic 400 V - 3 modules van 17,5 mm | Bloc différentiel adaptable - tétrapolaire - 300 mA - 63 A - Type AC - Lexic 400 V - 3 modules de 17,5 mm
LEG20121015 | L | 007463 | Dif blok 4p 300mA 125A Type AC Lexic 400 V - 6 modules | Bloc dif 4p 300mA 125A Type AC Lexic 400 V - 6 mod | Dif blok 4p 300mA 125A Type AC | Bloc dif 4p 300mA 125A Type AC | 275.6 | 1 | Stuk | Pièce |  |  | 1 | 1 | 3 | ** Legrand 2011-2012 | 34 | G01 | 92 |  |  | 2 |  |  | 8536.2090 |  | 1 | 0.806 |  | 0 |  | 0 |  | 0 | 9 | 22 | 13.2 | 1 | 3245060074630 | 3 |  | 0 |  | 210040 | http://www.ecataleg.be/nl/ref/007463/ | http://www.ecataleg.be/fr/ref/007463/ |  | Aanpasbaar differentieelblok - vierpolig - 300 mA - 125 A - Type AC - Lexic 400 V - 6 modules van 17,5 mm | Bloc différentiel adaptable - tétrapolaire - 300 mA - 125 A - Type AC - Lexic 400 V - 6 modules de 17,5 mm
LEG20121015 | L | 007465 | Dif blok 4p 300mAs 63A Type AC Lexic 400 V - 3 modules | Bloc dif 4p 300mAs 63A Type AC Lexic 400 V - 3 mod | Dif blok 4p 300mAs 63A Type AC | Bloc dif 4p 300mAs 63A Type AC | 160.4 | 1 | Stuk | Pièce |  |  | 1 | 1 | 2 | Legrand 2013-2014 | 44 | G01 | 92 |  |  | 4 |  |  | 8536.2010 |  | 1 | 0.37 |  | 0 |  | 0 |  | 0 | 8.8 | 13.3 | 10.2 | 1 | 3245060074654 | 2 |  | 0 |  | 210040 | http://www.ecataleg.be/nl/ref/007465/ | http://www.ecataleg.be/fr/ref/007465/ |  | Aanpasbaar differentieelblok - vierpolig - 300 mA selectief - 63 A - Type AC - Lexic 400 V - 3 modules van 17,5 mm | Bloc différentiel adaptable - tétrapolaire - 300 mA sélectif - 63 A - Type AC - Lexic 400 V - 3 modules de 17,5 mm
LEG20121015 | L | 007477 | Dif blok 4P-1000mAs-63A-TypeAC Lexic 400V-3 modules | Bloc dif 4P-1000mAs-63A-TypeAC Lexic 400V-3 modules | Dif blok 4P-1000mAs-63A-TypeAC | Bloc dif 4P-1000mAs-63A-TypeAC | 204.2 | 1 | Stuk | Pièce |  |  | 1 | 1 | 2 | Legrand 2013-2014 | 44 | G01 | 92 |  |  | 30 |  |  | 8536.2010 |  | 1 | 0.376 |  | 0 |  | 0 |  | 0 | 8.8 | 13.3 | 10.2 | 1 | 3245060074777 | 2 |  | 0 |  | 210040 | http://www.ecataleg.be/nl/ref/007477/ | http://www.ecataleg.be/fr/ref/007477/ |  | Aanpasbare differentieelblok type AC selectief - Vierpolig 400 V - 63 A - 1000 mA - 3 modules van 17,5 mm | Bloc différentiel adaptable - type AC sélectif - tétrapolaire 400 V - sensibilité 1000 mA - intensité 63 A - 3 modules de 17,5 mm
LEG20121015 | L | 007478 | Dif blok4P-1000mAs-125A-TypeAC Lexic 400V-6 modules | Bloc dif4P-1000mAs-125A-TypeAC Lexic 400V-6 modules | Dif blok4P-1000mAs-125A-TypeAC | Bloc dif4P-1000mAs-125A-TypeAC | 393.9 | 1 | Stuk | Pièce |  |  | 1 | 1 | 3 | ** Legrand 2011-2012 | 34 | G01 | 92 |  |  | 7 |  |  | 8536.2090 |  | 1 | 0.927 |  | 0 |  | 0 |  | 0 | 9 | 22 | 13.2 | 1 | 3245060074784 | 3 |  | 0 |  | 210040 | http://www.ecataleg.be/nl/ref/007478/ | http://www.ecataleg.be/fr/ref/007478/ |  | Aanpasbare differentieelblok type AC selectief - Vierpolig 400 V - 80 tot 125 A - 1000 mA - 6 modules van 17,5 mm | Bloc différentiel adaptable - type AC sélectif - tétrapolaire 400 V - sensibilité 1000 mA - intensité 80 à 125 A - 6 modules de 17,5 mm
LEG20121015 | L | 007483 | Dif blok 2p 30mA 32A Type A Lexic 230/400 V - 2 modules | Bloc dif 2p 30mA 32A Type A Lexic 230/400 V - 2 mod | Dif blok 2p 30mA 32A Type A | Bloc dif 2p 30mA 32A Type A | 122.4 | 1 | Stuk | Pièce |  |  | 1 | 1 | 12 | Legrand 2013-2014 | 44 | G01 | 92 |  |  | 3 |  |  | 8536.2010 |  | 1 | 0.231 |  | 0 |  | 0 |  | 0 | 8.5 | 10.2 | 7.6 | 1 | 3245060074838 | 12 | 011324506007483530000012 | 0 |  | 210040 | http://www.ecataleg.be/nl/ref/007483/ | http://www.ecataleg.be/fr/ref/007483/ |  | Aanpasbaar differentieelblok - tweepolig - 30 mA - 32 A - Type A - Lexic 230/400 V - 2 modules van 17,5 mm | Bloc différentiel adaptable - bipolaire - 30 mA - 32 A - Type A - Lexic 230/400 V - 2 modules de 17,5 mm
LEG20121015 | L | 007484 | Dif blok 2p 30mA 63A Type A Lexic 230/400 V - 2 modules | Bloc dif 2p 30mA 63A Type A Lexic 230/400 V - 2 mod | Dif blok 2p 30mA 63A Type A | Bloc dif 2p 30mA 63A Type A | 189.4 | 1 | Stuk | Pièce |  |  | 1 | 1 | 12 | Legrand 2013-2014 | 44 | G01 | 92 |  |  | 3 |  |  | 8536.2010 |  | 1 | 0.261 |  | 0 |  | 0 |  | 0 | 8.5 | 10.2 | 7.6 | 1 | 011324506007484230000012 | 12 |  | 0 |  | 210040 | http://www.ecataleg.be/nl/ref/007484/ | http://www.ecataleg.be/fr/ref/007484/ |  | Aanpasbaar differentieelblok - tweepolig - 30 mA - 63 A - Type A - Lexic 230/400 V - 2 modules van 17,5 mm | Bloc différentiel adaptable - bipolaire - 30 mA - 63 A - Type A - Lexic 230/400 V - 2 modules de 17,5 mm
LEG20121015 | L | 007485 | Dif blok 2p 30mA 125A Type A Lexic 230/400 V - 4 modules | Bloc dif 2p 30mA 125A Type A Lexic 230/400 V - 4 mod | Dif blok 2p 30mA 125A Type A | Bloc dif 2p 30mA 125A Type A | 491.7 | 1 | Stuk | Pièce |  |  | 1 | 1 | 6 | ** Legrand 2011-2012 | 34 | G01 | 92 |  |  | 7 |  |  | 8536.2090 |  | 1 | 0.495 |  | 0 |  | 0 |  | 0 | 9 | 13.2 | 13.2 | 1 | 3245060074852 | 6 |  | 0 |  | 210040 | http://www.ecataleg.be/nl/ref/007485/ | http://www.ecataleg.be/fr/ref/007485/ |  | Aanpasbaar differentieelblok - tweepolig - 30 mA - 125 A - Type A - Lexic 230/400 V - 4 modules van 17,5 mm | Bloc différentiel adaptable - bipolaire - 30 mA - 125 A - Type A - Lexic 230/400 V - 4 modules de 17,5 mm
LEG20121015 | L | 007487 | Dif blok 2p 100mA 63A Type A Lexic 230/400 V - 2 modules | Bloc dif 2p 100mA 63A Type A Lexic 230/400 V - 2 mod | Dif blok 2p 100mA 63A Type A | Bloc dif 2p 100mA 63A Type A | 176.9 | 1 | Stuk | Pièce |  |  | 1 | 1 | 1 | Legrand 2013-2014 | 44 | G01 | 92 |  |  | 2 |  |  | 8536.2010 |  | 1 | 0.246 |  | 0 |  | 0 |  | 0 | 8.5 | 10.2 | 7.6 | 1 | 3245060074876 | 0 |  | 0 |  | 210040 | http://www.ecataleg.be/nl/ref/007487/ | http://www.ecataleg.be/fr/ref/007487/ |  | Aanpasbaar differentieelblok - tweepolig - 100 mA - 63 A - Type A - Lexic 230/400 V - 2 modules van 17,5 mm | Bloc différentiel adaptable - bipolaire - 100 mA - 63 A - Type A - Lexic 230/400 V - 2 modules de 17,5 mm
LEG20121015 | L | 007489 | Dif blok 2p 300mA 32A Type A Lexic 230/400 V - 2 modules | Bloc dif 2p 300mA 32A Type A Lexic 230/400 V - 2 mod | Dif blok 2p 300mA 32A Type A | Bloc dif 2p 300mA 32A Type A | 111.5 | 1 | Stuk | Pièce |  |  | 1 | 1 | 12 | Legrand 2013-2014 | 44 | G01 | 92 |  |  | 5 |  |  | 8536.2010 |  | 1 | 0.209 |  | 0 |  | 0 |  | 0 | 8.5 | 10.2 | 7.6 | 1 | 3245060074890 | 12 | 011324506007489730000012 | 0 |  | 210040 | http://www.ecataleg.be/nl/ref/007489/ | http://www.ecataleg.be/fr/ref/007489/ |  | Aanpasbaar differentieelblok - tweepolig - 300 mA - 32 A - Type A - Lexic 230/400 V - 2 modules van 17,5 mm | Bloc différentiel adaptable - bipolaire - 300 mA - 32 A - Type A - Lexic 230/400 V - 2 modules de 17,5 mm
LEG20121015 | L | 007490 | Dif blok 2p 300mA 63A Type A Lexic 230/400 V - 2 modules | Bloc dif 2p 300mA 63A Type A Lexic 230/400 V - 2 mod | Dif blok 2p 300mA 63A Type A | Bloc dif 2p 300mA 63A Type A | 158.4 | 1 | Stuk | Pièce |  |  | 1 | 1 | 12 | Legrand 2013-2014 | 44 | G01 | 92 |  |  | 2 |  |  | 8536.2010 |  | 1 | 0.209 |  | 0 |  | 0 |  | 0 | 8.5 | 10.2 | 7.6 | 1 | 3245060074906 | 12 |  | 0 |  | 210040 | http://www.ecataleg.be/nl/ref/007490/ | http://www.ecataleg.be/fr/ref/007490/ |  | Aanpasbaar differentieelblok - tweepolig - 300 mA - 63 A - Type A - Lexic 230/400 V - 2 modules van 17,5 mm | Bloc différentiel adaptable - bipolaire - 300 mA - 63 A - Type A - Lexic 230/400 V - 2 modules de 17,5 mm
LEG20121015 | L | 007493 | Dif blok 2p 300mAs 63A Type A Lexic 230/400 V - 2 modules | Bloc dif 2p 300mAs 63A Type A Lexic 230/400 V - 2 mod | Dif blok 2p 300mAs 63A Type A | Bloc dif 2p 300mAs 63A Type A | 185.5 | 1 | Stuk | Pièce |  |  | 1 | 1 | 12 | Legrand 2013-2014 | 44 | G01 | 92 |  |  | 7 |  |  | 8536.2010 |  | 1 | 0.25 |  | 0 |  | 0 |  | 0 | 8.5 | 10.2 | 7.6 | 1 | 3245060074937 | 12 |  | 0 |  | 210040 | http://www.ecataleg.be/nl/ref/007493/ | http://www.ecataleg.be/fr/ref/007493/ |  | Aanpasbaar differentieelblok - tweepolig - 300 mA selectief - 63 A - Type A - Lexic 230/400 V - 2 modules van 17,5 mm | Bloc différentiel adaptable - bipolaire - 300 mA sélectif - 63 A - Type A - Lexic 230/400 V - 2 modules de 17,5 mm
LEG20121015 | L | 007511 | Dif blok 3p 30mA 63A Type A Lexic 400 V - 3 modules | Bloc dif 3p 30mA 63A Type A Lexic 400 V - 3 mod | Dif blok 3p 30mA 63A Type A | Bloc dif 3p 30mA 63A Type A | 244.9 | 1 | Stuk | Pièce |  |  | 1 | 1 | 8 | Legrand 2013-2014 | 44 | G01 | 92 |  |  | 3 |  |  | 8536.2010 |  | 1 | 0.326 |  | 0 |  | 0 |  | 0 | 8.8 | 13.3 | 10.2 | 1 | 3245060075118 | 8 |  | 0 |  | 210040 | http://www.ecataleg.be/nl/ref/007511/ | http://www.ecataleg.be/fr/ref/007511/ |  | Aanpasbaar differentieelblok - driepolig - 30 mA - 63 A - Type A - Lexic 400 V - 3 modules van 17,5 mm | Bloc différentiel adaptable - tripolaire - 30 mA - 63 A - Type A - Lexic 400 V - 3 modules de 17,5 mm
LEG20121015 | L | 007517 | Dif blok 3p 300mA 63A Type A Lexic 400 V - 3 modules | Bloc dif 3p 300mA 63A Type A Lexic 400 V - 3 mod | Dif blok 3p 300mA 63A Type A | Bloc dif 3p 300mA 63A Type A | 173.7 | 1 | Stuk | Pièce |  |  | 1 | 1 | 8 | Legrand 2013-2014 | 44 | G01 | 92 |  |  | 2 |  |  | 8536.2010 |  | 1 | 0.292 |  | 0 |  | 0 |  | 0 | 8.8 | 13.3 | 10.2 | 1 | 3245060075170 | 8 |  | 0 |  | 210040 | http://www.ecataleg.be/nl/ref/007517/ | http://www.ecataleg.be/fr/ref/007517/ |  | Aanpasbaar differentieelblok - driepolig - 300 mA - 63 A - Type A - Lexic 400 V - 3 modules van 17,5 mm | Bloc différentiel adaptable - tripolaire - 300 mA - 63 A - Type A - Lexic 400 V - 3 modules de 17,5 mm
LEG20121015 | L | 007518 | Dif blok 3p 300mA 125A Type A Lexic 400 V - 6 modules | Bloc dif 3p 300mA 125A Type A Lexic 400 V - 6 mod | Dif blok 3p 300mA 125A Type A | Bloc dif 3p 300mA 125A Type A | 292.1 | 1 | Stuk | Pièce |  |  | 1 | 1 | 3 | ** Legrand 2011-2012 | 34 | G01 | 92 |  |  | 3 |  |  | 8536.2090 |  | 1 | 0.718 |  | 0 |  | 0 |  | 0 | 9 | 22 | 13.2 | 1 | 3245060075187 | 3 | 13245060075184 | 0 |  | 210040 | http://www.ecataleg.be/nl/ref/007518/ | http://www.ecataleg.be/fr/ref/007518/ |  | Aanpasbaar differentieelblok - driepolig - 300 mA - 125 A - Type A - Lexic 400 V - 6 modules van 17,5 mm | Bloc différentiel adaptable - tripolaire - 300 mA - 125 A - Type A - Lexic 400 V - 6 modules de 17,5 mm
LEG20121015 | L | 007520 | Dif blok 3p 300mAs 63A Type A Lexic 400 V - 3 modules | Bloc dif 3p 300mAs 63A Type A Lexic 400 V - 3 mod | Dif blok 3p 300mAs 63A Type A | Bloc dif 3p 300mAs 63A Type A | 204.5 | 1 | Stuk | Pièce |  |  | 1 | 1 | 8 | Legrand 2013-2014 | 44 | G01 | 92 |  |  | 2 |  |  | 8536.2010 |  | 1 | 0.33 |  | 0 |  | 0 |  | 0 | 8.8 | 13.3 | 10.2 | 1 | 3245060075200 | 8 |  | 0 |  | 210040 | http://www.ecataleg.be/nl/ref/007520/ | http://www.ecataleg.be/fr/ref/007520/ |  | Aanpasbaar differentieelblok - driepolig - 300 mA selectief - 63 A - Type A - Lexic 400 V - 3 modules van 17,5 mm | Bloc différentiel adaptable - tripolaire - 300 mA sélectif - 63 A - Type A - Lexic 400 V - 3 modules de 17,5 mm
LEG20121015 | L | 007537 | Dif blok 4p 30mA 32A Type A Lexic 400 V - 3 modules | Bloc dif 4p 30mA 32A Type A Lexic 400 V - 3 mod | Dif blok 4p 30mA 32A Type A | Bloc dif 4p 30mA 32A Type A | 144 | 1 | Stuk | Pièce |  |  | 1 | 1 | 8 | Legrand 2013-2014 | 44 | G01 | 92 |  |  | 2 |  |  | 8536.2010 |  | 1 | 0.314 |  | 0 |  | 0 |  | 0 | 8.8 | 13.3 | 10.2 | 1 | 3245060075378 | 8 | 011324506007537530000008 | 0 |  | 210040 | http://www.ecataleg.be/nl/ref/007537/ | http://www.ecataleg.be/fr/ref/007537/ |  | Aanpasbaar differentieelblok - vierpolig - 30 mA - 32 A - Type A - Lexic 400 V - 3 modules van 17,5 mm | Bloc différentiel adaptable - tétrapolaire - 30 mA - 32 A - Type A - Lexic 400 V - 3 modules de 17,5 mm
LEG20121015 | L | 007538 | Dif blok 4p 30mA 63A Type A Lexic 400 V - 3 modules | Bloc dif 4p 30mA 63A Type A Lexic 400 V - 3 mod | Dif blok 4p 30mA 63A Type A | Bloc dif 4p 30mA 63A Type A | 261.3 | 1 | Stuk | Pièce |  |  | 1 | 1 | 8 | Legrand 2013-2014 | 44 | G01 | 92 |  |  | 3 |  |  | 8536.2010 |  | 1 | 0.371 |  | 0 |  | 0 |  | 0 | 8.8 | 13.3 | 10.2 | 1 | 011324506007538230000008 | 8 |  | 0 |  | 210040 | http://www.ecataleg.be/nl/ref/007538/ | http://www.ecataleg.be/fr/ref/007538/ |  | Aanpasbaar differentieelblok - vierpolig - 30 mA - 63 A - Type A - Lexic 400 V - 3 modules van 17,5 mm | Bloc différentiel adaptable - tétrapolaire - 30 mA - 63 A - Type A - Lexic 400 V - 3 modules de 17,5 mm
LEG20121015 | L | 007539 | Dif blok 4p 30mA 125A Type A Lexic 400 V - 6 modules | Bloc dif 4p 30mA 125A Type A Lexic 400 V - 6 mod | Dif blok 4p 30mA 125A Type A | Bloc dif 4p 30mA 125A Type A | 589.8 | 1 | Stuk | Pièce |  |  | 1 | 1 | 3 | ** Legrand 2011-2012 | 34 | G01 | 92 |  |  | 2 |  |  | 8536.2090 |  | 1 | 0.859 |  | 0 |  | 0 |  | 0 | 9 | 22 | 13.2 | 1 | 3245060075392 | 3 |  | 0 |  | 210040 | http://www.ecataleg.be/nl/ref/007539/ | http://www.ecataleg.be/fr/ref/007539/ |  | Aanpasbaar differentieelblok - vierpolig - 30 mA - 125 A - Type A - Lexic 400 V - 6 modules van 17,5 mm | Bloc différentiel adaptable - tétrapolaire - 30 mA - 125 A - Type A - Lexic 400 V - 6 modules de 17,5 mm
LEG20121015 | L | 007541 | Dif blok 4p 100mA 63A Type A Lexic 400 V - 3 modules | Bloc dif 4p 100mA 63A Type A Lexic 400 V - 3 mod | Dif blok 4p 100mA 63A Type A | Bloc dif 4p 100mA 63A Type A | 356.6 | 1 | Stuk | Pièce |  |  | 1 | 1 | 1 | Legrand 2013-2014 | 44 | G01 | 92 |  |  | 3 |  |  | 8536.2010 |  | 1 | 0.37 |  | 0 |  | 0 |  | 0 | 8.8 | 13.3 | 10.2 | 1 | 011324506107541130000002 | 0 |  | 0 |  | 210040 | http://www.ecataleg.be/nl/ref/007541/ | http://www.ecataleg.be/fr/ref/007541/ |  | Aanpasbaar differentieelblok - vierpolig - 100 mA - 63 A - Type A - Lexic 400 V - 3 modules van 17,5 mm | Bloc différentiel adaptable - tétrapolaire - 100 mA - 63 A - Type A - Lexic 400 V - 3 modules de 17,5 mm
LEG20121015 | L | 007543 | Dif blok 4p 300mA 32A Type A Lexic 400 V - 3 modules | Bloc dif 4p 300mA 32A Type A Lexic 400 V - 3 mod | Dif blok 4p 300mA 32A Type A | Bloc dif 4p 300mA 32A Type A | 121.8 | 1 | Stuk | Pièce |  |  | 1 | 1 | 8 | Legrand 2013-2014 | 44 | G01 | 92 |  |  | 3 |  |  | 8536.2010 |  | 1 | 0.283 |  | 0 |  | 0 |  | 0 | 8.8 | 13.3 | 10.2 | 1 | 3245060075439 | 8 | 011324506007543630000008 | 0 |  | 210040 | http://www.ecataleg.be/nl/ref/007543/ | http://www.ecataleg.be/fr/ref/007543/ |  | Aanpasbaar differentieelblok - vierpolig - 300 mA - 32 A - Type A - Lexic 400 V - 3 modules van 17,5 mm | Bloc différentiel adaptable - tétrapolaire - 300 mA - 32 A - Type A - Lexic 400 V - 3 modules de 17,5 mm
LEG20121015 | L | 007544 | Dif blok 4p 300mA 63A Type A Lexic 400 V - 3 modules | Bloc dif 4p 300mA 63A Type A Lexic 400 V - 3 mod | Dif blok 4p 300mA 63A Type A | Bloc dif 4p 300mA 63A Type A | 186.1 | 1 | Stuk | Pièce |  |  | 1 | 1 | 8 | Legrand 2013-2014 | 44 | G01 | 92 |  |  | 3 |  |  | 8536.2010 |  | 1 | 0.329 |  | 0 |  | 0 |  | 0 | 8.8 | 13.3 | 10.2 | 1 | 3245060075446 | 8 | 011324506007544330000008 | 0 |  | 210040 | http://www.ecataleg.be/nl/ref/007544/ | http://www.ecataleg.be/fr/ref/007544/ |  | Aanpasbaar differentieelblok - vierpolig - 300 mA - 63 A - Type A - Lexic 400 V - 3 modules van 17,5 mm | Bloc différentiel adaptable - tétrapolaire - 300 mA - 63 A - Type A - Lexic 400 V - 3 modules de 17,5 mm
LEG20121015 | L | 007545 | Dif blok 4p 300mA 125A Type A Lexic 400 V - 6 modules | Bloc dif 4p 300mA 125A Type A Lexic 400 V - 6 mod | Dif blok 4p 300mA 125A Type A | Bloc dif 4p 300mA 125A Type A | 306.5 | 1 | Stuk | Pièce |  |  | 1 | 1 | 3 | ** Legrand 2011-2012 | 34 | G01 | 92 |  |  | 2 |  |  | 8536.2090 |  | 1 | 0.836 |  | 0 |  | 0 |  | 0 | 1 | 2613.6 | 1 | 1 | 3245060075453 | 3 | 011324506007545030000003 | 0 |  | 210040 | http://www.ecataleg.be/nl/ref/007545/ | http://www.ecataleg.be/fr/ref/007545/ |  | Aanpasbaar differentieelblok - vierpolig - 300 mA - 125 A - Type A - Lexic 400 V - 6 modules van 17,5 mm | Bloc différentiel adaptable - tétrapolaire - 300 mA - 125 A - Type A - Lexic 400 V - 6 modules de 17,5 mm
LEG20121015 | L | 007547 | Dif blok 4p 300mAs 63A Type A Lexic 400 V - 3 modules | Bloc dif 4p 300mAs 63A Type A Lexic 400 V - 3 mod | Dif blok 4p 300mAs 63A Type A | Bloc dif 4p 300mAs 63A Type A | 198.9 | 1 | Stuk | Pièce |  |  | 1 | 1 | 8 | Legrand 2013-2014 | 44 | G01 | 92 |  |  | 2 |  |  | 8536.2010 |  | 1 | 0.372 |  | 0 |  | 0 |  | 0 | 8.8 | 13.3 | 10.2 | 1 | 3245060075477 | 8 |  | 0 |  | 210040 | http://www.ecataleg.be/nl/ref/007547/ | http://www.ecataleg.be/fr/ref/007547/ |  | Aanpasbaar differentieelblok - vierpolig - 300 mA selectief - 63 A - Type A - Lexic 400 V - 3 modules van 17,5 mm | Bloc différentiel adaptable - tétrapolaire - 300 mA sélectif - 63 A - Type A - Lexic 400 V - 3 modules de 17,5 mm
LEG20121015 | L | 007564 | Dif blok 2P-30mA-63A-Type Hpi Lexic 230/400V-2 modules | Bloc dif 2P-30mA-63A-Type Hpi Lexic 230/400V-2 modules | Dif blok 2P-30mA-63A-Type Hpi | Bloc dif 2P-30mA-63A-Type Hpi | 283.3 | 1 | Stuk | Pièce |  |  | 1 | 1 | 12 | Legrand 2013-2014 | 44 | G01 | 92 |  |  | 7 |  |  | 8536.2010 |  | 1 | 0.246 |  | 0 |  | 0 |  | 0 | 8.5 | 10.2 | 7.6 | 1 | 3245060075644 | 12 |  | 0 |  | 210040 | http://www.ecataleg.be/nl/ref/007564/ | http://www.ecataleg.be/fr/ref/007564/ |  | Aanpasbare differentieelblok type Hpi - Tweepolig 230/400 V - 63 A - 30 mA - 2 modules van 17,5 mm | Bloc différentiel adaptable - type Hpi - bipolaire 230/400 V - sensibilité 30 mA - intensité 63 A - 2 modules de 17,5 mm
LEG20121015 | L | 007565 | Dif blok 2P-30mA-125A-Type Hpi Lexic 230/400V-4 modules | Bloc dif 2P-30mA-125A-Type Hpi Lexic 230/400V-4 modules | Dif blok 2P-30mA-125A-Type Hpi | Bloc dif 2P-30mA-125A-Type Hpi | 483.7 | 1 | Stuk | Pièce |  |  | 1 | 1 | 6 | ** Legrand 2011-2012 | 34 | G01 | 92 |  |  | 7 |  |  | 8536.2090 |  | 1 | 0.481 |  | 0 |  | 0 |  | 0 | 9 | 13.2 | 13.2 | 1 | 3245060075651 | 6 |  | 0 |  | 210040 | http://www.ecataleg.be/nl/ref/007565/ | http://www.ecataleg.be/fr/ref/007565/ |  | Aanpasbare differentieelblok type Hpi - Tweepolig 230/400 V - 80 tot 125 A - 30 mA - 4 modules van 17,5 mm | Bloc différentiel adaptable - type Hpi - bipolaire 230/400 V - sensibilité 30 mA - intensité 80 à 125 A - 4 modules de 17,5 mm
LEG20121015 | L | 007566 | Dif blok 2P-300mAs-63A-TypeHpi Lexic 230/400V-2 modules | Bloc dif 2P-300mAs-63A-TypeHpi Lexic 230/400V-2 modules | Dif blok 2P-300mAs-63A-TypeHpi | Bloc dif 2P-300mAs-63A-TypeHpi | 239.2 | 1 | Stuk | Pièce |  |  | 1 | 1 | 2 | Legrand 2013-2014 | 44 | G01 | 92 |  |  | 7 |  |  | 8536.2010 |  | 1 | 0.247 |  | 0 |  | 0 |  | 0 | 8.5 | 10.2 | 7.6 | 1 | 3245060075668 | 2 |  | 0 |  | 210040 | http://www.ecataleg.be/nl/ref/007566/ | http://www.ecataleg.be/fr/ref/007566/ |  | Aanpasbare differentieelblok type Hpi selectief - Tweepolig 230/400 V - 63 A - 1000 mA - 2 modules van 17,5 mm | Bloc différentiel adaptable - type Hpi sélectif - bipolaire 230/400 V - sensibilité 300 mA - intensité 63 A - 2 modules de 17,5 mm
LEG20121015 | L | 007567 | Dif blok 2P-300mA-32A-Type Hpi Lexic 230/400V-2 modules | Bloc dif 2P-300mA-32A-Type Hpi Lexic 230/400V-2 modules | Dif blok 2P-300mA-32A-Type Hpi | Bloc dif 2P-300mA-32A-Type Hpi | 151.5 | 1 | Stuk | Pièce |  |  | 1 | 1 | 12 | Legrand 2013-2014 | 44 | G01 | 92 |  |  | 4 |  |  | 8536.2010 |  | 1 | 0.191 |  | 0 |  | 0 |  | 0 | 8.5 | 10.2 | 7.6 | 1 | 3245060075675 | 12 |  | 0 |  | 210040 | http://www.ecataleg.be/nl/ref/007567/ | http://www.ecataleg.be/fr/ref/007567/ |  | Aanpasbare differentieelblok type Hpi - Tweepolig 230/400 V - 32 A - 300 mA - 2 modules van 17,5 mm | Bloc différentiel adaptable - type Hpi - bipolaire 230/400 V - sensibilité 300 mA - intensité 32 A - 2 modules de 17,5 mm
LEG20121015 | L | 007568 | Diff. blok 3p - 63a - 30ma Type hpi - 3 mod. | Bloc diff. 3p - 63a - 30ma Type hpi - 3 mod. | Diff. blok 3p - 63a - 30ma | Bloc diff. 3p - 63a - 30ma | 324.8 | 1 | Stuk | Pièce |  |  | 1 | 1 | 2 | Legrand 2013-2014 | 44 | G01 | 92 |  |  | 30 |  |  | 8536.2010 |  | 1 | 0.328 |  | 0 |  | 0 |  | 0 | 8.8 | 13.3 | 10.2 | 1 | 3245060075682 | 2 | 13245060075689 | 0 |  | 210040 | http://www.ecataleg.be/nl/ref/007568/ | http://www.ecataleg.be/fr/ref/007568/ |  | Aanpasbare differentieelblok type Hpi - Driepolig 400 V - 63 A - 30 mA - 3 modules van 17,5 mm | Bloc différentiel adaptable - type Hpi - tripolaire 400 V - sensibilité 30 mA - intensité 63 A - 3 modules de 17,5 mm
LEG20121015 | L | 007569 | DIF. BLOK 3P - 30MA - 125A TYPE HPI LEXIC 400V 6 MODULES | BLOC DIF. 3P - 30MA - 125A TYPE HPI LEXIC 400V 6 MODULES | DIF. BLOK 3P - 30MA - 125A | BLOC DIF. 3P - 30MA - 125A | 490.4 | 1 | Stuk | Pièce |  |  | 1 | 1 | 3 | ** Legrand 2011-2012 | 34 | G01 | 92 |  |  | 30 |  |  | 8536.2090 |  | 1 | 0.723 |  | 0 |  | 0 |  | 0 | 9 | 22 | 13.2 | 1 | 3245060075699 | 3 | 13245060075696 | 0 |  | 210040 | http://www.ecataleg.be/nl/ref/007569/ | http://www.ecataleg.be/fr/ref/007569/ |  | Aanpasbare differentieelblok type Hpi - Driepolig 400 V - 80 tot 125 A - 30 mA - 6 modules van 17,5 mm | Bloc différentiel adaptable - type Hpi - tripolaire 400 V - sensibilité 30 mA - intensité 80 à 125 A - 6 modules de 17,5 mm
LEG20121015 | L | 007570 | Dif blok 3p - 300ma-s 63a hpi Lexic 400v - 3 modules | Bloc dif. 3p - 300ma-s 63a hpi Lexic 400v - 3 modules | Dif blok 3p - 300ma-s 63a hpi | Bloc dif. 3p - 300ma-s 63a hpi | 335.8 | 1 | Stuk | Pièce |  |  | 1 | 1 | 2 | Legrand 2013-2014 | 44 | G01 | 92 |  |  | 7 |  |  | 8536.2010 |  | 1 | 0.334 |  | 0 |  | 0 |  | 0 | 8.8 | 13.3 | 10.2 | 1 | 3245060075705 | 2 | 13245060075702 | 0 |  | 210040 | http://www.ecataleg.be/nl/ref/007570/ | http://www.ecataleg.be/fr/ref/007570/ |  | Aanpasbare differentieelblok type Hpi selectief - Driepolig 400 V - 63 A - 300 mA - 3 modules van 17,5 mm | Bloc différentiel adaptable - type Hpi sélectif - tripolaire 400 V - sensibilité 300 mA - intensité 63 A - 3 modules de 17,5 mm
LEG20121015 | L | 007571 | Differentieelblok hpi Bd hpi -300ma-4p-63a | Bloc differentiel hpi Bd hpi -300ma-4p-63a | Differentieelblok hpi | Bloc differentiel hpi | 289.4 | 1 | Stuk | Pièce |  |  | 1 | 1 | 8 | Legrand 2013-2014 | 44 | G01 | 92 |  |  | 7 |  |  | 8536.2010 |  | 1 | 0.323 |  | 0 |  | 0 |  | 0 | 8.8 | 13.3 | 10.2 | 1 | 3245060075712 | 8 | 13245060075719 | 0 |  | 210040 | http://www.ecataleg.be/nl/ref/007571/ | http://www.ecataleg.be/fr/ref/007571/ |  | Aanpasbare differentieelblok type Hpi - Vierpolig 400 V - 63 A - 300 mA - 3 modules van 17,5 mm | Bloc différentiel adaptable - type Hpi - tétrapolaire 400 V - sensibilité 300 mA - intensité 63 A - 3 modules de 17,5 mm
LEG20121015 | L | 007572 | Differentieelblok dx Type hip-4p-30ma-63a | Bloc differentiel dx Type hip-4p-30ma-63a | Differentieelblok dx | Bloc differentiel dx | 315.4 | 1 | Stuk | Pièce |  |  | 1 | 1 | 8 | Legrand 2013-2014 | 44 | G01 | 92 |  |  | 7 |  |  | 8536.2010 |  | 1 | 0.369 |  | 0 |  | 0 |  | 0 | 8.8 | 13.3 | 10.2 | 1 | 3245060075729 | 8 | 13245060075726 | 0 |  | 210040 | http://www.ecataleg.be/nl/ref/007572/ | http://www.ecataleg.be/fr/ref/007572/ |  | Aanpasbare differentieelblok type Hpi - Vierpolig 400 V - 63 A - 30 mA - 3 modules van 17,5 mm | Bloc différentiel adaptable - type Hpi - tétrapolaire 400 V - sensibilité 30 mA - intensité 63 A - 3 modules de 17,5 mm
LEG20121015 | L | 007573 | Diff. bloc 4P-125A HPI - 30mA DX - Lexic met vijzen | Bloc diff. 4P-125A HPI - 30mA DX - Lexic à vis | Diff. bloc 4P-125A HPI - 30mA | Bloc diff. 4P-125A HPI - 30mA | 478 | 1 | Stuk | Pièce |  |  | 1 | 1 | 3 | ** Legrand 2011-2012 | 34 | G01 | 92 |  |  | 7 |  |  | 8536.2090 |  | 1 | 0.879 |  | 0 |  | 0 |  | 0 | 9 | 22 | 13.2 | 1 | 3245060075736 | 3 | 13245060075733 | 0 |  | 210040 | http://www.ecataleg.be/nl/ref/007573/ | http://www.ecataleg.be/fr/ref/007573/ |  | Aanpasbare differentieelblok type Hpi - Vierpolig 400 V - 80 tot 125 A - 30 mA - 6 modules van 17,5 mm | Bloc différentiel adaptable - type Hpi - tétrapolaire 400 V - sensibilité 30 mA - intensité 80 à 125 A - 6 modules de 17,5 mm
LEG20121015 | L | 007574 | Diff. Blok Hpi 300maS 4P-63A Diff blok adapt type hp/300mas | Bloc diff. Hpi 300maS 4P-63A | Diff. Blok Hpi 300maS 4P-63A | Bloc diff. Hpi 300maS 4P-63A | 346.4 | 1 | Stuk | Pièce |  |  | 1 | 1 | 2 | Legrand 2013-2014 | 44 | G01 | 92 |  |  | 7 |  |  | 8536.2010 |  | 1 | 0.37 |  | 0 |  | 0 |  | 0 | 8.8 | 13.3 | 10.2 | 1 | 3245060075743 | 2 | 13245060075740 | 0 |  | 210040 | http://www.ecataleg.be/nl/ref/007574/ | http://www.ecataleg.be/fr/ref/007574/ |  | Aanpasbare differentieelblok type Hpi selectief - Vierpolig 400 V - 63 A - 300 mA - 3 modules van 17,5 mm | Bloc différentiel adaptable - type Hpi sélectif - tétrapolaire 400 V - sensibilité 300 mA - intensité 63 A - 3 modules de 17,5 mm
LEG20121015 | L | 007575 | Diff blok hpi - 125a Db-hpi-125a-300ma s | Bloc diff hpi - 125a Bda-hpi-4p-125a-300ma s | Diff blok hpi - 125a | Bloc diff hpi - 125a | 363.5 | 1 | Stuk | Pièce |  |  | 1 | 1 | 3 | ** Legrand 2011-2012 | 34 | G01 | 92 |  |  | 4 |  |  | 8536.2090 |  | 1 | 0.896 |  | 0 |  | 0 |  | 0 | 9 | 22 | 13.2 | 1 | 3245060075750 | 3 | 13245060075757 | 0 |  | 210040 | http://www.ecataleg.be/nl/ref/007575/ | http://www.ecataleg.be/fr/ref/007575/ |  | Aanpasbare differentieelblok type Hpi selectief - Vierpolig 400 V - 80 tot 125 A - 300 mA - 6 modules van 17,5 mm | Bloc différentiel adaptable - type Hpi sélectif - tétrapolaire 400 V - sensibilité 300 mA - intensité 80 à 125 A - 6 modules de 17,5 mm
LEG20121015 | L | 007576 | Dif blok DX-L 2p 30ma hpi 10 tot 63A Lexic 230/400V 2mod | Bloc dif DX-L 2p 30ma hpi 10 à 63A Lexic 230/400 V 2 mod | Dif blok DX-L 2p 30ma hpi | Bloc dif DX-L 2p 30ma hpi | 483.5 | 1 | Stuk | Pièce |  |  | 1 | 1 | 5 | ** Legrand 2011-2012 | 35 | G01 | 92 |  |  | 7 |  |  | 8536.2010 |  | 1 | 0.271 |  | 0 |  | 0 |  | 0 | 8.2 | 11 | 10.5 | 1 | 3245060075767 | 5 | 13245060075764 | 0 |  | 210040 | http://www.ecataleg.be/nl/ref/007576/ | http://www.ecataleg.be/fr/ref/007576/ |  | Aanpasbaar differentieelblok voor DX-L - tweepolig - 30 mA - Type Hpi - 10 tot 63 A - Lexic 230/400 V - 2 modules van 17,5 mm | Bloc différentiel adaptable DX-L - 50 kA - courbe C - bipolaire - 30 mA - Type Hpi - 10 à 63 A - Lexic 230/400 V - 2 modules de 17,5 mm
LEG20121015 | L | 007577 | Dif blok DX-L 2p 300ma hpi 10 tot 63A Lexic 230/400V 2mod | Bloc dif DX-L 2p 300ma hpi 10 à 63A Lexic 230/400 V 2 mod | Dif blok DX-L 2p 300ma hpi | Bloc dif DX-L 2p 300ma hpi | 315.6 | 1 | Stuk | Pièce |  |  | 1 | 1 | 5 | ** Legrand 2011-2012 | 35 | G01 | 92 |  |  | 2 |  |  | 8536.2010 |  | 1 | 0.232 |  | 0 |  | 0 |  | 0 | 8.2 | 11 | 10.5 | 1 | 3245060075774 | 5 | 13245060075771 | 0 |  | 210040 | http://www.ecataleg.be/nl/ref/007577/ | http://www.ecataleg.be/fr/ref/007577/ |  | Aanpasbaar differentieelblok voor DX-L - tweepolig - 300 mA - Type Hpi - 10 tot 63 A - Lexic 230/400 V - 2 modules van 17,5 mm | Bloc différentiel adaptable DX-L - 50 kA - courbe C - bipolaire - 300 mA - Type Hpi - 10 à 63 A - Lexic 230/400 V - 2 modules de 17,5 mm
LEG20121015 | L | 007578 | Dif blok DX-L 2p 300mas hpi 10 tot 63A Lexic 230/400V 2mod | Bloc dif DX-L 2p 300mas hpi 10 à 63A Lexic 230/400 V 2 mod | Dif blok DX-L 2p 300mas hpi | Bloc dif DX-L 2p 300mas hpi | 338.3 | 1 | Stuk | Pièce |  |  | 1 | 1 | 5 | ** Legrand 2011-2012 | 35 | G01 | 92 |  |  | 7 |  |  | 8536.2010 |  | 1 | 0.273 |  | 0 |  | 0 |  | 0 | 8.2 | 11 | 10.5 | 1 | 3245060075781 | 5 | 13245060075788 | 0 |  | 210040 | http://www.ecataleg.be/nl/ref/007578/ | http://www.ecataleg.be/fr/ref/007578/ |  | Aanpasbaar differentieelblok voor DX-L - tweepolig - 300 mA selectief - Type Hpi - 10 tot 63 A - Lexic 230/400 V - 2 modules van 17,5 mm | Bloc différentiel adaptable DX-L - 50 kA - courbe C - bipolaire - 300 mA sélectif - Type Hpi - 10 à 63 A - Lexic 230/400 V - 2 modules de 17,5 mm
LEG20121015 | L | 007579 | Dif blok DX-L 2p 1a sel. hpi 10 tot 63A Lexic 230/400V 2mod | Bloc dif DX-L 2p 1a sel. hpi 10 à 63A Lexic 230/400 V 2 mod | Dif blok DX-L 2p 1a sel. hpi | Bloc dif DX-L 2p 1a sel. hpi | 338.3 | 1 | Stuk | Pièce |  |  | 1 | 1 | 5 | ** Legrand 2011-2012 | 35 | G01 | 92 |  |  | 7 |  |  | 8536.2010 |  | 1 | 0.272 |  | 0 |  | 0 |  | 0 | 8.2 | 11 | 10.5 | 1 | 3245060075798 | 5 | 13245060075795 | 0 |  | 210040 | http://www.ecataleg.be/nl/ref/007579/ | http://www.ecataleg.be/fr/ref/007579/ |  | Aanpasbaar differentieelblok voor DX-L - tweepolig - 1 A selectief - Type Hpi - 10 tot 63 A - Lexic 230/400 V - 2 modules van 17,5 mm | Bloc différentiel adaptable DX-L - 50 kA - courbe C - bipolaire - 1 A sélectif - Type Hpi - 10 à 63 A - Lexic 230/400 V - 2 modules de 17,5 mm
LEG20121015 | L | 007580 | Dif blok DX-L 3p 30ma hpi 10 tot 63A Lexic 400V 3 mod | Bloc dif DX-L 3p 30ma hpi 10 à 63A Lexic 400 V 3 mod | Dif blok DX-L 3p 30ma hpi | Bloc dif DX-L 3p 30ma hpi | 533.6 | 1 | Stuk | Pièce |  |  | 1 | 1 | 5 | ** Legrand 2011-2012 | 35 | G01 | 92 |  |  | 7 |  |  | 8536.2010 |  | 1 | 0.352 |  | 0 |  | 0 |  | 0 | 8.4 | 16.5 | 10.5 | 1 | 3245060075804 | 5 | 13245060075801 | 0 |  | 210040 | http://www.ecataleg.be/nl/ref/007580/ | http://www.ecataleg.be/fr/ref/007580/ |  | Aanpasbaar differentieelblok voor DX-L - driepolig - 30 mA - Type Hpi - 10 tot 63 A - Lexic 400 V - 3 modules van 17,5 mm | Bloc différentiel adaptable DX-L - 50 kA - courbe C - tripolaire - 30 mA - Type Hpi - 10 à 63 A - Lexic 400 V - 3 modules de 17,5 mm
LEG20121015 | L | 007581 | Dif blok DX-L 3p 300ma hpi 10 tot 63A Lexic 400V 3 mod | Bloc dif DX-L 3p 300ma hpi 10 à 63A Lexic 400 V 3 mod | Dif blok DX-L 3p 300ma hpi | Bloc dif DX-L 3p 300ma hpi | 363 | 1 | Stuk | Pièce |  |  | 1 | 1 | 5 | ** Legrand 2011-2012 | 35 | G01 | 92 |  |  | 5 |  |  | 8536.2010 |  | 1 | 0.322 |  | 0 |  | 0 |  | 0 | 8.4 | 16.5 | 10.5 | 1 | 3245060075811 | 5 | 13245060075818 | 0 |  | 210040 | http://www.ecataleg.be/nl/ref/007581/ | http://www.ecataleg.be/fr/ref/007581/ |  | Aanpasbaar differentieelblok voor DX-L - driepolig - 300 mA - Type Hpi - 10 tot 63 A - Lexic 400 V - 3 modules van 17,5 mm | Bloc différentiel adaptable DX-L - 50 kA - courbe C - tripolaire - 300 mA - Type Hpi - 10 à 63 A - Lexic 400 V - 3 modules de 17,5 mm
LEG20121015 | L | 007582 | Dif blok DX-L 3p 300mas hpi 10 tot 63A Lexic 400V 3 mod | Bloc dif DX-L 3p 300mas hpi 10 à 63A Lexic 400 V 3 mod | Dif blok DX-L 3p 300mas hpi | Bloc dif DX-L 3p 300mas hpi | 411.6 | 1 | Stuk | Pièce |  |  | 1 | 1 | 5 | ** Legrand 2011-2012 | 35 | G01 | 92 |  |  | 7 |  |  | 8536.2010 |  | 1 | 0.358 |  | 0 |  | 0 |  | 0 | 8.4 | 16.5 | 10.5 | 1 | 3245060075828 | 5 | 13245060075825 | 0 |  | 210040 | http://www.ecataleg.be/nl/ref/007582/ | http://www.ecataleg.be/fr/ref/007582/ |  | Aanpasbaar differentieelblok voor DX-L - driepolig - 300 mA selectief - Type Hpi - 10 tot 63 A - Lexic 400 V - 3 modules van 17,5 mm | Bloc différentiel adaptable DX-L - 50 kA - courbe C - tripolaire - 300 mA sélectif - Type Hpi - 10 à 63 A - Lexic 400 V - 3 modules de 17,5 mm
LEG20121015 | L | 007583 | Dif blok DX-L 3p 1a sel. hpi 10 tot 63A Lexic 400V 3 mod | Bloc dif DX-L 3p 1a sel. hpi 10 à 63A Lexic 400 V 3 mod | Dif blok DX-L 3p 1a sel. hpi | Bloc dif DX-L 3p 1a sel. hpi | 411.6 | 1 | Stuk | Pièce |  |  | 1 | 1 | 5 | ** Legrand 2011-2012 | 35 | G01 | 92 |  |  | 18 |  |  | 8536.2010 |  | 1 | 0.355 |  | 0 |  | 0 |  | 0 | 8.4 | 16.5 | 10.5 | 1 | 3245060075835 | 5 | 13245060075832 | 0 |  | 210040 | http://www.ecataleg.be/nl/ref/007583/ | http://www.ecataleg.be/fr/ref/007583/ |  | Aanpasbaar differentieelblok voor DX-L - driepolig - 1 A selectief - Type Hpi - 10 tot 63 A - Lexic 400 V - 3 modules van 17,5 mm | Bloc différentiel adaptable DX-L - 50 kA - courbe C - tripolaire - 1 A sélectif - Type Hpi - 10 à 63 A - Lexic 400 V - 3 modules de 17,5 mm
LEG20121015 | L | 007584 | Dif blok DX-L 4p 30ma hpi 10 tot 63A Lexic 400V 3 mod | Bloc dif DX-L 4p 30ma hpi 10 à 63A Lexic 400 V 3 mod | Dif blok DX-L 4p 30ma hpi | Bloc dif DX-L 4p 30ma hpi | 558 | 1 | Stuk | Pièce |  |  | 1 | 1 | 5 | ** Legrand 2011-2012 | 35 | G01 | 92 |  |  | 5 |  |  | 8536.2010 |  | 1 | 0.393 |  | 0 |  | 0 |  | 0 | 8.4 | 16.5 | 10.5 | 1 | 3245060075842 | 5 | 13245060075849 | 0 |  | 210040 | http://www.ecataleg.be/nl/ref/007584/ | http://www.ecataleg.be/fr/ref/007584/ |  | Aanpasbaar differentieelblok voor DX-L - vierpolig - 30 mA - Type Hpi - 10 tot 63 A - Lexic 400 V - 3 modules van 17,5 mm | Bloc différentiel adaptable DX-L - 50 kA - courbe C - tétrapolaire - 30 mA - Type Hpi - 10 à 63 A - Lexic 400 V - 3 modules de 17,5 mm
LEG20121015 | L | 007585 | Dif blok DX-L 4p 300ma hpi 10 tot 63A Lexic 400V 3 mod | Bloc dif DX-L 4p 300ma hpi 10 à 63A Lexic 400 V 3 mod | Dif blok DX-L 4p 300ma hpi | Bloc dif DX-L 4p 300ma hpi | 386.1 | 1 | Stuk | Pièce |  |  | 1 | 1 | 5 | ** Legrand 2011-2012 | 35 | G01 | 92 |  |  | 4 |  |  | 8536.2010 |  | 1 | 0.363 |  | 0 |  | 0 |  | 0 | 8.4 | 16.5 | 10.5 | 1 | 3245060075859 | 5 | 011324506007585630000005 | 0 |  | 210040 | http://www.ecataleg.be/nl/ref/007585/ | http://www.ecataleg.be/fr/ref/007585/ |  | Aanpasbaar differentieelblok voor DX-L - vierpolig - 300 mA - Type Hpi - 10 tot 63 A - Lexic 400 V - 3 modules van 17,5 mm | Bloc différentiel adaptable DX-L - 50 kA - courbe C - tétrapolaire - 300 mA - Type Hpi - 10 à 63 A - Lexic 400 V - 3 modules de 17,5 mm
LEG20121015 | L | 007586 | Dif blok DX-L 4p 300mas hpi 10 tot 63A Lexic 400V 3 mod | Bloc dif DX-L 4p 300mas hpi 10 à 63A Lexic 400 V 3 mod | Dif blok DX-L 4p 300mas hpi | Bloc dif DX-L 4p 300mas hpi | 433.3 | 1 | Stuk | Pièce |  |  | 1 | 1 | 5 | ** Legrand 2011-2012 | 35 | G01 | 92 |  |  | 7 |  |  | 8536.2010 |  | 1 | 0.402 |  | 0 |  | 0 |  | 0 | 8.4 | 16.5 | 10.5 | 1 | 3245060075866 | 5 | 13245060075863 | 0 |  | 210040 | http://www.ecataleg.be/nl/ref/007586/ | http://www.ecataleg.be/fr/ref/007586/ |  | Aanpasbaar differentieelblok voor DX-L - vierpolig - 300 mA selectief Type Hpi - 10 tot 63 A - Lexic 400 V - 3 modules van 17,5 mm | Bloc différentiel adaptable DX-L - 50 kA - courbe C - tétrapolaire - 300 mA sélectif - Type Hpi - 10 à 63 A - Lexic 400 V - 3 modules de 17,5 mm
LEG20121015 | L | 007587 | Dif blok DX-L 4p 1a sel. hpi 10 tot 63A Lexic 400V 3 mod | Bloc dif DX-L 4p 1a sel. hpi 10 à 63A Lexic 400 V 3 mod | Dif blok DX-L 4p 1a sel. hpi | Bloc dif DX-L 4p 1a sel. hpi | 433.3 | 1 | Stuk | Pièce |  |  | 1 | 1 | 5 | ** Legrand 2011-2012 | 35 | G01 | 92 |  |  | 7 |  |  | 8536.2010 |  | 1 | 0.404 |  | 0 |  | 0 |  | 0 | 8.4 | 16.5 | 10.5 | 1 | 3245060075873 | 5 | 13245060075870 | 0 |  | 210040 | http://www.ecataleg.be/nl/ref/007587/ | http://www.ecataleg.be/fr/ref/007587/ |  | Aanpasbaar differentieelblok voor DX-L - vierpolig - 1 A selectief - Type Hpi - 10 tot 63 A - Lexic 400 V - 3 modules van 17,5 mm | Bloc différentiel adaptable DX-L - 50 kA - courbe C - tétrapolaire - 1 A sélectif - Type Hpi - 10 à 63 A - Lexic 400 V - 3 modules de 17,5 mm
LEG20121015 | L | 007588 | Dif blok2P-1000mAs-63A-TypeHpi Lexic 230/400V-2 modules | Bloc dif2P-1000mAs-63A-TypeHpi Lexic 230/400V-2 modules | Dif blok2P-1000mAs-63A-TypeHpi | Bloc dif2P-1000mAs-63A-TypeHpi | 237.7 | 1 | Stuk | Pièce |  |  | 1 | 1 | 2 | Legrand 2013-2014 | 44 | G01 | 92 |  |  | 7 |  |  | 8536.2010 |  | 1 | 0.225 |  | 0 |  | 0 |  | 0 | 8.5 | 10.2 | 7.6 | 1 | 3245060075880 | 2 |  | 0 |  | 210040 | http://www.ecataleg.be/nl/ref/007588/ | http://www.ecataleg.be/fr/ref/007588/ |  | Aanpasbare differentieelblok type Hpi selectief - Tweepolig 230/400 V - 63 A - 1000 mA - 2 modules van 17,5 mm | Bloc différentiel adaptable - type Hpi sélectif - bipolaire 230/400 V - sensibilité 1000 mA - intensité 63 A - 2 modules de 17,5 mm
LEG20121015 | L | 007589 | Dif. blok DX 4P-HPI-selectief 63A-1000mA-400V-3 modules | Bloc diff. DX 4P-HPI-sélectif 63A-1000mA-400V-3 modules | Dif. blok DX 4P-HPI-selectief | Bloc diff. DX 4P-HPI-sélectif | 288.3 | 1 | Stuk | Pièce |  |  | 1 | 1 | 2 | Legrand 2013-2014 | 44 | G01 | 92 |  |  | 7 |  |  | 8536.2010 |  | 1 | 0.372 |  | 0 |  | 0 |  | 0 | 8.8 | 13.3 | 10.2 | 1 | 3245060075897 | 2 | 13245060075894 | 0 |  | 210040 | http://www.ecataleg.be/nl/ref/007589/ | http://www.ecataleg.be/fr/ref/007589/ |  | Aanpasbare differentieelblok type Hpi selectief - Vierpolig 400 V - 63 A - 1000 mA - 3 modules van 17,5 mm | Bloc différentiel adaptable - type Hpi sélectif - tétrapolaire 400 V - sensibilité 1000 mA - intensité 63 A - 3 modules de 17,5 mm
LEG20121015 | L | 007590 | Dif blok 2P-30mA-32A-Type Hpi Lexic 230/400V-2 modules | Bloc dif 2P-30mA-32A-Type Hpi Lexic 230/400V-2 modules | Dif blok 2P-30mA-32A-Type Hpi | Bloc dif 2P-30mA-32A-Type Hpi | 167.1 | 1 | Stuk | Pièce |  |  | 1 | 1 | 12 | Legrand 2013-2014 | 44 | G01 | 92 |  |  | 2 |  |  | 8536.2010 |  | 1 | 0.246 |  | 0 |  | 0 |  | 0 | 8.5 | 10.2 | 7.6 | 1 | 3245060075903 | 12 |  | 0 |  | 210040 | http://www.ecataleg.be/nl/ref/007590/ | http://www.ecataleg.be/fr/ref/007590/ |  | Aanpasbare differentieelblok type Hpi - Tweepolig 230/400 V - 32 A - 30 mA - 2 modules van 17,5 mm | Bloc différentiel adaptable - type Hpi - bipolaire 230/400 V - sensibilité 30 mA - intensité 32 A - 2 modules de 17,5 mm
LEG20121015 | L | 007591 | Dif blok 4P-30mA-32A-Type Hpi Lexic 400V-3 modules | Bloc dif 4P-30mA-32A-Type Hpi Lexic 400V-3 modules | Dif blok 4P-30mA-32A-Type Hpi | Bloc dif 4P-30mA-32A-Type Hpi | 201.9 | 1 | Stuk | Pièce |  |  | 1 | 1 | 8 | Legrand 2013-2014 | 44 | G01 | 92 |  |  | 2 |  |  | 8536.2010 |  | 1 | 0.336 |  | 0 |  | 0 |  | 0 | 8.8 | 13.3 | 10.2 | 1 | 3245060075910 | 8 |  | 0 |  | 210040 | http://www.ecataleg.be/nl/ref/007591/ | http://www.ecataleg.be/fr/ref/007591/ |  | Aanpasbare differentieelblok type Hpi - Vierpolig 400 V - 32 A - 30 mA - 3 modules van 17,5 mm | Bloc différentiel adaptable - type Hpi - tétrapolaire 400 V - sensibilité 30 mA - intensité 32 A - 3 modules de 17,5 mm
LEG20121015 | L | 007860 | Diff. aut DX fn 230V Type AC 30 mA - 6 A - 2 modules | Disj. diff DX Ph Type AC-230V 30 mA - 6 A - 2 mod | Diff. aut DX fn 230V Type AC | Disj. diff DX Ph Type AC-230V | 158 | 1 | Stuk | Pièce |  |  | 1 | 1 | 24 | Legrand 2013-2014 | 58 | G01 | 88 |  |  | 4 |  |  | 8536.2090 |  | 1 | 0.189 |  | 0 |  | 0 |  | 0 | 4.1 | 10.8 | 8.6 | 1 | 3245060078607 | 24 | 13245060078604 | 0 |  | 210040 | http://www.ecataleg.be/nl/ref/007860/ | http://www.ecataleg.be/fr/ref/007860/ |  | Differentieelautomaat DX monoblok - 6 kA - curve C - fase + nulleider 230 V - Type AC - 30 mA - nominale stroomsterkte 6 A - 2 modules van 17,5 mm | Disjoncteur différentiel DX monobloc - 6 kA - courbe C - Phase + neutre 230 V - Type AC - 30 mA - intensité nominale 6 A - 2 modules de 17,5 mm
LEG20121015 | L | 007861 | Diff. aut DX fn 230V Type AC 30 mA - 10 A - 2 modules | Disj. diff DX Ph Type AC-230V 30 mA - 10 A - 2 mod | Diff. aut DX fn 230V Type AC | Disj. diff DX Ph Type AC-230V | 158 | 1 | Stuk | Pièce |  |  | 1 | 1 | 24 | Legrand 2013-2014 | 58 | G01 | 88 |  |  | 2 |  |  | 8536.2090 |  | 1 | 0.189 |  | 0 |  | 0 |  | 0 | 4.1 | 10.8 | 8.6 | 1 | 3245060078614 | 24 | 13245060078611 | 0 |  | 210040 | http://www.ecataleg.be/nl/ref/007861/ | http://www.ecataleg.be/fr/ref/007861/ |  | Differentieelautomaat DX monoblok - 6 kA - curve C - fase + nulleider 230 V - Type AC - 30 mA - nominale stroomsterkte 10 A - 2 modules van 17,5 mm | Disjoncteur différentiel DX monobloc - 6 kA - courbe C - Phase + neutre 230 V - Type AC - 30 mA - intensité nominale 10 A - 2 modules de 17,5 mm
LEG20121015 | L | 007863 | Diff. aut DX fn 230V Type AC 30 mA - 16 A - 2 modules | Disj. diff DX Ph Type AC-230V 30 mA - 16 A - 2 mod | Diff. aut DX fn 230V Type AC | Disj. diff DX Ph Type AC-230V | 158 | 1 | Stuk | Pièce |  |  | 1 | 1 | 24 | Legrand 2013-2014 | 58 | G01 | 88 |  |  | 2 |  |  | 8536.2090 |  | 1 | 0.191 |  | 0 |  | 0 |  | 0 | 4.1 | 10.8 | 8.6 | 1 | 3245060078638 | 24 | 012324506007863830000024 | 0 |  | 210040 | http://www.ecataleg.be/nl/ref/007863/ | http://www.ecataleg.be/fr/ref/007863/ |  | Differentieelautomaat DX monoblok - 6 kA - curve C - fase + nulleider 230 V - Type AC - 30 mA - nominale stroomsterkte 16 A - 2 modules van 17,5 mm | Disjoncteur différentiel DX monobloc - 6 kA - courbe C - Phase + neutre 230 V - Type AC - 30 mA - intensité nominale 16 A - 2 modules de 17,5 mm
LEG20121015 | L | 007864 | Diff. aut DX fn 230V Type AC 30 mA - 20 A - 2 modules | Disj. diff DX Ph Type AC-230V 30 mA - 20 A - 2 mod | Diff. aut DX fn 230V Type AC | Disj. diff DX Ph Type AC-230V | 158 | 1 | Stuk | Pièce |  |  | 1 | 1 | 24 | Legrand 2013-2014 | 58 | G01 | 88 |  |  | 2 |  |  | 8536.2090 |  | 1 | 0.193 |  | 0 |  | 0 |  | 0 | 4.1 | 10.8 | 8.6 | 1 | 3245060078645 | 24 | 13245060078642 | 0 |  | 210040 | http://www.ecataleg.be/nl/ref/007864/ | http://www.ecataleg.be/fr/ref/007864/ |  | Differentieelautomaat DX monoblok - 6 kA - curve C - fase + nulleider 230 V - Type AC - 30 mA - nominale stroomsterkte 20 A - 2 modules van 17,5 mm | Disjoncteur différentiel DX monobloc - 6 kA - courbe C - Phase + neutre 230 V - Type AC - 30 mA - intensité nominale 20 A - 2 modules de 17,5 mm
LEG20121015 | L | 007865 | Diff. aut DX fn 230V Type AC 30 mA - 25 A - 2 modules | Disj. diff DX Ph Type AC-230V 30 mA - 25 A - 2 mod | Diff. aut DX fn 230V Type AC | Disj. diff DX Ph Type AC-230V | 158 | 1 | Stuk | Pièce |  |  | 1 | 1 | 24 | Legrand 2013-2014 | 58 | G01 | 88 |  |  | 7 |  |  | 8536.2090 |  | 1 | 0.2 |  | 0 |  | 0 |  | 0 | 4.1 | 10.8 | 8.6 | 1 | 3245060078652 | 24 | 13245060078659 | 0 |  | 210040 | http://www.ecataleg.be/nl/ref/007865/ | http://www.ecataleg.be/fr/ref/007865/ |  | Differentieelautomaat DX monoblok - 6 kA - curve C - fase + nulleider 230 V - Type AC - 30 mA - nominale stroomsterkte 25 A - 2 modules van 17,5 mm | Disjoncteur différentiel DX monobloc - 6 kA - courbe C - Phase + neutre 230 V - Type AC - 30 mA - intensité nominale 25 A - 2 modules de 17,5 mm
LEG20121015 | L | 007866 | Diff. aut DX fn 230V Type AC 30 mA - 32 A - 2 modules | Disj. diff DX Ph Type AC-230V 30 mA - 32 A - 2 mod | Diff. aut DX fn 230V Type AC | Disj. diff DX Ph Type AC-230V | 164.3 | 1 | Stuk | Pièce |  |  | 1 | 1 | 24 | Legrand 2013-2014 | 58 | G01 | 88 |  |  | 3 |  |  | 8536.2090 |  | 1 | 0.211 |  | 0 |  | 0 |  | 0 | 4.1 | 10.8 | 8.6 | 1 | 3245060078669 | 24 | 13245060078666 | 0 |  | 210040 | http://www.ecataleg.be/nl/ref/007866/ | http://www.ecataleg.be/fr/ref/007866/ |  | Differentieelautomaat DX monoblok - 6 kA - curve C - fase + nulleider 230 V - Type AC - 30 mA - nominale stroomsterkte 32 A - 2 modules van 17,5 mm | Disjoncteur différentiel DX monobloc - 6 kA - courbe C - Phase + neutre 230 V - Type AC - 30 mA - intensité nominale 32 A - 2 modules de 17,5 mm
LEG20121015 | L | 007867 | Diff. aut DX fn 230V Type AC 30 mA - 40 A - 2 modules | Disj. diff DX Ph Type AC-230V 30 mA - 40 A - 2 mod | Diff. aut DX fn 230V Type AC | Disj. diff DX Ph Type AC-230V | 172.5 | 1 | Stuk | Pièce |  |  | 1 | 1 | 24 | Legrand 2013-2014 | 58 | G01 | 88 |  |  | 2 |  |  | 8536.2090 |  | 1 | 0.211 |  | 0 |  | 0 |  | 0 | 4.1 | 10.8 | 8.6 | 1 | 3245060078676 | 24 | 13245060078673 | 0 |  | 210040 | http://www.ecataleg.be/nl/ref/007867/ | http://www.ecataleg.be/fr/ref/007867/ |  | Differentieelautomaat DX monoblok - 6 kA - curve C - fase + nulleider 230 V - Type AC - 30 mA - nominale stroomsterkte 40 A - 2 modules van 17,5 mm | Disjoncteur différentiel DX monobloc - 6 kA - courbe C - Phase + neutre 230 V - Type AC - 30 mA - intensité nominale 40 A - 2 modules de 17,5 mm
LEG20121015 | L | 007871 | Diff. aut DX fn 230V Type AC 300 mA - 6 A - 2 modules | Disj. diff DX Ph Type AC-230V 300 mA - 6 A - 2 mod | Diff. aut DX fn 230V Type AC | Disj. diff DX Ph Type AC-230V | 143.8 | 1 | Stuk | Pièce |  |  | 1 | 1 | 24 | Legrand 2013-2014 | 58 | G01 | 88 |  |  | 7 |  |  | 8536.2090 |  | 1 | 0.182 |  | 0 |  | 0 |  | 0 | 4.1 | 10.8 | 8.6 | 1 | 3245060078713 | 24 |  | 0 |  | 210040 | http://www.ecataleg.be/nl/ref/007871/ | http://www.ecataleg.be/fr/ref/007871/ |  | Differentieelautomaat DX monoblok - 6 kA - curve C - fase + nulleider 230 V - Type AC - 300 mA - nominale stroomsterkte 6 A - 2 modules van 17,5 mm | Disjoncteur différentiel DX monobloc - 6 kA - courbe C - Phase + neutre 230 V - Type AC - 300 mA - intensité nominale 6 A - 2 modules de 17,5 mm
LEG20121015 | L | 007872 | Diff. aut DX fn 230V Type AC 300 mA - 10 A - 2 modules | Disj. diff DX Ph Type AC-230V 300 mA - 10 A - 2 mod | Diff. aut DX fn 230V Type AC | Disj. diff DX Ph Type AC-230V | 143.8 | 1 | Stuk | Pièce |  |  | 1 | 1 | 24 | Legrand 2013-2014 | 58 | G01 | 88 |  |  | 7 |  |  | 8536.2090 |  | 1 | 0.18 |  | 0 |  | 0 |  | 0 | 4.1 | 10.8 | 8.6 | 1 | 3245060078720 | 24 |  | 0 |  | 210040 | http://www.ecataleg.be/nl/ref/007872/ | http://www.ecataleg.be/fr/ref/007872/ |  | Differentieelautomaat DX monoblok - 6 kA - curve C - fase + nulleider 230 V - Type AC - 300 mA - nominale stroomsterkte 10 A - 2 modules van 17,5 mm | Disjoncteur différentiel DX monobloc - 6 kA - courbe C - Phase + neutre 230 V - Type AC - 300 mA - intensité nominale 10 A - 2 modules de 17,5 mm
LEG20121015 | L | 007874 | Diff. aut DX fn 230V Type AC 300 mA - 16 A - 2 modules | Disj. diff DX Ph Type AC-230V 300 mA - 16 A - 2 mod | Diff. aut DX fn 230V Type AC | Disj. diff DX Ph Type AC-230V | 143.8 | 1 | Stuk | Pièce |  |  | 1 | 1 | 24 | Legrand 2013-2014 | 58 | G01 | 88 |  |  | 4 |  |  | 8536.2090 |  | 1 | 0.183 |  | 0 |  | 0 |  | 0 | 4.1 | 10.8 | 8.6 | 1 | 3245060078744 | 24 |  | 0 |  | 210040 | http://www.ecataleg.be/nl/ref/007874/ | http://www.ecataleg.be/fr/ref/007874/ |  | Differentieelautomaat DX monoblok - 6 kA - curve C - fase + nulleider 230 V - Type AC - 300 mA - nominale stroomsterkte 16 A - 2 modules van 17,5 mm | Disjoncteur différentiel DX monobloc - 6 kA - courbe C - Phase + neutre 230 V - Type AC - 300 mA - intensité nominale 16 A - 2 modules de 17,5 mm
LEG20121015 | L | 007875 | Diff. aut DX fn 230V Type AC 300 mA - 20 A - 2 modules | Disj. diff DX Ph Type AC-230V 300 mA - 20 A - 2 mod | Diff. aut DX fn 230V Type AC | Disj. diff DX Ph Type AC-230V | 143.8 | 1 | Stuk | Pièce |  |  | 1 | 1 | 24 | Legrand 2013-2014 | 58 | G01 | 88 |  |  | 30 |  |  | 8536.2090 |  | 1 | 0.185 |  | 0 |  | 0 |  | 0 | 4.1 | 10.8 | 8.6 | 1 | 3245060078751 | 24 |  | 0 |  | 210040 | http://www.ecataleg.be/nl/ref/007875/ | http://www.ecataleg.be/fr/ref/007875/ |  | Differentieelautomaat DX monoblok - 6 kA - curve C - fase + nulleider 230 V - Type AC - 300 mA - nominale stroomsterkte 20 A - 2 modules van 17,5 mm | Disjoncteur différentiel DX monobloc - 6 kA - courbe C - Phase + neutre 230 V - Type AC - 300 mA - intensité nominale 20 A - 2 modules de 17,5 mm
LEG20121015 | L | 007876 | Diff. aut DX fn 230V Type AC 300 mA - 25 A - 2 modules | Disj. diff DX Ph Type AC-230V 300 mA - 25 A - 2 mod | Diff. aut DX fn 230V Type AC | Disj. diff DX Ph Type AC-230V | 143.8 | 1 | Stuk | Pièce |  |  | 1 | 1 | 24 | Legrand 2013-2014 | 58 | G01 | 88 |  |  | 30 |  |  | 8536.2090 |  | 1 | 0.197 |  | 0 |  | 0 |  | 0 | 4.1 | 10.8 | 8.6 | 1 | 3245060078768 | 24 |  | 0 |  | 210040 | http://www.ecataleg.be/nl/ref/007876/ | http://www.ecataleg.be/fr/ref/007876/ |  | Differentieelautomaat DX monoblok - 6 kA - curve C - fase + nulleider 230 V - Type AC - 300 mA - nominale stroomsterkte 25 A - 2 modules van 17,5 mm | Disjoncteur différentiel DX monobloc - 6 kA - courbe C - Phase + neutre 230 V - Type AC - 300 mA - intensité nominale 25 A - 2 modules de 17,5 mm
LEG20121015 | L | 007877 | Diff. aut DX fn 230V Type AC 300 mA - 32 A - 2 modules | Disj. diff DX Ph Type AC-230V 300 mA - 32 A - 2 mod | Diff. aut DX fn 230V Type AC | Disj. diff DX Ph Type AC-230V | 149.6 | 1 | Stuk | Pièce |  |  | 1 | 1 | 24 | Legrand 2013-2014 | 58 | G01 | 88 |  |  | 14 |  |  | 8536.2090 |  | 1 | 0.201 |  | 0 |  | 0 |  | 0 | 4.1 | 10.8 | 8.6 | 1 | 3245060078775 | 24 |  | 0 |  | 210040 | http://www.ecataleg.be/nl/ref/007877/ | http://www.ecataleg.be/fr/ref/007877/ |  | Differentieelautomaat DX monoblok - 6 kA - curve C - fase + nulleider 230 V - Type AC - 300 mA - nominale stroomsterkte 32 A - 2 modules van 17,5 mm | Disjoncteur différentiel DX monobloc - 6 kA - courbe C - Phase + neutre 230 V - Type AC - 300 mA - intensité nominale 32 A - 2 modules de 17,5 mm
LEG20121015 | L | 007878 | Diff. aut DX fn 230V Type AC 300 mA - 40 A - 2 modules | Disj. diff DX Ph Type AC-230V 300 mA - 40 A - 2 mod | Diff. aut DX fn 230V Type AC | Disj. diff DX Ph Type AC-230V | 157 | 1 | Stuk | Pièce |  |  | 1 | 1 | 24 | Legrand 2013-2014 | 58 | G01 | 88 |  |  | 3 |  |  | 8536.2090 |  | 1 | 0.204 |  | 0 |  | 0 |  | 0 | 4.1 | 10.8 | 8.6 | 1 | 3245060078782 | 24 |  | 0 |  | 210040 | http://www.ecataleg.be/nl/ref/007878/ | http://www.ecataleg.be/fr/ref/007878/ |  | Differentieelautomaat DX monoblok - 6 kA - curve C - fase + nulleider 230 V - Type AC - 300 mA - nominale stroomsterkte 40 A - 2 modules van 17,5 mm | Disjoncteur différentiel DX monobloc - 6 kA - courbe C - Phase + neutre 230 V - Type AC - 300 mA - intensité nominale 40 A - 2 modules de 17,5 mm
LEG20121015 | L | 008075 | Diff. aut DX 4p 400V Type A 30 mA - 10 A - 4 modules | Disj. diff DX 4p Type A - 400V 30 mA - 10 A - 4 mod | Diff. aut DX 4p 400V Type A | Disj. diff DX 4p Type A - 400V | 281.6 | 1 | Stuk | Pièce |  |  | 1 | 1 | 12 | Legrand 2013-2014 | 58 | G01 | 88 |  |  | 7 |  |  | 8536.2090 |  | 1 | 0.489 |  | 0 |  | 0 |  | 0 | 8.9 | 10.1 | 7.8 | 1 | 3245060080754 | 12 |  | 0 |  | 210040 | http://www.ecataleg.be/nl/ref/008075/ | http://www.ecataleg.be/fr/ref/008075/ |  | Differentieelautomaat DX monoblok - 6 kA - curve C - vierpolig - 400 V - Type A - 30 mA - nominale stroomsterkte 10 A - 4 modules van 17,5 mm | Disjoncteur différentiel DX monobloc - 6 kA - courbe C - tétrapolaire - Type A - 400 V - 30 mA - intensité nominale 10 A - 4 modules de 17,5 mm
LEG20121015 | L | 008076 | Diff. aut DX 4p 400V Type A 30 mA - 16 A - 4 modules | Disj. diff DX 4p Type A - 400V 30 mA - 16 A - 4 mod | Diff. aut DX 4p 400V Type A | Disj. diff DX 4p Type A - 400V | 281.6 | 1 | Stuk | Pièce |  |  | 1 | 1 | 12 | Legrand 2013-2014 | 58 | G01 | 88 |  |  | 4 |  |  | 8536.2090 |  | 1 | 0.493 |  | 0 |  | 0 |  | 0 | 8.9 | 10.1 | 7.8 | 1 | 3245060080761 | 12 | 13245060080768 | 0 |  | 210040 | http://www.ecataleg.be/nl/ref/008076/ | http://www.ecataleg.be/fr/ref/008076/ |  | Differentieelautomaat DX monoblok - 6 kA - curve C - vierpolig - 400 V - Type A - 30 mA - nominale stroomsterkte 16 A - 4 modules van 17,5 mm | Disjoncteur différentiel DX monobloc - 6 kA - courbe C - tétrapolaire - Type A - 400 V - 30 mA - intensité nominale 16 A - 4 modules de 17,5 mm
LEG20121015 | L | 008077 | Diff. aut DX 4p 400V Type A 30 mA - 20 A - 4 modules | Disj. diff DX 4p Type A - 400V 30 mA - 20 A - 4 mod | Diff. aut DX 4p 400V Type A | Disj. diff DX 4p Type A - 400V | 281.6 | 1 | Stuk | Pièce |  |  | 1 | 1 | 12 | Legrand 2013-2014 | 58 | G01 | 88 |  |  | 4 |  |  | 8536.2090 |  | 1 | 0.499 |  | 0 |  | 0 |  | 0 | 8.9 | 10.1 | 7.8 | 1 | 3245060080778 | 12 | 13245060080775 | 0 |  | 210040 | http://www.ecataleg.be/nl/ref/008077/ | http://www.ecataleg.be/fr/ref/008077/ |  | Differentieelautomaat DX monoblok - 6 kA - curve C - vierpolig - 400 V - Type A - 30 mA - nominale stroomsterkte 20 A - 4 modules van 17,5 mm | Disjoncteur différentiel DX monobloc - 6 kA - courbe C - tétrapolaire - Type A - 400 V - 30 mA - intensité nominale 20 A - 4 modules de 17,5 mm
LEG20121015 | L | 008078 | Diff. aut DX 4p 400V Type A 30 mA - 25 A - 4 modules | Disj. diff DX 4p Type A - 400V 30 mA - 25 A - 4 mod | Diff. aut DX 4p 400V Type A | Disj. diff DX 4p Type A - 400V | 293.6 | 1 | Stuk | Pièce |  |  | 1 | 1 | 12 | Legrand 2013-2014 | 58 | G01 | 88 |  |  | 2 |  |  | 8536.2090 |  | 1 | 0.502 |  | 0 |  | 0 |  | 0 | 8.9 | 10.1 | 7.8 | 1 | 3245060080785 | 12 | 13245060080782 | 0 |  | 210040 | http://www.ecataleg.be/nl/ref/008078/ | http://www.ecataleg.be/fr/ref/008078/ |  | Differentieelautomaat DX monoblok - 6 kA - curve C - vierpolig - 400 V - Type A - 30 mA - nominale stroomsterkte 25 A - 4 modules van 17,5 mm | Disjoncteur différentiel DX monobloc - 6 kA - courbe C - tétrapolaire - Type A - 400 V - 30 mA - intensité nominale 25 A - 4 modules de 17,5 mm
LEG20121015 | L | 008079 | Diff. aut DX 4p 400V Type A 30 mA - 32 A - 4 modules | Disj. diff DX 4p Type A - 400V 30 mA - 32 A - 4 mod | Diff. aut DX 4p 400V Type A | Disj. diff DX 4p Type A - 400V | 293.6 | 1 | Stuk | Pièce |  |  | 1 | 1 | 12 | Legrand 2013-2014 | 58 | G01 | 88 |  |  | 4 |  |  | 8536.2090 |  | 1 | 0.503 |  | 0 |  | 0 |  | 0 | 8.9 | 10.1 | 7.8 | 1 | 3245060080792 | 12 | 13245060080799 | 0 |  | 210040 | http://www.ecataleg.be/nl/ref/008079/ | http://www.ecataleg.be/fr/ref/008079/ |  | Differentieelautomaat DX monoblok - 6 kA - curve C - vierpolig - 400 V - Type A - 30 mA - nominale stroomsterkte 32 A - 4 modules van 17,5 mm | Disjoncteur différentiel DX monobloc - 6 kA - courbe C - tétrapolaire - Type A - 400 V - 30 mA - intensité nominale 32 A - 4 modules de 17,5 mm
LEG20121015 | L | 008084 | Diff. aut DX 4p 400V Type A 300 mA - 10 A - 4 modules | Disj. diff DX 4p Type A - 400V 300 mA - 10 A - 4 mod | Diff. aut DX 4p 400V Type A | Disj. diff DX 4p Type A - 400V | 258.2 | 1 | Stuk | Pièce |  |  | 1 | 1 | 12 | Legrand 2013-2014 | 58 | G01 | 88 |  |  | 30 |  |  | 8536.2090 |  | 1 | 0.475 |  | 0 |  | 0 |  | 0 | 8.9 | 10.1 | 7.8 | 1 | 3245060080846 | 12 |  | 0 |  | 210040 | http://www.ecataleg.be/nl/ref/008084/ | http://www.ecataleg.be/fr/ref/008084/ |  | Differentieelautomaat DX monoblok - 6 kA - curve C - vierpolig - 400 V - Type A - 300 mA - nominale stroomsterkte 10 A - 4 modules van 17,5 mm | Disjoncteur différentiel DX monobloc - 6 kA - courbe C - tétrapolaire - Type A - 400 V - 300 mA - intensité nominale 10 A - 4 modules de 17,5 mm
LEG20121015 | L | 008085 | Diff. aut DX 4p 400V Type A 300 mA - 16 A - 4 modules | Disj. diff DX 4p Type A - 400V 300 mA - 16 A - 4 mod | Diff. aut DX 4p 400V Type A | Disj. diff DX 4p Type A - 400V | 258.2 | 1 | Stuk | Pièce |  |  | 1 | 1 | 12 | Legrand 2013-2014 | 58 | G01 | 88 |  |  | 4 |  |  | 8536.2090 |  | 1 | 0.477 |  | 0 |  | 0 |  | 0 | 4.1 | 10.8 | 8.6 | 1 | 3245060080853 | 12 | 13245060080850 | 0 |  | 210040 | http://www.ecataleg.be/nl/ref/008085/ | http://www.ecataleg.be/fr/ref/008085/ |  | Differentieelautomaat DX monoblok - 6 kA - curve C - vierpolig - 400 V - Type A - 300 mA - nominale stroomsterkte 16 A - 4 modules van 17,5 mm | Disjoncteur différentiel DX monobloc - 6 kA - courbe C - tétrapolaire - Type A - 400 V - 300 mA - intensité nominale 16 A - 4 modules de 17,5 mm
LEG20121015 | L | 008086 | Diff. aut DX 4p 400V Type A 300 mA - 20 A - 4 modules | Disj. diff DX 4p Type A - 400V 300 mA - 20 A - 4 mod | Diff. aut DX 4p 400V Type A | Disj. diff DX 4p Type A - 400V | 258.2 | 1 | Stuk | Pièce |  |  | 1 | 1 | 12 | Legrand 2013-2014 | 58 | G01 | 88 |  |  | 4 |  |  | 8536.2090 |  | 1 | 0.483 |  | 0 |  | 0 |  | 0 | 8.9 | 10.1 | 7.8 | 1 | 3245060080860 | 12 | 13245060080867 | 0 |  | 210040 | http://www.ecataleg.be/nl/ref/008086/ | http://www.ecataleg.be/fr/ref/008086/ |  | Differentieelautomaat DX monoblok - 6 kA - curve C - vierpolig - 400 V - Type A - 300 mA - nominale stroomsterkte 20 A - 4 modules van 17,5 mm | Disjoncteur différentiel DX monobloc - 6 kA - courbe C - tétrapolaire - Type A - 400 V - 300 mA - intensité nominale 20 A - 4 modules de 17,5 mm
LEG20121015 | L | 008087 | Diff. aut DX 4p 400V Type A 300 mA - 25 A - 4 modules | Disj. diff DX 4p Type A - 400V 300 mA - 25 A - 4 mod | Diff. aut DX 4p 400V Type A | Disj. diff DX 4p Type A - 400V | 269.2 | 1 | Stuk | Pièce |  |  | 1 | 1 | 12 | Legrand 2013-2014 | 58 | G01 | 88 |  |  | 4 |  |  | 8536.2090 |  | 1 | 0.487 |  | 0 |  | 0 |  | 0 | 8.9 | 10.1 | 7.8 | 1 | 3245060080877 | 12 | 13245060080874 | 0 |  | 210040 | http://www.ecataleg.be/nl/ref/008087/ | http://www.ecataleg.be/fr/ref/008087/ |  | Differentieelautomaat DX monoblok - 6 kA - curve C - vierpolig - 400 V - Type A - 300 mA - nominale stroomsterkte 25 A - 4 modules van 17,5 mm | Disjoncteur différentiel DX monobloc - 6 kA - courbe C - tétrapolaire - Type A - 400 V - 300 mA - intensité nominale 25 A - 4 modules de 17,5 mm
LEG20121015 | L | 008088 | Diff. aut DX 4p 400V Type A 300 mA - 32 A - 4 modules | Disj. diff DX 4p Type A - 400V 300 mA - 32 A - 4 mod | Diff. aut DX 4p 400V Type A | Disj. diff DX 4p Type A - 400V | 269.2 | 1 | Stuk | Pièce |  |  | 1 | 1 | 12 | Legrand 2013-2014 | 58 | G01 | 88 |  |  | 4 |  |  | 8536.2090 |  | 1 | 0.486 |  | 0 |  | 0 |  | 0 | 4.1 | 10.8 | 8.6 | 1 | 3245060080884 | 12 | 13245060080881 | 0 |  | 210040 | http://www.ecataleg.be/nl/ref/008088/ | http://www.ecataleg.be/fr/ref/008088/ |  | Differentieelautomaat DX monoblok - 6 kA - curve C - vierpolig - 400 V - Type A - 300 mA - nominale stroomsterkte 32 A - 4 modules van 17,5 mm | Disjoncteur différentiel DX monobloc - 6 kA - courbe C - tétrapolaire - Type A - 400 V - 300 mA - intensité nominale 32 A - 4 modules de 17,5 mm
LEG20121015 | L | 008556 | Diff. aut DX fn 230V Type A 300 mA - 6 A - 2 modules | Disj. diff DX Ph Type A - 230V 300 mA - 6 A - 2 mod | Diff. aut DX fn 230V Type A | Disj. diff DX Ph Type A - 230V | 172.5 | 1 | Stuk | Pièce |  |  | 1 | 1 | 24 | Legrand 2013-2014 | 58 | G01 | 88 |  |  | 3 |  |  | 8536.2090 |  | 1 | 0.191 |  | 0 |  | 0 |  | 0 | 4.1 | 10.8 | 8.6 | 1 | 3245060085568 | 24 | 13245060085565 | 0 |  | 210040 | http://www.ecataleg.be/nl/ref/008556/ | http://www.ecataleg.be/fr/ref/008556/ |  | Differentieelautomaat DX monoblok - 6 kA - curve C - fase + nulleider 230 V - Type A - 300 mA - nominale stroomsterkte 6 A - 2 modules van 17,5 mm | Disjoncteur différentiel DX monobloc - 6 kA - courbe C - Phase + neutre 230 V - Type A - 300 mA - intensité nominale 6 A - 2 modules de 17,5 mm
LEG20121015 | L | 008557 | Diff. aut DX fn 230V Type A 300 mA - 10 A - 2 modules | Disj. diff DX Ph Type A - 230V 300 mA - 10 A - 2 mod | Diff. aut DX fn 230V Type A | Disj. diff DX Ph Type A - 230V | 172.5 | 1 | Stuk | Pièce |  |  | 1 | 1 | 24 | Legrand 2013-2014 | 58 | G01 | 88 |  |  | 7 |  |  | 8536.2090 |  | 1 | 0.192 |  | 0 |  | 0 |  | 0 | 4.1 | 10.8 | 8.6 | 1 | 3245060085575 | 24 | 13245060085572 | 0 |  | 210040 | http://www.ecataleg.be/nl/ref/008557/ | http://www.ecataleg.be/fr/ref/008557/ |  | Differentieelautomaat DX monoblok - 6 kA - curve C - fase + nulleider 230 V - Type A - 300 mA - nominale stroomsterkte 10 A - 2 modules van 17,5 mm | Disjoncteur différentiel DX monobloc - 6 kA - courbe C - Phase + neutre 230 V - Type A - 300 mA - intensité nominale 10 A - 2 modules de 17,5 mm
LEG20121015 | L | 008559 | Diff. aut DX fn 230V Type A 300 mA - 16 A - 2 modules | Disj. diff DX Ph Type A - 230V 300 mA - 16 A - 2 mod | Diff. aut DX fn 230V Type A | Disj. diff DX Ph Type A - 230V | 172.5 | 1 | Stuk | Pièce |  |  | 1 | 1 | 24 | Legrand 2013-2014 | 58 | G01 | 88 |  |  | 7 |  |  | 8536.2090 |  | 1 | 0.194 |  | 0 |  | 0 |  | 0 | 4.1 | 10.8 | 8.6 | 1 | 3245060085599 | 24 | 13245060085596 | 0 |  | 210040 | http://www.ecataleg.be/nl/ref/008559/ | http://www.ecataleg.be/fr/ref/008559/ |  | Differentieelautomaat DX monoblok - 6 kA - curve C - fase + nulleider 230 V - Type A - 300 mA - nominale stroomsterkte 16 A - 2 modules van 17,5 mm | Disjoncteur différentiel DX monobloc - 6 kA - courbe C - Phase + neutre 230 V - Type A - 300 mA - intensité nominale 16 A - 2 modules de 17,5 mm
LEG20121015 | L | 008560 | Diff. aut DX fn 230V Type A 300 mA - 20 A - 2 modules | Disj. diff DX Ph Type A - 230V 300 mA - 20 A - 2 mod | Diff. aut DX fn 230V Type A | Disj. diff DX Ph Type A - 230V | 172.5 | 1 | Stuk | Pièce |  |  | 1 | 1 | 24 | Legrand 2013-2014 | 58 | G01 | 88 |  |  | 4 |  |  | 8536.2090 |  | 1 | 0.196 |  | 0 |  | 0 |  | 0 | 4.1 | 10.8 | 8.6 | 1 | 3245060085605 | 24 | 13245060085602 | 0 |  | 210040 | http://www.ecataleg.be/nl/ref/008560/ | http://www.ecataleg.be/fr/ref/008560/ |  | Differentieelautomaat DX monoblok - 6 kA - curve C - fase + nulleider 230 V - Type A - 300 mA - nominale stroomsterkte 20 A - 2 modules van 17,5 mm | Disjoncteur différentiel DX monobloc - 6 kA - courbe C - Phase + neutre 230 V - Type A - 300 mA - intensité nominale 20 A - 2 modules de 17,5 mm
LEG20121015 | L | 008561 | Diff. aut DX fn 230V Type A 300 mA - 25 A - 2 modules | Disj. diff DX Ph Type A - 230V 300 mA - 25 A - 2 mod | Diff. aut DX fn 230V Type A | Disj. diff DX Ph Type A - 230V | 172.5 | 1 | Stuk | Pièce |  |  | 1 | 1 | 24 | Legrand 2013-2014 | 58 | G01 | 88 |  |  | 7 |  |  | 8536.2090 |  | 1 | 0.198 |  | 0 |  | 0 |  | 0 | 4.1 | 10.8 | 8.6 | 1 | 3245060085612 | 24 | 13245060085619 | 0 |  | 210040 | http://www.ecataleg.be/nl/ref/008561/ | http://www.ecataleg.be/fr/ref/008561/ |  | Differentieelautomaat DX monoblok - 6 kA - curve C - fase + nulleider 230 V - Type A - 300 mA - nominale stroomsterkte 25 A - 2 modules van 17,5 mm | Disjoncteur différentiel DX monobloc - 6 kA - courbe C - Phase + neutre 230 V - Type A - 300 mA - intensité nominale 25 A - 2 modules de 17,5 mm
LEG20121015 | L | 008562 | Diff. aut DX fn 230V Type A 300 mA - 32 A - 2 modules | Disj. diff DX Ph Type A - 230V 300 mA - 32 A - 2 mod | Diff. aut DX fn 230V Type A | Disj. diff DX Ph Type A - 230V | 179.2 | 1 | Stuk | Pièce |  |  | 1 | 1 | 24 | Legrand 2013-2014 | 58 | G01 | 88 |  |  | 30 |  |  | 8536.2090 |  | 1 | 0.2 |  | 0 |  | 0 |  | 0 | 4.1 | 10.8 | 8.6 | 1 | 3245060085629 | 24 |  | 0 |  | 210040 | http://www.ecataleg.be/nl/ref/008562/ | http://www.ecataleg.be/fr/ref/008562/ |  | Differentieelautomaat DX monoblok - 6 kA - curve C - fase + nulleider 230 V - Type A - 300 mA - nominale stroomsterkte 32 A - 2 modules van 17,5 mm | Disjoncteur différentiel DX monobloc - 6 kA - courbe C - Phase + neutre 230 V - Type A - 300 mA - intensité nominale 32 A - 2 modules de 17,5 mm
LEG20121015 | L | 008563 | Diff. aut DX fn 230V Type A 300 mA - 40 A - 2 modules | Disj. diff DX Ph Type A - 230V 300 mA - 40 A - 2 mod | Diff. aut DX fn 230V Type A | Disj. diff DX Ph Type A - 230V | 188.1 | 1 | Stuk | Pièce |  |  | 1 | 1 | 24 | Legrand 2013-2014 | 58 | G01 | 88 |  |  | 4 |  |  | 8536.2090 |  | 1 | 0.2 |  | 0 |  | 0 |  | 0 | 4.1 | 10.8 | 8.6 | 1 | 3245060085636 | 24 |  | 0 |  | 210040 | http://www.ecataleg.be/nl/ref/008563/ | http://www.ecataleg.be/fr/ref/008563/ |  | Differentieelautomaat DX monoblok - 6 kA - curve C - fase + nulleider 230 V - Type A - 300 mA - nominale stroomsterkte 40 A - 2 modules van 17,5 mm | Disjoncteur différentiel DX monobloc - 6 kA - courbe C - Phase + neutre 230 V - Type A - 300 mA - intensité nominale 40 A - 2 modules de 17,5 mm
LEG20121015 | L | 008575 | Diff. aut DX fn 230V Type A 10 mA - 16 A - 2 modules | Disj. diff DX Ph Type A - 230V 10 mA - 16 A - 2 mod | Diff. aut DX fn 230V Type A | Disj. diff DX Ph Type A - 230V | 195.4 | 1 | Stuk | Pièce |  |  | 1 | 1 | 24 | Legrand 2013-2014 | 58 | G01 | 88 |  |  | 2 |  |  | 8536.2090 |  | 1 | 0.244 |  | 0 |  | 0 |  | 0 | 4.1 | 10.8 | 8.6 | 1 | 3245060085759 | 24 | 13245060085756 | 0 |  | 210040 | http://www.ecataleg.be/nl/ref/008575/ | http://www.ecataleg.be/fr/ref/008575/ |  | Differentieelautomaat DX monoblok - 6 kA - curve C - fase + nulleider 230 V - Type A - 10 mA - nominale stroomsterkte 16 A - 2 modules van 17,5 mm | Disjoncteur différentiel DX monobloc - 6 kA - courbe C - Phase + neutre 230 V - Type A - 10 mA - intensité nominale 16 A - 2 modules de 17,5 mm
LEG20121015 | L | 008579 | Diff. aut DX fn 230V Type A 30 mA - 6 A - 2 modules | Disj. diff DX Ph Type A - 230V 30 mA - 6 A - 2 mod | Diff. aut DX fn 230V Type A | Disj. diff DX Ph Type A - 230V | 191.5 | 1 | Stuk | Pièce |  |  | 1 | 1 | 1 | Legrand 2013-2014 | 58 | G01 | 88 |  |  | 4 |  |  | 8536.2090 |  | 1 | 0.241 |  | 0 |  | 0 |  | 0 | 4.1 | 10.8 | 8.6 | 1 | 3245060085797 | 0 |  | 0 |  | 210040 | http://www.ecataleg.be/nl/ref/008579/ | http://www.ecataleg.be/fr/ref/008579/ |  | Differentieelautomaat DX monoblok - 6 kA - curve C - fase + nulleider 230 V - Type A - 30 mA - nominale stroomsterkte 6 A - 2 modules van 17,5 mm | Disjoncteur différentiel DX monobloc - 6 kA - courbe C - Phase + neutre 230 V - Type A - 30 mA - intensité nominale 6 A - 2 modules de 17,5 mm
LEG20121015 | L | 008585 | Diff. aut DX fn 230V Type A 30 mA - 10 A - 2 modules | Disj. diff DX Ph Type A - 230V 30 mA - 10 A - 2 mod | Diff. aut DX fn 230V Type A | Disj. diff DX Ph Type A - 230V | 191.5 | 1 | Stuk | Pièce |  |  | 1 | 1 | 24 | Legrand 2013-2014 | 58 | G01 | 88 |  |  | 3 |  |  | 8536.2090 |  | 1 | 0.236 |  | 0 |  | 0 |  | 0 | 4.1 | 10.8 | 8.6 | 1 | 3245060085858 | 24 | 13245060085855 | 0 |  | 210040 | http://www.ecataleg.be/nl/ref/008585/ | http://www.ecataleg.be/fr/ref/008585/ |  | Differentieelautomaat DX monoblok - 6 kA - curve C - fase + nulleider 230 V - Type A - 30 mA - nominale stroomsterkte 10 A - 2 modules van 17,5 mm | Disjoncteur différentiel DX monobloc - 6 kA - courbe C - Phase + neutre 230 V - Type A - 30 mA - intensité nominale 10 A - 2 modules de 17,5 mm
LEG20121015 | L | 008587 | Diff. aut DX fn 230V Type A 30 mA - 16 A - 2 modules | Disj. diff DX Ph Type A - 230V 30 mA - 16 A - 2 mod | Diff. aut DX fn 230V Type A | Disj. diff DX Ph Type A - 230V | 191.5 | 1 | Stuk | Pièce |  |  | 1 | 1 | 1 | Legrand 2013-2014 | 58 | G01 | 88 |  |  | 3 |  |  | 8536.2090 |  | 1 | 0.235 |  | 0 |  | 0 |  | 0 | 4.1 | 10.8 | 8.6 | 1 | 3245060085872 | 0 |  | 0 |  | 210040 | http://www.ecataleg.be/nl/ref/008587/ | http://www.ecataleg.be/fr/ref/008587/ |  | Differentieelautomaat DX monoblok - 6 kA - curve C - fase + nulleider 230 V - Type A - 30 mA - nominale stroomsterkte 16 A - 2 modules van 17,5 mm | Disjoncteur différentiel DX monobloc - 6 kA - courbe C - Phase + neutre 230 V - Type A - 30 mA - intensité nominale 16 A - 2 modules de 17,5 mm
LEG20121015 | L | 008588 | Diff. aut DX fn 230V Type A 30 mA - 20 A - 2 modules | Disj. diff DX Ph Type A - 230V 30 mA - 20 A - 2 mod | Diff. aut DX fn 230V Type A | Disj. diff DX Ph Type A - 230V | 191.5 | 1 | Stuk | Pièce |  |  | 1 | 1 | 1 | Legrand 2013-2014 | 58 | G01 | 88 |  |  | 2 |  |  | 8536.2090 |  | 1 | 0.241 |  | 0 |  | 0 |  | 0 | 4.1 | 10.8 | 8.6 | 1 | 3245060085889 | 0 |  | 0 |  | 210040 | http://www.ecataleg.be/nl/ref/008588/ | http://www.ecataleg.be/fr/ref/008588/ |  | Differentieelautomaat DX monoblok - 6 kA - curve C - fase + nulleider 230 V - Type A - 30 mA - nominale stroomsterkte 20 A - 2 modules van 17,5 mm | Disjoncteur différentiel DX monobloc - 6 kA - courbe C - Phase + neutre 230 V - Type A - 30 mA - intensité nominale 20 A - 2 modules de 17,5 mm
LEG20121015 | L | 008589 | Diff. aut DX fn 230V Type A 30 mA - 25 A - 2 modules | Disj. diff DX Ph Type A - 230V 30 mA - 25 A - 2 mod | Diff. aut DX fn 230V Type A | Disj. diff DX Ph Type A - 230V | 191.5 | 1 | Stuk | Pièce |  |  | 1 | 1 | 1 | Legrand 2013-2014 | 58 | G01 | 88 |  |  | 3 |  |  | 8536.2090 |  | 1 | 0.247 |  | 0 |  | 0 |  | 0 | 4.1 | 10.8 | 8.6 | 1 | 3245060085896 | 0 |  | 0 |  | 210040 | http://www.ecataleg.be/nl/ref/008589/ | http://www.ecataleg.be/fr/ref/008589/ |  | Differentieelautomaat DX monoblok - 6 kA - curve C - fase + nulleider 230 V - Type A - 30 mA - nominale stroomsterkte 25 A - 2 modules van 17,5 mm | Disjoncteur différentiel DX monobloc - 6 kA - courbe C - Phase + neutre 230 V - Type A - 30 mA - intensité nominale 25 A - 2 modules de 17,5 mm
LEG20121015 | L | 008590 | Diff. aut DX fn 230V Type A 30 mA - 32 A - 2 modules | Disj. diff DX Ph Type A - 230V 30 mA - 32 A - 2 mod | Diff. aut DX fn 230V Type A | Disj. diff DX Ph Type A - 230V | 199 | 1 | Stuk | Pièce |  |  | 1 | 1 | 1 | Legrand 2013-2014 | 58 | G01 | 88 |  |  | 2 |  |  | 8536.2090 |  | 1 | 0.219 |  | 0 |  | 0 |  | 0 | 4.1 | 10.8 | 8.6 | 1 | 3245060085902 | 0 |  | 0 |  | 210040 | http://www.ecataleg.be/nl/ref/008590/ | http://www.ecataleg.be/fr/ref/008590/ |  | Differentieelautomaat DX monoblok - 6 kA - curve C - fase + nulleider 230 V - Type A - 30 mA - nominale stroomsterkte 32 A - 2 modules van 17,5 mm | Disjoncteur différentiel DX monobloc - 6 kA - courbe C - Phase + neutre 230 V - Type A - 30 mA - intensité nominale 32 A - 2 modules de 17,5 mm
LEG20121015 | L | 008777 | Dif schak 2p 10mA 16A Type A Lexic 230/400 V - 2 modules | Inter dif 2p 10mA 16A Type A Lexic 230/400 V - 2 mod | Dif schak 2p 10mA 16A Type A | Inter dif 2p 10mA 16A Type A | 152.6 | 1 | Stuk | Pièce |  |  | 1 | 1 | 24 | Legrand 2013-2014 | 58 | G01 | 73 |  |  | 3 |  |  | 8536.5080 |  | 1 | 0.213 |  | 0 |  | 0 |  | 0 | 8.9 | 10.1 | 4.1 | 1 | 3245060087777 | 24 |  | 0 |  | 210040 | http://www.ecataleg.be/nl/ref/008777/ | http://www.ecataleg.be/fr/ref/008777/ |  | Differentieelschakelaar - tweepolig - 10 mA - 16 A - Type A - Lexic 230/400 V - 2 modules van 17,5 mm | Interrupteur différentiel - bipolaire - 10 mA - 16 A - Type A - Lexic 230/400 V - 2 modules de 17,5 mm
LEG20121015 | L | 008780 | Dif schak 2p 30mA 25A Type A Lexic 230/400 V - 2 modules | Inter dif 2p 30mA 25A Type A Lexic 230/400 V - 2 mod | Dif schak 2p 30mA 25A Type A | Inter dif 2p 30mA 25A Type A | 111.2 | 1 | Stuk | Pièce |  |  | 1 | 1 | 24 | Legrand 2013-2014 | 58 | G01 | 73 |  |  | 2 |  |  | 8536.5080 |  | 1 | 0.233 |  | 0 |  | 0 |  | 0 | 8.9 | 10.1 | 4.1 | 1 | 3245060087807 | 24 | 012324506008780730000024 | 0 |  | 210040 | http://www.ecataleg.be/nl/ref/008780/ | http://www.ecataleg.be/fr/ref/008780/ |  | Differentieelschakelaar - tweepolig - 30 mA - 25 A - Type A - Lexic 230/400 V - 2 modules van 17,5 mm | Interrupteur différentiel - bipolaire - 30 mA - 25 A - Type A - Lexic 230/400 V - 2 modules de 17,5 mm
LEG20121015 | L | 008781 | Diff. schakelaar 2P-40A-30mA Type A Lexic 230/400V - 2 mod | Inter diff. 2P - 40A - 30mA Type A Lexic 230/400V - 2 mod | Diff. schakelaar 2P-40A-30mA | Inter diff. 2P - 40A - 30mA | 99.2 | 1 | Stuk | Pièce |  |  | 1 | 1 | 24 | Legrand 2013-2014 | 58 | G01 | 73 |  |  | 3 |  |  | 8536.5080 |  | 1 | 0.243 |  | 0 |  | 0 |  | 0 | 8.9 | 10.1 | 4.1 | 1 | 3245060087814 | 24 | 012324506008781430000024 | 0 |  | 210040 | http://www.ecataleg.be/nl/ref/008781/ | http://www.ecataleg.be/fr/ref/008781/ |  | Differentieelschakelaar - tweepolig - 30 mA - 40 A - Type A - Lexic 230/400 V - 2 modules van 17,5 mm | Interrupteur différentiel - bipolaire - 30 mA - 40 A - Type A - Lexic 230/400 V - 2 modules de 17,5 mm
LEG20121015 | L | 008782 | Dif schak 2p 30mA 63A Type A Lexic 230/400 V - 2 modules | Inter dif 2p 30mA 63A Type A Lexic 230/400 V - 2 mod | Dif schak 2p 30mA 63A Type A | Inter dif 2p 30mA 63A Type A | 119.7 | 1 | Stuk | Pièce |  |  | 1 | 1 | 24 | Legrand 2013-2014 | 58 | G01 | 73 |  |  | 2 |  |  | 8536.5080 |  | 1 | 0.26 |  | 0 |  | 0 |  | 0 | 8.9 | 10.1 | 4.1 | 1 | 3245060087821 | 24 | 012324506008782130000024 | 0 |  | 210040 | http://www.ecataleg.be/nl/ref/008782/ | http://www.ecataleg.be/fr/ref/008782/ |  | Differentieelschakelaar - tweepolig - 30 mA - 63 A - Type A - Lexic 230/400 V - 2 modules van 17,5 mm | Interrupteur différentiel - bipolaire - 30 mA - 63 A - Type A - Lexic 230/400 V - 2 modules de 17,5 mm
LEG20121015 | L | 008783 | Dif schak 2p 30mA 80A Type A Lexic 230/400 V - 2 modules | Inter dif 2p 30mA 80A Type A Lexic 230/400 V - 2 mod | Dif schak 2p 30mA 80A Type A | Inter dif 2p 30mA 80A Type A | 251.4 | 1 | Stuk | Pièce |  |  | 1 | 1 | 24 | Legrand 2013-2014 | 58 | G01 | 73 |  |  | 4 |  |  | 8536.5080 |  | 1 | 0.26 |  | 0 |  | 0 |  | 0 | 8.9 | 10.1 | 4.1 | 1 | 3245060087838 | 24 |  | 0 |  | 210040 | http://www.ecataleg.be/nl/ref/008783/ | http://www.ecataleg.be/fr/ref/008783/ |  | Differentieelschakelaar - tweepolig - 30 mA - 80 A - Type A - Lexic 230/400 V - 2 modules van 17,5 mm | Interrupteur différentiel - bipolaire - 30 mA - 80 A - Type A - Lexic 230/400 V - 2 modules de 17,5 mm
LEG20121015 | L | 008799 | Dif schak 2p 300mA 40A Type A Lexic 230/400 V - 2 modules | Inter dif 2p 300mA 40A Type A Lexic 230/400 V - 2 mod | Dif schak 2p 300mA 40A Type A | Inter dif 2p 300mA 40A Type A | 94.45 | 1 | Stuk | Pièce |  |  | 1 | 1 | 24 | Legrand 2013-2014 | 58 | G01 | 73 |  |  | 3 |  |  | 8536.5080 |  | 1 | 0.213 |  | 0 |  | 0 |  | 0 | 8.9 | 10.1 | 4.1 | 1 | 3245060087999 | 24 | 012324506008799930000024 | 0 |  | 210040 | http://www.ecataleg.be/nl/ref/008799/ | http://www.ecataleg.be/fr/ref/008799/ |  | Differentieelschakelaar - tweepolig - 300 mA - 40 A - Type A - Lexic 230/400 V - 2 modules van 17,5 mm | Interrupteur différentiel - bipolaire - 300 mA - 40 A - Type A - Lexic 230/400 V - 2 modules de 17,5 mm
LEG20121015 | L | 008800 | Dif schak 2p 300mA 63A Type A Lexic 230/400 V - 2 modules | Inter dif 2p 300mA 63A Type A Lexic 230/400 V - 2 mod | Dif schak 2p 300mA 63A Type A | Inter dif 2p 300mA 63A Type A | 104.8 | 1 | Stuk | Pièce |  |  | 1 | 1 | 24 | Legrand 2013-2014 | 58 | G01 | 73 |  |  | 3 |  |  | 8536.5080 |  | 1 | 0.211 |  | 0 |  | 0 |  | 0 | 8.9 | 10.1 | 4.1 | 1 | 3245060088002 | 24 | 012324506008800230000024 | 0 |  | 210040 | http://www.ecataleg.be/nl/ref/008800/ | http://www.ecataleg.be/fr/ref/008800/ |  | Differentieelschakelaar - tweepolig - 300 mA - 63 A - Type A - Lexic 230/400 V - 2 modules van 17,5 mm | Interrupteur différentiel - bipolaire - 300 mA - 63 A - Type A - Lexic 230/400 V - 2 modules de 17,5 mm
LEG20121015 | L | 008822 | Differentieelschakelaar hpi Teweepol. 25a - 30ma | Inter differentiel hpi Bipol. 25a - 30ma | Differentieelschakelaar hpi | Inter differentiel hpi | 141.4 | 1 | Stuk | Pièce |  |  | 1 | 1 | 24 | Legrand 2013-2014 | 58 | G01 | 73 |  |  | 7 |  |  | 8536.5080 |  | 1 | 0.228 |  | 0 |  | 0 |  | 0 | 4.1 | 10.8 | 8.6 | 1 | 3245060088224 | 24 | 13245060088221 | 0 |  | 210040 | http://www.ecataleg.be/nl/ref/008822/ | http://www.ecataleg.be/fr/ref/008822/ |  | Differentieelschakelaar type Hpi - tweepolig 230 V - 25 A - 30 mA - 2 modules van 17,5 mm | Interrupteur différentiel type Hpi - bipolaire 230 V - sensibilité 30 mA - intensité nominale 25 A - 2 modules de 17,5 mm - livré sans cache-bornes
LEG20121015 | L | 008823 | Dif schak 2P-30mA-40A-Hpi Lexic-230V-2 modules | Inter dif 2P-30mA-40A-Hpi Lexic-230V-2 modules | Dif schak 2P-30mA-40A-Hpi | Inter dif 2P-30mA-40A-Hpi | 137.9 | 1 | Stuk | Pièce |  |  | 1 | 1 | 24 | Legrand 2013-2014 | 58 | G01 | 73 |  |  | 2 |  |  | 8536.5080 |  | 1 | 0.228 |  | 0 |  | 0 |  | 0 | 4.1 | 10.8 | 8.6 | 1 | 3245060088231 | 24 |  | 0 |  | 210040 | http://www.ecataleg.be/nl/ref/008823/ | http://www.ecataleg.be/fr/ref/008823/ |  | Differentieelschakelaar type Hpi - tweepolig 230 V - 40 A - 30 mA - 2 modules van 17,5 mm | Interrupteur différentiel type Hpi - bipolaire 230 V - sensibilité 30 mA - intensité nominale 40 A - 2 modules de 17,5 mm - livré sans cache-bornes
LEG20121015 | L | 008824 | Dif schak 2P-30mA-63A-Hpi Lexic-230V-2 modules | Inter dif 2P-30mA-63A-Hpi Lexic-230V-2 modules | Dif schak 2P-30mA-63A-Hpi | Inter dif 2P-30mA-63A-Hpi | 166.4 | 1 | Stuk | Pièce |  |  | 1 | 1 | 24 | Legrand 2013-2014 | 58 | G01 | 73 |  |  | 4 |  |  | 8536.2010 |  | 1 | 0.23 |  | 0 |  | 0 |  | 0 | 4.1 | 10.8 | 8.6 | 1 | 3245060088248 | 24 |  | 0 |  | 210040 | http://www.ecataleg.be/nl/ref/008824/ | http://www.ecataleg.be/fr/ref/008824/ |  | Differentieelschakelaar type Hpi - tweepolig 230 V - 63 A - 30 mA - 2 modules van 17,5 mm | Interrupteur différentiel type Hpi - bipolaire 230 V - sensibilité 30 mA - intensité nominale 63 A - 2 modules de 17,5 mm - livré sans cache-bornes
LEG20121015 | L | 008826 | Dif schak 4P-30mA-25A-Hpi Lexic-230/400V-4 modules | Inter dif 4P-30mA-25A-Hpi Lexic-230/400V-4 modules | Dif schak 4P-30mA-25A-Hpi | Inter dif 4P-30mA-25A-Hpi | 170 | 1 | Stuk | Pièce |  |  | 1 | 1 | 12 | Legrand 2013-2014 | 58 | G01 | 73 |  |  | 30 |  |  | 8536.5080 |  | 1 | 0.397 |  | 0 |  | 0 |  | 0 | 8.9 | 10.1 | 7.8 | 1 | 3245060088262 | 12 |  | 0 |  | 210040 | http://www.ecataleg.be/nl/ref/008826/ | http://www.ecataleg.be/fr/ref/008826/ |  | Differentieelschakelaar type Hpi - vierpolig 230/400 V - 25 A - 30 mA - 4 modules van 17,5 mm | Interrupteur différentiel type Hpi - tétrapolaire 230/400 V - sensibilité 30 mA - intensité nominale 25 A - 4 modules de 17,5 mm - livré sans cache-bornes
LEG20121015 | L | 008827 | Dif schak 4P-30mA-40A-Hpi Lexic-230/400V-4 modules | Inter dif 4P-30mA-40A-Hpi Lexic-230/400V-4 modules | Dif schak 4P-30mA-40A-Hpi | Inter dif 4P-30mA-40A-Hpi | 145 | 1 | Stuk | Pièce |  |  | 1 | 1 | 12 | Legrand 2013-2014 | 58 | G01 | 73 |  |  | 4 |  |  | 8536.5080 |  | 1 | 0.386 |  | 0 |  | 0 |  | 0 | 8.9 | 10.1 | 7.8 | 1 | 3245060088279 | 12 |  | 0 |  | 210040 | http://www.ecataleg.be/nl/ref/008827/ | http://www.ecataleg.be/fr/ref/008827/ |  | Differentieelschakelaar type Hpi - vierpolig 230/400 V - 40 A - 30 mA - 4 modules van 17,5 mm | Interrupteur différentiel type Hpi - tétrapolaire 230/400 V - sensibilité 30 mA - intensité nominale 40 A - 4 modules de 17,5 mm - livré sans cache-bornes
LEG20121015 | L | 008828 | Dif schak 4P-30mA-63A-Hpi Lexic-230/400V-4 modules | Inter dif 4P-30mA-63A-Hpi Lexic-230/400V-4 modules | Dif schak 4P-30mA-63A-Hpi | Inter dif 4P-30mA-63A-Hpi | 226.7 | 1 | Stuk | Pièce |  |  | 1 | 1 | 12 | Legrand 2013-2014 | 58 | G01 | 73 |  |  | 30 |  |  | 8536.2010 |  | 1 | 0.398 |  | 0 |  | 0 |  | 0 | 8.9 | 10.1 | 7.8 | 1 | 3245060088286 | 12 |  | 0 |  | 210040 | http://www.ecataleg.be/nl/ref/008828/ | http://www.ecataleg.be/fr/ref/008828/ |  | Differentieelschakelaar type Hpi - vierpolig 230/400 V - 63 A - 30 mA - 4 modules van 17,5 mm | Interrupteur différentiel type Hpi - tétrapolaire 230/400 V - sensibilité 30 mA - intensité nominale 63 A - 4 modules de 17,5 mm - livré sans cache-bornes
LEG20121015 | L | 008829 | Dif schak 4P-30mA-80A-Hpi Lexic-230/400V-4 modules | Inter dif 4P-30mA-80A-Hpi Lexic-230/400V-4 modules | Dif schak 4P-30mA-80A-Hpi | Inter dif 4P-30mA-80A-Hpi | 242.2 | 1 | Stuk | Pièce |  |  | 1 | 1 | 12 | Legrand 2013-2014 | 58 | G01 | 73 |  |  | 7 |  |  | 8536.2090 |  | 1 | 0.395 |  | 0 |  | 0 |  | 0 | 8.9 | 10.1 | 7.8 | 1 | 3245060088293 | 12 |  | 0 |  | 210040 | http://www.ecataleg.be/nl/ref/008829/ | http://www.ecataleg.be/fr/ref/008829/ |  | Differentieelschakelaar type Hpi - vierpolig 230/400 V - 100 A - 30 mA - 4 modules van 17,5 mm | Interrupteur différentiel type Hpi - tétrapolaire 230/400 V - sensibilité 30 mA - intensité nominale 80 A - 4 modules de 17,5 mm - livré sans cache-bornes
LEG20121015 | L | 008864 | Dif schak 4p 30mA 25A Type A Lexic 400 V - 4 modules | Inter dif 4p 30mA 25A Type A Lexic 400 V - 4 mod | Dif schak 4p 30mA 25A Type A | Inter dif 4p 30mA 25A Type A | 132.5 | 1 | Stuk | Pièce |  |  | 1 | 1 | 12 | Legrand 2013-2014 | 58 | G01 | 73 |  |  | 2 |  |  | 8536.5080 |  | 1 | 0.362 |  | 0 |  | 0 |  | 0 | 8.9 | 10.1 | 7.8 | 1 | 3245060088644 | 12 | 13245060088641 | 0 |  | 210040 | http://www.ecataleg.be/nl/ref/008864/ | http://www.ecataleg.be/fr/ref/008864/ |  | Differentieelschakelaar - vierpolig - 30 mA - 25 A - Type A - Lexic 400 V - 4 modules van 17,5 mm | Interrupteur différentiel - tétrapolaire - 30 mA - 25 A - Type A - Lexic 400 V - 4 modules de 17,5 mm
LEG20121015 | L | 008865 | Dif schak 4p 30mA 40A Type A Lexic 400 V - 4 modules | Inter dif 4p 30mA 40A Type A Lexic 400 V - 4 mod | Dif schak 4p 30mA 40A Type A | Inter dif 4p 30mA 40A Type A | 104.2 | 1 | Stuk | Pièce |  |  | 1 | 1 | 12 | Legrand 2013-2014 | 58 | G01 | 73 |  |  | 3 |  |  | 8536.5080 |  | 1 | 0.362 |  | 0 |  | 0 |  | 0 | 8.9 | 10.1 | 7.8 | 1 | 3245060088651 | 12 | 011324506008865830000012 | 0 |  | 210040 | http://www.ecataleg.be/nl/ref/008865/ | http://www.ecataleg.be/fr/ref/008865/ |  | Differentieelschakelaar - vierpolig - 30 mA - 40 A - Type A - Lexic 400 V - 4 modules van 17,5 mm | Interrupteur différentiel - tétrapolaire - 30 mA - 40 A - Type A - Lexic 400 V - 4 modules de 17,5 mm
LEG20121015 | L | 008866 | Dif schak 4p 30mA 63A Type A Lexic 400 V - 4 modules | Inter dif 4p 30mA 63A Type A Lexic 400 V - 4 mod | Dif schak 4p 30mA 63A Type A | Inter dif 4p 30mA 63A Type A | 176.9 | 1 | Stuk | Pièce |  |  | 1 | 1 | 12 | Legrand 2013-2014 | 58 | G01 | 73 |  |  | 3 |  |  | 8536.5080 |  | 1 | 0.404 |  | 0 |  | 0 |  | 0 | 8.9 | 10.1 | 7.8 | 1 | 3245060088668 | 12 | 011324506008866530000012 | 0 |  | 210040 | http://www.ecataleg.be/nl/ref/008866/ | http://www.ecataleg.be/fr/ref/008866/ |  | Differentieelschakelaar - vierpolig - 30 mA - 63 A - Type A - Lexic 400 V - 4 modules van 17,5 mm | Interrupteur différentiel - tétrapolaire - 30 mA - 63 A - Type A - Lexic 400 V - 4 modules de 17,5 mm
LEG20121015 | L | 008883 | Dif schak 4p 300mA 40A Type A Lexic 400 V - 4 modules | Inter dif 4p 300mA 40A Type A Lexic 400 V - 4 mod | Dif schak 4p 300mA 40A Type A | Inter dif 4p 300mA 40A Type A | 95.49 | 1 | Stuk | Pièce |  |  | 1 | 1 | 12 | Legrand 2013-2014 | 58 | G01 | 73 |  |  | 3 |  |  | 8536.5080 |  | 1 | 0.369 |  | 0 |  | 0 |  | 0 | 8.9 | 10.1 | 7.8 | 1 | 3245060088835 | 12 | 011324506008883230000012 | 0 |  | 210040 | http://www.ecataleg.be/nl/ref/008883/ | http://www.ecataleg.be/fr/ref/008883/ |  | Differentieelschakelaar - vierpolig - 300 mA - 40 A - Type A - Lexic 400 V - 4 modules van 17,5 mm | Interrupteur différentiel - tétrapolaire - 300 mA - 40 A - Type A - Lexic 400 V - 4 modules de 17,5 mm
LEG20121015 | L | 008884 | Dif schak 4p 300mA 63A Type A Lexic 400 V - 4 modules | Inter dif 4p 300mA 63A Type A Lexic 400 V - 4 mod | Dif schak 4p 300mA 63A Type A | Inter dif 4p 300mA 63A Type A | 150.4 | 1 | Stuk | Pièce |  |  | 1 | 1 | 12 | Legrand 2013-2014 | 58 | G01 | 73 |  |  | 3 |  |  | 8536.5080 |  | 1 | 0.369 |  | 0 |  | 0 |  | 0 | 8.9 | 10.1 | 7.8 | 1 | 3245060088842 | 12 | 011324506008884930000012 | 0 |  | 210040 | http://www.ecataleg.be/nl/ref/008884/ | http://www.ecataleg.be/fr/ref/008884/ |  | Differentieelschakelaar - vierpolig - 300 mA - 63 A - Type A - Lexic 400 V - 4 modules van 17,5 mm | Interrupteur différentiel - tétrapolaire - 300 mA - 63 A - Type A - Lexic 400 V - 4 modules de 17,5 mm
LEG20121015 | L | 009081 | Diff.schak. 2P 40A - type A 300mA sel. - 2 mod | Inter diff. 2P - 40A - type A 300mA sél. - 2 mod | Diff.schak. 2P 40A - type A | Inter diff. 2P - 40A - type A | 104.4 | 1 | Stuk | Pièce |  |  | 1 | 1 | 24 | Legrand 2013-2014 | 58 | G01 | 73 | B |  | 4 |  |  | 8536.2010 |  | 1 | 0 |  | 0 |  | 0 |  | 0 | 1 | 0 | 1 | 1 | 0 | 24 | 0 | 0 |  | 210040 | http://www.ecataleg.be/nl/ref/009081/ | http://www.ecataleg.be/fr/ref/009081/ |  | Differentieelschakelaar - tweepolig 230V - type A - 300mA selectief- 40A - 2 modules | Interrupteur différentiels - bipolaires 230V - type A - 300mA sélectif - 40A - 2 modules
LEG20121015 | L | 009082 | Differ. schakel. lexic Diff.sch.2p-63a-300ma-a | Inter differ. lexic Id 2p-63a - 300mas-a | Differ. schakel. lexic | Inter differ. lexic | 143.5 | 1 | Stuk | Pièce |  |  | 1 | 1 | 1 | Legrand 2013-2014 | 58 | G01 | 73 | B |  | 7 |  |  | 8536.5080 |  | 1 | 0.229 |  | 0 |  | 0 |  | 0 | 4.1 | 10.8 | 8.6 | 1 | 3245060090821 | 0 |  | 0 |  | 210040 | http://www.ecataleg.be/nl/ref/009082/ | http://www.ecataleg.be/fr/ref/009082/ |  | * Differ. schakel. lexic Diff.sch.2p-63a-300ma-a | * Inter differ. lexic Id 2p-63a - 300mas-a
LEG20121015 | L | 009143 | Dif schak 4p 30mA 80A Type A Lexic 400 V - 4 modules | Inter dif 4p 30mA 80A Type A Lexic 400 V - 4 mod | Dif schak 4p 30mA 80A Type A | Inter dif 4p 30mA 80A Type A | 188.8 | 1 | Stuk | Pièce |  |  | 1 | 1 | 12 | Legrand 2013-2014 | 58 | G01 | 73 |  |  | 2 |  |  | 8536.5080 |  | 1 | 0.395 |  | 0 |  | 0 |  | 0 | 8.9 | 10.1 | 7.8 | 1 | 3245060091439 | 12 | 13245060091436 | 0 |  | 210040 | http://www.ecataleg.be/nl/ref/009143/ | http://www.ecataleg.be/fr/ref/009143/ |  | Differentieelschakelaar - vierpolig - 30 mA - 80 A - Type A - Lexic 400 V - 4 modules van 17,5 mm | Interrupteur différentiel - tétrapolaire - 30 mA - 80 A - Type A - Lexic 400 V - 4 modules de 17,5 mm
LEG20121015 | L | 009144 | Dif schak 4p 30mA 100A Type A Lexic 400 V - 4 modules | Inter dif 4p 30mA 100A Type A Lexic 400 V - 4 mod | Dif schak 4p 30mA 100A Type A | Inter dif 4p 30mA 100A Type A | 207.5 | 1 | Stuk | Pièce |  |  | 1 | 1 | 12 | Legrand 2013-2014 | 58 | G01 | 73 |  |  | 2 |  |  | 8536.5080 |  | 1 | 0.399 |  | 0 |  | 0 |  | 0 | 8.9 | 10.1 | 7.8 | 1 | 3245060091446 | 12 |  | 0 |  | 210040 | http://www.ecataleg.be/nl/ref/009144/ | http://www.ecataleg.be/fr/ref/009144/ |  | Differentieelschakelaar - vierpolig - 30 mA - 100 A - Type A - Lexic 400 V - 4 modules van 17,5 mm | Interrupteur différentiel - tétrapolaire - 30 mA - 100 A - Type A - Lexic 400 V - 4 modules de 17,5 mm
LEG20121015 | L | 009146 | Dif schak 4p 100mA 25A Type A Lexic 400 V - 4 modules | Inter dif 4p 100mA 25A Type A Lexic 400 V - 4 mod | Dif schak 4p 100mA 25A Type A | Inter dif 4p 100mA 25A Type A | 108.2 | 1 | Stuk | Pièce |  |  | 1 | 1 | 12 | Legrand 2013-2014 | 58 | G01 | 73 |  |  | 4 |  |  | 8536.5080 |  | 1 | 0.362 |  | 0 |  | 0 |  | 0 | 8.9 | 10.1 | 7.8 | 1 | 3245060091460 | 12 | 13245060091467 | 0 |  | 210040 | http://www.ecataleg.be/nl/ref/009146/ | http://www.ecataleg.be/fr/ref/009146/ |  | Differentieelschakelaar - vierpolig - 100 mA - 25 A - Type A - Lexic 400 V - 4 modules van 17,5 mm | Interrupteur différentiel - tétrapolaire - 100 mA - 25 A - Type A - Lexic 400 V - 4 modules de 17,5 mm
LEG20121015 | L | 009147 | Dif schak 4p 100mA 40A Type A Lexic 400 V - 4 modules | Inter dif 4p 100mA 40A Type A Lexic 400 V - 4 mod | Dif schak 4p 100mA 40A Type A | Inter dif 4p 100mA 40A Type A | 112.2 | 1 | Stuk | Pièce |  |  | 1 | 1 | 12 | Legrand 2013-2014 | 58 | G01 | 73 |  |  | 3 |  |  | 8536.5080 |  | 1 | 0.361 |  | 0 |  | 0 |  | 0 | 8.9 | 10.1 | 7.8 | 1 | 3245060091477 | 12 | 13245060091474 | 0 |  | 210040 | http://www.ecataleg.be/nl/ref/009147/ | http://www.ecataleg.be/fr/ref/009147/ |  | Differentieelschakelaar - vierpolig - 100 mA - 40 A - Type A - Lexic 400 V - 4 modules van 17,5 mm | Interrupteur différentiel - tétrapolaire - 100 mA - 40 A - Type A - Lexic 400 V - 4 modules de 17,5 mm
LEG20121015 | L | 009148 | Dif schak 4p 100mA 63A Type A Lexic 400 V - 4 modules | Inter dif 4p 100mA 63A Type A Lexic 400 V - 4 mod | Dif schak 4p 100mA 63A Type A | Inter dif 4p 100mA 63A Type A | 166 | 1 | Stuk | Pièce |  |  | 1 | 1 | 12 | Legrand 2013-2014 | 58 | G01 | 73 |  |  | 2 |  |  | 8536.5080 |  | 1 | 0.362 |  | 0 |  | 0 |  | 0 | 8.9 | 10.1 | 7.8 | 1 | 3245060091484 | 12 | 13245060091481 | 0 |  | 210040 | http://www.ecataleg.be/nl/ref/009148/ | http://www.ecataleg.be/fr/ref/009148/ |  | Differentieelschakelaar - vierpolig - 100 mA - 63 A - Type A - Lexic 400 V - 4 modules van 17,5 mm | Interrupteur différentiel - tétrapolaire - 100 mA - 63 A - Type A - Lexic 400 V - 4 modules de 17,5 mm
LEG20121015 | L | 009161 | Dif schak 4p 300mA 80A Type A Lexic 400 V - 4 modules | Inter dif 4p 300mA 80A Type A Lexic 400 V - 4 mod | Dif schak 4p 300mA 80A Type A | Inter dif 4p 300mA 80A Type A | 175.3 | 1 | Stuk | Pièce |  |  | 1 | 1 | 12 | Legrand 2013-2014 | 58 | G01 | 73 |  |  | 3 |  |  | 8536.5080 |  | 1 | 0.36 |  | 0 |  | 0 |  | 0 | 8.9 | 10.1 | 7.8 | 1 | 3245060091613 | 12 | 13245060091610 | 0 |  | 210040 | http://www.ecataleg.be/nl/ref/009161/ | http://www.ecataleg.be/fr/ref/009161/ |  | Differentieelschakelaar - vierpolig - 300 mA - 80 A - Type A - Lexic 400 V - 4 modules van 17,5 mm | Interrupteur différentiel - tétrapolaire - 300 mA - 80 A - Type A - Lexic 400 V - 4 modules de 17,5 mm
LEG20121015 | L | 009162 | Dif schak 4p 300mA 100A Type A Lexic 400 V - 4 modules | Inter dif 4p 300mA 100A Type A Lexic 400 V - 4 mod | Dif schak 4p 300mA 100A Type A | Inter dif 4p 300mA 100A Type A | 192.6 | 1 | Stuk | Pièce |  |  | 1 | 1 | 12 | Legrand 2013-2014 | 58 | G01 | 73 |  |  | 2 |  |  | 8536.5080 |  | 1 | 0.364 |  | 0 |  | 0 |  | 0 | 8.9 | 10.1 | 7.8 | 1 | 3245060091620 | 12 |  | 0 |  | 210040 | http://www.ecataleg.be/nl/ref/009162/ | http://www.ecataleg.be/fr/ref/009162/ |  | Differentieelschakelaar - vierpolig - 300 mA - 100 A - Type A - Lexic 400 V - 4 modules van 17,5 mm | Interrupteur différentiel - tétrapolaire - 300 mA - 100 A - Type A - Lexic 400 V - 4 modules de 17,5 mm
LEG20121015 | L | 009165 | Dif schak 4p 300mAs 40A Type A Lexic 400 V - 4 modules | Inter dif 4p 300mAs 40A Type A Lexic 400 V - 4 mod | Dif schak 4p 300mAs 40A Type A | Inter dif 4p 300mAs 40A Type A | 119.8 | 1 | Stuk | Pièce |  |  | 1 | 1 | 12 | Legrand 2013-2014 | 58 | G01 | 73 |  |  | 2 |  |  | 8536.5080 |  | 1 | 0.398 |  | 0 |  | 0 |  | 0 | 8.9 | 10.1 | 7.8 | 1 | 3245060091651 | 12 | 011324506009165830000012 | 0 |  | 210040 | http://www.ecataleg.be/nl/ref/009165/ | http://www.ecataleg.be/fr/ref/009165/ |  | Differentieelschakelaar - vierpolig - 300 mA selectief - 40 A - Type A - Lexic 400 V - 4 modules van 17,5 mm | Interrupteur différentiel - tétrapolaire - 300 mA sélectif - 40 A - Type A - Lexic 400 V - 4 modules de 17,5 mm
LEG20121015 | L | 009166 | Dif schak 4p 300mAs 63A Type A Lexic 400 V - 4 modules | Inter dif 4p 300mAs 63A Type A Lexic 400 V - 4 mod | Dif schak 4p 300mAs 63A Type A | Inter dif 4p 300mAs 63A Type A | 155.6 | 1 | Stuk | Pièce |  |  | 1 | 1 | 12 | Legrand 2013-2014 | 58 | G01 | 73 |  |  | 2 |  |  | 8536.5080 |  | 1 | 0.4 |  | 0 |  | 0 |  | 0 | 8.9 | 10.1 | 7.8 | 1 | 3245060091668 | 12 | 13245060091665 | 0 |  | 210040 | http://www.ecataleg.be/nl/ref/009166/ | http://www.ecataleg.be/fr/ref/009166/ |  | Differentieelschakelaar - vierpolig - 300 mA selectief - 63 A - Type A - Lexic 400 V - 4 modules van 17,5 mm | Interrupteur différentiel - tétrapolaire - 300 mA sélectif - 63 A - Type A - Lexic 400 V - 4 modules de 17,5 mm
LEG20121015 | L | 009167 | Dif schak 4p 300mAs 80A Type A Lexic 400 V - 4 modules | Inter dif 4p 300mAs 80A Type A Lexic 400 V - 4 mod | Dif schak 4p 300mAs 80A Type A | Inter dif 4p 300mAs 80A Type A | 188.8 | 1 | Stuk | Pièce |  |  | 1 | 1 | 12 | Legrand 2013-2014 | 58 | G01 | 73 |  |  | 2 |  |  | 8536.5080 |  | 1 | 0.399 |  | 0 |  | 0 |  | 0 | 8.9 | 10.1 | 7.8 | 1 | 3245060091675 | 12 |  | 0 |  | 210040 | http://www.ecataleg.be/nl/ref/009167/ | http://www.ecataleg.be/fr/ref/009167/ |  | Differentieelschakelaar - vierpolig - 300 mA selectief - 80 A - Type A - Lexic 400 V - 4 modules van 17,5 mm | Interrupteur différentiel - tétrapolaire - 300 mA sélectif - 80 A - Type A - Lexic 400 V - 4 modules de 17,5 mm
LEG20121015 | L | 009799 | Zelfklevende planhouder A4 voor kasten XL/XL-A | Pochette plastique souple A4 pour coffrets et armoires XL³ | Zelfklevende planhouder A4 | Pochette plastique souple A4 | 5.794 | 1 | Stuk | Pièce |  |  | 10 | 10 | 100 | Legrand 2013-2014 | 175 | G07 | 18 |  |  | 4 |  |  | 4819.4000 |  | 1 | 0.025 |  | 0 |  | 0 |  | 0 | 0.7 | 32.8 | 27.5 | 10 | 3245060097998 | 100 | 13245060097995 | 0 |  | 220060 | http://www.ecataleg.be/nl/ref/009799/ | http://www.ecataleg.be/fr/ref/009799/ |  | Zelfklevende planhouder A4 voor verdeelkasten XL en XL-A - soepel materiaal | Pochette plastique souple A4 pour coffrets et armoires XL³ - pochette autocollante pour plan
LEG20121015 | L | 009800 | Plug-in basis 1f-n 63A voor XL-Part verdeler 400/250 A | Base plug-in - 1p -n- 63A pour répartiteur XL-Part 400/250 A | Plug-in basis 1f-n 63A voor | Base plug-in - 1p -n- 63A pour | 11.3 | 1 | Stuk | Pièce |  |  | 5 | 5 | 25 | ** Legrand 2011-2012 | 126 | G02 | 76 |  |  | 7 |  |  | 8538.9099 |  | 1 | 0.073 |  | 0 |  | 0 |  | 0 | 8.8 | 14 | 10.5 | 5 | 3245060098001 | 25 | 13245060098008 | 0 |  | 220060 | http://www.ecataleg.be/nl/ref/009800/ | http://www.ecataleg.be/fr/ref/009800/ |  | Plug-in basis XL-Part voor rijverdeelklemmen 400 en 250 V - voor Lexic 1 module per pool - 63 A - nulleider - eenpolig | Base plug-in pour Lexic 1 module par pôle jusqu'à 63 A - unipolaire - netre - pour répartiteur de rangée XL-Part 400/250 A
LEG20121015 | L | 009801 | Plug-in basis 1f-L1 63A voor XL-Part verdeler 400/250 A | Base plug-in - 1p -L1-63A pour répartiteur XL-Part 400/250 A | Plug-in basis 1f-L1 63A voor | Base plug-in - 1p -L1-63A pour | 11.3 | 1 | Stuk | Pièce |  |  | 5 | 5 | 25 | ** Legrand 2011-2012 | 126 | G02 | 76 |  |  | 7 |  |  | 8538.9099 |  | 1 | 0.073 |  | 0 |  | 0 |  | 0 | 8.8 | 14 | 10.5 | 5 | 3245060098018 | 25 | 13245060098015 | 0 |  | 220060 | http://www.ecataleg.be/nl/ref/009801/ | http://www.ecataleg.be/fr/ref/009801/ |  | Plug-in basis XL-Part voor rijverdeelklemmen 400 en 250 V - voor Lexic 1 module per pool - 63 A - Fase L1 - eenpolig | Base plug-in pour Lexic 1 module par pôle jusqu'à 63 A - unipolaire - phase L1 - pour répartiteur de rangée XL-Part 400/250 A
LEG20121015 | L | 009802 | Plug-in basis 1f-L2 63A voor XL-Part verdeler 400/250 A | Base plug-in - 1p -L2 63A pour répartiteur XL-Part 400/250 A | Plug-in basis 1f-L2 63A voor | Base plug-in - 1p -L2 63A pour | 12.57 | 1 | Stuk | Pièce |  |  | 5 | 5 | 25 | ** Legrand 2011-2012 | 126 | G02 | 76 |  |  | 7 |  |  | 8538.9099 |  | 1 | 0.077 |  | 0 |  | 0 |  | 0 | 8.8 | 14 | 10.5 | 5 | 3245060098025 | 25 | 13245060098022 | 0 |  | 220060 | http://www.ecataleg.be/nl/ref/009802/ | http://www.ecataleg.be/fr/ref/009802/ |  | Plug-in basis XL-Part voor rijverdeelklemmen 400 en 250 V - voor Lexic 1 module per pool - 63 A - Fase L2 - eenpolig | Base plug-in pour Lexic 1 module par pôle jusqu'à 63 A - unipolaire - phase L2 - pour répartiteur de rangée XL-Part 400/250 A
LEG20121015 | L | 009803 | Plug-in basis 1f-L3 63A voor XL-Part verdeler 400/250 A | Base plug-in - 1p -L3 63A pour répartiteur XL-Part 400/250 A | Plug-in basis 1f-L3 63A voor | Base plug-in - 1p -L3 63A pour | 12.57 | 1 | Stuk | Pièce |  |  | 5 | 5 | 25 | ** Legrand 2011-2012 | 126 | G02 | 76 |  |  | 7 |  |  | 8538.9099 |  | 1 | 0.082 |  | 0 |  | 0 |  | 0 | 8.8 | 14 | 10.5 | 5 | 3245060098032 | 25 | 13245060098039 | 0 |  | 220060 | http://www.ecataleg.be/nl/ref/009803/ | http://www.ecataleg.be/fr/ref/009803/ |  | Plug-in basis XL-Part voor rijverdeelklemmen 400 en 250 V - voor Lexic 1 module per pool - 63 A - Fase L3 - eenpolig | Base plug-in pour Lexic 1 module par pôle jusuq'à 63 A - unipolaire - phase L3 - pour répartiteur de rangée XL-Part 400/250 A
LEG20121015 | L | 009804 | Plug-in basis 3p - 63A voor XL-Part verdeler 400/250 A | Base plug-in - 3p - 63 A pour répartiteur XL-Part 400/250 A | Plug-in basis 3p - 63A voor | Base plug-in - 3p - 63 A pour | 39.92 | 1 | Stuk | Pièce |  |  | 1 | 1 | 10 | ** Legrand 2011-2012 | 126 | G02 | 76 |  |  | 7 |  |  | 8538.9099 |  | 1 | 0.239 |  | 0 |  | 0 |  | 0 | 6.1 | 14.7 | 9.4 | 1 | 3245060098049 | 10 | 13245060098046 | 0 |  | 220060 | http://www.ecataleg.be/nl/ref/009804/ | http://www.ecataleg.be/fr/ref/009804/ |  | Plug-in basis XL-Part voor rijverdeelklemmen 400 en 250 V - voor Lexic 1 module per pool - 63 A - driepolig - eenpolig | Base plug-in pour Lexic 1 module par pôle jusqu'à 63 A - tripolaire - pour répartiteur de rangée XL-Part 400/250 A
LEG20121015 | L | 009805 | Plug-in basis 4p - 63A voor XL-Part verdeler 400/250 A | Base plug-in - 4p - 63 A pour répartiteur XL-Part 400/250 A | Plug-in basis 4p - 63A voor | Base plug-in - 4p - 63 A pour | 42.02 | 1 | Stuk | Pièce |  |  | 1 | 1 | 5 | ** Legrand 2011-2012 | 126 | G02 | 76 |  |  | 7 |  |  | 8538.9099 |  | 1 | 0.314 |  | 0 |  | 0 |  | 0 | 8.8 | 14 | 10.5 | 1 | 3245060098056 | 5 | 13245060098053 | 0 |  | 220060 | http://www.ecataleg.be/nl/ref/009805/ | http://www.ecataleg.be/fr/ref/009805/ |  | Plug-in basis XL-Part voor rijverdeelklemmen 400 en 250 V - voor Lexic 1 module per pool - 63 A - vierpolig - eenpolig | Base plug-in pour Lexic 1 module par pôle jusqu'à 63 A - tétrapolaire - pour répartiteur de rangée XL-Part 400/250 A
LEG20121015 | L | 009811 | Klemafscherming DPX 250 - 3p voor verdeling XL-Part 1600 | Cache-borne aval 3p - DPX 250 version fixe XL-Part 1600 | Klemafscherming DPX 250 - 3p | Cache-borne aval 3p - DPX 250 | 30.37 | 1 | Stuk | Pièce |  |  | 1 | 1 | 4 | ** Legrand 2011-2012 | 128 | G02 | 76 |  |  | 7 |  |  | 3925.9080 |  | 1 | 0.18 |  | 0 |  | 0 |  | 0 | 11.7 | 19 | 12 | 1 | 3245060098117 | 4 | 13245060098114 | 0 |  | 220060 | http://www.ecataleg.be/nl/ref/009811/ | http://www.ecataleg.be/fr/ref/009811/ |  | Klemmenafschermkap voor DPX 250 - driepolig - voor verdeling XL-Part 1600 - bescherming van uitgang | Cache-borne - protection aval - tripolaire - pour DPX 250 - version fixe - pour châssis colonne XL-Part 1600 - se connecte sur les barres en C
LEG20121015 | L | 009812 | Klemafscherming DPX 630 - 3p voor verdeling XL-Part 1600 | Cache-borne aval 3p - DPX 630 version fixe - XL-Part 1600 | Klemafscherming DPX 630 - 3p | Cache-borne aval 3p - DPX 630 | 49.93 | 1 | Stuk | Pièce |  |  | 1 | 1 | 4 | ** Legrand 2011-2012 | 128 | G02 | 76 |  |  | 7 |  |  | 3925.9080 |  | 1 | 0.2 |  | 0 |  | 0 |  | 0 | 11.7 | 19 | 12 | 1 | 3245060098124 | 4 | 13245060098121 | 0 |  | 220060 | http://www.ecataleg.be/nl/ref/009812/ | http://www.ecataleg.be/fr/ref/009812/ |  | Klemmenafschermkap voor DPX 630 - driepolig - voor verdeling XL-Part 1600 - bescherming van uitgang | Cache-borne - protection aval - tripolaire - pour DPX 630 - version fixe - pour châssis colonne XL-Part 1600 - se connecte sur les barres en C
LEG20121015 | L | 009813 | Klemafscherming DPX 250 - 4p voor verdeling XL-Part 1600 | Cache-borne aval 4p - DPX 250 version fixe - XL-Part 1600 | Klemafscherming DPX 250 - 4p | Cache-borne aval 4p - DPX 250 | 23.8 | 1 | Stuk | Pièce |  |  | 1 | 1 | 4 | ** Legrand 2011-2012 | 128 | G02 | 76 |  |  | 7 |  |  | 3925.9080 |  | 1 | 0.147 |  | 0 |  | 0 |  | 0 | 11.7 | 19 | 12 | 1 | 3245060098131 | 4 | 13245060098138 | 0 |  | 220060 | http://www.ecataleg.be/nl/ref/009813/ | http://www.ecataleg.be/fr/ref/009813/ |  | Klemmenafschermkap voor DPX 250 - vierpolig - voor verdeling XL-Part 1600 - bescherming van uitgang | Cache-borne - protection aval - tétrapolaire - pour DPX 250 - version fixe - pour châssis colonne XL-Part 1600 - se connecte sur les barres en C
LEG20121015 | L | 009814 | Klemafscherming DPX 630 - 4p voor verdeling XL-Part 1600 | Cache-borne aval 4p - DPX 630 version fixe XL-Part 1600 | Klemafscherming DPX 630 - 4p | Cache-borne aval 4p - DPX 630 | 43.87 | 1 | Stuk | Pièce |  |  | 1 | 1 | 4 | ** Legrand 2011-2012 | 128 | G02 | 76 |  |  | 7 |  |  | 3925.9080 |  | 1 | 0.475 |  | 0 |  | 0 |  | 0 | 16.4 | 21.4 | 14.2 | 1 | 3245060098148 | 4 | 13245060098145 | 0 |  | 220060 | http://www.ecataleg.be/nl/ref/009814/ | http://www.ecataleg.be/fr/ref/009814/ |  | Klemmenafschermkap voor DPX 630 - vierpolig - voor verdeling XL-Part 1600 - bescherming van uitgang | Cache-borne - protection aval - tétrapolaire - pour DPX 630 - version fixe - pour châssis colonne XL-Part 1600 - se connecte sur les barres en C
LEG20121015 | L | 009819 | Set connectoren 6 contacten Voor DPX 250 | Jeu de connecteurs 6 contacts Pour DPX 1600 | Set connectoren 6 contacten | Jeu de connecteurs 6 contacts | 31.8 | 1 | Stuk | Pièce |  |  | 1 | 1 | 50 | Legrand 2013-2014 | 75 | G02 | 76 |  |  | 7 |  |  | 8536.9010 |  | 1 | 0.096 |  | 0 |  | 0 |  | 0 | 6.2 | 11 | 5.6 | 1 | 3245060098193 | 50 | 13245060098190 | 0 |  | 220060 | http://www.ecataleg.be/nl/ref/009819/ | http://www.ecataleg.be/fr/ref/009819/ |  | Set van connectoren 6 contacten voor DPX 250 | Jeu de connecteurs 6 contacts pour DPX 1600
LEG20121015 | L | 009820 | Beveiligingskit voor C-staven Voor verdeling XL-Part 1600 | Kit de protection pour barres en C pour XL-Part 1600 | Beveiligingskit voor C-staven | Kit de protection pour barres | 102.2 | 1 | Stuk | Pièce |  |  | 1 | 1 | 1 | ** Legrand 2011-2012 | 128 | G02 | 76 |  |  | 4 |  |  | 8538.9099 |  | 1 | 3.273 |  | 0 |  | 0 |  | 0 | 8 | 97 | 26 | 1 | 0000982000000001 | 0 |  | 0 |  | 220060 | http://www.ecataleg.be/nl/ref/009820/ | http://www.ecataleg.be/fr/ref/009820/ |  | Isolerende beveiligingskit voor staven met C-profiel - set van 4 achterprofielen en 2 voorprofielen voor verdeling XL-Part 1600 | Kit de protection isolant pour barres en C - pour châssis colonne XL-Part 1600 - jeu de 4 profilés arrière et 2 profilés avant
LEG20121015 | L | 009825 | Basis voor DPX 250 - 3p Uittrekbaar voor XL-Part 1600 | Base support - 3p - DPX 250 Extractible pour XL-Part 1600 | Basis voor DPX 250 - 3p | Base support - 3p - DPX 250 | 291.4 | 1 | Stuk | Pièce |  |  | 1 | 1 | 1 | ** Legrand 2011-2012 | 128 | G02 | 76 |  |  | 7 |  |  | 8538.9099 |  | 1 | 4.133 |  | 0 |  | 0 |  | 0 | 17.5 | 59 | 17 | 1 | 3245060098254 | 0 |  | 0 |  | 220060 | http://www.ecataleg.be/nl/ref/009825/ | http://www.ecataleg.be/fr/ref/009825/ |  | Basis voor DPX 250 - driepolig - zonder differentieel - uittrekbare versie voor XL-Part 1600 - voor de DPX uitgerust met aansluitbussen | Base support - tripolaire - pour DPX 250 seul - version extractible - pour châssis colonne XL-Part 1600 - DPX équipé d'alvéoles et d'une plaque arrière
LEG20121015 | L | 009826 | Basis voor DPX 250 3p + diff. Uittrekbaar voor XL-Part 1600 | Base support 3p DPX 250 + diff Extractible pour XL-Part 1600 | Basis voor DPX 250 3p + diff. | Base support 3p DPX 250 + diff | 304.3 | 1 | Stuk | Pièce |  |  | 1 | 1 | 1 | ** Legrand 2011-2012 | 128 | G02 | 76 |  |  | 7 |  |  | 8538.9099 |  | 1 | 3.03 |  | 0 |  | 0 |  | 0 | 17.5 | 59 | 17 | 1 | 3245060098261 | 0 |  | 0 |  | 220060 | http://www.ecataleg.be/nl/ref/009826/ | http://www.ecataleg.be/fr/ref/009826/ |  | Basis voor DPX 250 - driepolig - met differentieel onderaan - uittrekbare versie voor XL-Part 1600 - voor de DPX uitgerust met aansluitbussen | Base support - tripolaire - pour DPX 250 avec diff. aval - version extractible - pour châssis colonne XL-Part 1600 - DPX équipé d'alvéoles et plaque arrière
LEG20121015 | L | 009827 | Basis voor DPX 250 - 4p Uittrekbaar voor XL-Part 1600 | Base support - 4p - DPX 250 Extractible pour XL-Part 1600 | Basis voor DPX 250 - 4p | Base support - 4p - DPX 250 | 453.8 | 1 | Stuk | Pièce |  |  | 1 | 1 | 1 | ** Legrand 2011-2012 | 128 | G02 | 76 |  |  | 7 |  |  | 8538.9099 |  | 1 | 5.088 |  | 0 |  | 0 |  | 0 | 17.5 | 58.5 | 19.5 | 1 | 3245060098278 | 0 |  | 0 |  | 220060 | http://www.ecataleg.be/nl/ref/009827/ | http://www.ecataleg.be/fr/ref/009827/ |  | Basis voor DPX 250 - vierpolig - zonder differentieel - uittrekbare versie voor XL-Part 1600 - voor de DPX uitgerust met aansluitbussen | Base support - tétrapolaire - pour DPX 250 - version extractible - pour châssis colonne XL-Part 1600 - DPX équipé d'alvéoles et plaque arrière
LEG20121015 | L | 009828 | Basis voor DPX 250 4p + diff. Uittrekbaar voor XL-Part 1600 | Base support 4p DPX 250 + diff Extractible pour XL-Part 1600 | Basis voor DPX 250 4p + diff. | Base support 4p DPX 250 + diff | 477.9 | 1 | Stuk | Pièce |  |  | 1 | 1 | 1 | ** Legrand 2011-2012 | 128 | G02 | 76 |  |  | 7 |  |  | 8538.9099 |  | 1 | 5.64 |  | 0 |  | 0 |  | 0 | 17.5 | 58.5 | 19.5 | 1 | 3245060098285 | 0 |  | 0 |  | 220060 | http://www.ecataleg.be/nl/ref/009828/ | http://www.ecataleg.be/fr/ref/009828/ |  | Basis voor DPX 250 - vierpolig - met differentieel onderaan - uittrekbare versie voor XL-Part 1600 - voor de DPX uitgerust met aansluitbussen | Base support - tétrapolaire - pour DPX 250 avec diff. aval - version extractible - pour châssis colonne XL-Part 1600 - DPX équipé d'alvéoles et plaque arrière
LEG20121015 | L | 009829 | Basis voor DPX 630 - 3p Uittrekbaar voor XL-Part 1600 | Base support - 3p - DPX 630 Extractible pour XL-Part 1600 | Basis voor DPX 630 - 3p | Base support - 3p - DPX 630 | 466.5 | 1 | Stuk | Pièce |  |  | 1 | 1 | 1 | ** Legrand 2011-2012 | 128 | G02 | 76 |  |  | 7 |  |  | 8538.9099 |  | 1 | 6.146 |  | 0 |  | 0 |  | 0 | 17.5 | 58.5 | 19.5 | 1 | 3245060098292 | 0 |  | 0 |  | 220060 | http://www.ecataleg.be/nl/ref/009829/ | http://www.ecataleg.be/fr/ref/009829/ |  | Basis voor DPX 630 - driepolig - zonder differentieel - uittrekbare versie voor XL-Part 1600 - voor de DPX uitgerust met aansluitbussen | Base support - tripolaire - pour DPX 630 seul - version extractible - pour châssis colonne XL-Part 1600 - DPX équipé d'alvéoles et d'une plaque arrière
LEG20121015 | L | 009830 | Basis voor DPX 630 3p + diff. Uittrekbaar voor XL-Part 1600 | Base support 3p DPX 630 + diff Extractible pour XL-Part 1600 | Basis voor DPX 630 3p + diff. | Base support 3p DPX 630 + diff | 550.8 | 1 | Stuk | Pièce |  |  | 1 | 1 | 1 | ** Legrand 2011-2012 | 128 | G02 | 76 |  |  | 7 |  |  | 8538.9099 |  | 1 | 5.952 |  | 0 |  | 0 |  | 0 | 15.8 | 55 | 20.5 | 1 | 3245060098308 | 0 |  | 0 |  | 220060 | http://www.ecataleg.be/nl/ref/009830/ | http://www.ecataleg.be/fr/ref/009830/ |  | Basis voor DPX 630 - driepolig - met differentieel onderaan - uittrekbare versie voor XL-Part 1600 - voor de DPX uitgerust met aansluitbussen | Base support - tripolaire - pour DPX 630 avec diff. aval - version extractible - pour châssis colonne XL-Part 1600 - DPX équipé d'alvéoles et plaque arrière
LEG20121015 | L | 009831 | Basis voor DPX 630 - 4p Uittrekbaar voor XL-Part 1600 | Base support - 4p - DPX 630 Extractible pour XL-Part 1600 | Basis voor DPX 630 - 4p | Base support - 4p - DPX 630 | 696.5 | 1 | Stuk | Pièce |  |  | 1 | 1 | 1 | ** Legrand 2011-2012 | 128 | G02 | 76 |  |  | 7 |  |  | 8538.9099 |  | 1 | 7.536 |  | 0 |  | 0 |  | 0 | 18.5 | 59 | 25.5 | 1 | 3245060098315 | 0 |  | 0 |  | 220060 | http://www.ecataleg.be/nl/ref/009831/ | http://www.ecataleg.be/fr/ref/009831/ |  | Basis voor DPX 630 - vierpolig - zonder differentieel - uittrekbare versie voor XL-Part 1600 - voor de DPX uitgerust met aansluitbussen | Base support - tétrapolaire - DPX 630 seul - version extractible - pour châssis colonne XL-Part 1600 - DPX équipé d'alvéoles et plaque arrière
LEG20121015 | L | 009832 | Basis voor DPX 630 4p + diff Uittrekbaar voor XL-Part 1600 | Base support 4p DPX 630 + diff Extractible pour XL-Part 1600 | Basis voor DPX 630 4p + diff | Base support 4p DPX 630 + diff | 811.3 | 1 | Stuk | Pièce |  |  | 1 | 1 | 1 | ** Legrand 2011-2012 | 128 | G02 | 76 |  |  | 7 |  |  | 8538.9099 |  | 1 | 7.423 |  | 0 |  | 0 |  | 0 | 24.5 | 74.5 | 17.5 | 1 | 3245060098322 | 0 |  | 0 |  | 220060 | http://www.ecataleg.be/nl/ref/009832/ | http://www.ecataleg.be/fr/ref/009832/ |  | Basis voor DPX 630 - vierpolig - met differentieel onderaan - uittrekbare versie voor XL-Part 1600 - voor de DPX uitgerust met aansluitbussen | Base support - tétrapolaire - pour DPX 630 avec diff. aval - version extractible - pour châssis colonne XL-Part 1600 - DPX équipé d'alvéoles et plaque arrière
LEG20121015 | L | 009840 | Lege universele basis voor XL-Part verdeler 400/250 A | Base vide universelle pour répartiteur XL-Part 400/250 A | Lege universele basis voor | Base vide universelle pour | 4.323 | 1 | Stuk | Pièce |  |  | 5 | 5 | 20 | ** Legrand 2011-2012 | 126 | G02 | 76 |  |  | 7 |  |  | 8538.9099 |  | 1 | 0.038 |  | 0 |  | 0 |  | 0 | 6.8 | 14 | 10.5 | 5 | 13245060098404 | 20 | 13245060098404 | 0 |  | 220060 | http://www.ecataleg.be/nl/ref/009840/ | http://www.ecataleg.be/fr/ref/009840/ |  | Lege universele basis XL-Part voor rijverdeelklemmen 400 en 250 V - universeel Lexiclic - 1 module - zonder voeding | Base vide pour Lexic universelle - 1 module sans alimentation - pour répartiteur de rangée XL-Part 400/250 A
LEG20121015 | L | 009848 | Draadbasis 1p-n 125A voor XL-Part verdeler 400/250 A | Base à fil - 1p - n 125 A pour répartiteur XL-Part 400/250 A | Draadbasis 1p-n 125A voor | Base à fil - 1p - n 125 A pour | 21.2 | 1 | Stuk | Pièce |  |  | 5 | 5 | 20 | ** Legrand 2011-2012 | 126 | G02 | 76 |  |  | 7 |  |  | 8538.9099 |  | 1 | 0.124 |  | 0 |  | 0 |  | 0 | 8.3 | 14.8 | 14.4 | 5 | 13245060098480 | 20 | 13245060098480 | 0 |  | 220060 | http://www.ecataleg.be/nl/ref/009848/ | http://www.ecataleg.be/fr/ref/009848/ |  | Draadbasis XL-Part voor rijverdeelklemmen 400 en 250 V - voor Lexic 1,5 module per pool - 125 A - nulleider - eenpolig - voeding bovenaan | Base à fil pour Lexic 1,5 module par pôle jusqu'à 125 A - unipolaire - netre - alimentation supérieure - pour répartiteur de rangée XL-Part 400/250 A
LEG20121015 | L | 009849 | Draadbasis 1p-L1 125A voor XL-Part verdeler 400/250 A | Base à fil - 1p -L1 125 A pour répartiteur XL-Part 400/250 A | Draadbasis 1p-L1 125A voor | Base à fil - 1p -L1 125 A pour | 21.2 | 1 | Stuk | Pièce |  |  | 5 | 5 | 20 | ** Legrand 2011-2012 | 126 | G02 | 76 |  |  | 7 |  |  | 8538.9099 |  | 1 | 0.124 |  | 0 |  | 0 |  | 0 | 8.8 | 15.3 | 14.9 | 5 | 13245060098497 | 20 | 13245060098497 | 0 |  | 220060 | http://www.ecataleg.be/nl/ref/009849/ | http://www.ecataleg.be/fr/ref/009849/ |  | Draadbasis XL-Part voor rijverdeelklemmen 400 en 250 V - voor Lexic 1,5 module per pool - 125 A - Fase L1 - eenpolig - voeding bovenaan | Base à fil pour Lexic 1,5 module par pôle jusqu'à 125 A - unipolaire - phase L1 - alimentation supérieure - pour répartiteur de rangée XL-Part 400/250 A
LEG20121015 | L | 009850 | Draadbasis 1p-L2 125A voor XL-Part verdeler 400/250 A | Base à fil - 1p -L2 125 A pour répartiteur XL-Part 400/250 A | Draadbasis 1p-L2 125A voor | Base à fil - 1p -L2 125 A pour | 21.2 | 1 | Stuk | Pièce |  |  | 5 | 5 | 20 | ** Legrand 2011-2012 | 126 | G02 | 76 |  |  | 7 |  |  | 8538.9099 |  | 1 | 0.132 |  | 0 |  | 0 |  | 0 | 8.8 | 15.3 | 14.9 | 5 | 13245060098503 | 20 | 13245060098503 | 0 |  | 220060 | http://www.ecataleg.be/nl/ref/009850/ | http://www.ecataleg.be/fr/ref/009850/ |  | Draadbasis XL-Part voor rijverdeelklemmen 400 en 250 V - voor Lexic 1,5 module per pool - 125 A - Fase L2 - eenpolig - voeding bovenaan | Base à fil pour Lexic 1,5 module par pôle jusqu'à 125 A - unipolaire - phase L2 - alimentation supérieure - pour répartiteur de rangée XL-Part 400/250 A
LEG20121015 | L | 009851 | Draadbasis 1p-L3 125A voor XL-Part verdeler 400/250 A | Base à fil - 1p -L3 125 A pour répartiteur XL-Part 400/250 A | Draadbasis 1p-L3 125A voor | Base à fil - 1p -L3 125 A pour | 21.2 | 1 | Stuk | Pièce |  |  | 5 | 5 | 20 | ** Legrand 2011-2012 | 126 | G02 | 76 |  |  | 7 |  |  | 8538.9099 |  | 1 | 0.14 |  | 0 |  | 0 |  | 0 | 9 | 15.8 | 14.8 | 5 | 13245060098510 | 20 | 13245060098510 | 0 |  | 220060 | http://www.ecataleg.be/nl/ref/009851/ | http://www.ecataleg.be/fr/ref/009851/ |  | Draadbasis XL-Part voor rijverdeelklemmen 400 en 250 V - voor Lexic 1,5 module per pool - 125 A - Fase L3 - eenpolig - voeding bovenaan | Base à fil pour Lexic 1,5 module par pôle jusqu'à 125 A - unipolaire -phase L3 - alimentation supérieure - pour répartiteur de rangée XL-Part 400/250 A
LEG20121015 | L | 009852 | Draadbasis 3p - 125A voor XL-Part verdeler 400/250 A | Base à fil - 3p - 125 A pour répartiteur XL-Part 400/250 A | Draadbasis 3p - 125A voor | Base à fil - 3p - 125 A pour | 41.78 | 1 | Stuk | Pièce |  |  | 1 | 1 | 5 | ** Legrand 2011-2012 | 126 | G02 | 76 |  |  | 7 |  |  | 8538.9099 |  | 1 | 0.402 |  | 0 |  | 0 |  | 0 | 8.8 | 14 | 10.5 | 1 | 3245060098520 | 5 | 13245060098527 | 0 |  | 220060 | http://www.ecataleg.be/nl/ref/009852/ | http://www.ecataleg.be/fr/ref/009852/ |  | Draadbasis XL-Part voor rijverdeelklemmen 400 en 250 V - voor Lexic 1,5 module per pool - 125 A - driepolig - voeding bovenaan | Base à fil pour Lexic 1,5 module par pôle jusqu'à 125 A - tripolaire - alimentation supérieure - pour répartiteur de rangée XL-Part 400/250 A
LEG20121015 | L | 009853 | Draadbasis 4p - 125A voor XL-Part verdeler 400/250 A | Base à fil - 4p 125 A pour répartiteur XL-Part 400/250 A | Draadbasis 4p - 125A voor | Base à fil - 4p 125 A pour | 73.81 | 1 | Stuk | Pièce |  |  | 1 | 1 | 5 | ** Legrand 2011-2012 | 126 | G02 | 76 |  |  | 7 |  |  | 8538.9099 |  | 1 | 0.517 |  | 0 |  | 0 |  | 0 | 9.5 | 15 | 11.4 | 1 | 3245060098537 | 5 | 13245060098534 | 0 |  | 220060 | http://www.ecataleg.be/nl/ref/009853/ | http://www.ecataleg.be/fr/ref/009853/ |  | Draadbasis XL-Part voor rijverdeelklemmen 400 en 250 V - voor Lexic 1,5 module per pool - 125 A - vierpolig - voeding bovenaan | Base à fil pour Lexic 1,5 module par pôle jusqu'à 125 A - tétrapolaire - alimentation supérieure - pour répartiteur de rangée XL-Part 400/250 A
LEG20121015 | L | 009854 | Draadbasis 4p - 125A voor XL-Part verdeler 400/250 A | Base à fil - 4p - 125 A pour répartiteur XL-Part 400/250 A | Draadbasis 4p - 125A voor | Base à fil - 4p - 125 A pour | 66.46 | 1 | Stuk | Pièce |  |  | 1 | 1 | 5 | ** Legrand 2011-2012 | 126 | G02 | 76 |  |  | 7 |  |  | 8538.9099 |  | 1 | 0.515 |  | 0 |  | 0 |  | 0 | 9.5 | 15 | 11.4 | 1 | 3245060098544 | 5 | 13245060098541 | 0 |  | 220060 | http://www.ecataleg.be/nl/ref/009854/ | http://www.ecataleg.be/fr/ref/009854/ |  | Draadbasis XL-Part voor rijverdeelklemmen 400 en 250 V - voor Lexic 1,5 module per pool - 125 A - vierpolig - voeding onderaan | Base à fil pour Lexic 1,5 module par pôle jusqu'à 125 A - tétrapolaire - alimentation inférieure - pour répartiteur de rangée XL-Part 400/250 A
LEG20121015 | L | 009857 | Basishouder DPX 125 voor XL-Part verdeler 400/250 A | Base support DPX 125 pour répartiteur XL-Part 400/250 A | Basishouder DPX 125 voor | Base support DPX 125 pour | 68.06 | 1 | Stuk | Pièce |  |  | 1 | 1 | 5 | ** Legrand 2011-2012 | 126 | G02 | 76 |  |  | 30 |  |  | 8538.9099 |  | 1 | 0.795 |  | 0 |  | 0 |  | 0 | 9.7 | 17.4 | 14 | 1 | 3245060098575 | 5 | 13245060098572 | 0 |  | 220060 | http://www.ecataleg.be/nl/ref/009857/ | http://www.ecataleg.be/fr/ref/009857/ |  | Basis XL-Part voor rijverdeelklemmen 400 en 250 A - vierpolig - voor DPX 125 - 6 modules - geleverd met klemmenafschermkap | Base support pour DPX 125 - tétraplaire - 6 modules - pour répartiteur de rangée XL-Part 400/250 A - utilisée comme alimentation ou comme départ
LEG20121015 | L | 009858 | Basis diff.blok DPX 125 voor XL-Part verdeler 400/250 A | Base bloc diff. DPX 125 pour répartiteur XL-Part 400/250 A | Basis diff.blok DPX 125 voor | Base bloc diff. DPX 125 pour | 76.95 | 1 | Stuk | Pièce |  |  | 1 | 1 | 5 | ** Legrand 2011-2012 | 126 | G02 | 76 |  |  | 7 |  |  | 8538.9099 |  | 1 | 0.806 |  | 0 |  | 0 |  | 0 | 9.7 | 17.4 | 14 | 1 | 3245060098582 | 5 | 13245060098589 | 0 |  | 220060 | http://www.ecataleg.be/nl/ref/009858/ | http://www.ecataleg.be/fr/ref/009858/ |  | Basis XL-Part voor rijverdeelklemmen 400 en 250 A - vierpolig - voor lateraal differentieelblok DPX 125 - 6 modules - geleverd met klemmenafschermkap | Base pour bloc différentiel latéral DPX 125 - tétrapolaire - 6 modules - pour répartiteur de rangée XL-Part 400/250 A - utilisée comme alimentation ou départ
LEG20121015 | L | 009859 | Basishouder DPX 160 voor XL-Part verdeler 400/250 A | Base support DPX 160 pour répartiteur XL-Part 400/250 A | Basishouder DPX 160 voor | Base support DPX 160 pour | 89.9 | 1 | Stuk | Pièce |  |  | 1 | 1 | 6 | ** Legrand 2011-2012 | 126 | G02 | 76 |  |  | 7 |  |  | 8538.9099 |  | 1 | 1.075 |  | 0 |  | 0 |  | 0 | 12 | 20.2 | 13.6 | 1 | 3245060098599 | 6 |  | 0 |  | 220060 | http://www.ecataleg.be/nl/ref/009859/ | http://www.ecataleg.be/fr/ref/009859/ |  | Basis XL-Part voor rijverdeelklemmen 400 en 250 V - vierpolig - voor DPX 160 - 7 modules - geleverd met klemmenafschermkap | Base support pour DPX 160 - tétrapolaire - 7 modules - pour répartiteur de rangée XL-Part 400/250 A - utilisée comme alimentation ou comme départ
LEG20121015 | L | 009860 | Basis diff.blok DPX 160 voor XL-Part verdeler 400/250 | Base bloc diff. DPX 160 pour répartiteur XL-Part 400/250 A | Basis diff.blok DPX 160 voor | Base bloc diff. DPX 160 pour | 109.2 | 1 | Stuk | Pièce |  |  | 1 | 1 | 5 | ** Legrand 2011-2012 | 126 | G02 | 76 |  |  | 7 |  |  | 8538.9099 |  | 1 | 0.943 |  | 0 |  | 0 |  | 0 | 7 | 20 | 14.7 | 1 | 3245060098605 | 5 |  | 0 |  | 220060 | http://www.ecataleg.be/nl/ref/009860/ | http://www.ecataleg.be/fr/ref/009860/ |  | Basis XL-Part voor rijverdeelklemmen 400 en 250 A - vierpolig - voor lateraal differentieelblok DPX 160 - 7 modules - geleverd met klemmenafschermkap | Base pour bloc différentiel latéral DPX 160 - tétrapolaire - 7 modules - pour répartiteur de rangée XL-Part 400/250 A - utilisée comme alimentation ou départ
LEG20121015 | L | 009865 | Basishouder DPX 250 ER voor XL-Part verdeler 400/250 A | Base support DPX 250ER pour répartiteur XL-Part 400/250 A | Basishouder DPX 250 ER voor | Base support DPX 250ER pour | 242.9 | 1 | Stuk | Pièce |  |  | 1 | 1 | 5 | ** Legrand 2011-2012 | 126 | G02 | 76 |  |  | 7 |  |  | 8538.9099 |  | 1 | 1.532 |  | 0 |  | 0 |  | 0 | 10.4 | 26.6 | 14.2 | 1 | 3245060098650 | 5 | 13245060098657 | 0 |  | 220060 | http://www.ecataleg.be/nl/ref/009865/ | http://www.ecataleg.be/fr/ref/009865/ |  | Basis XL-Part voor rijverdeelklemmen 400 en 250 V - vierpolig - voor DPX 250 ER - 7 modules - geleverd met klemmenafschermkap | Base support pour DPX 250 ER - tétrapolaire - 7 modules - pour répartiteur de rangée XL-Part 400/250 A - utilisée comme alimentation ou comme départ
LEG20121015 | L | 009866 | Basis diff.blok DPX250 ER voor XL-Part verdeler 400/250 A | Base bloc diff. DPX 250ER pour répartiteur XL-Part 400/250 A | Basis diff.blok DPX250 ER voor | Base bloc diff. DPX 250ER pour | 215.5 | 1 | Stuk | Pièce |  |  | 1 | 1 | 5 | ** Legrand 2011-2012 | 126 | G02 | 76 |  |  | 7 |  |  | 8538.9099 |  | 1 | 0.275 |  | 0 |  | 0 |  | 0 | 7.1 | 28.5 | 15.7 | 1 | 3245060098667 | 5 | 13245060098664 | 0 |  | 220060 | http://www.ecataleg.be/nl/ref/009866/ | http://www.ecataleg.be/fr/ref/009866/ |  | Basis XL-Part voor rijverdeelklemmen 400 en 250 A - vierpolig - voor lateraal differentieelblok DPX250 ER - 7 modules - geleverd met klemmenafschermkap | Base pour bloc différentiel latéral DPX 250 ER - tétrapolaire - 7 modules - pour répartiteur de rangée XL-Part 400/250 A - utilisée comme aliment. ou départ
LEG20121015 | L | 009867 | Basis voor DPX 250 - 3p Vaste versie voor XL-Part 1600 | Base support - 3p - DPX 250 Version fixe pour XL-Part 1600 | Basis voor DPX 250 - 3p | Base support - 3p - DPX 250 | 185.3 | 1 | Stuk | Pièce |  |  | 1 | 1 | 1 | ** Legrand 2011-2012 | 128 | G02 | 76 |  |  | 7 |  |  | 8538.9099 |  | 1 | 3.513 |  | 0 |  | 0 |  | 0 | 16.5 | 52 | 19 | 1 | 010324506009867430000001 | 0 |  | 0 |  | 220060 | http://www.ecataleg.be/nl/ref/009867/ | http://www.ecataleg.be/fr/ref/009867/ |  | Basis voor DPX 250 - driepolig - zonder differentieel - vaste versie voor XL-Part 1600 - geleverd met 1 klemmenkap voor uitgang DPX | Base support - tripolaire - pour DPX 250 seul - version fixe - pour châssis colonne XL-Part 1600 - se connecte sur les barres en C
LEG20121015 | L | 009868 | Basis voor DPX 250 3p + diff Vaste versie voor XL-Part 1600 | Base support 3p DPX 250 + diff Version fixe pour XL-Part 1600 | Basis voor DPX 250 3p + diff | Base support 3p DPX 250 + diff | 217.3 | 1 | Stuk | Pièce |  |  | 1 | 1 | 1 | ** Legrand 2011-2012 | 128 | G02 | 76 |  |  | 7 |  |  | 8538.9099 |  | 1 | 4.196 |  | 0 |  | 0 |  | 0 | 21.5 | 54.5 | 20.7 | 1 | 3245060098681 | 0 |  | 0 |  | 220060 | http://www.ecataleg.be/nl/ref/009868/ | http://www.ecataleg.be/fr/ref/009868/ |  | Basis voor DPX 250 - driepolig - met differentieel onderaan - vaste versie voor XL-Part 1600 - geleverd met 1 klemmenkap voor uitgang DPX | Base support - tripolaire - pour DPX 250 avec diff. aval - version fixe - pour châssis colonne XL-Part 1600 - se connecte sur les barres en C
LEG20121015 | L | 009869 | Basis voor DPX 250 - 4p Vaste versie voor XL-Part 1600 | Base support - 4p - DPX 250 Version fixe pour XL-Part 1600 | Basis voor DPX 250 - 4p | Base support - 4p - DPX 250 | 294.7 | 1 | Stuk | Pièce |  |  | 1 | 1 | 1 | ** Legrand 2011-2012 | 128 | G02 | 76 |  |  | 7 |  |  | 8538.9099 |  | 1 | 4.739 |  | 0 |  | 0 |  | 0 | 21.5 | 54.5 | 20.7 | 1 | 010324506009869830000001 | 0 |  | 0 |  | 220060 | http://www.ecataleg.be/nl/ref/009869/ | http://www.ecataleg.be/fr/ref/009869/ |  | Basis voor DPX 250 - vierpolig - zonder differentieel - vaste versie voor XL-Part 1600 - geleverd met 1 klemmenkap voor uitgang DPX | Base support - tétrapolaire - pour DPX 250 seul - version fixe - pour châssis colonne XL-Part 1600 - se connecte sur les barres en C
LEG20121015 | L | 009870 | Basis voor DPX 250 4p + diff Vaste versie voor XL-Part 1600 | Base support 4p DPX 250 + diff Version fixe pour XL-Part 1600 | Basis voor DPX 250 4p + diff | Base support 4p DPX 250 + diff | 352.4 | 1 | Stuk | Pièce |  |  | 1 | 1 | 1 | ** Legrand 2011-2012 | 128 | G02 | 76 |  |  | 7 |  |  | 8538.9099 |  | 1 | 5.098 |  | 0 |  | 0 |  | 0 | 21.5 | 54.5 | 20.7 | 1 | 3245060098704 | 0 |  | 0 |  | 220060 | http://www.ecataleg.be/nl/ref/009870/ | http://www.ecataleg.be/fr/ref/009870/ |  | Basis voor DPX 250 - vierpolig - met differentieel onderaan - vaste versie voor XL-Part 1600 - geleverd met 1 klemmenkap voor uitgang DPX | Base support - tétrapolaire - pour DPX 250 avec diff. aval - version fixe - pour châssis colonne XL-Part 1600 - se connecte sur les barres en C
LEG20121015 | L | 009871 | Basis voor DPX 630 - 3p Vaste versie voor XL-Part 1600 | Base support - 3p - DPX 630 Version fixe pour XL-Part 1600 | Basis voor DPX 630 - 3p | Base support - 3p - DPX 630 | 276.6 | 1 | Stuk | Pièce |  |  | 1 | 1 | 1 | ** Legrand 2011-2012 | 128 | G02 | 76 |  |  | 7 |  |  | 8538.9099 |  | 1 | 5.018 |  | 0 |  | 0 |  | 0 | 16.5 | 52 | 19 | 1 | 3245060098711 | 0 |  | 0 |  | 220060 | http://www.ecataleg.be/nl/ref/009871/ | http://www.ecataleg.be/fr/ref/009871/ |  | Basis voor DPX 630 - driepolig - zonder differentieel - vaste versie voor XL-Part 1600 - geleverd met 1 klemmenkap voor uitgang DPX | Base support - tripolaire - pour DPX 630 seul - version fixe - pour châssis colonne XL-Part 1600 - se connecte sur les barres en C
LEG20121015 | L | 009872 | Basis voor DPX 630 3p + diff Vaste versie voor XL-Part 1600 | Base support 3p DPX 630 + diff Version fixe pour XL-Part 1600 | Basis voor DPX 630 3p + diff | Base support 3p DPX 630 + diff | 309.7 | 1 | Stuk | Pièce |  |  | 1 | 1 | 1 | ** Legrand 2011-2012 | 128 | G02 | 76 |  |  | 7 |  |  | 8538.9099 |  | 1 | 5.758 |  | 0 |  | 0 |  | 0 | 15.8 | 55 | 20.5 | 1 | 3245060098728 | 0 |  | 0 |  | 220060 | http://www.ecataleg.be/nl/ref/009872/ | http://www.ecataleg.be/fr/ref/009872/ |  | Basis voor DPX 630 - driepolig - met differentieel onderaan - vaste versie voor XL-Part 1600 - geleverd met 1 klemmenkap voor uitgang DPX | Base support - tripolaire - pour DPX 630 avec diff. aval - version fixe - pour châssis colonne XL-Part 1600 - se connecte sur les barres en C
LEG20121015 | L | 009873 | Basis voor DPX 630 - 4p Vaste versie voor XL-Part 1600 | Base support - 4p - DPX 630 Version fixe pour XL-Part 1600 | Basis voor DPX 630 - 4p | Base support - 4p - DPX 630 | 421.3 | 1 | Stuk | Pièce |  |  | 1 | 1 | 1 | ** Legrand 2011-2012 | 128 | G02 | 76 |  |  | 7 |  |  | 8538.9099 |  | 1 | 6.447 |  | 0 |  | 0 |  | 0 | 21.5 | 54.5 | 20.7 | 1 | 3245060098735 | 0 |  | 0 |  | 220060 | http://www.ecataleg.be/nl/ref/009873/ | http://www.ecataleg.be/fr/ref/009873/ |  | Basis voor DPX 630 - vierpolig - zonder differentieel - vaste versie voor XL-Part 1600 - geleverd met 1 klemmenkap voor uitgang DPX | Base support - tétrapolaire - pour DPX 630 seul - version fixe - pour châssis colonne XL-Part 1600 - se connecte sur les barres en C
LEG20121015 | L | 009874 | Basis voor DPX 630 4p + diff Vaste versie voor XL-Part 1600 | Base support 4p DPX 630 + diff Version fixe pour XL-Part 1600 | Basis voor DPX 630 4p + diff | Base support 4p DPX 630 + diff | 479.7 | 1 | Stuk | Pièce |  |  | 1 | 1 | 1 | ** Legrand 2011-2012 | 128 | G02 | 76 |  |  | 7 |  |  | 8538.9099 |  | 1 | 7.041 |  | 0 |  | 0 |  | 0 | 15.8 | 55 | 20.5 | 1 | 3245060098742 | 0 |  | 0 |  | 220060 | http://www.ecataleg.be/nl/ref/009874/ | http://www.ecataleg.be/fr/ref/009874/ |  | Basis voor DPX 630 - vierpolig - met differentieel onderaan - vaste versie voor XL-Part 1600 - geleverd met 1 klemmenkap voor uitgang DPX | Base support - tétrapolaire - pour DPX 630 avec diff. aval - version fixe - pour châssis colonne XL-Part 1600 - se connecte sur les barres en C
LEG20121015 | L | 009879 | Isolerende beschermingskit rijverdeelklem XL-Part 400 | Kit de protection isolant pour répartiteur 250/400A - XL-Part | Isolerende beschermingskit | Kit de protection isolant pour | 17.76 | 1 | Stuk | Pièce |  |  | 1 | 1 | 1 | ** Legrand 2011-2012 | 126 | G02 | 76 |  |  | 30 |  |  | 8538.9099 |  | 1 | 0.9 |  | 0 |  | 0 |  | 0 | 9.5 | 49.5 | 12.5 | 1 | 3245060098797 | 0 |  | 0 |  | 220060 | http://www.ecataleg.be/nl/ref/009879/ | http://www.ecataleg.be/fr/ref/009879/ |  | Isolerende beschermingskit voor rijverdeelklem 400 A - 1 profiel (lengte 430 mm) + 5 profielen bescherming achteraan - voor verdeelsysteem XL-Part 400 | Kit de protection isolant pour répartiteur de rangée 250 A/400 A pour XL-Part - 1 profilé protège la face avant + 5 profilés pour protection arrière
LEG20121015 | L | 009882 | Koperen c-staaf - 1450/1250a Sectie 640mm2 - l. 1760mm | Barre cuivre en c - 1450/1250a Section 640mm2 - l. 1760mm | Koperen c-staaf - 1450/1250a | Barre cuivre en c - 1450/1250a | 346 | 1 | Stuk | Pièce |  |  | 1 | 1 | 1 | Legrand 2013-2014 | 147 | G01 | 21 |  |  | 7 |  |  | 8538.9099 |  | 1 | 10.5 |  | 0 |  | 0 |  | 0 | 3.5 | 178 | 4 | 1 | 3245060098827 | 0 |  | 0 |  | 210050 | http://www.ecataleg.be/nl/ref/009882/ | http://www.ecataleg.be/fr/ref/009882/ |  | Koperen c-staaf - 1450/1250 A - doorsnede 640 mm² - lengte 1760 mm - wordt gemonteerd op de houders van kolomframe XL-Part ref. 373 28 | Barre cuivre en C - 1450/1250 A - section 640 mm² - longueur 1780 mm - se monte sur les supports du châssis colonne XL-Part 1600 réf. 373 28
LEG20121015 | L | 009883 | Koperen C-staaf - 1900/1600 A Sectie 710 mm² - l. 1780 mm | Barre cuivre en C - 1900/1600A Section 710mm² - l. 1780 mm | Koperen C-staaf - 1900/1600 A | Barre cuivre en C - 1900/1600A | 411.5 | 1 | Stuk | Pièce |  |  | 1 | 1 | 1 | ** Legrand 2011-2012 | 128 | G01 | 21 |  |  | 4 |  |  | 8538.9099 |  | 1 | 11.15 |  | 0 |  | 0 |  | 0 | 4.5 | 178 | 4.2 | 1 | 010324506009883430000001 | 0 |  | 0 |  | 210050 | http://www.ecataleg.be/nl/ref/009883/ | http://www.ecataleg.be/fr/ref/009883/ |  | Koperen staaf met C-profiel - 1900/1600 A - doorsnede 710 mm² - lengte 1780 mm - wordt gemonteerd op de houders van kolomframe XL-Part ref. 373 28 | Barre cuivre en C - 1900/1600 A - section 710 mm² - longueur 1780 mm - se monte sur le supports du châssis colonne XL-Part réf. 373 28
LEG20121015 | L | 009889 | Aansluitmoeren M8 voor rijverdeelklem XL-Part 400 | Jeu de 4 vis écrou marteau M 8 pour connexion ou repiquage | Aansluitmoeren M8 voor | Jeu de 4 vis écrou marteau M 8 | 9.628 | 1 | Stuk | Pièce |  |  | 10 | 10 | 100 | ** Legrand 2011-2012 | 126 | G02 | 76 |  |  | 7 |  |  | 7318.1691 |  | 1 | 0.016 |  | 0 |  | 0 |  | 0 | 5.2 | 7 | 5.2 | 10 | 13245060098893 | 100 | 13245060098893 | 0 |  | 220060 | http://www.ecataleg.be/nl/ref/009889/ | http://www.ecataleg.be/fr/ref/009889/ |  | Set van 4 moerenschroeven M8 voor verbinding of aftakking op houder van rijverdeelklem ref. 373 27 - voor verdeelsysteem XL-Part 400 | Jeu de 4 vis écrou marteau M 8 pour connexion ou repiquage sur support répartiteur de rangée 400 A réf. 373 27
LEG20121015 | L | 010202 | Cil.smeltpatroon 5x20 - 0,2 A Glas type f snel 250V 1500A | Cartouche cyl. 5x20 - 0,2 A Verre type f rapide 250V 1500A | Cil.smeltpatroon 5x20 - 0,2 A | Cartouche cyl. 5x20 - 0,2 A | 1.131 | 1 | Stuk | Pièce |  |  | 10 | 10 | 3600 | Legrand 2013-2014 | 90 | G01 | 30 |  |  | 3 |  |  | 8536.1010 |  | 1 | 0.001 |  | 0 |  | 0 |  | 0 | 5.3 | 3.6 | 1.3 | 10 | 3245060102029 | 100 |  | 3600 |  | 220020 | http://www.ecataleg.be/nl/ref/010202/ | http://www.ecataleg.be/fr/ref/010202/ |  | Cilindrisch miniatuur smeltpatroon - 5 x 20 - 0,2 A - glas Type F snelwerkend - 250 V - 1500 A | Cartouche cylindrique miniature - 5 x 20 - 0,2 A - verre - Type F rapide - 250 V - 1500 A
LEG20121015 | L | 010205 | Cil.smeltpatroon 5x20 - 0,5 A Glas type f snel 250V 1500A | Cartouche cyl. 5x20 - 0,5 A Verre type f rapide 250V 1500A | Cil.smeltpatroon 5x20 - 0,5 A | Cartouche cyl. 5x20 - 0,5 A | 1.092 | 1 | Stuk | Pièce |  |  | 10 | 10 | 3600 | Legrand 2013-2014 | 90 | G01 | 30 |  |  | 4 |  |  | 8536.1010 |  | 1 | 0.001 |  | 0 |  | 0 |  | 0 | 5.3 | 3.6 | 1.3 | 10 | 3245060102050 | 100 |  | 3600 |  | 220020 | http://www.ecataleg.be/nl/ref/010205/ | http://www.ecataleg.be/fr/ref/010205/ |  | Cilindrisch miniatuur smeltpatroon - 5 x 20 - 0,5 A - glas Type F snelwerkend - 250 V - 1500 A | Cartouche cylindrique miniature - 5 x 20 - 0,5 A - verre - Type F rapide - 250 V - 1500 A
LEG20121015 | L | 010206 | Cil.smeltpatroon 5x20 - 0,63 A Glas type f snel 250V 1500A | Cartouche cyl. 5x20 - 0,63 A Verre type f rapide 250V 1500A | Cil.smeltpatroon 5x20 - 0,63 A | Cartouche cyl. 5x20 - 0,63 A | 1.092 | 1 | Stuk | Pièce |  |  | 10 | 10 | 3600 | Legrand 2013-2014 | 90 | G01 | 30 |  |  | 4 |  |  | 8536.1010 |  | 1 | 0.001 |  | 0 |  | 0 |  | 0 | 5.3 | 3.6 | 1.3 | 10 | 3245060102067 | 100 |  | 3600 |  | 220020 | http://www.ecataleg.be/nl/ref/010206/ | http://www.ecataleg.be/fr/ref/010206/ |  | Cilindrisch miniatuur smeltpatroon - 5 x 20 - 0,63 A - glas Type F snelwerkend - 250 V - 1500 A | Cartouche cylindrique miniature - 5 x 20 - 0,63 A - verre - Type F rapide - 250 V - 1500 A
LEG20121015 | L | 010210 | Cil.smeltpatroon 5x20 - 1 A Glas type f snel 250V 1500A | Cartouche cyl. 5x20 - 1 A Verre type f rapide 250V 1500A | Cil.smeltpatroon 5x20 - 1 A | Cartouche cyl. 5x20 - 1 A | 1.092 | 1 | Stuk | Pièce |  |  | 10 | 10 | 3600 | Legrand 2013-2014 | 90 | G01 | 30 |  |  | 2 |  |  | 8536.1010 |  | 1 | 0.001 |  | 0 |  | 0 |  | 0 | 5.3 | 3.6 | 1.3 | 10 | 3245060102104 | 100 |  | 3600 |  | 220020 | http://www.ecataleg.be/nl/ref/010210/ | http://www.ecataleg.be/fr/ref/010210/ |  | Cilindrisch miniatuur smeltpatroon - 5 x 20 - 1 A - glas Type F snelwerkend - 250 V - 1500 A | Cartouche cylindrique miniature - 5 x 20 - 1 A - verre - Type F rapide - 250 V - 1500 A
LEG20121015 | L | 010212 | Cil.smeltpatroon 5x20 - 1,25 A Glas type f snel 250V 1500A | Cartouche cyl. 5x20 - 1,25 A Verre type f rapide 250V 1500A | Cil.smeltpatroon 5x20 - 1,25 A | Cartouche cyl. 5x20 - 1,25 A | 1.083 | 1 | Stuk | Pièce |  |  | 10 | 10 | 3600 | Legrand 2013-2014 | 90 | G01 | 30 |  |  | 4 |  |  | 8536.1010 |  | 1 | 0.001 |  | 0 |  | 0 |  | 0 | 5.3 | 3.6 | 1.3 | 10 | 3245060102128 | 100 |  | 3600 |  | 220020 | http://www.ecataleg.be/nl/ref/010212/ | http://www.ecataleg.be/fr/ref/010212/ |  | Cilindrisch miniatuur smeltpatroon - 5 x 20 - 1,25 A - glas Type F snelwerkend - 250 V - 1500 A | Cartouche cylindrique miniature - 5 x 20 - 1,25 A - verre - Type F rapide - 250 V - 1500 A
LEG20121015 | L | 010216 | Cil.smeltpatroon 5x20 - 1,6 A Glas type f snel 250V 1500A | Cartouche cyl. 5x20 - 1,6 A Verre type f rapide 250V 1500A | Cil.smeltpatroon 5x20 - 1,6 A | Cartouche cyl. 5x20 - 1,6 A | 1.092 | 1 | Stuk | Pièce |  |  | 10 | 10 | 3600 | Legrand 2013-2014 | 90 | G01 | 30 |  |  | 3 |  |  | 8536.1010 |  | 1 | 0.001 |  | 0 |  | 0 |  | 0 | 5.3 | 3.6 | 1.3 | 10 | 3245060102166 | 100 |  | 3600 |  | 220020 | http://www.ecataleg.be/nl/ref/010216/ | http://www.ecataleg.be/fr/ref/010216/ |  | Cilindrisch miniatuur smeltpatroon - 5 x 20 - 1,6 A - glas Type F snelwerkend - 250 V - 1500 A | Cartouche cylindrique miniature - 5 x 20 - 1,6 A - verre - Type F rapide - 250 V -1500 A
LEG20121015 | L | 010220 | Cil.smeltpatroon 5x20 - 2 A Glas type f snel 250V 1500A | Cartouche cyl. 5x20 - 2 A Verre type f rapide 250V 1500A | Cil.smeltpatroon 5x20 - 2 A | Cartouche cyl. 5x20 - 2 A | 1.092 | 1 | Stuk | Pièce |  |  | 10 | 10 | 3600 | Legrand 2013-2014 | 90 | G01 | 30 |  |  | 4 |  |  | 8536.1010 |  | 1 | 0.001 |  | 0 |  | 0 |  | 0 | 5.3 | 3.6 | 1.3 | 10 | 011324506010220030000100 | 100 |  | 3600 |  | 220020 | http://www.ecataleg.be/nl/ref/010220/ | http://www.ecataleg.be/fr/ref/010220/ |  | Cilindrisch miniatuur smeltpatroon - 5 x 20 - 2 A - glas Type F snelwerkend - 250 V - 1500 A | Cartouche cylindrique miniature - 5 x 20 - 2 A - verre - Type F rapide - 250 V - 1500 A
LEG20121015 | L | 010225 | Cil.smeltpatroon 5x20 - 2,5 A Glas type f snel 250V 1500A | Cartouche cyl. 5x20 - 2,5 A Verre type f rapide 250V 1500A | Cil.smeltpatroon 5x20 - 2,5 A | Cartouche cyl. 5x20 - 2,5 A | 1.092 | 1 | Stuk | Pièce |  |  | 10 | 10 | 3600 | Legrand 2013-2014 | 90 | G01 | 30 |  |  | 4 |  |  | 8536.1010 |  | 1 | 0.001 |  | 0 |  | 0 |  | 0 | 5.3 | 3.6 | 1.3 | 10 | 3245060102258 | 100 |  | 3600 |  | 220020 | http://www.ecataleg.be/nl/ref/010225/ | http://www.ecataleg.be/fr/ref/010225/ |  | Cilindrisch miniatuur smeltpatroon - 5 x 20 - 2,5 A - glas Type F snelwerkend - 250 V - 1500 A | Cartouche cylindrique miniature - 5 x 20 - 2,5 A - verre - Type F rapide - 250 V - 1500 A
LEG20121015 | L | 010230 | Cil.smeltpatroon 5x20 - 3,15 A Glas type f snel 250V 1500A | Cartouche cyl. 5x20 - 3,15 A Verre type f rapide 250V 1500A | Cil.smeltpatroon 5x20 - 3,15 A | Cartouche cyl. 5x20 - 3,15 A | 1.092 | 1 | Stuk | Pièce |  |  | 10 | 10 | 3600 | Legrand 2013-2014 | 90 | G01 | 30 |  |  | 4 |  |  | 8536.1010 |  | 1 | 0.001 |  | 0 |  | 0 |  | 0 | 5.3 | 3.6 | 1.3 | 10 | 3245060102302 | 100 |  | 3600 |  | 220020 | http://www.ecataleg.be/nl/ref/010230/ | http://www.ecataleg.be/fr/ref/010230/ |  | Cilindrisch miniatuur smeltpatroon - 5 x 20 - 3,15 A - glas Type F snelwerkend - 250 V - 1500 A | Cartouche cylindrique miniature - 5 x 20 - 3,15 A - verre - Type F rapide - 250 V - 1500 A
LEG20121015 | L | 010250 | Cil.smeltpatroon 5x20 - 5 A Glas type f snel 250V 1500A | Cartouche cyl. 5x20 - 5 A Verre type f rapide 250V 1500A | Cil.smeltpatroon 5x20 - 5 A | Cartouche cyl. 5x20 - 5 A | 1.092 | 1 | Stuk | Pièce |  |  | 10 | 10 | 3600 | Legrand 2013-2014 | 90 | G01 | 30 |  |  | 3 |  |  | 8536.1010 |  | 1 | 0.001 |  | 0 |  | 0 |  | 0 | 5.3 | 3.6 | 1.3 | 10 | 3245060102500 | 100 |  | 3600 |  | 220020 | http://www.ecataleg.be/nl/ref/010250/ | http://www.ecataleg.be/fr/ref/010250/ |  | Cilindrisch miniatuur smeltpatroon - 5 x 20 - 5 A - glas Type F snelwerkend - 250 V - 1500 A | Cartouche cylindrique miniature - 5 x 20 - 5 A - verre - Type F rapide - 250 V - 1500 A
LEG20121015 | L | 010263 | Cil.smeltpatroon 5x20 - 6,3 A Glas type f snel 250V 1500A | Cartouche cyl. 5x20 - 6,3 A Verre type f rapide 250V 1500A | Cil.smeltpatroon 5x20 - 6,3 A | Cartouche cyl. 5x20 - 6,3 A | 1.092 | 1 | Stuk | Pièce |  |  | 10 | 10 | 3600 | Legrand 2013-2014 | 90 | G01 | 30 |  |  | 4 |  |  | 8536.1010 |  | 1 | 0.001 |  | 0 |  | 0 |  | 0 | 5.3 | 3.6 | 1.3 | 10 | 3245060102630 | 100 |  | 3600 |  | 220020 | http://www.ecataleg.be/nl/ref/010263/ | http://www.ecataleg.be/fr/ref/010263/ |  | Cilindrisch miniatuur smeltpatroon - 5 x 20 - 6,3 A - glas Type F snelwerkend - 250 V - 1500 A | Cartouche cylindrique miniature - 5 x 20 - 6,3 A - verre - Type F rapide - 250 V - 1500 A
LEG20121015 | L | 010296 | Cil.smeltpatroon 5x20 - 10 A Glas type f snel 250V 500A | Cartouche cyl. 5x20 - 10 A Verre type f rapide 250V 500A | Cil.smeltpatroon 5x20 - 10 A | Cartouche cyl. 5x20 - 10 A | 1.092 | 1 | Stuk | Pièce |  |  | 10 | 10 | 3600 | Legrand 2013-2014 | 90 | G01 | 30 |  |  | 3 |  |  | 8536.1010 |  | 1 | 0.001 |  | 0 |  | 0 |  | 0 | 5.3 | 3.6 | 1.3 | 10 | 3245060102968 | 100 |  | 3600 |  | 220020 | http://www.ecataleg.be/nl/ref/010296/ | http://www.ecataleg.be/fr/ref/010296/ |  | Cilindrisch miniatuur smeltpatroon - 5 x 20 - 10 A - glas Type F snelwerkend - 250 V - 500 A | Cartouche cylindrique miniature - 5 x 20 - 10 A - verre - Type F rapide - 250 V - 500 A
LEG20121015 | L | 010302 | Cil.smeltpatroon 6,3x23 - 2 A Zonder verklikker 250V 6000A | Cartouche cyl. 6,3x23 - 2 A Sans voyant 250V 6000A | Cil.smeltpatroon 6,3x23 - 2 A | Cartouche cyl. 6,3x23 - 2 A | 1.756 | 1 | Stuk | Pièce |  |  | 10 | 10 | 3500 | ** Legrand 2011-2012 | 39 | G01 | 30 |  |  | 7 |  |  | 8536.1010 |  | 1 | 0.002 |  | 0 |  | 0 |  | 0 | 5.3 | 3.6 | 1.3 | 10 | 13245060103023 | 100 |  | 3500 |  | 220020 | http://www.ecataleg.be/nl/ref/010302/ | http://www.ecataleg.be/fr/ref/010302/ |  | Cilindrisch smeltpatroon huishoudelijk gebruik - 6,3 x 23 - 2 A - zonder verklikker - 250 V - 6000 A | Cartouche cylindrique domestique - 6,3 x 23 - 2 A - sans voyant - 250 V - 6000 A
LEG20121015 | L | 010304 | Cil.smeltpatroon 6,3x23 - 4 A Zonder verklikker 250V 6000A | Cartouche cyl. 6,3x23 - 4 A Sans voyant 250V 6000A | Cil.smeltpatroon 6,3x23 - 4 A | Cartouche cyl. 6,3x23 - 4 A | 1.756 | 1 | Stuk | Pièce |  |  | 10 | 10 | 3500 | Legrand 2013-2014 | 90 | G01 | 30 |  |  | 7 |  |  | 8536.1010 |  | 1 | 0.002 |  | 0 |  | 0 |  | 0 | 5.3 | 3.6 | 1.3 | 10 | 13245060103047 | 100 |  | 3500 |  | 220020 | http://www.ecataleg.be/nl/ref/010304/ | http://www.ecataleg.be/fr/ref/010304/ |  | Cilindrisch smeltpatroon huishoudelijk gebruik - 6,3 x 23 - 4 A - zonder verklikker - 250 V - 6000 A | Cartouche cylindrique domestique - 6,3 x 23 - 4 A - sans voyant - 250 V - 6000 A
LEG20121015 | L | 010306 | Cil.smeltpatroon 6,3x23 - 6 A Zonder verklikker 250V 6000A | Cartouche cyl. 6,3x23 - 6 A Sans voyant 250V 6000A | Cil.smeltpatroon 6,3x23 - 6 A | Cartouche cyl. 6,3x23 - 6 A | 1.756 | 1 | Stuk | Pièce |  |  | 10 | 10 | 3500 | Legrand 2013-2014 | 90 | G01 | 30 |  |  | 4 |  |  | 8536.1010 |  | 1 | 0.002 |  | 0 |  | 0 |  | 0 | 5.3 | 3.6 | 1.3 | 10 | 13245060103061 | 100 |  | 3500 |  | 220020 | http://www.ecataleg.be/nl/ref/010306/ | http://www.ecataleg.be/fr/ref/010306/ |  | Cilindrisch smeltpatroon huishoudelijk gebruik - 6,3 x 23 - 6 A - zonder verklikker - 250 V - 6000 A | Cartouche cylindrique domestique - 6,3 x 23 - 6 A - sans voyant - 250 V - 6000 A
LEG20121015 | L | 010422 | DLP design kabelgoot 50x105mm wit - 2 m - zonder deksel | Goulotte DLP design 50 x 105mm seulement corps de goulotte | DLP design kabelgoot 50x105mm | Goulotte DLP design 50 x 105mm | 28.83 | 1 | Stuk | Pièce | Prijs per lengte | Prix par longueur | 10 | 10 | 10 | Legrand 2013-2014 | 701 | G08 | 23 |  |  | 4 |  |  | 3925.9020 |  | 1 | 1.75 |  | 0 |  | 0 |  | 0 | 11.6 | 203.8 | 33.9 | 10 | 010324506010422130000020 | 0 |  | 0 |  | 220070 | http://www.ecataleg.be/nl/ref/010422/ | http://www.ecataleg.be/fr/ref/010422/ |  | DLP design kabelgoot 50 x 105 mm - wit - lengte 2 meter - geleverd zonder deksel | Goulotte DLP design 50 x 105 mm - seulement corps de goulotte - longueur 2 mètres - pour couvercle avec largeur 85 mm - blanc
LEG20121015 | L | 010424 | DLP design kabelgoot 50x105mm wit - 2 m - deksel 65 mm | Goulotte DLP design 50 x 105mm corps + couvercle - blanc - 2m | DLP design kabelgoot 50x105mm | Goulotte DLP design 50 x 105mm | 33.53 | 1 | Stuk | Pièce | Prijs per lengte | Prix par longueur | 6 | 6 | 90 | Legrand 2013-2014 | 701 | G08 | 23 |  |  | 3 |  |  | 3925.9020 |  | 1 | 2.15 |  | 0 |  | 0 |  | 0 | 11.5 | 204 | 31.8 | 6 | 010324506010424530000012 | 90 | 0 | 0 |  | 220070 | http://www.ecataleg.be/nl/ref/010424/ | http://www.ecataleg.be/fr/ref/010424/ |  | DLP design kabelgoot 50 x 105 mm - wit - lengte 2 meter - geleverd met deksel met lengte 2 meter en breedte 65 mm | Goulotte DLP design section 50 x 105 mm - corps (2 mètres) + couvercle (largeur 65 mm - longueur 2 mètres) - blanc
LEG20121015 | L | 010427 | DLP design kabelgoot 50x150 mm 2 comp. - 2 m - wit - deksel | Goulotte DLP design 50 x 150mm corps + couvercle (2 x 65 mm) | DLP design kabelgoot 50x150 mm | Goulotte DLP design 50 x 150mm | 62.27 | 1 | Stuk | Pièce | Prijs per lengte | Prix par longueur | 6 | 6 | 96 | Legrand 2013-2014 | 702 | G08 | 23 |  |  | 2 |  |  | 3925.9020 |  | 1 | 3.266 |  | 0 |  | 0 |  | 0 | 15.7 | 202 | 25.4 | 6 | 010324506010427630000012 | 96 | 0 | 0 |  | 220070 | http://www.ecataleg.be/nl/ref/010427/ | http://www.ecataleg.be/fr/ref/010427/ |  | DLP design kabelgoot 50 x 150 mm - mogelijkheid tot 2 compartimenten - lengte 2 meter - wit - geleverd met deksel lengte 2 meter en breedte 2 x 65 mm | Goulotte DLP design section 50 x 150 mm - corps (2 mètres) + couvercle 2 x 65 mm (2 mètres) - blanc
LEG20121015 | L | 010428 | DLP design kabelgoot 50x220 mm 3 comp. - 2 m - wit - deksel | Goulotte DLP design 50 x 220mm 3 compartiments - couv. 3x65mm | DLP design kabelgoot 50x220 mm | Goulotte DLP design 50 x 220mm | 113.2 | 1 | Stuk | Pièce | Prijs per lengte | Prix par longueur | 4 | 4 | 60 | Legrand 2013-2014 | 703 | G08 | 23 |  |  | 2 |  |  | 3925.9020 |  | 1 | 4.6 |  | 0 |  | 0 |  | 0 | 10.7 | 202 | 34.7 | 4 | 010324506010428330000008 | 60 | 0 | 0 |  | 220070 | http://www.ecataleg.be/nl/ref/010428/ | http://www.ecataleg.be/fr/ref/010428/ |  | DLP design kabelgoot 50 x 220 mm - mogelijkheid tot 3 compartimenten - lengte 2 meter - wit - geleverd met deksel lengte 2 meter en breedte 3 x 65 mm | Goulotte DLP design section 50 x 220 mm - corps (2 mètres) - possibilité de 3 compartiments + couvercles (largeur couvercle 3 x 65 mm - 2 mètes) - blanc
LEG20121015 | L | 010432 | DLP design kabelgoot 50x150 mm 1 of 2 comp. - 2 m - wit | Goulotte DLP design 50 x 150mm seulement corps - blanc - 2 m | DLP design kabelgoot 50x150 mm | Goulotte DLP design 50 x 150mm | 36.49 | 1 | Stuk | Pièce | Prijs per lengte | Prix par longueur | 5 | 5 | 5 | Legrand 2013-2014 | 702 | G08 | 23 |  |  | 3 |  |  | 3925.9020 |  | 1 | 2.08 |  | 0 |  | 0 |  | 0 | 17.5 | 204 | 16.8 | 5 | 010324506010432030000010 | 0 |  | 0 |  | 220070 | http://www.ecataleg.be/nl/ref/010432/ | http://www.ecataleg.be/fr/ref/010432/ |  | DLP design kabelgoot 50 x 150 mm - mogelijkheid tot 2 compartimenetn - lengte 2 meter - wit - geleverd zonder deksel | Goulotte DLP design section 50 x 150 mm - seulement corps - blanc - longueur 2 m
LEG20121015 | L | 010433 | DLP design kabelgoot 65x150 mm 1 of 2 comp. - 2 m - wit | Goulotte DLP design 65 x 150mm seulement corps - blanc - 2 m | DLP design kabelgoot 65x150 mm | Goulotte DLP design 65 x 150mm | 51.28 | 1 | Stuk | Pièce | Prijs per lengte | Prix par longueur | 4 | 4 | 64 | Legrand 2013-2014 | 703 | G08 | 23 |  |  | 3 |  |  | 3925.9020 |  | 1 | 2.926 |  | 0 |  | 0 |  | 0 | 14.4 | 203.8 | 26.3 | 4 | 010324506010433730000008 | 64 | 0 | 0 |  | 220070 | http://www.ecataleg.be/nl/ref/010433/ | http://www.ecataleg.be/fr/ref/010433/ |  | DLP design kabelgoot 65 x 150 mm - mogelijkheid tot 2 compartimenten - lengte 2 meter - wit - geleverd zonder deksel | Goulotte DLP design section 65 x 150 mm - seulement corps - blanc - longueur 2 m
LEG20121015 | L | 010453 | DLP design kabelgoot 65x195 mm 1/2 of 3 comp. - 2 m - wit | Corps de goulotte DLP design section 65 x 195 mm - blanc | DLP design kabelgoot 65x195 mm | Corps de goulotte DLP design | 61.49 | 1 | Stuk | Pièce | Prijs per lengte | Prix par longueur | 4 | 4 | 64 | Legrand 2013-2014 | 704 | G08 | 23 |  |  | 3 |  |  | 3925.9020 |  | 1 | 3.4 |  | 0 |  | 0 |  | 0 | 14.4 | 203.8 | 26.3 | 4 | 010324506010453530000008 | 64 | 0 | 0 |  | 220070 | http://www.ecataleg.be/nl/ref/010453/ | http://www.ecataleg.be/fr/ref/010453/ |  | DLP design kabelgoot 65 x 195 mm - mogelijkheid tot 1, 2 of 3 compartimenetn - lengte 2 m - wit | Corps de goulotte DLP design section 65 x 195 mm (1, 2 ou 3 compartiments) - blanc - longueur 2 mètres
LEG20121015 | L | 010459 | DLP design kabelgoot 65x220 mm 1/2 of 3 comp. - 2 m - wit | Corps pour goulotte DLP design section 65x220mm - 2 ou 3 comp | DLP design kabelgoot 65x220 mm | Corps pour goulotte DLP design | 68.57 | 1 | Stuk | Pièce | Prijs per lengte | Prix par longueur | 4 | 4 | 48 | Legrand 2013-2014 | 705 | G08 | 23 |  |  | 2 |  |  | 3925.9020 |  | 1 | 3.65 |  | 0 |  | 0 |  | 0 | 14.5 | 204 | 33.8 | 4 | 010324506010459730000008 | 48 | 0 | 0 |  | 220070 | http://www.ecataleg.be/nl/ref/010459/ | http://www.ecataleg.be/fr/ref/010459/ |  | DLP design kabelgoot 65 x 220 mm - mogelijkheid tot 1, 2 of 3 compartimenten - lengte 2 meter - wit - geleverd zonder deksel | Corps pour goulotte DLP design section 65 x 220 mm - 2 ou 3 compartiments - blanc - longueur 2 mètres
LEG20121015 | L | 010461 | DLP design kabelgoot 35 x 80mm wit - 2 m - deksel 65 mm | Goulotte DLP design 35 x 80 mm corps + couvercle - blanc - 2m | DLP design kabelgoot 35 x 80mm | Goulotte DLP design 35 x 80 mm | 17.75 | 1 | Stuk | Pièce | Prijs per lengte | Prix par longueur | 12 | 12 | 240 | Legrand 2013-2014 | 700 | G08 | 23 |  |  | 2 |  |  | 3925.9020 |  | 1 | 1.43 |  | 0 |  | 0 |  | 0 | 12.1 | 203.79 | 27.2 | 12 | 010324506010461030000024 | 240 | 0 | 0 |  | 220070 | http://www.ecataleg.be/nl/ref/010461/ | http://www.ecataleg.be/fr/ref/010461/ |  | DLP design kabelgoot 35 x 80 mm - wit - lengte 2 meter - geleverd met deksel met lengte 2 meter en breedte 65 mm | Goulotte DLP design section 35 x 80 mm - corps (2 mètres) + couvercle (largeur 65 mm - longueur 2 mètres) - 1 compartiment - blanc
LEG20121015 | L | 010462 | DLP design kabelgoot 50 x 80mm wit - 2 m - deksel 65 mm | Goulotte DLP design 50 x 80 mm corps + couvercle - blanc - 2m | DLP design kabelgoot 50 x 80mm | Goulotte DLP design 50 x 80 mm | 29.5 | 1 | Stuk | Pièce | Prijs per lengte | Prix par longueur | 10 | 10 | 150 | Legrand 2013-2014 | 701 | G08 | 23 |  |  | 3 |  |  | 3925.9020 |  | 1 | 1.88 |  | 0 |  | 0 |  | 0 | 10.7 | 202 | 32.6 | 10 | 010324506010462730000020 | 150 | 0 | 0 |  | 220070 | http://www.ecataleg.be/nl/ref/010462/ | http://www.ecataleg.be/fr/ref/010462/ |  | DLP design kabelgoot 50 x 80 mm - wit - lengte 2 meter - geleverd met deksel met lengte 2 meter en breedte 65 mm | Goulotte DLP design section 50 x 80 mm - corps (2 mètres) + couvercle (largeur 65 mm - longueur 2 mètres) - possibilité de 2 compartiments - blanc
LEG20121015 | L | 010463 | DLP design kabelgoot 35x105mm wit - 2 m - deksel 85 mm | Goulotte DLP design 35 x 105mm corps + couvercle - blanc - 2m | DLP design kabelgoot 35x105mm | Goulotte DLP design 35 x 105mm | 25.94 | 1 | Stuk | Pièce | Prijs per lengte | Prix par longueur | 10 | 10 | 150 | Legrand 2013-2014 | 700 | G08 | 23 |  |  | 2 |  |  | 3925.9020 |  | 1 | 1.94 |  | 0 |  | 0 |  | 0 | 12.1 | 203.8 | 33.9 | 10 | 010324506010463430000020 | 150 | 0 | 0 |  | 220070 | http://www.ecataleg.be/nl/ref/010463/ | http://www.ecataleg.be/fr/ref/010463/ |  | DLP design kabelgoot 35 x 105 mm - wit - lengte 2 meter - geleverd met deksel met lengte 2 meter en breedte 85 mm | Goulotte DLP design section 35 x 105 mm - corps (2 mètres) + couvercle (largeur 85 mm - longueur 2 mètres) - possibilité de 3 compartiments - blanc
LEG20121015 | L | 010464 | DLP design kabelgoot 50x105mm wit - 2 m - deksel 85 mm | Goulotte DLP design 50x105 mm Corps + couvercle - blanc - 2m | DLP design kabelgoot 50x105mm | Goulotte DLP design 50x105 mm | 35.24 | 1 | Stuk | Pièce | Prijs per lengte | Prix par longueur | 8 | 8 | 120 | Legrand 2013-2014 | 701 | G08 | 23 |  |  | 2 |  |  | 3925.9020 |  | 1 | 2.45 |  | 0 |  | 0 |  | 0 | 11.6 | 203.8 | 33.9 | 8 | 010324506010464130000016 | 120 | 0 | 0 |  | 220070 | http://www.ecataleg.be/nl/ref/010464/ | http://www.ecataleg.be/fr/ref/010464/ |  | DLP design kabelgoot 50 x 105 mm - wit - lengte 2 meter - geleverd met deksel met lengte 2 meter en breedte 85 mm | Goulotte DLP design section 50 x 105 mm - corps (2 mètres) + couvercle (largeur 85 mm - longueur 2 mètres) - possibilité de 4 compartiments - blanc
LEG20121015 | L | 010465 | DLP design 50x150 goot+deksel wit 1 compartiment 2 meter | DLP design 50x150 corps+couv blanc 1 compartiment 2 mètres | DLP design 50x150 goot+deksel | DLP design 50x150 corps+couv | 53.19 | 1 | Stuk | Pièce | Prijs per lengte | Prix par longueur | 6 | 6 | 90 | Legrand 2013-2014 | 702 | G08 | 23 |  |  | 2 |  |  | 3925.9020 |  | 1 | 2.934 |  | 0 |  | 0 |  | 0 | 11.6 | 203.8 | 33.9 | 6 | 010324506010465830000012 | 90 | 0 | 0 |  | 220070 | http://www.ecataleg.be/nl/ref/010465/ | http://www.ecataleg.be/fr/ref/010465/ |  | DLP design kabelgoot 50 x 150 mm - kabelgoot (2 meter) + deksel (2 meter) - wit - 1 compartiment | Goulotte DLP design 50 x 150 mm - blanc - corps + couvercle - 1 compartiment - longueur 2 mètres
LEG20121015 | L | 010467 | DLP design 50x170 goot+deksel wit 3 compartimenten 2 meter | DLP design 50x170 corps+couv blanc 3 compartiments 2 mètres | DLP design 50x170 goot+deksel | DLP design 50x170 corps+couv | 80.67 | 1 | Stuk | Pièce | Prijs per lengte | Prix par longueur | 2 | 2 | 60 | Legrand 2013-2014 | 703 | G08 | 23 |  |  | 2 |  |  | 3925.9020 |  | 1 | 4.05 |  | 0 |  | 0 |  | 0 | 10.2 | 202 | 19 | 2 | 010324506010467230000004 | 60 | 0 | 0 |  | 220070 | http://www.ecataleg.be/nl/ref/010467/ | http://www.ecataleg.be/fr/ref/010467/ |  | DLP design kabelgoot 50 x 170 mm - kabelgoot (2 meter) + deksel (2 meter) - wit - 3 compartimenten | Goulotte DLP design 50 x 170 mm - blanc - corps + couvercle - 3 compartiments - longueur 2 mètres
LEG20121015 | L | 010472 | Scheidingstussenschot - 2 m DLP design 50 x 150 mm | Cloison de fractionnement DLP design section 50 x 150 mm | Scheidingstussenschot - 2 m | Cloison de fractionnement | 11.37 | 1 | Stuk | Pièce | Prijs per lengte | Prix par longueur | 24 | 24 | 24 | Legrand 2013-2014 | 702 | G08 | 23 |  |  | 4 |  |  | 3925.9020 |  | 1 | 0.526 |  | 0 |  | 0 |  | 0 | 6.3 | 203.8 | 23.7 | 24 | 010324506010472630000048 | 0 |  | 0 |  | 220070 | http://www.ecataleg.be/nl/ref/010472/ | http://www.ecataleg.be/fr/ref/010472/ |  | Scheidingstussenschot voor meerdere compartimenten - lengte 2 meter - voor DLP design kabelgoot 50 x 150 mm met dekselbreedte 2 x 65 mm | Cloison de fractionnement pour obtenir plusieurs compartiments - pour goulotte DLP design section 50 x 150 mm (largeur couvercle 2 x 65 mm) - 2 mètres
LEG20121015 | L | 010473 | Scheidingstussenschot DLP design 65 x 150 mm | Cloison de fractionnement DLP design section 65 x 150 mm | Scheidingstussenschot | Cloison de fractionnement | 13.93 | 1 | Stuk | Pièce | Prijs per lengte | Prix par longueur | 18 | 18 | 18 | Legrand 2013-2014 | 703 | G08 | 23 |  |  | 3 |  |  | 3925.9020 |  | 1 | 0.666 |  | 0 |  | 0 |  | 0 | 6.3 | 203.79 | 23.7 | 18 | 010324506010473330000036 | 0 |  | 0 |  | 220070 | http://www.ecataleg.be/nl/ref/010473/ | http://www.ecataleg.be/fr/ref/010473/ |  | Scheidingstussenschot voor meerdere compartimenten - lengte 2 meter - voor DLP design kabelgoot 65 x 150 mm met dekselbreedte 2 x 65 mm | Cloison de fractionnement pour obtenir plusiers compartiments - pour goulotte DLP design section 65 x 150 mm (largeur couvercle 2 x 65 mm - 2 mètres
LEG20121015 | L | 010475 | DLP design 65x150 goot+deksel wit 1 compartiment 2 meter | DLP design 65x150 corps+couv blanc 1 compartiment 2 mètres | DLP design 65x150 goot+deksel | DLP design 65x150 corps+couv | 68.05 | 1 | Stuk | Pièce | Prijs per lengte | Prix par longueur | 6 | 6 | 6 | Legrand 2013-2014 | 703 | G08 | 23 |  |  | 2 |  |  | 3925.9020 |  | 1 | 3.734 |  | 0 |  | 0 |  | 0 | 16.8 | 202 | 25.4 | 6 | 010324506010475730000012 | 0 |  | 0 |  | 220070 | http://www.ecataleg.be/nl/ref/010475/ | http://www.ecataleg.be/fr/ref/010475/ |  | DLP design kabelgoot 65 x 150 mm - kabelgoot (2 meter) + deksel (2 meter) - wit - 1 compartiment | Goulotte DLP design 65 x 150 mm - balnc - corps + couvercle - 1 compartiment - longueur 2 mètres
LEG20121015 | L | 010476 | DLP design 65x195 goot+deksel wit 1 compartiment 2 meter | DLP design 65x195 corps+couv blanc 1 compartiment 2 mètres | DLP design 65x195 goot+deksel | DLP design 65x195 corps+couv | 92.8 | 1 | Stuk | Pièce | Prijs per lengte | Prix par longueur | 2 | 2 | 2 | Legrand 2013-2014 | 704 | G08 | 23 |  |  | 2 |  |  | 3925.9020 |  | 1 | 4.5 |  | 0 |  | 0 |  | 0 | 13.5 | 205.2 | 21 | 2 | 010324506010476430000004 | 0 |  | 0 |  | 220070 | http://www.ecataleg.be/nl/ref/010476/ | http://www.ecataleg.be/fr/ref/010476/ |  | Kabelgoot DLP design 65 x 195 mm - kabelgoot (2 meter) + deksel (2 meter) - wit - 1 compartiment | Goulotte DLP design 65 x 195 mm - blanc - corps + couvercle - 1 compartiment - longueur 2 mètres
LEG20121015 | L | 010520 | Partieel hoekdeksel br 40 mm voor DLP design 65 x 195 mm | Couvercle pour DLP design section 65x195 mm - larg. 40mm | Partieel hoekdeksel br 40 mm | Couvercle pour DLP design | 6.33 | 1 | Stuk | Pièce | Prijs per lengte | Prix par longueur | 10 | 10 | 10 | Legrand 2013-2014 | 705 | G08 | 23 |  |  | 4 |  |  | 3925.9020 |  | 1 | 0.32 |  | 0 |  | 0 |  | 0 | 5.5 | 204.5 | 9 | 10 | 010324506010520430000020 | 0 |  | 0 |  | 220070 | http://www.ecataleg.be/nl/ref/010520/ | http://www.ecataleg.be/fr/ref/010520/ |  | Partieel hoekdeksel met breedte 40 mm voor DLP design kabelgoot 65 x 195 mm met dekselbreedte 2 x 65 mm + 1 x 40 mm | Couvercle pour goulotte DLP design section 65 x 195 mm - 3 compartiments - largeur couvercle 40 mm - blanc - longueur 2 mètres
LEG20121015 | L | 010521 | Vervangdeksel voor DLP design 50x150/50x220/65x150 mm | Couvercle pour DLP design largeur 65 mm - longueur 2 m | Vervangdeksel voor DLP design | Couvercle pour DLP design | 7.363 | 1 | Stuk | Pièce | Prijs per lengte | Prix par longueur | 12 | 12 | 12 | Legrand 2013-2014 | 701 | G08 | 23 |  |  | 2 |  |  | 3925.9020 |  | 1 | 0.56 |  | 0 |  | 0 |  | 0 | 5.2 | 204 | 15.2 | 12 | 010324506010521130000024 | 0 |  | 0 |  | 220070 | http://www.ecataleg.be/nl/ref/010521/ | http://www.ecataleg.be/fr/ref/010521/ |  | Vervangdeksel - lengte 2 meter - voor DLP design kabelgoten 50 x 150 mm, 50 x 220 mm en 65 x 150 mm met dekselbreedte 2 x 65 mm of 3 x 65 mm | Couvercle pour goulottes DLP design - largeur 65 mm - longueur 2 m - blanc
LEG20121015 | L | 010522 | Volledig hoekdeksel br 85 mm voor DLP design 65 x 195 mm | Couvercle pour DLP design section 65x195 mm - larg. 85mm | Volledig hoekdeksel br 85 mm | Couvercle pour DLP design | 9.049 | 1 | Stuk | Pièce | Prijs per lengte | Prix par longueur | 10 | 10 | 10 | Legrand 2013-2014 | 700 | G08 | 23 |  |  | 3 |  |  | 3925.9020 |  | 1 | 0.59 |  | 0 |  | 0 |  | 0 | 8 | 204 | 9.8 | 10 | 010324506010522830000020 | 0 |  | 0 |  | 220070 | http://www.ecataleg.be/nl/ref/010522/ | http://www.ecataleg.be/fr/ref/010522/ |  | Volledig hoekdeksel met breedte 85 mm voor DLP design kabelgoot 65 x 195 mm met dekselbreedte 2 x 85 mm | Couvercle pour goulotte DLP design section 65 x 195 mm - 2 compartiments - largeur couvercles 2 x 85 mm - blanc - longueur 2 mètres
LEG20121015 | L | 010524 | Deksel vr DLP design kabelgoot 50x150/65x150 - br 130mm | Couvercle pour DLP design largeur 130 mm - longueur 2 m | Deksel vr DLP design kabelgoot | Couvercle pour DLP design | 16.57 | 1 | Stuk | Pièce | Prijs per lengte | Prix par longueur | 4 | 4 | 4 | Legrand 2013-2014 | 702 | G08 | 23 |  |  | 2 |  |  | 3925.9020 |  | 1 | 0.876 |  | 0 |  | 0 |  | 0 | 3.8 | 203.8 | 14.8 | 4 | 010324506010524230000008 | 0 |  | 0 |  | 220070 | http://www.ecataleg.be/nl/ref/010524/ | http://www.ecataleg.be/fr/ref/010524/ |  | Deksel voor DLP design kabelgoten 50 x 150 mm en 65 x 150 mm met dekselbreedte 130 mm - lengte 2 meter | Couvercle pour goulottes DLP design sections 50 x 150 mm et 65 x 150 mm - largeur 130 mm - longueur 2 m - blanc
LEG20121015 | L | 010526 | Deksel vr DLP design kabelgoot 65 x 195 mm - breedte 180 mm | Couvercle pour DLP design sect. 65x195 mm - larg. 180 mm | Deksel vr DLP design kabelgoot | Couvercle pour DLP design | 30.44 | 1 | Stuk | Pièce | Prijs per lengte | Prix par longueur | 4 | 4 | 4 | Legrand 2013-2014 | 704 | G08 | 23 |  |  | 2 |  |  | 3925.9020 |  | 1 | 1.35 |  | 0 |  | 0 |  | 0 | 3.5 | 203.8 | 19.7 | 4 | 010324506010526630000008 | 0 |  | 0 |  | 220070 | http://www.ecataleg.be/nl/ref/010526/ | http://www.ecataleg.be/fr/ref/010526/ |  | Deksel voor DLP design kabelgoot 65 x 195 mm met dekselbreedte 180 mm - lengte 2 meter | Couvercle pour goulotte DLP design section 65 x 195 mm (1 compartiment) - largeur 180 mm - blanc - longueur 2 mètres
LEG20121015 | L | 010580 | Verhoging vr gebruik als plint vr DLP design alle afmetingen | Rehausse pour pose en plinthe DLP design toutes sections | Verhoging vr gebruik als plint | Rehausse pour pose en plinthe | 12.9 | 1 | Stuk | Pièce | Prijs per lengte | Prix par longueur | 12 | 12 | 12 | Legrand 2013-2014 | 700 | G08 | 23 |  |  | 2 |  |  | 3925.9020 |  | 1 | 0.284 |  | 0 |  | 0 |  | 0 | 3.5 | 203.79 | 19.7 | 12 | 010324506010580830000024 | 0 |  | 0 |  | 220070 | http://www.ecataleg.be/nl/ref/010580/ | http://www.ecataleg.be/fr/ref/010580/ |  | Verhoging voor gebruik als plint (plintmontage) - lengte 2 meter - zwart - voor alle DLP design kabelgoten | Rehausse pour pose en plinthe - pour goulottes DLP design toutes sections - couleur noire - longueur 2 mètres
LEG20121015 | L | 010582 | Scheidingstussenschot - 2 m DLP design 35x105/50x80/50x105 | Cloison séparation DLP design 35x105, 50x80 et 50x105 mm | Scheidingstussenschot - 2 m | Cloison séparation DLP design | 8.28 | 1 | Stuk | Pièce | Prijs per lengte | Prix par longueur | 12 | 12 | 12 | Legrand 2013-2014 | 700 | G08 | 23 |  |  | 2 |  |  | 3925.9020 |  | 1 | 0.234 |  | 0 |  | 0 |  | 0 | 3.8 | 203.79 | 14.8 | 12 | 010324506010582230000024 | 0 |  | 0 |  | 220070 | http://www.ecataleg.be/nl/ref/010582/ | http://www.ecataleg.be/fr/ref/010582/ |  | Scheidingstussenschot - lengte 2 meter - voor DLP design kabelgoten 35 x 105mm, 50 x 80 mm en 50 x 105 mm met dekselbreedtes 65 en 85 mm | Cloison de séparation - longueur 2 mètres - pour goulottes DLP design sections 35 x 105 mm, 50 x 80 mm et 50 x 105 mm
LEG20121015 | L | 010583 | Scheidingstussenschot - 2 m DLP design 65 x 150 mm | Cloison séparation DLP design section 65 x 150 mm - 2 m | Scheidingstussenschot - 2 m | Cloison séparation DLP design | 8.479 | 1 | Stuk | Pièce | Prijs per lengte | Prix par longueur | 24 | 24 | 24 | Legrand 2013-2014 | 703 | G08 | 23 |  |  | 4 |  |  | 3925.9020 |  | 1 | 0.442 |  | 0 |  | 0 |  | 0 | 6.3 | 203.8 | 23.7 | 24 | 010324506010583930000048 | 0 |  | 0 |  | 220070 | http://www.ecataleg.be/nl/ref/010583/ | http://www.ecataleg.be/fr/ref/010583/ |  | Scheidingstussenschot - lengte 2 m - voor DLP design kabelgoot 65 x 150 mm met dekselbreedte 130 mm of 2 x 65 mm | Cloison de séparation - pour goulotte DLP design section 65 x 150 mm (largeur couvercle 130 ou 2 x 65 mm) - longueur 2 mètres
LEG20121015 | L | 010584 | Scheidingstussenschot - 2 m DLP design 25 x 80 mm | Cloison séparation DLP design section 35 x 80 mm - long. 2 m | Scheidingstussenschot - 2 m | Cloison séparation DLP design | 8.216 | 1 | Stuk | Pièce | Prijs per lengte | Prix par longueur | 8 | 8 | 8 | Legrand 2013-2014 | 700 | G08 | 23 |  |  | 2 |  |  | 3925.9020 |  | 1 | 0.2 |  | 0 |  | 0 |  | 0 | 3.6 | 212.8 | 9.3 | 8 | 010324506010584630000016 | 0 |  | 0 |  | 220070 | http://www.ecataleg.be/nl/ref/010584/ | http://www.ecataleg.be/fr/ref/010584/ |  | Scheidingstussenschot - lengte 2 meter - voor DLP design kabelgoot 25 x 80 mm met dekselbreedte 65 mm | Cloison de séparation DLP design section 35 x 80 mm - long. 2 m
LEG20121015 | L | 010601 | Variabele binnenhoek DLP design 35x80/35x105 mm | Angle int. variable DLP design sections 35 x 80 et 35 x 105mm | Variabele binnenhoek | Angle int. variable DLP design | 5.338 | 1 | Stuk | Pièce |  |  | 10 | 10 | 40 | Legrand 2013-2014 | 700 | G08 | 23 |  |  | 2 |  |  | 3925.9020 |  | 1 | 0.067 |  | 0 |  | 0 |  | 0 | 20.4 | 29.4 | 18.4 | 10 | 3245060106010 | 40 | 011324506010601730000040 | 0 |  | 220070 | http://www.ecataleg.be/nl/ref/010601/ | http://www.ecataleg.be/fr/ref/010601/ |  | Variabele binnenhoek (85 tot 95°) voor DLP design kabelgoten 35 x 80 mm en 35 x 105 mm met dekselbreedtes 65 en 85 mm - wit | Angle intérieur variable (85 à 95°) - pour goulottes DLP design sections 35 x 80 mm et 35 x 105 mm - blanc
LEG20121015 | L | 010602 | Variabele binnenhoek DLP design 50x80/50x105 mm | Angle int. variable DLP design sections 50 x 80 et 50 x 105mm | Variabele binnenhoek | Angle int. variable DLP design | 5.495 | 1 | Stuk | Pièce |  |  | 10 | 10 | 40 | Legrand 2013-2014 | 701 | G08 | 23 |  |  | 2 |  |  | 3925.9020 |  | 1 | 0.101 |  | 0 |  | 0 |  | 0 | 20.4 | 29.4 | 18.4 | 10 | 3245060106027 | 40 | 011324506010602430000040 | 0 |  | 220070 | http://www.ecataleg.be/nl/ref/010602/ | http://www.ecataleg.be/fr/ref/010602/ |  | Variabele binnenhoek (85 tot 95°) voor DLP design kabelgoot 50 x 80 mm en 50 x 105 mm met dekselbreedtes 65 en 85 mm - wit | Angle intérieur variable (85 à 95°) - pour goulottes DLP design sections 50 x 80 mm et 50 x 105 mm - balnc
LEG20121015 | L | 010603 | Variabele binnenhoek DLP design 65 x 150 mm | Angle int. var. pr DLP design section 65 x 150 mm - blanc | Variabele binnenhoek | Angle int. var. pr DLP design | 7.087 | 1 | Stuk | Pièce |  |  | 10 | 10 | 10 | Legrand 2013-2014 | 703 | G08 | 23 |  |  | 4 |  |  | 3925.9020 |  | 1 | 0.14 |  | 0 |  | 0 |  | 0 | 1 | 1501 | 10 | 10 | 0 | 0 |  | 0 |  | 220070 | http://www.ecataleg.be/nl/ref/010603/ | http://www.ecataleg.be/fr/ref/010603/ |  | Variabele binnenhoek (85 tot 95°) voor DLP design kabelgoot 65 x 150 mm met dekselbreedte 130 mm | Angle intérieur variable (85 à 95°) - pour goulotte DLP design section 65 x 150 mm (largeur couvercle 130 mm) - blanc
LEG20121015 | L | 010605 | Variabele binnenhoek DLP design 50 x 105 mm - wit | Angle int. variable DLP design section 50 x 105 mm - blanc | Variabele binnenhoek | Angle int. variable DLP design | 5.492 | 1 | Stuk | Pièce |  |  | 10 | 10 | 10 | Legrand 2013-2014 | 701 | G08 | 23 |  |  | 3 |  |  | 3925.9020 |  | 1 | 0.129 |  | 0 |  | 0 |  | 0 | 14.3 | 40 | 30 | 10 | 010324506010605830000010 | 0 |  | 0 |  | 220070 | http://www.ecataleg.be/nl/ref/010605/ | http://www.ecataleg.be/fr/ref/010605/ |  | Variabele binnenhoek (85 tot 95°) voor DLP design kabelgoot 50 x 105 mm met dekselbreedte 65 mm - wit | Angle intérieur variable (85 à 95°) - pour goulotte DLP design section 50 x 105 mm - blanc
LEG20121015 | L | 010606 | Variabele binnenhoek DLP design 50 x 150 mm | Angle int. var. DLP design sect. 50x150mm (couv. 2x65mm) | Variabele binnenhoek | Angle int. var. DLP design | 9.358 | 1 | Stuk | Pièce |  |  | 5 | 5 | 25 | Legrand 2013-2014 | 702 | G08 | 23 |  |  | 3 |  |  | 3925.9020 |  | 1 | 0.126 |  | 0 |  | 0 |  | 0 | 11.5 | 39.2 | 20.2 | 5 | 3245060106065 | 25 | 011324506010606230000025 | 0 |  | 220070 | http://www.ecataleg.be/nl/ref/010606/ | http://www.ecataleg.be/fr/ref/010606/ |  | Variabele binnenhoek (85 tot 95°) voor DLP design kabelgoot 50 x 150 mm met dekselbreedte 2 x 65 mm | Angle intérieur variable (85 à 95°) - pour goulotte DLP design section 50 x 150 mm (largeur couvercle 2 x 65 mm) - blanc
LEG20121015 | L | 010607 | Variabele binnenhoek DLP design 65 x 150 mm | Angle int. var. DLP design section 65 x 150 mm - blanc | Variabele binnenhoek | Angle int. var. DLP design | 10.05 | 1 | Stuk | Pièce |  |  | 5 | 5 | 25 | Legrand 2013-2014 | 703 | G08 | 23 |  |  | 4 |  |  | 3925.9020 |  | 1 | 0.01 |  | 0 |  | 0 |  | 0 | 11.5 | 39.2 | 20.2 | 5 | 3245060106072 | 25 | 011324506010607930000025 | 0 |  | 220070 | http://www.ecataleg.be/nl/ref/010607/ | http://www.ecataleg.be/fr/ref/010607/ |  | Variabele binnenhoek (85 tot 95°) voor DLP design kabelgoot 65 x 150 mm met dekselbreedte 2 x 65 mm | Angle intérieur variable (85 à 95°) - pour goulotte DLP design section 65 x 150 mm (largeur couvercle 2 x 65 mm) - blanc
LEG20121015 | L | 010619 | Variabele buitenhoek DLP design 50 x 105 mm - wit | Angle ext. variable DLP design sect. 50 x 105 mm (couv. 65mm) | Variabele buitenhoek | Angle ext. variable DLP design | 6.189 | 1 | Stuk | Pièce |  |  | 10 | 10 | 50 | Legrand 2013-2014 | 701 | G08 | 23 |  |  | 2 |  |  | 3925.9020 |  | 1 | 0.061 |  | 0 |  | 0 |  | 0 | 11.5 | 39.2 | 20.2 | 10 | 3245060106195 | 50 | 011324506010619230000050 | 0 |  | 220070 | http://www.ecataleg.be/nl/ref/010619/ | http://www.ecataleg.be/fr/ref/010619/ |  | Variabele buitenhoek (60 tot 120°) voor DLP design kabelgoot 50 x 105 mm met dekselbreedte 65 mm - wit | Angle extérieur variable (60 à 120°) - pour goulotte DLP design section 50 x 105 mm (largeur couvercle 65 mm) - blanc
LEG20121015 | L | 010621 | Variabele buitenhoek DLP design 35x80/35x105 mm | Angle ext. variable DLP design sections 35 x 80 et 35 x 105mm | Variabele buitenhoek | Angle ext. variable DLP design | 6.751 | 1 | Stuk | Pièce |  |  | 10 | 10 | 50 | Legrand 2013-2014 | 700 | G08 | 23 |  |  | 2 |  |  | 3925.9020 |  | 1 | 0.04 |  | 0 |  | 0 |  | 0 | 9.4 | 32.6 | 18.4 | 10 | 3245060106218 | 50 | 011324506010621530000050 | 0 |  | 220070 | http://www.ecataleg.be/nl/ref/010621/ | http://www.ecataleg.be/fr/ref/010621/ |  | Variabele buitenhoek (60 tot 120°) voor DLP design kabelgoten 35 x 80 mm en 35 x 105 mm met dekselbreedtes 65 en 85 mm - wit | Angle extérieur variable (60 à 120°) - pour goulottes DLP design sections 35 x 80 mm et 35 x 105 mm - blanc
LEG20121015 | L | 010622 | Variabele buitenhoek DLP design 50x80/50x105 mm | Angle ext. variable DLP design sections 50 x 80 et 50 x 105mm | Variabele buitenhoek | Angle ext. variable DLP design | 6.193 | 1 | Stuk | Pièce |  |  | 10 | 10 | 50 | Legrand 2013-2014 | 701 | G08 | 23 |  |  | 3 |  |  | 3925.9020 |  | 1 | 0.05 |  | 0 |  | 0 |  | 0 | 9.4 | 32.6 | 18.4 | 10 | 3245060106225 | 50 | 011324506010622230000050 | 0 |  | 220070 | http://www.ecataleg.be/nl/ref/010622/ | http://www.ecataleg.be/fr/ref/010622/ |  | Variabele buitenhoek (60 tot 120°) voor DLP design kabelgoten 50 x 80 mm en 50 x 105 mm met dekselbreedtes 65 en 85 mm - wit | Angle extérieur variable (60 à 120°) - pour goulottes DLP design sections 50 x 80 mm et 50 x 105 mm (largeur couvercle 85 mm) - blanc
LEG20121015 | L | 010623 | Variabel buitenhoek DLP design 65 x 150 mm | Angle éxt. var. DLP design section 65x150mm (couv. 130mm) | Variabel buitenhoek | Angle éxt. var. DLP design | 10.48 | 1 | Stuk | Pièce |  |  | 10 | 10 | 50 | Legrand 2013-2014 | 703 | G08 | 23 |  |  | 4 |  |  | 3925.9020 |  | 1 | 0.071 |  | 0 |  | 0 |  | 0 | 10.7 | 31.2 | 20.4 | 10 | 3245060106232 | 50 | 011324506010623930000050 | 0 |  | 220070 | http://www.ecataleg.be/nl/ref/010623/ | http://www.ecataleg.be/fr/ref/010623/ |  | Variabel buitenhoek (60 tot 120°) voor DLP design kabelgoot 65 x 150 mm met dekselbreedte 130 mm | Angle éxtérieur variable (60 à 120°) - pour goulotte DLP design section 65 x 150 mm (larheur couvercle 130 mm) - blanc
LEG20121015 | L | 010635 | TOEBEHOREN VOOR KABELGOOT DLP BUITENHOEK | Angle ext. var. DLP design sect. 50x150mm (couv. 2x65mm) | TOEBEHOREN VOOR KABELGOOT DLP | Angle ext. var. DLP design | 10.39 | 1 | Stuk | Pièce |  |  | 5 | 5 | 25 | Legrand 2013-2014 | 702 | G08 | 23 |  |  | 2 |  |  | 3925.9020 |  | 1 | 0.01 |  | 0 |  | 0 |  | 0 | 10.6 | 23.3 | 18.4 | 5 | 3245060106355 | 25 | 011324506010635230000025 | 0 |  | 220070 | http://www.ecataleg.be/nl/ref/010635/ | http://www.ecataleg.be/fr/ref/010635/ |  | Variabele buitenhoek (60 tot 120°) - voor kabelbaan DLP design sectie 50 x 150 mm (dekselbreedte 2 x 65 mm) - wit | Angle extérieur variable (60 à 120°) - pour goulotte DLP design section 50 x 150 mm (largeur couvercle 2 x 65 mm) - blanc
LEG20121015 | L | 010636 | Variabel buitenhoek DLP design 65 x 150 mm | Angle ext. var. DLP design section 65 x 150 mm - blanc | Variabel buitenhoek | Angle ext. var. DLP design | 11.67 | 1 | Stuk | Pièce |  |  | 5 | 5 | 25 | Legrand 2013-2014 | 703 | G08 | 23 |  |  | 3 |  |  | 3925.9020 |  | 1 | 0.099 |  | 0 |  | 0 |  | 0 | 10.6 | 23.3 | 18.4 | 5 | 3245060106362 | 25 | 011324506010636930000025 | 0 |  | 220070 | http://www.ecataleg.be/nl/ref/010636/ | http://www.ecataleg.be/fr/ref/010636/ |  | Variabel buitenhoek (60 tot 120°) voor DLP design kabelgoot 65 x 150 mm met dekselbreedte 2 x 65 mm | Angle extérieur variable (60 à 120°) - pour goulotte DLP design section 65 x 150 mm (largeur couvercle 2 x 65 mm) - blanc
LEG20121015 | L | 010638 | Variabele buitenhoek DLP design 50 x 220 mm | Angle ext. var. DLP design section 50 x 220 mm - blanc | Variabele buitenhoek | Angle ext. var. DLP design | 12.57 | 1 | Stuk | Pièce |  |  | 5 | 5 | 25 | Legrand 2013-2014 | 703 | G08 | 23 |  |  | 3 |  |  | 3925.9020 |  | 1 | 0.091 |  | 0 |  | 0 |  | 0 | 10.6 | 23.3 | 18.4 | 5 | 3245060106386 | 25 | 011324506010638330000025 | 0 |  | 220070 | http://www.ecataleg.be/nl/ref/010638/ | http://www.ecataleg.be/fr/ref/010638/ |  | Variabele buitenhoek (60 tot 120°) voor DLP design kabelgoot 50 x 220 mm met dekselbreedte 3 x 65 mm | Angle extérieur variable (60 àà 120°) - pour goulotte DLP design section 50 x 220 mm (largeur couvercle 3 x 65 mm) - blanc
LEG20121015 | L | 010639 | Var. buitenhoek DLP design 65 x 195 mm en 65 x 220 mm | Angle ext. var. DLP design sections 65x195 et 65x220 mm | Var. buitenhoek DLP design | Angle ext. var. DLP design | 17.22 | 1 | Stuk | Pièce |  |  | 5 | 5 | 25 | Legrand 2013-2014 | 705 | G08 | 23 |  |  | 4 |  |  | 3925.9020 |  | 1 | 0.123 |  | 0 |  | 0 |  | 0 | 10.6 | 23.3 | 18.4 | 5 | 3245060106393 | 25 | 011324506010639030000025 | 0 |  | 220070 | http://www.ecataleg.be/nl/ref/010639/ | http://www.ecataleg.be/fr/ref/010639/ |  | Variabele buitenhoek (60 tot 120°) voor DLP design kabelgoten 65 x 195 mm (dekselnbreedte 2 x 65 en 1 x 40 mm) en 65 x 220 mm (dekselbr. 3 x 65 mm) | Angle extérieur variable - pour goulotte DLP design sections 65 x 195 mm (3 compartiments) et 65 x 220 mm (3 compartiments) - blanc
LEG20121015 | L | 010650 | Variabele binnenhoek DLP design 50 x 220 mm | Angle int. var. DLP design section 50 x 220 mm - blanc | Variabele binnenhoek | Angle int. var. DLP design | 10.69 | 1 | Stuk | Pièce |  |  | 5 | 5 | 25 | Legrand 2013-2014 | 703 | G08 | 23 |  |  | 4 |  |  | 3925.9020 |  | 1 | 0.137 |  | 0 |  | 0 |  | 0 | 11.5 | 39.2 | 20.2 | 5 | 3245060106508 | 25 | 011324506010650530000025 | 0 |  | 220070 | http://www.ecataleg.be/nl/ref/010650/ | http://www.ecataleg.be/fr/ref/010650/ |  | Variabele binnenhoek (85 tot 95°) voor DLP design kabelgoot 50 x 220 mm met dekselbreedte 3 x 65 mm | Angle intérieur variable (85 à 95°) - pour goulotte DLP design section 50 x 220 mm (largeur couvercle 3 x 65 mm) - blanc
LEG20121015 | L | 010658 | Variabel binnenhoek DLP design 65 x 195 mm en 65 x 220 mm | Angle int. var. DLP design sections 65x195 et 65x220 mm | Variabel binnenhoek DLP design | Angle int. var. DLP design | 12.37 | 1 | Stuk | Pièce |  |  | 5 | 5 | 25 | Legrand 2013-2014 | 704 | G08 | 23 |  |  | 2 |  |  | 3925.9020 |  | 1 | 0.164 |  | 0 |  | 0 |  | 0 | 11.5 | 39.2 | 20.2 | 5 | 3245060106584 | 25 | 011324506010658130000025 | 0 |  | 220070 | http://www.ecataleg.be/nl/ref/010658/ | http://www.ecataleg.be/fr/ref/010658/ |  | Variabel binnenhoek (85 tot 95°) voor DLP design kabelgoten 65 x 195 mm (dekselbreedte 2 x 65 en 1 x 40 mm) en 65 x 220 mm (dekselbreedte 3 x 65 mm) | Angle intérieur variable - pour goulotte DLP design sections 65 x 195 mm (3 compartiments) et 65 x 220 mm (3 compartiments) - blanc
LEG20121015 | L | 010681 | Kabelklem - rood - DLP design 50x150/50x220/65x150 - 2/3x65 | Agrafe pour tenue de câbles DLP design 50x150/220, 65x150 | Kabelklem - rood - DLP design | Agrafe pour tenue de câbles | 0.9159 | 1 | Stuk | Pièce |  |  | 50 | 50 | 50 | Legrand 2013-2014 | 700 | G08 | 23 |  |  | 3 |  |  | 3925.9020 |  | 1 | 0.03 |  | 0 |  | 0 |  | 0 | 14 | 21.5 | 17.5 | 50 | 010324506010681230000050 | 0 |  | 0 |  | 220070 | http://www.ecataleg.be/nl/ref/010681/ | http://www.ecataleg.be/fr/ref/010681/ |  | Kabelklem - rood - voor DLP design kabelgoten 50 x 150 mm, 50 x 220 mm en 65 x 150 mm met dekselbreedtes 2 X 65 mm of 3 x 65 mm | Agrafe pour tenue de câbles (rouge) - pour goulottes DLP design sections 50 x 150 mm, 50 x 220 mm et 65 x 150 mm (largeur couvercle 2 ou 3 x 65 mm)
LEG20121015 | L | 010682 | Kabelklem - rood DLP design 35x105/50x105 mm | Agrafe rouge pour DLP design sections 35x105 et 50x105 mm | Kabelklem - rood | Agrafe rouge pour DLP design | 0.9329 | 1 | Stuk | Pièce |  |  | 50 | 50 | 50 | Legrand 2013-2014 | 700 | G08 | 23 |  |  | 4 |  |  | 8538.9099 |  | 1 | 0.007 |  | 0 |  | 0 |  | 0 | 14 | 21.5 | 17.5 | 50 | 010324506010682930000050 | 0 |  | 0 |  | 220070 | http://www.ecataleg.be/nl/ref/010682/ | http://www.ecataleg.be/fr/ref/010682/ |  | Kabelklem - rood - voor DLP design kabelgoten 35 x 105mm en 50 x 105 mm met dekselbreedte 85 mm | Agrafe pour tenue des câbles - rouge - pour goulottes DLP design sections 35 x 105 mm et 50 x105 mm (largeur couvercle 85 mm)
LEG20121015 | L | 010686 | Kabelklem - rood - DLP design 50x150/65x150 - dekselbr 130mm | Agrafe pour tenue de câbles DLP design 50x150 et 65x150mm | Kabelklem - rood - DLP design | Agrafe pour tenue de câbles | 1.43 | 1 | Stuk | Pièce |  |  | 50 | 50 | 50 | Legrand 2013-2014 | 702 | G08 | 23 |  |  | 4 |  |  | 8538.9099 |  | 1 | 0.013 |  | 0 |  | 0 |  | 0 | 19 | 26.8 | 25.3 | 50 | 010324506010686730000050 | 0 |  | 0 |  | 220070 | http://www.ecataleg.be/nl/ref/010686/ | http://www.ecataleg.be/fr/ref/010686/ |  | Kabelklem - rood - voor DLP design kabelgoten 50 x 150 mm en 65 x 150 mm met dekselbreedte 130 mm | Agrafe pour tenue de câbles (rouge) - pour goulottes DLP design sections 50 x 150 mm (larg. couvercle 130 mm) et 65 x 150 mm (largf. Couvercle 130 mm)
LEG20121015 | L | 010690 | Aftakking naar vloerlijst voor DLP design kabelgoten | Dérivation vers passage de sol pour goulottes DLP design | Aftakking naar vloerlijst | Dérivation vers passage de sol | 19.46 | 1 | Stuk | Pièce |  |  | 5 | 5 | 25 | Legrand 2013-2014 | 706 | G08 | 23 |  |  | 4 |  |  | 3925.9020 |  | 1 | 0.073 |  | 0 |  | 0 |  | 0 | 9.3 | 27.5 | 13 | 5 | 3245060106904 | 25 | 011324506010690130000025 | 0 |  | 220070 | http://www.ecataleg.be/nl/ref/010690/ | http://www.ecataleg.be/fr/ref/010690/ |  | Aftakking naar vloerlijst voor DLP design kabelgoten ref. 104 24, met dekselbreedte 65 mm (behalve ref. 104 24) en met dekselbreedte 85 mm | Dérivation vers passage de sol - pour goulottes DLP design - permet de dériver sur un passage de sol réf. 328 00
LEG20121015 | L | 010691 | Kabelgootafdichting DLP design 35x80/35x105/50x80/50x105 mm | Joint de corps DLP design 35x80, 35x105, 50x80 et 50x105 | Kabelgootafdichting DLP design | Joint de corps DLP design | 0.6608 | 1 | Stuk | Pièce |  |  | 20 | 20 | 200 | Legrand 2013-2014 | 700 | G08 | 23 |  |  | 2 |  |  | 3925.9020 |  | 1 | 0.008 |  | 0 |  | 0 |  | 0 | 7.7 | 14.4 | 12.5 | 20 | 3245060106911 | 200 | 011324506010691830000200 | 0 |  | 220070 | http://www.ecataleg.be/nl/ref/010691/ | http://www.ecataleg.be/fr/ref/010691/ |  | Kabelgootafdichting met kliksysteem voor DLP design kabelgoten 35 x 80 mm, 35 x 105 mm, 50 x 80 mm en 50 x 105 mm - om de kabelgoot uit te lijnen | Joint de corps (permet d'alligner les goulottes) - pour goulottes DLP design sections 35 x 80 mm, 35 x 105 mm, 50 x 80 mm et 50 x 105 mm
LEG20121015 | L | 010692 | Kabelgootafdichting - wit voor DLP design kabelgoten | 3ccess. goulotte dlp Joint de corps blanc | Kabelgootafdichting - wit | 3ccess. goulotte dlp | 1.332 | 1 | Stuk | Pièce |  |  | 20 | 20 | 400 | Legrand 2013-2014 | 700 | G08 | 23 |  |  | 2 |  |  | 3925.9020 |  | 1 | 0.005 |  | 0 |  | 0 |  | 0 | 5.5 | 14.5 | 9.5 | 20 | 3245060106928 | 400 | 011324506010692530000400 | 0 |  | 220070 | http://www.ecataleg.be/nl/ref/010692/ | http://www.ecataleg.be/fr/ref/010692/ |  | Kabelgootafdichting - wit voor DLP design kabelgoten | Joint de corps - fixation par adhésif - accessoire pour goulotte DLP design - pose en fin d'installation
LEG20121015 | L | 010695 | Hulpstuk spit pulsa 700e Dlp design | Embout pour spit pulsa 700e Dlp design | Hulpstuk spit pulsa 700e | Embout pour spit pulsa 700e | 0.2738 | 1 | Stuk | Pièce |  |  | 100 | 100 | 2000 | Legrand 2013-2014 | 734 | G08 | 23 |  |  | 4 |  |  | 3925.9020 |  | 1 | 0.002 |  | 0 |  | 0 |  | 0 | 7.6 | 17.9 | 9.4 | 100 | 3245060106959 | 2000 | 011324506010695630002000 | 0 |  | 220070 | http://www.ecataleg.be/nl/ref/010695/ | http://www.ecataleg.be/fr/ref/010695/ |  | Spit Pulsa 700 E hulpstuk - voor een snelle bevestiging van de DLP design profielen met de Spit Pulsa 700 E (gebruik de Spit koppen van 20 mm) | Embout Spit - permet la fixation rapide des profilés DLP design avec le Spit Pulse 700 E - utiliser les pointes Spit de 20 mm
LEG20121015 | L | 010696 | Kabelgootafdichting - kliksyst voor DLP design 50 x 105 mm | Joint de corps DLP design section 50x105mm (couv. 65 mm) | Kabelgootafdichting - kliksyst | Joint de corps DLP design | 0.659 | 1 | Stuk | Pièce |  |  | 20 | 20 | 200 | Legrand 2013-2014 | 701 | G08 | 23 |  |  | 3 |  |  | 3925.9020 |  | 1 | 0.005 |  | 0 |  | 0 |  | 0 | 7.8 | 14.5 | 11 | 20 | 3245060106966 | 200 | 011324506010696330000200 | 0 |  | 220070 | http://www.ecataleg.be/nl/ref/010696/ | http://www.ecataleg.be/fr/ref/010696/ |  | Kabelgootafdichting met kliksysteem voor DLP design kabelgoot 50 x 105 mm met dekselbreedte 65 mm - laat toe om de kabelgoot uit te lijnen | Joint de corps (permet d'alligner les goulottes) - pour goulotte DLP design section 50 x 105 mm (largeur couvercle 65 mm) - blanc
LEG20121015 | L | 010698 | Muurdoorgang voor DLP design breedte 80 tot 150 mm | Traversée de mur DLP design couvercle larg. 80 à 150 mm | Muurdoorgang voor DLP design | Traversée de mur DLP design | 9.043 | 1 | Stuk | Pièce |  |  | 5 | 5 | 25 | Legrand 2013-2014 | 706 | G08 | 23 |  |  | 3 |  |  | 3925.9020 |  | 1 | 0.106 |  | 0 |  | 0 |  | 0 | 9.4 | 32.6 | 18.4 | 5 | 3245060106980 | 25 | 011324506010698730000025 | 0 |  | 220070 | http://www.ecataleg.be/nl/ref/010698/ | http://www.ecataleg.be/fr/ref/010698/ |  | Muurdoorgang voor DLP design kabelgoten met breedte 80 tot 150 mm - verzekert de afwerking tussen de kabelgoot en muur | Traversée de mur - pour goulottes DLP design couvercle largeur de 80 à 150 mm - assure la finition entre la goulotte et le mur en cas de traversée de paroi
LEG20121015 | L | 010699 | Muurdoorgang voor DLP design breedte 195 tot 220 mm | Traversée de mur DLP design couvercle larg. 195 à 220 mm | Muurdoorgang voor DLP design | Traversée de mur DLP design | 9.127 | 1 | Stuk | Pièce |  |  | 5 | 5 | 25 | Legrand 2013-2014 | 706 | G08 | 23 |  |  | 7 |  |  | 3925.9020 |  | 1 | 0.128 |  | 0 |  | 0 |  | 0 | 9.4 | 32.6 | 18.4 | 5 | 3245060106997 | 25 | 011324506010699430000025 | 0 |  | 220070 | http://www.ecataleg.be/nl/ref/010699/ | http://www.ecataleg.be/fr/ref/010699/ |  | Muurdoorgang voor DLP design kabelgoten met breedte 195 tot 220 mm - verzekert de afwerking tussen de kabelgoot en muur | Traversée de mur - pour goulotte DLP design couvercle largeur de 195 à 220 mm - assure la finition entre la goulotte et le mur en cas de traversée de paroi
LEG20121015 | L | 010700 | Einddeksel links of rechts DLP design 50 x 105 mm - wit | Embout gauche/dr. DLP design section 50x105mm (couv. 65mm) | Einddeksel links of rechts | Embout gauche/dr. DLP design | 1.938 | 1 | Stuk | Pièce |  |  | 20 | 20 | 100 | Legrand 2013-2014 | 701 | G08 | 23 |  |  | 3 |  |  | 3925.9020 |  | 1 | 0.033 |  | 0 |  | 0 |  | 0 | 11.5 | 39.2 | 20.2 | 20 | 3245060107000 | 100 | 011324506010700730000100 | 0 |  | 220070 | http://www.ecataleg.be/nl/ref/010700/ | http://www.ecataleg.be/fr/ref/010700/ |  | Einddeksel links of rechts voor DLP design kabelgoot 50 x 105 mm met dekselbreedte 65 mm - wit | Embout gauche ou droite - pour goulotte DLP design section 50 x 105 mm (largeur couvercle 65 mm) - blanc
LEG20121015 | L | 010701 | Einddeksel links of rechts DLP design 35 x 405 mm | Embout gauche/dr. DLP design section 35 x 105 mm | Einddeksel links of rechts | Embout gauche/dr. DLP design | 1.942 | 1 | Stuk | Pièce |  |  | 20 | 20 | 100 | Legrand 2013-2014 | 700 | G08 | 23 |  |  | 3 |  |  | 3925.9020 |  | 1 | 0.025 |  | 0 |  | 0 |  | 0 | 11.5 | 39.2 | 20.2 | 20 | 3245060107017 | 100 | 011324506010701430000100 | 0 |  | 220070 | http://www.ecataleg.be/nl/ref/010701/ | http://www.ecataleg.be/fr/ref/010701/ |  | Einddeksel links of rechts voor DLP design kabelgoot 35 x 405 mm met dekselbreedte 85 mm - wit | Embout gauche ou droite - pour goulotte DLP design section 35 x 105 mm - blanc
LEG20121015 | L | 010702 | Einddeksel links of rechts DLP design 50 x 105 mm - wit | Embout gauche/dr. DLP design section 50x105 mm (couv. 85mm) | Einddeksel links of rechts | Embout gauche/dr. DLP design | 1.944 | 1 | Stuk | Pièce |  |  | 20 | 20 | 100 | Legrand 2013-2014 | 701 | G08 | 23 |  |  | 3 |  |  | 3925.9020 |  | 1 | 0.039 |  | 0 |  | 0 |  | 0 | 11.5 | 39.2 | 20.2 | 20 | 3245060107024 | 100 | 011324506010702130000100 | 0 |  | 220070 | http://www.ecataleg.be/nl/ref/010702/ | http://www.ecataleg.be/fr/ref/010702/ |  | Einddeksel links of rechts voor DLP design kabelgoot 50 x 105 mm met dekselbreedte 85 mm - wit | Embout gauche ou droite - pour goulotte DLP design section 50 x 105 mm (largeur couvercle 85 mm) - blanc
LEG20121015 | L | 010703 | Einddeksel links of rechts DLP design 50 x 150 mm | Embout gauche/dr. DLP design section 50 x 150 mm - blanc | Einddeksel links of rechts | Embout gauche/dr. DLP design | 3.61 | 1 | Stuk | Pièce |  |  | 10 | 10 | 50 | Legrand 2013-2014 | 702 | G08 | 23 |  |  | 2 |  |  | 3925.9020 |  | 1 | 0.059 |  | 0 |  | 0 |  | 0 | 10.4 | 37.4 | 15.8 | 10 | 3245060107031 | 50 | 011324506010703830000050 | 0 |  | 220070 | http://www.ecataleg.be/nl/ref/010703/ | http://www.ecataleg.be/fr/ref/010703/ |  | Einddeksel links of rechts voor DLP design kabelgoot 50 x 150 mm met dekselbreedte 130 mm of 2 x 65 mm | Embout gauche ou droit - pour goulotte DLP design section 50 x 150 mm (largeur couvercle 130 ou 2 x 65 mm) - blanc
LEG20121015 | L | 010705 | Einddeksel links of rechts DLP design 50 x 220 mm - 3x65 | Embout gauche/dr. DLP design section 50 x 220 mm - blanc | Einddeksel links of rechts | Embout gauche/dr. DLP design | 5.091 | 1 | Stuk | Pièce |  |  | 5 | 5 | 50 | Legrand 2013-2014 | 703 | G08 | 23 |  |  | 2 |  |  | 3925.9020 |  | 1 | 0.08 |  | 0 |  | 0 |  | 0 | 10.6 | 23.3 | 18.4 | 5 | 3245060107055 | 50 | 011324506010705230000050 | 0 |  | 220070 | http://www.ecataleg.be/nl/ref/010705/ | http://www.ecataleg.be/fr/ref/010705/ |  | Einddeksel links of rechts voor DLP design kabelgoot 50 x 220 mm met dekselbreedte 3 x 65 mm | Embout gauche ou droit - pour goulotte DLP design section 50 x 220 mm (largeur couvercle 3 x 65 mm) - blanc
LEG20121015 | L | 010706 | Einddeksel links of rechts DLP design 65 x 150 mm | Embout gauche/dr. DLP design section 65 x 150 mm - blanc | Einddeksel links of rechts | Embout gauche/dr. DLP design | 3.594 | 1 | Stuk | Pièce |  |  | 10 | 10 | 50 | Legrand 2013-2014 | 703 | G08 | 23 |  |  | 3 |  |  | 3925.9020 |  | 1 | 0.082 |  | 0 |  | 0 |  | 0 | 10.4 | 37.4 | 15.8 | 10 | 3245060107062 | 50 | 011324506010706930000050 | 0 |  | 220070 | http://www.ecataleg.be/nl/ref/010706/ | http://www.ecataleg.be/fr/ref/010706/ |  | Einddeksel links of rechts voor DLP design 65 x 150 mm met dekselbreedtes 130 mm of 2 x 65 mm | Embout gauche ou droit - pour goulotte DLP design section 65 x 150 mm (largeur 130 ou 2 x 65 mm) - blanc
LEG20121015 | L | 010707 | Einddeksel links of rechts DLP design 65 x 195 mm | Embout gauche/dr. DLP design sect. 65x195mm - 1,2 ou 3 comp | Einddeksel links of rechts | Embout gauche/dr. DLP design | 3.868 | 1 | Stuk | Pièce |  |  | 5 | 5 | 50 | Legrand 2013-2014 | 704 | G08 | 23 |  |  | 3 |  |  | 3925.9020 |  | 1 | 0.01 |  | 0 |  | 0 |  | 0 | 10.6 | 23.3 | 18.4 | 5 | 3245060107079 | 50 | 011324506010707630000050 | 0 |  | 220070 | http://www.ecataleg.be/nl/ref/010707/ | http://www.ecataleg.be/fr/ref/010707/ |  | Einddeksel links of rechts voor DLP design kabelgoot 65 x 195 mm met dekselbreedte 180 mm, 2 x 85 mm of 2 x 65 mm + 1 x 40 mm | Embout gauche ou droit - pour goulotte DLP design section 65 x 195 mm - 1, 2 ou 3 compartiments - blanc
LEG20121015 | L | 010708 | Einddeksel links of rechts DLP design 65 x 220 mm | Embout gauche/dr. DLP design section 65x220mm - 2 ou 3 comp | Einddeksel links of rechts | Embout gauche/dr. DLP design | 4.773 | 1 | Stuk | Pièce |  |  | 5 | 5 | 50 | Legrand 2013-2014 | 705 | G08 | 23 |  |  | 2 |  |  | 3925.9020 |  | 1 | 0.11 |  | 0 |  | 0 |  | 0 | 10.6 | 23.3 | 18.4 | 5 | 3245060107086 | 50 | 011324506010708330000050 | 0 |  | 220070 | http://www.ecataleg.be/nl/ref/010708/ | http://www.ecataleg.be/fr/ref/010708/ |  | Einddeksel links of rechts voorDLP design kabelgoot 65 x 220 mm met dekselbreedte 65 mm + 130 mm of 3 x 65 mm | Embout gauche ou droit - pour goulotte DLP design section 65 x 220 mm (2 ou 3 compartiments) - blanc
LEG20121015 | L | 010710 | Einddeksel DLP design 50x170 wit | Embout DLP design 50x170 blanc | Einddeksel DLP design 50x170 | Embout DLP design 50x170 | 4.345 | 1 | Stuk | Pièce |  |  | 5 | 5 | 50 | Legrand 2013-2014 | 703 | G08 | 23 |  |  | 2 |  |  | 3925.9020 |  | 1 | 0.057 |  | 0 |  | 0 |  | 0 | 8.4 | 21.6 | 14.6 | 5 | 3245060107109 | 50 |  | 0 |  | 220070 | http://www.ecataleg.be/nl/ref/010710/ | http://www.ecataleg.be/fr/ref/010710/ |  | Einddeksel links of rechts voor DLP design kabelgoot 50 x 170 mm - wit | Embout gauche ou droit pour goulotte DLP design 50 x 170 - blanc
LEG20121015 | L | 010722 | Einddeksel links of rechts DLP design 35x80/50x80mm - wit | Embout gauche/dr. DLP design sections 35 x 80 et 50 x 80 mm | Einddeksel links of rechts | Embout gauche/dr. DLP design | 1.705 | 1 | Stuk | Pièce |  |  | 10 | 10 | 50 | Legrand 2013-2014 | 700 | G08 | 23 |  |  | 2 |  |  | 3925.9020 |  | 1 | 0.034 |  | 0 |  | 0 |  | 0 | 9.4 | 32.6 | 18.4 | 10 | 3245060107222 | 50 | 011324506010722930000050 | 0 |  | 220070 | http://www.ecataleg.be/nl/ref/010722/ | http://www.ecataleg.be/fr/ref/010722/ |  | Einddeksel links of rechts voor DLP design kabelgoten 35 x 80 mm en 50 x 80 mm met dekselbreedte 65 mm - wit | Embout gauche ou droite - pour goulottes DLP design sections 35 x 80 mm et 50 x 80 mm - blanc
LEG20121015 | L | 010732 | T-aftakking profielen < 50x105 voor DLP design kabelgoten | Dérivation de corps DLP design vers section 50 x 105 mm | T-aftakking profielen < 50x105 | Dérivation de corps DLP design | 12.24 | 1 | Stuk | Pièce |  |  | 10 | 10 | 10 | Legrand 2013-2014 | 706 | G08 | 23 |  |  | 3 |  |  | 3925.9020 |  | 1 | 0.138 |  | 0 |  | 0 |  | 0 | 11.4 | 39.8 | 29.8 | 10 | 010324506010732130000010 | 0 |  | 0 |  | 220070 | http://www.ecataleg.be/nl/ref/010732/ | http://www.ecataleg.be/fr/ref/010732/ |  | T-aftakking voor DLP design kabelgoten naar profielen met afmetingen kleiner dan 50 x 105 mm | Dérivation de corps - pour goulottes DLP design - permet la dérivation vers un profilé aux dimensions inférieures à 50 x 105 mm
LEG20121015 | L | 010733 | T-aftakking naar breedte 80 mm DLP design 65 x 150 mm | Dérivation en T pr DLP design vers larg. 80 mm (65 x 150 mm) | T-aftakking naar breedte 80 mm | Dérivation en T pr DLP design | 14.55 | 1 | Stuk | Pièce |  |  | 5 | 5 | 5 | Legrand 2013-2014 | 706 | G08 | 23 |  |  | 4 |  |  | 3925.9020 |  | 1 | 0.17 |  | 0 |  | 0 |  | 0 | 19 | 26.8 | 25.3 | 5 | 010324506010733830000005 | 0 |  | 0 |  | 220070 | http://www.ecataleg.be/nl/ref/010733/ | http://www.ecataleg.be/fr/ref/010733/ |  | T-aftakking naar breedte 80 mm voor DLP design kabelgoot 65 x 150 mm met dekselbreedte 130 mm of 2 x 65 mm | Dérivation en T vers largeur 80 mm - pour goulotte DLP design 65 x 150 mm (largeur couvercle 130 ou 2 x 65 mm) - blanc
LEG20121015 | L | 010735 | T-aftakking naar br 80/h 50mm 35x80/35x105/50x80/50x105mm | Dérivation en T pr DLP design vers largeur 80 mm | T-aftakking naar br 80/h 50mm | Dérivation en T pr DLP design | 10.05 | 1 | Stuk | Pièce |  |  | 5 | 5 | 25 | Legrand 2013-2014 | 700 | G08 | 23 |  |  | 3 |  |  | 3925.9020 |  | 1 | 0.053 |  | 0 |  | 0 |  | 0 | 10.4 | 37.4 | 15.8 | 5 | 3245060107352 | 25 | 011324506010735930000025 | 0 |  | 220070 | http://www.ecataleg.be/nl/ref/010735/ | http://www.ecataleg.be/fr/ref/010735/ |  | T-aftakking naar breedte 80 mm - hoogte 50 mm - voor DLP design kabelgoten 35 x 80 mm, 35 x 105 mm, 50 x 80 mm en 50 x 105 mm | Dérivation en T vers largeur 80 mm - pour goulottes DLP design sections 35 x 80 mm, 35 x 105 mm - 50 x 80 mm et 50 x 105 mm (largeur couvercle 85 mm)
LEG20121015 | L | 010736 | T-aftakking naar breedte 105mm DLP design 35x105/50x105 mm | Dérivation en T pr DLP design vers larg 105mm-(35x105+50x105 | T-aftakking naar breedte 105mm | Dérivation en T pr DLP design | 10.1 | 1 | Stuk | Pièce |  |  | 5 | 5 | 25 | Legrand 2013-2014 | 702 | G08 | 23 |  |  | 2 |  |  | 3925.9020 |  | 1 | 0.056 |  | 0 |  | 0 |  | 0 | 12.7 | 34.5 | 15 | 5 | 3245060107369 | 25 | 011324506010736630000025 | 0 |  | 220070 | http://www.ecataleg.be/nl/ref/010736/ | http://www.ecataleg.be/fr/ref/010736/ |  | T-aftakking naar breedte 105 mm - voor DLP design kabelgoot 35 x 105 mm en 50 x 105 mm met dekselbreedte 85 mm | Dérivation en T vers largeur 105 mm - pour goulottes DLP design sections 35 x 105 mm et 50 x 105 mm (largeur couvercle 85 mm) - blanc
LEG20121015 | L | 010737 | T-aftakking naar breedte 105mm DLP design 50x150/50x220 mm | Dérivation en T pr DLP design vers lar. 105mm (50x150/220mm) | T-aftakking naar breedte 105mm | Dérivation en T pr DLP design | 10.25 | 1 | Stuk | Pièce |  |  | 5 | 5 | 25 | Legrand 2013-2014 | 702 | G08 | 23 |  |  | 2 |  |  | 3925.9020 |  | 1 | 0.06 |  | 0 |  | 0 |  | 0 | 12.7 | 34.5 | 15 | 5 | 3245060107376 | 25 | 011324506010737330000025 | 0 |  | 220070 | http://www.ecataleg.be/nl/ref/010737/ | http://www.ecataleg.be/fr/ref/010737/ |  | T-aftakking naar breedte 105 mm voor DLP design kabelgoten 50 x 150 mm en 50 x 220 mm met dekselbreedte 2 x 65 mm of 3 x 65 mm | Dérivation en T vers largeur 105 mm - pour goulottes DLP design sections 50 x 150 mm (larg. couvercle 2x65 mm) et 50 x 220 mm (larg. couvercle 3x65 mm)
LEG20121015 | L | 010738 | T-aftakking naar breedte 105mm DLP design 65 x 150 mm | Dérivation en T pr DLP design vers larg. 105 mm (65 x 150mm) | T-aftakking naar breedte 105mm | Dérivation en T pr DLP design | 15.43 | 1 | Stuk | Pièce |  |  | 5 | 5 | 25 | Legrand 2013-2014 | 703 | G08 | 23 |  |  | 3 |  |  | 3925.9020 |  | 1 | 0.074 |  | 0 |  | 0 |  | 0 | 11.5 | 39.2 | 20.2 | 5 | 3245060107383 | 25 | 011324506010738030000025 | 0 |  | 220070 | http://www.ecataleg.be/nl/ref/010738/ | http://www.ecataleg.be/fr/ref/010738/ |  | T-aftakking naar breedte 105 mm voor DLP design kabelgoot 65 x 150 mm met dekselbreedte 130 mm of 2 x 65 mm | Dérivation en T vers largeur 105 mm - pour goulotte DLP design section 65 x 150 mm (largeur couvercle 130 ou 2 x 65 mm) - blanc
LEG20121015 | L | 010739 | T-aftakking naar breedte 80 mm hg 65mm - DLP design 50x105mm | Dérivation en T pr DLP design vers larg 80mm (sect 50x105mm) | T-aftakking naar breedte 80 mm | Dérivation en T pr DLP design | 9.2 | 1 | Stuk | Pièce |  |  | 5 | 5 | 25 | Legrand 2013-2014 | 701 | G08 | 23 |  |  | 2 |  |  | 3925.9020 |  | 1 | 0.055 |  | 0 |  | 0 |  | 0 | 10.4 | 37.4 | 15.8 | 5 | 3245060107390 | 25 | 011324506010739730000025 | 0 |  | 220070 | http://www.ecataleg.be/nl/ref/010739/ | http://www.ecataleg.be/fr/ref/010739/ |  | T-aftakking naar breedte 80 mm - hoogte 65 mm - voor DLP design kabelgoot 50 x 105 mm met dekselbreedte 65 mm | Dérivation en T vers largeur 80 mm - pour goulotte DLP design section 50 x 105 mm (largeur couvercle 65 mm) - blanc
LEG20121015 | L | 010740 | T-aftakking naar breedte 105mm DLP design 50 x 105 mm - wit | Dérivation en T pr DLP design vers larg. 105 mm (50x105 mm) | T-aftakking naar breedte 105mm | Dérivation en T pr DLP design | 9.09 | 1 | Stuk | Pièce |  |  | 5 | 5 | 25 | Legrand 2013-2014 | 701 | G08 | 23 |  |  | 3 |  |  | 3925.9020 |  | 1 | 0.059 |  | 0 |  | 0 |  | 0 | 12.7 | 34.5 | 15 | 5 | 3245060107406 | 25 | 011324506010740330000025 | 0 |  | 220070 | http://www.ecataleg.be/nl/ref/010740/ | http://www.ecataleg.be/fr/ref/010740/ |  | T-aftakking naar breedte 105 mm - voor DLP design kabelgoot 50 x 105 mm met dekselbreedte 65 mm | Dérivation en T vers largeur 105 mm - pour goulotte DLP design section 50 x 105 mm (largeur couvercle 65 mm) - blanc
LEG20121015 | L | 010742 | Tussenschot voor T-aftakking DLP design - diepte 50 mm | Complément de dérivation DLP design - prof. 50 mm | Tussenschot voor T-aftakking | Complément de dérivation | 8.811 | 1 | Stuk | Pièce |  |  | 5 | 5 | 25 | Legrand 2013-2014 | 706 | G08 | 23 |  |  | 7 |  |  | 3925.9020 |  | 1 | 0.054 |  | 0 |  | 0 |  | 0 | 10 | 30.5 | 12.7 | 5 | 3245060107420 | 25 | 011324506010742730000025 | 0 |  | 220070 | http://www.ecataleg.be/nl/ref/010742/ | http://www.ecataleg.be/fr/ref/010742/ |  | Tussenschot voor T-aftakking voor DLP design kabelgoten met diepte 50 mm - voor de verdeling van kabels vanuit het onderste compartiment | Complément de dérivation - pour goulottes DLP design avec profondeur 50 mm - permet la dérivation des câbles depuis le compartiment du bas
LEG20121015 | L | 010743 | Tussenschot voor T-aftakking DLP dsign - diepte 65 mm | Complément de dérivation DLP design - prof. 65 mm | Tussenschot voor T-aftakking | Complément de dérivation | 9.831 | 1 | Stuk | Pièce |  |  | 5 | 5 | 25 | Legrand 2013-2014 | 706 | G08 | 23 |  |  | 7 |  |  | 3925.9020 |  | 1 | 0.08 |  | 0 |  | 0 |  | 0 | 9.4 | 32.6 | 18.4 | 5 | 3245060107437 | 25 | 011324506010743430000025 | 0 |  | 220070 | http://www.ecataleg.be/nl/ref/010743/ | http://www.ecataleg.be/fr/ref/010743/ |  | Tussenschot voor T-aftakking voor DLP dsign kabelgoten met diepte 65 mm - voor de verdeling van kabels vanuit het onderste compartiment | Complément de dérivation - pour goulottes DLP design avec profondeur 65 mm - permet la dérivation des câbles depuis le compartiment du bas
LEG20121015 | L | 010761 | Hoekaftakking naar DLP 3D voor DLP design kabelgoten | Dérivation d'angle vers DLP 3D pour goulottes DLP design | Hoekaftakking naar DLP 3D | Dérivation d'angle vers DLP 3D | 29.3 | 1 | Stuk | Pièce |  |  | 5 | 5 | 25 | Legrand 2013-2014 | 706 | G08 | 23 |  |  | 30 |  |  | 3925.9020 |  | 1 | 0.278 |  | 0 |  | 0 |  | 0 | 11.5 | 39.2 | 20.2 | 5 | 3245060107611 | 25 | 011324506010761830000025 | 0 |  | 220070 | http://www.ecataleg.be/nl/ref/010761/ | http://www.ecataleg.be/fr/ref/010761/ |  | Hoekaftakking naar een DLP 3D kabelgoot vanuit een DLP design kabelgoot - niet van toepassing voor DLP design kabelgoot ref. 104 24 | Dérivation d'angle vers DLP 3D - pour goulottes DLP design -ne convient pas pour la goulotte DLP design réf. 104 24
LEG20121015 | L | 010763 | Hoekaftakking dlp design Naar all goten behale 010424 | Derivation d'angle dlp design Vers toutes goul.sauf 010424 | Hoekaftakking dlp design | Derivation d'angle dlp design | 32.22 | 1 | Stuk | Pièce |  |  | 5 | 5 | 25 | Legrand 2013-2014 | 700 | G08 | 23 |  |  | 12 |  |  | 3925.9020 |  | 1 | 0.139 |  | 0 |  | 0 |  | 0 | 10.4 | 37.4 | 15.8 | 5 | 3245060107635 | 25 | 011324506010763230000025 | 0 |  | 220070 | http://www.ecataleg.be/nl/ref/010763/ | http://www.ecataleg.be/fr/ref/010763/ |  | Hoekaftakking naar DLP design kabelgoot - naar alle goten behale ref. 104 24 | Dérivation d'angle vers toutes goulottes DLP design sauf réf. 104 24
LEG20121015 | L | 010764 | Hoekaftakking hoogte 65mm Dlp design | Derivation d'angle haut. 65mm Dlp design | Hoekaftakking hoogte 65mm | Derivation d'angle haut. 65mm | 32.68 | 1 | Stuk | Pièce |  |  | 5 | 5 | 25 | Legrand 2013-2014 | 703 | G08 | 23 |  |  | 4 |  |  | 3925.9020 |  | 1 | 0.182 |  | 0 |  | 0 |  | 0 | 10.7 | 31.2 | 20.4 | 5 | 3245060107642 | 25 | 011324506010764930000025 | 0 |  | 220070 | http://www.ecataleg.be/nl/ref/010764/ | http://www.ecataleg.be/fr/ref/010764/ |  | Aftakking naar DLP design kabelgoot 65 x 150 mm - wit | Dérivation d'angle vers goulottes DLP design 65 x 150 mm - blanc
LEG20121015 | L | 010765 | Hoekaftakening dlp design Naar kabelgoot 010424 | Derivation d'angle dlp design Vers goulotte 010424 | Hoekaftakening dlp design | Derivation d'angle dlp design | 26.43 | 1 | Stuk | Pièce |  |  | 5 | 5 | 25 | Legrand 2013-2014 | 701 | G08 | 23 |  |  | 3 |  |  | 3925.9020 |  | 1 | 0.146 |  | 0 |  | 0 |  | 0 | 10.4 | 37.4 | 15.8 | 5 | 3245060107659 | 25 | 011324506010765630000025 | 0 |  | 220070 | http://www.ecataleg.be/nl/ref/010765/ | http://www.ecataleg.be/fr/ref/010765/ |  | Hoekaftakking naar DLP design kabelgoot ref. 104 24 | Dérivation d'angle vers goultte DLP design réf. 104 24
LEG20121015 | L | 010767 | Var. platte hoek vr DLP design 35 x 80 mm en 50 x 80 mm - wit | Angle plat variable DLP design sect. 35 x 80 et 50 x 80 mm | Var. platte hoek vr DLP design | Angle plat variable DLP design | 8.826 | 1 | Stuk | Pièce |  |  | 10 | 10 | 10 | Legrand 2013-2014 | 700 | G08 | 23 |  |  | 2 |  |  | 3925.9020 |  | 1 | 0.161 |  | 0 |  | 0 |  | 0 | 16 | 40 | 30 | 10 | 010324506010767330000010 | 0 |  | 0 |  | 220070 | http://www.ecataleg.be/nl/ref/010767/ | http://www.ecataleg.be/fr/ref/010767/ |  | Variabele platte hoek voor DLP design kabelgoten 35 x 80 mm en 50 x 80 mm met dekselbreedte 65 mm - wit | Angle plat variable - pour goulottes DLP design sections 35 x 80 mm et 50 x 80 mm - blanc
LEG20121015 | L | 010771 | Aftakking naar plafondlijst voor DLP design deksel 65 mm | Dérivation vers chang. de plan pour DLP design couv. 65 mm | Aftakking naar plafondlijst | Dérivation vers chang. de plan | 18.38 | 1 | Stuk | Pièce |  |  | 5 | 5 | 25 | Legrand 2013-2014 | 706 | G08 | 23 |  |  | 30 |  |  | 3925.9020 |  | 1 | 0.153 |  | 0 |  | 0 |  | 0 | 11.5 | 39.2 | 20.2 | 5 | 3245060107710 | 25 | 011324506010771730000025 | 0 |  | 220070 | http://www.ecataleg.be/nl/ref/010771/ | http://www.ecataleg.be/fr/ref/010771/ |  | Aftakking naar plafondlijst voor DLP design kabelgoot met dekselbreedte 65 mm (behalve ref. 104 24) - aftakking voeding verlichting van muur naar plafond | Dérivation vers changement de plan - pour goulotte DLP design couvercle largeur 65 mm - permet de dériver du mur au plafond pour alimenter un luminaire
LEG20121015 | L | 010772 | Aftakking naar plafondlijst voor DLP design deksel 85 mm | Dérivation vers chang. de plan pour DLP design couv. 85 mm | Aftakking naar plafondlijst | Dérivation vers chang. de plan | 19.36 | 1 | Stuk | Pièce |  |  | 5 | 5 | 25 | Legrand 2013-2014 | 706 | G08 | 23 |  |  | 2 |  |  | 3925.9020 |  | 1 | 0.177 |  | 0 |  | 0 |  | 0 | 11.5 | 39.2 | 20.2 | 5 | 3245060107727 | 25 | 011324506010772430000025 | 0 |  | 220070 | http://www.ecataleg.be/nl/ref/010772/ | http://www.ecataleg.be/fr/ref/010772/ |  | Aftakking naar plafondlijst voor DLP design kabelgoot met dekselbreedte 85 mm - om de voeding van een verlichting af te takken van muur naar plafond | Dérivation vers changement de plan - pour goulotte DLP design couvercle largeur 85 mm - permet de dériver du mur au plafond pour alimenter un luminaire
LEG20121015 | L | 010773 | Aftakking naar plafondlijst voor DLP design ref. 104 24 | Dérivation vers chang. de plan pour DLP design réf. 104 24 | Aftakking naar plafondlijst | Dérivation vers chang. de plan | 21.91 | 1 | Stuk | Pièce |  |  | 5 | 5 | 25 | Legrand 2013-2014 | 706 | G08 | 23 |  |  | 5 |  |  | 3925.9020 |  | 1 | 0.162 |  | 0 |  | 0 |  | 0 | 11.5 | 39.2 | 20.2 | 5 | 3245060107734 | 25 | 011324506010773130000025 | 0 |  | 220070 | http://www.ecataleg.be/nl/ref/010773/ | http://www.ecataleg.be/fr/ref/010773/ |  | Aftakking naar plafondlijst voor DLP design kabelgoot ref. 104 24 - om de voeding van een verlichting af te takken van muur naar plafond | Dérivation vers changement de plan - pour goulotte DLP design réf. 104 24 - permet de dériver du mur au plafond pour alimenter un luminaire
LEG20121015 | L | 010784 | Var. platte hoek vr DLP design 35 x 105 mm - wit | Angle plat variable DLP design section 35 x 105 mm | Var. platte hoek vr DLP design | Angle plat variable DLP design | 7.768 | 1 | Stuk | Pièce |  |  | 10 | 10 | 10 | Legrand 2013-2014 | 700 | G08 | 23 |  |  | 3 |  |  | 3925.9020 |  | 1 | 0.181 |  | 0 |  | 0 |  | 0 | 21.5 | 32.8 | 26.3 | 10 | 010324506010784030000010 | 0 |  | 0 |  | 220070 | http://www.ecataleg.be/nl/ref/010784/ | http://www.ecataleg.be/fr/ref/010784/ |  | Variabele platte hoek voor DLP design kabelgoot 35 x 105 mm met dekselbreedte 85 mm - wit | Angle plat variable - pour goulotte DLP design section 35 x 105 mm - blanc
LEG20121015 | L | 010785 | Variabele platte hoek DLP design 50 x 105 mm | Angle plat variable DLP design section 50x105mm (couv. 85mm) | Variabele platte hoek | Angle plat variable DLP design | 8 | 1 | Stuk | Pièce |  |  | 10 | 10 | 10 | Legrand 2013-2014 | 701 | G08 | 23 |  |  | 3 |  |  | 3925.9020 |  | 1 | 0.216 |  | 0 |  | 0 |  | 0 | 17.6 | 39.8 | 29.8 | 10 | 010324506010785730000010 | 0 |  | 0 |  | 220070 | http://www.ecataleg.be/nl/ref/010785/ | http://www.ecataleg.be/fr/ref/010785/ |  | Variabele platte hoek voor DLP design kabelgoot 50 x 105 mm met dekselbreedte 85 mm - wit | Angle plat variable - pour goulotte DLP design section 50 x 105 mm (largeur couvercle 85 mm) - blanc
LEG20121015 | L | 010786 | Variabele platte hoek DLP design 50 x 105 mm - wit | Angle plat variable DLP design section 50x105mm (couv. 65mm) | Variabele platte hoek | Angle plat variable DLP design | 7.995 | 1 | Stuk | Pièce |  |  | 10 | 10 | 10 | Legrand 2013-2014 | 701 | G08 | 23 |  |  | 2 |  |  | 3925.9020 |  | 1 | 0.219 |  | 0 |  | 0 |  | 0 | 17.6 | 39.8 | 29.8 | 10 | 010324506010786430000010 | 0 |  | 0 |  | 220070 | http://www.ecataleg.be/nl/ref/010786/ | http://www.ecataleg.be/fr/ref/010786/ |  | Variabele platte hoek voor DLP design kabelgoot 50 x 105 mm met dekselbreedt 65 mm - wit | Angle plat variable - pour goulotte DLP design section 50 x 105 mm (largeur couvercle 65 mm) - blanc
LEG20121015 | L | 010789 | Variabele platte hoek DLP design 50 x 150 mm | Angle plat variable DLP design section 50 x 150 mm | Variabele platte hoek | Angle plat variable DLP design | 14.19 | 1 | Stuk | Pièce |  |  | 5 | 5 | 5 | Legrand 2013-2014 | 702 | G08 | 23 |  |  | 5 |  |  | 3925.9020 |  | 1 | 0.389 |  | 0 |  | 0 |  | 0 | 21.5 | 32.8 | 26.3 | 5 | 010324506010789530000005 | 0 |  | 0 |  | 220070 | http://www.ecataleg.be/nl/ref/010789/ | http://www.ecataleg.be/fr/ref/010789/ |  | Variabele platte hoek voor DLP design kabelgoot 50 x 150 mm met dekselbreedte 130 mm of 2 x 65 mm | Angle plat variable - pour goulotte DLP design section 50 x 150 mm (largeur couvercle 130 ou 2 x 65 mm) - blanc
LEG20121015 | L | 010790 | Variabele platte hoek DLP design 65 x 150 mm | Angle plat variable DLP design section 65 x 150 mm - blanc | Variabele platte hoek | Angle plat variable DLP design | 19.07 | 1 | Stuk | Pièce |  |  | 2 | 2 | 2 | Legrand 2013-2014 | 703 | G08 | 23 |  |  | 3 |  |  | 3925.9020 |  | 1 | 0.476 |  | 0 |  | 0 |  | 0 | 19 | 26.8 | 25.3 | 2 | 010324506010790130000002 | 0 |  | 0 |  | 220070 | http://www.ecataleg.be/nl/ref/010790/ | http://www.ecataleg.be/fr/ref/010790/ |  | Variabele platte hoek voor DLP design kabelgoot 65 x 150 mm met dekselbreedte 130 mm of 2 x 65 mm | Angle plat variable - pour goulotte DLP design sections 65 x 150 mm ( largeur couvercle 130 ou 2 x 65 mm) - blanc
LEG20121015 | L | 010793 | Variabele platte hoek DLP design 65 x 195 mm | Angle plat variable DLP design sect. 65x195mm - 1,2 ou 3 comp | Variabele platte hoek | Angle plat variable DLP design | 20.54 | 1 | Stuk | Pièce |  |  | 2 | 2 | 2 | Legrand 2013-2014 | 704 | G08 | 23 |  |  | 3 |  |  | 3925.9020 |  | 1 | 0.785 |  | 0 |  | 0 |  | 0 | 16 | 40 | 30 | 2 | 010324506010793230000002 | 0 |  | 0 |  | 220070 | http://www.ecataleg.be/nl/ref/010793/ | http://www.ecataleg.be/fr/ref/010793/ |  | Variabele platte hoek voor DLP design kabelgoot 65 x 195 mm met dekselbreedte 180 mm, 2 x 85 mm of 2 x 65 mm + 1 x 40 mm | Angle plat variable - pour goulotte DLP design section 65 x 195 mm (1, 2 ou 3 compartiments) - blanc
LEG20121015 | L | 010795 | Variabele platte hoek DLP design 50 x 220 mm - 3x65 | Angle plat variable DLP design section 50 x 220 mm - blanc | Variabele platte hoek | Angle plat variable DLP design | 20.96 | 1 | Stuk | Pièce |  |  | 2 | 2 | 2 | Legrand 2013-2014 | 703 | G08 | 23 |  |  | 2 |  |  | 3925.9020 |  | 1 | 0.814 |  | 0 |  | 0 |  | 0 | 14.3 | 40 | 30 | 2 | 010324506010795630000002 | 0 |  | 0 |  | 220070 | http://www.ecataleg.be/nl/ref/010795/ | http://www.ecataleg.be/fr/ref/010795/ |  | Variabele platte hoek voor DLP design kabelgoot 50 x 220 mm met dekselbreedte 3 x 65 mm | Angle plat variable - pour goulotte DLP design section 50 x 220 mm (largeur couvercle 3 x 65 mm) - blanc
LEG20121015 | L | 010796 | Variabele platte hoek DLP design 65 x 220 mm | Angle plat variable DLP design section 65x220mm - 2 ou 3 comp | Variabele platte hoek | Angle plat variable DLP design | 26.03 | 1 | Stuk | Pièce |  |  | 2 | 2 | 2 | Legrand 2013-2014 | 705 | G08 | 23 |  |  | 2 |  |  | 3925.9020 |  | 1 | 0.935 |  | 0 |  | 0 |  | 0 | 16 | 40 | 30 | 2 | 010324506010796330000002 | 0 |  | 0 |  | 220070 | http://www.ecataleg.be/nl/ref/010796/ | http://www.ecataleg.be/fr/ref/010796/ |  | Variabele platte hoek voor DLP design kabelgoot 65 x 220 mm met dekselbreedte 1 x 65 mm + 1 x 130 mm of 3 x 65 mm | Angle plat variable - pour goulotte DLP design section 65 x 220 mm (2 ou 3 compartiments) - blanc
LEG20121015 | L | 010798 | Platte hoek DLP design 50x170 wit | Angle plat DLP design 50x170 blanc | Platte hoek DLP design 50x170 | Angle plat DLP design 50x170 | 20.62 | 1 | Stuk | Pièce |  |  | 2 | 2 | 2 | Legrand 2013-2014 | 703 | G08 | 23 |  |  | 2 |  |  | 3925.9020 |  | 1 | 0.476 |  | 0 |  | 0 |  | 0 | 19 | 26.8 | 25.3 | 2 | 010324506010798730000002 | 0 |  | 0 |  | 220070 | http://www.ecataleg.be/nl/ref/010798/ | http://www.ecataleg.be/fr/ref/010798/ |  | Variabele platte hoek voor DLP design kabelgoot 50 x 170 mm - wit | Angle plat variable pour goulotte DLP design 50 x170 mm - blanc
LEG20121015 | L | 010800 | Dekselafdichting - br 40 mm DLP design 65 x 195 mm | Joint de couvercle DLP design section 65 x 195 mm | Dekselafdichting - br 40 mm | Joint de couvercle DLP design | 1.793 | 1 | Stuk | Pièce |  |  | 10 | 10 | 100 | Legrand 2013-2014 | 703 | G08 | 23 |  |  | 3 |  |  | 3925.9020 |  | 1 | 0.011 |  | 0 |  | 0 |  | 0 | 6.4 | 22.4 | 12.8 | 10 | 3245060108007 | 100 | 011324506010800430000100 | 0 |  | 220070 | http://www.ecataleg.be/nl/ref/010800/ | http://www.ecataleg.be/fr/ref/010800/ |  | Dekselafdichting met breedte 40 mm voor DLP design kabelgoot 65 x 195 mm met dekselbreedte 2 x 65 mm + 1 x 40 mm | Joint de couvercle pour goulotte DLP design section 65 x 195 mm - 3 compartiments - pour couvercle avec largeur de 40 mm - blanc
LEG20121015 | L | 010801 | Dekselafdichting voor DLP design 35x80/50x80/50x105 | Joint de couvercle DLP design sect. 35x80, 50x80 et 50x105mm | Dekselafdichting voor | Joint de couvercle DLP design | 1.552 | 1 | Stuk | Pièce |  |  | 10 | 10 | 100 | Legrand 2013-2014 | 700 | G08 | 23 |  |  | 3 |  |  | 3925.9020 |  | 1 | 0.014 |  | 0 |  | 0 |  | 0 | 9.7 | 17.4 | 14 | 10 | 3245060108014 | 100 | 011324506010801130000100 | 0 |  | 220070 | http://www.ecataleg.be/nl/ref/010801/ | http://www.ecataleg.be/fr/ref/010801/ |  | Dekselafdichting voor DLP design kabelgoten 35 x 80 mm, 50 x 80 mm en 50 x 105 mm met dekselbreedte 65 mm - wit | Joint de couvercle - pour goulottes DLP design sections 35 x 80 mm, 50 x 80 mm et 50 x 105 mm (largeur couvercle 65 mm)
LEG20121015 | L | 010802 | Dekselafdichting DLP design 35 x 105 mm en 50 x 105 mm | Joint de couvercle DLP design sections 35x105 et 50x105 mm | Dekselafdichting DLP design | Joint de couvercle DLP design | 1.553 | 1 | Stuk | Pièce |  |  | 10 | 10 | 100 | Legrand 2013-2014 | 700 | G08 | 23 |  |  | 2 |  |  | 3925.9020 |  | 1 | 0.014 |  | 0 |  | 0 |  | 0 | 9.7 | 17.4 | 14 | 10 | 3245060108021 | 100 | 011324506010802830000100 | 0 |  | 220070 | http://www.ecataleg.be/nl/ref/010802/ | http://www.ecataleg.be/fr/ref/010802/ |  | Dekselafdichting voor DLP design kabelgoten 35 x 105 mm en 50 x 105 mm met dekselbreedte 85 mm - wit | Joint de couvercle - pour goulottes DLP design sections 35 x 105 mm et 50 x 105 mm (largeur couvercle 85mm)
LEG20121015 | L | 010804 | Dekselafdichting vr DLP design 50x150/65x150 - dekselbr 130mm | Joint de couvercle DLP design sections 50x150 et 65x150 mm | Dekselafdichting vr DLP design | Joint de couvercle DLP design | 3.526 | 1 | Stuk | Pièce |  |  | 10 | 10 | 100 | Legrand 2013-2014 | 702 | G08 | 23 |  |  | 2 |  |  | 3925.9020 |  | 1 | 0.024 |  | 0 |  | 0 |  | 0 | 9.3 | 27.5 | 13 | 10 | 3245060108045 | 100 | 011324506010804230000100 | 0 |  | 220070 | http://www.ecataleg.be/nl/ref/010804/ | http://www.ecataleg.be/fr/ref/010804/ |  | Dekselafdichting voor DLP design kabelgoten 50 x 150 mm en 65 x 150 mm met dekselbreedte 130 mm | Joint de couvercle - pour goulottes DLP design sections 50 x 150 (largeur couvercle 130 mm) mm et 65 x 150 mm (largeur couvercle 130 mm) - blanc
LEG20121015 | L | 010806 | Dekselafdichting DLP design 65 x 195 mm - breedte 180 mm | Joint de couvercle DLP design sect. 65x195 mm - larg. 180 mm | Dekselafdichting DLP design | Joint de couvercle DLP design | 3.744 | 1 | Stuk | Pièce |  |  | 10 | 10 | 100 | Legrand 2013-2014 | 704 | G08 | 23 |  |  | 3 |  |  | 3925.9020 |  | 1 | 0.031 |  | 0 |  | 0 |  | 0 | 9.3 | 27.5 | 13 | 10 | 3245060108069 | 100 | 011324506010806630000100 | 0 |  | 220070 | http://www.ecataleg.be/nl/ref/010806/ | http://www.ecataleg.be/fr/ref/010806/ |  | Dekselafdichting voor DLP design kabelgoot 65 x 195 mm met dekselbreedte 180 mm | Joint de couvercle - pour goulotte DLP design section 65 x 195 mm - largeur couvercle 180 mm - blanc
LEG20121015 | L | 010900 | Houder industriële contactdoos DLP design 50x150/65x150 mm | Support pr prise industrielle DLP design 50x150 et 65x150mm | Houder industriële contactdoos | Support pr prise industrielle | 16.85 | 1 | Stuk | Pièce |  |  | 5 | 5 | 5 | Legrand 2013-2014 | 702 | G08 | 23 |  |  | 3 |  |  | 8538.9099 |  | 1 | 0.414 |  | 0 |  | 0 |  | 0 | 16 | 40 | 30 | 5 | 010324506010900430000005 | 0 |  | 0 |  | 220070 | http://www.ecataleg.be/nl/ref/010900/ | http://www.ecataleg.be/fr/ref/010900/ |  | Houder voor industriële contactdoos voor DLP design kabelgoten 50 x 150 mm en 65 x 150 mm met dekselbreedte 130 mm | Support pour prise industrielle - pour goulottes DLP design section 50 x 150 mm (largeur couvercle 130 mm) et 65 x 150 mm (largeur couvercle 130 mm)
LEG20121015 | L | 010913 | Houder stand. schak.app. enk. DLP design 35x105/50x105 mm | Support appareillage 1 poste DLP design 35x105 et 50x105mm | Houder stand. schak.app. enk. | Support appareillage 1 poste | 4.997 | 1 | Stuk | Pièce |  |  | 10 | 10 | 50 | Legrand 2013-2014 | 700 | G08 | 23 |  |  | 2 |  |  | 8538.9099 |  | 1 | 0.078 |  | 0 |  | 0 |  | 0 | 11.5 | 39.2 | 20.2 | 10 | 3245060109134 | 50 | 011324506010913130000050 | 0 |  | 220070 | http://www.ecataleg.be/nl/ref/010913/ | http://www.ecataleg.be/fr/ref/010913/ |  | Houder voor standaard schakelapparatuur - enkel - voor DLP design kabelgoten 35 x 105 mm en 50 x 105 mm met dekselbreedte 85 mm | Support pour appareillage 1 poste - pour goulottes DLP design sections 35 x 105 mm et 50 x105 mm (largeur couvercle 85 mm)
LEG20121015 | L | 010914 | Houder stand. sch.app. - enkel DLP design 50x150/65x150 mm | Support appareillage 1 poste DLP design 50x150 et 65x150 mm | Houder stand. sch.app. - enkel | Support appareillage 1 poste | 6.071 | 1 | Stuk | Pièce |  |  | 5 | 5 | 25 | Legrand 2013-2014 | 702 | G08 | 23 |  |  | 2 |  |  | 8538.9099 |  | 1 | 0.126 |  | 0 |  | 0 |  | 0 | 16.5 | 21.5 | 14.5 | 5 | 3245060109141 | 25 | 011324506010914830000025 | 0 |  | 220070 | http://www.ecataleg.be/nl/ref/010914/ | http://www.ecataleg.be/fr/ref/010914/ |  | Houder voor standaard schakelapparatuur - enkel - voor DLP design kabelgoten 50 x 150 mm en 65 x 150 mm met dekselbreedte 130 mm | Support pour appareillage 1 poste - pour goulottes DLP design sections 50 x 150 mm (larg. couvercle 130 mm) et 65 x 150 mm (larg. couvercle 130 mm)
LEG20121015 | L | 010917 | Isolatiedoos Mosaic 2 modules DLP design 50x150/65x150 mm | Boitier d'isolation prise ind. Dlp design | Isolatiedoos Mosaic 2 modules | Boitier d'isolation prise ind. | 2.964 | 1 | Stuk | Pièce |  |  | 10 | 10 | 50 | Legrand 2013-2014 | 700 | G08 | 23 |  |  | 3 |  |  | 8538.9099 |  | 1 | 0.005 |  | 0 |  | 0 |  | 0 | 16.5 | 21.5 | 14.5 | 10 | 3245060109172 | 50 | 011324506010917930000050 | 0 |  | 220070 | http://www.ecataleg.be/nl/ref/010917/ | http://www.ecataleg.be/fr/ref/010917/ |  | Isolatiedoos Mosaic 2 modules DLP design 50x150/65x150 mm | Boîtier d'isolation pour prise industrielle (1 boîtier par mécanisme) - pour goulottes DLP design
LEG20121015 | L | 010923 | Houder stand. schak.app. dub. DLP design 35x105/50x105 mm | Support appareillage 2 postes DLP design 35x105 et 50x105mm | Houder stand. schak.app. dub. | Support appareillage 2 postes | 7.117 | 1 | Stuk | Pièce |  |  | 5 | 5 | 25 | Legrand 2013-2014 | 700 | G08 | 23 |  |  | 2 |  |  | 8538.9099 |  | 1 | 0.11 |  | 0 |  | 0 |  | 0 | 10.6 | 23.3 | 18.4 | 5 | 3245060109233 | 25 | 011324506010923030000025 | 0 |  | 220070 | http://www.ecataleg.be/nl/ref/010923/ | http://www.ecataleg.be/fr/ref/010923/ |  | Houder voor standaard schakelapparatuur - dubbel - voor DLP design kabelgoten 35 x 105 mm en 50 x 105 mm met dekselbreedte 85 mm | Support pour appareillage 2 postes - pour goulottes DLP design sections 35 x 105 et 50 x 105 mm (largeur couvercle 85 mm)
LEG20121015 | L | 010924 | Houder stand. sch.app. - dub. DLP design 50x150/65x150 mm | Support appareillage 2 postes DLP design 50x150 et 65x150 mm | Houder stand. sch.app. - dub. | Support appareillage 2 postes | 8.218 | 1 | Stuk | Pièce |  |  | 5 | 5 | 20 | Legrand 2013-2014 | 702 | G08 | 23 |  |  | 19 |  |  | 8538.9099 |  | 1 | 0.01 |  | 0 |  | 0 |  | 0 | 15 | 33 | 26.5 | 5 | 3245060109240 | 20 | 011324506010924730000020 | 0 |  | 220070 | http://www.ecataleg.be/nl/ref/010924/ | http://www.ecataleg.be/fr/ref/010924/ |  | Houder voor standaard schakelapparatuur - dubbel - voor DLP design kabelgoten 50 x 150 mm en 65 x 150 mm met dekselbreedte 130 mm | Support pour appareillage 2 postes - pour goulottes DLP design sections 50 x 150 mm (larg. couvercle 130 mm) et 65 x 150 mm (larg. couvercle 130 mm)
LEG20121015 | L | 010925 | Houder mod. app. - 2 mod. DLP design 35x80/50x80/50x105 | Support app. modulaire 2 mod. DLP design 35x80,50x80, 50x105 | Houder mod. app. - 2 mod. | Support app. modulaire 2 mod. | 10.17 | 1 | Stuk | Pièce |  |  | 5 | 5 | 5 | Legrand 2013-2014 | 700 | G08 | 23 |  |  | 4 |  |  | 8538.9099 |  | 1 | 0.239 |  | 0 |  | 0 |  | 0 | 19 | 26.8 | 25.3 | 5 | 010324506010925730000005 | 0 |  | 0 |  | 220070 | http://www.ecataleg.be/nl/ref/010925/ | http://www.ecataleg.be/fr/ref/010925/ |  | Houder voor modulaire apparatuur - 2 modules - voor DLP design kabelgoten 35 x 80 mm, 50 x 80 mm en 50 x 105 mm met dekselbreedte 65 mm | Support pour appareillage modulaire 2 modules - pour goulottes DLP design sections 35 x 80 mm, 50 x 80 mm et 50 x 105 mm (largeur couvercle 65 mm)
LEG20121015 | L | 010927 | Mosaic isolatiedoos - 2 mod. DLP design alle afmetingen | Boîtier d'isolation DLP design pr mécanisme Mosaic 2 modules | Mosaic isolatiedoos - 2 mod. | Boîtier d'isolation DLP design | 2.517 | 1 | Stuk | Pièce |  |  | 10 | 10 | 100 | Legrand 2013-2014 | 700 | G08 | 23 |  |  | 3 |  |  | 8538.9099 |  | 1 | 0.029 |  | 0 |  | 0 |  | 0 | 7.7 | 30.4 | 14.4 | 10 | 3245060109271 | 100 | 011324506010927830000100 | 0 |  | 220070 | http://www.ecataleg.be/nl/ref/010927/ | http://www.ecataleg.be/fr/ref/010927/ |  | Mosaic isolatiedoos - 1 doos per mechanisme Mosaic van 2 modules - voor alle DLP design kabelgoten | Boîtier d'isolation (1 boîtier par mécanisme Mosaic de 2 modules) - pour goulottes DLP design toutes sections
LEG20121015 | L | 010933 | Houder stand. schak.app. driev DLP design 35x105/50x105 mm | Support appareillage 3 postes DLP design 35x105 et 50x105mm | Houder stand. schak.app. driev | Support appareillage 3 postes | 11.11 | 1 | Stuk | Pièce |  |  | 5 | 5 | 25 | Legrand 2013-2014 | 700 | G08 | 23 |  |  | 2 |  |  | 8538.9099 |  | 1 | 0.01 |  | 0 |  | 0 |  | 0 | 12.7 | 34.5 | 15 | 5 | 3245060109332 | 25 | 011324506010933930000025 | 0 |  | 220070 | http://www.ecataleg.be/nl/ref/010933/ | http://www.ecataleg.be/fr/ref/010933/ |  | Houder voor standaard schakelapparatuur - drievoudig - voor DLP design kabelgoten 35 x 105 mm en 50 x 105 mm met dekselbreedte 85 mm | Support pour appareillage 3 postes - pour goulottes DLP design sections 35 x 105 mm et 50 x 105 mm (largeur couvercle 85 mm)
LEG20121015 | L | 010934 | Houder stand. sch.app. - driev DLP design 50x150/65x150 mm | Support appareillage 3 postes DLP design 50x150 et 65x150 mm | Houder stand. sch.app. - driev | Support appareillage 3 postes | 12.57 | 1 | Stuk | Pièce |  |  | 5 | 5 | 20 | Legrand 2013-2014 | 702 | G08 | 23 |  |  | 4 |  |  | 8538.9099 |  | 1 | 0.247 |  | 0 |  | 0 |  | 0 | 15 | 33 | 26.5 | 5 | 3245060109349 | 20 | 011324506010934630000020 | 0 |  | 220070 | http://www.ecataleg.be/nl/ref/010934/ | http://www.ecataleg.be/fr/ref/010934/ |  | Houder voor standaard schakelapparatuur - drievoudig - voor DLP design kabelgoten 50 x 150 mm en 65 x 150 mm met dekselbreedte 130 mm | Support pour appareillage 3 postes - pour goulottes DLP design sections 50 x 150 mm (larg. couvercle 130 mm) et 65 x 150 mm (larg. couvercle 130 mm)
LEG20121015 | L | 010935 | Houder mod. app. - 3 modules DLP design 35x105/50x105 mm | Support app. modulaire 3 mod. DLP design 35x105 et 50x105 mm | Houder mod. app. - 3 modules | Support app. modulaire 3 mod. | 11.01 | 1 | Stuk | Pièce |  |  | 5 | 5 | 5 | Legrand 2013-2014 | 700 | G08 | 23 |  |  | 8 |  |  | 8538.9099 |  | 1 | 0.3 |  | 0 |  | 0 |  | 0 | 11.4 | 39.8 | 29.8 | 5 | 010324506010935630000005 | 0 |  | 0 |  | 220070 | http://www.ecataleg.be/nl/ref/010935/ | http://www.ecataleg.be/fr/ref/010935/ |  | Houder voor modulaire apparatuur - 3 modules - voor DLP design kabelgoten 35 x 105 mm en 50 x 105 mm met dekselbreedte 85 mm | Support pour appareillage modulaire 3 modules - pour goulottes DLP design sections 35 x 105 mm et 50x105 mm (largeur couvercle 85 mm)
LEG20121015 | L | 010952 | Mosaic DLP houder 2 modules deksel 65mm | Support Mosaic DLP 2 modules couvercle 65mm | Mosaic DLP houder 2 modules | Support Mosaic DLP 2 modules | 2.315 | 1 | Stuk | Pièce |  |  | 20 | 20 | 20 | Legrand 2013-2014 | 700 | G08 | 23 |  |  | 2 |  |  | 8538.9099 |  | 1 | 0.052 |  | 0 |  | 0 |  | 0 | 11.4 | 39.8 | 29.8 | 20 | 010324506010952330000020 | 0 |  | 0 |  | 220070 | http://www.ecataleg.be/nl/ref/010952/ | http://www.ecataleg.be/fr/ref/010952/ |  | Mosaic houder voor Mosaic contactdozen DLP - 2 modules (enkelvoudig) - voor deksel 65 mm - de houders worden geleverd met de afdekplaten | Support Mosaic DLP - 2 modules - pour couvercle 65 mm - livré avec plaque de finition
LEG20121015 | L | 010954 | Mosaic DLP houder 4 modules deksel 65mm | Support Mosaic DLP 4 modules couvercle 65mm | Mosaic DLP houder 4 modules | Support Mosaic DLP 4 modules | 3.388 | 1 | Stuk | Pièce |  |  | 20 | 20 | 20 | Legrand 2013-2014 | 700 | G08 | 23 |  |  | 3 |  |  | 8538.9099 |  | 1 | 0.06 |  | 0 |  | 0 |  | 0 | 11.4 | 39.8 | 29.8 | 20 | 010324506010954730000020 | 0 |  | 0 |  | 220070 | http://www.ecataleg.be/nl/ref/010954/ | http://www.ecataleg.be/fr/ref/010954/ |  | Mosaic houder voor Mosaic contactdozen DLP - 4 modules (dubbel) - voor deksel 65 mm - de houders worden geleverd met de afdekplaten | Support Mosaic DLP - 4 modules - pour couvercle 65 mm - livré avec plaque de finition
LEG20121015 | L | 010956 | Mosaic DLP houder 6 modules deksel 65mm | Support Mosaic DLP 6 modules couvercle 65mm | Mosaic DLP houder 6 modules | Support Mosaic DLP 6 modules | 5.96 | 1 | Stuk | Pièce |  |  | 10 | 10 | 10 | Legrand 2013-2014 | 700 | G08 | 23 |  |  | 2 |  |  | 8538.9099 |  | 1 | 0.094 |  | 0 |  | 0 |  | 0 | 11.4 | 39.8 | 29.8 | 10 | 010324506010956130000010 | 0 |  | 0 |  | 220070 | http://www.ecataleg.be/nl/ref/010956/ | http://www.ecataleg.be/fr/ref/010956/ |  | Mosaic houder voor Mosaic contactdozen DLP - 6 modules (drievoudig) - voor deksel 65 mm - de houders worden geleverd met de afdekplaten | Support Mosaic DLP - 6 modules - pour couvercle 65 mm - livré avec plaque de finition
LEG20121015 | L | 010958 | Mosaic DLP houder 8 modules deksel 65mm | Support Mosaic DLP 8 modules couvercle 65mm | Mosaic DLP houder 8 modules | Support Mosaic DLP 8 modules | 8.936 | 1 | Stuk | Pièce |  |  | 10 | 10 | 10 | Legrand 2013-2014 | 700 | G08 | 23 |  |  | 3 |  |  | 8538.9099 |  | 1 | 0.15 |  | 0 |  | 0 |  | 0 | 11.4 | 39.8 | 29.8 | 10 | 010324506010958530000010 | 0 |  | 0 |  | 220070 | http://www.ecataleg.be/nl/ref/010958/ | http://www.ecataleg.be/fr/ref/010958/ |  | Mosaic houder voor Mosaic contactdozen DLP - 8 modules (viervoudig) - voor deksel 65 mm - de houders worden geleverd met de afdekplaten | Support Mosaic DLP - 8 modules - pour couvercle 65 mm - livré avec plaque de finition
LEG20121015 | L | 010965 | Houder mod. app. - 6 modules 50x150/65x150 - dekselbr 130mm | Support app. modulaire 6 mod. DLP design 50x150 et 65x150 mm | Houder mod. app. - 6 modules | Support app. modulaire 6 mod. | 17.26 | 1 | Stuk | Pièce |  |  | 5 | 5 | 5 | Legrand 2013-2014 | 702 | G08 | 23 |  |  | 6 |  |  | 8538.9099 |  | 1 | 0.391 |  | 0 |  | 0 |  | 0 | 16 | 40 | 30 | 5 | 010324506010965330000005 | 0 |  | 0 |  | 220070 | http://www.ecataleg.be/nl/ref/010965/ | http://www.ecataleg.be/fr/ref/010965/ |  | Houder voor modulaire apparatuur - 6 modules - voor DLP design kabelgoten 50 x 150 mm en 65 x 150 mm met dekselbreedte 130 mm | Support pour appareillage modulaire 6 modules - pour goulottes DLP design sections 50 x 150 mm et 65 x 150 mm (largeur couvercle 130 mm)
LEG20121015 | L | 010992 | Mosaic DLP houder 2 modules deksel 85mm | Support Mosaic DLP 2 modules couvercle 85mm | Mosaic DLP houder 2 modules | Support Mosaic DLP 2 modules | 2.431 | 1 | Stuk | Pièce |  |  | 20 | 20 | 20 | Legrand 2013-2014 | 700 | G08 | 23 |  |  | 2 |  |  | 8538.9099 |  | 1 | 0.079 |  | 0 |  | 0 |  | 0 | 16 | 40 | 30 | 20 | 010324506010992930000020 | 0 |  | 0 |  | 220070 | http://www.ecataleg.be/nl/ref/010992/ | http://www.ecataleg.be/fr/ref/010992/ |  | Mosaic houder voor Mosaic contactdozen DLP - 2 modules (enkelvoudig) - voor deksel 85 mm - de houders worden geleverd met de afdekplaten | Support Mosaic DLP - 2 modules - pour couvercle 85 mm - livré avec plaque de finition
LEG20121015 | L | 010994 | Mosaic DLP houder 4 modules deksel 85mm | Support Mosaic DLP 4 modules couvercle 85mm | Mosaic DLP houder 4 modules | Support Mosaic DLP 4 modules | 3.567 | 1 | Stuk | Pièce |  |  | 20 | 20 | 20 | Legrand 2013-2014 | 700 | G08 | 23 |  |  | 2 |  |  | 8538.9099 |  | 1 | 0.101 |  | 0 |  | 0 |  | 0 | 16 | 40 | 30 | 20 | 010324506010994330000020 | 0 |  | 0 |  | 220070 | http://www.ecataleg.be/nl/ref/010994/ | http://www.ecataleg.be/fr/ref/010994/ |  | Mosaic houder voor Mosaic contactdozen DLP - 4 modules (dubbel) - voor deksel 85 mm - de houders worden geleverd met de afdekplaten | Support Mosaic DLP - 4 modules - pour couvercle 85 mm - livré avec plaque de finition
LEG20121015 | L | 010996 | Mosaic DLP houder 6 modules deksel 85 mm | Support Mosaic DLP 6 modules couvercle 85mm | Mosaic DLP houder 6 modules | Support Mosaic DLP 6 modules | 6.329 | 1 | Stuk | Pièce |  |  | 10 | 10 | 10 | Legrand 2013-2014 | 700 | G08 | 23 |  |  | 2 |  |  | 8538.9099 |  | 1 | 0.126 |  | 0 |  | 0 |  | 0 | 11.4 | 39.8 | 29.8 | 10 | 010324506010996730000010 | 0 |  | 0 |  | 220070 | http://www.ecataleg.be/nl/ref/010996/ | http://www.ecataleg.be/fr/ref/010996/ |  | Mosaic houder voor Mosaic contactdozen DLP - 6 modules (drievoudig) - voor deksel 85 mm - de houders worden geleverd met de afdekplaten | Support Mosaic DLP - 6 modules - pour couvercle 85 mm - livré avec plaque de finition
LEG20121015 | L | 010998 | Mosaic DLP houder 8 modules deksel 85mm | Support Mosaic DLP 8 modules couvercle 85mm | Mosaic DLP houder 8 modules | Support Mosaic DLP 8 modules | 9.205 | 1 | Stuk | Pièce |  |  | 10 | 10 | 10 | Legrand 2013-2014 | 700 | G08 | 23 |  |  | 4 |  |  | 8538.9099 |  | 1 | 0.141 |  | 0 |  | 0 |  | 0 | 11.4 | 39.8 | 29.8 | 10 | 010324506010998130000010 | 0 |  | 0 |  | 220070 | http://www.ecataleg.be/nl/ref/010998/ | http://www.ecataleg.be/fr/ref/010998/ |  | Mosaic houder voor Mosaic contactdozen DLP - 8 modules (viervoudig) - voor deksel 85 mm - de houders worden geleverd met de afdekplaten | Support Mosaic DLP - 8 modules - pour couvercle 85 mm - livré avec plaque de finition
LEG20121015 | L | 011100 | DLP aluminium 50 x105 mm dekselbr 85 mm - lengte 2 m | Corps de goulotte DLP alu sect. 50x105 - larg.couv. 85mm | DLP aluminium 50 x105 mm | Corps de goulotte DLP alu | 116.5 | 1 | Stuk | Pièce | Prijs per lengte | Prix par longueur | 4 | 4 | 176 | Legrand 2013-2014 | 728 | G08 | 23 |  | M | 9 |  |  | 7616.9990 |  | 1 | 2.476 |  | 0 |  | 0 |  | 0 | 5.8 | 203.8 | 26.3 | 4 | 010324506011100730000008 | 176 | 0 | 0 |  | 220070 | http://www.ecataleg.be/nl/ref/011100/ | http://www.ecataleg.be/fr/ref/011100/ |  | DLP aluminium kabelgoot 50 x105 mm met dekselbreedte 85 mm - lengte 2 meter | Corps de goulotte DLP aluminium section 50 x 105 mm - largeur couvercle 85 mm - longueur 2 mètres
LEG20121015 | L | 011101 | DLP alu 65 x 105mm deksel 85mm - 2 meter | DLP alu 65 x 105mm couvercle 85mm - 2mètres | DLP alu 65 x 105mm | DLP alu 65 x 105mm | 121.2 | 1 | Stuk | Pièce | Prijs per lengte | Prix par longueur | 4 | 4 | 4 | Legrand 2013-2014 | 729 | G08 | 23 |  |  | 4 |  |  | 7616.9990 |  | 1 | 2.7 |  | 0 |  | 0 |  | 0 | 7 | 204.5 | 25 | 4 | 13245060111011 | 0 |  | 0 |  | 220070 | http://www.ecataleg.be/nl/ref/011101/ | http://www.ecataleg.be/fr/ref/011101/ |  | DLP aluminium - wandgoot - 65 x 105mm dekse l 85mm - 2 meter | DLP aluminium - corps - 65 x 105mm - couvercle 85mm - 2mètres
LEG20121015 | L | 011102 | DLP aluminium 50 x 150 mm dekselbr 2x65mm - lengte 2m | Corps de goulotte DLP alu sect. 50x150 - larg.couv. 2x65 | DLP aluminium 50 x 150 mm | Corps de goulotte DLP alu | 147.5 | 1 | Stuk | Pièce | Prijs per lengte | Prix par longueur | 2 | 2 | 2 | Legrand 2013-2014 | 729 | G08 | 23 |  |  | 2 |  |  | 7616.9990 |  | 1 | 3.4 |  | 0 |  | 0 |  | 0 | 5.8 | 203.8 | 26.3 | 2 | 010324506011102130000004 | 0 |  | 0 |  | 220070 | http://www.ecataleg.be/nl/ref/011102/ | http://www.ecataleg.be/fr/ref/011102/ |  | DLP aluminium kabelgoot 50 x 150 mm met dekselbreedte 2 x 65 mm - lengte 2 meter | Corps de goulotte DLP aluminium section 50 x 150 mm - largeur couvercle 2 x 65 mm - longueur 2 mètres
LEG20121015 | L | 011103 | DLP alu 65 x 150mm deksel 2x65mm - 2 meter | DLP alu 65 x 150mm couvercle 2x65mm - 2 mètres | DLP alu 65 x 150mm | DLP alu 65 x 150mm | 153.4 | 1 | Stuk | Pièce | Prijs per lengte | Prix par longueur | 2 | 2 | 2 | Legrand 2013-2014 | 729 | G08 | 23 |  |  | 3 |  |  | 7616.9990 |  | 1 | 3.6 |  | 0 |  | 0 |  | 0 | 7 | 204.5 | 25 | 2 | 13245060111035 | 0 |  | 0 |  | 220070 | http://www.ecataleg.be/nl/ref/011103/ | http://www.ecataleg.be/fr/ref/011103/ |  | DLP aluminium - wandgoot - 65 x 150mm - deksel 2x65mm - 2 meter | DLP aluminium - corps - 65 x 150mm - couvercle 2x65mm - 2 mètres
LEG20121015 | L | 011104 | DLP aluminium 50 x 195 mm dekselbr 2x85mm - lengte 2 m | Corps de goulotte DLP alu sect. 50x195 - larg.couv. 2x85 | DLP aluminium 50 x 195 mm | Corps de goulotte DLP alu | 186.3 | 1 | Stuk | Pièce | Prijs per lengte | Prix par longueur | 2 | 2 | 88 | Legrand 2013-2014 | 729 | G08 | 23 |  | M | 4 |  |  | 7616.9990 |  | 1 | 4.6 |  | 0 |  | 0 |  | 0 | 5.8 | 203.8 | 26.3 | 2 | 010324506011104530000004 | 88 | 0 | 0 |  | 220070 | http://www.ecataleg.be/nl/ref/011104/ | http://www.ecataleg.be/fr/ref/011104/ |  | DLP aluminium kabelgoot 50 x 195 mm met dekselbreedte 2 x 85 mm - lengte 2 meter | Corps de goulotte DLP aluminium section 50 x 195 mm - largeur couvercle 2 x 85 mm - longueur 2 mètres
LEG20121015 | L | 011105 | DLP alu 65 x 195mm deksel 2x85mm | DLP alu 65 x 195mm couvercle 2x85mm | DLP alu 65 x 195mm | DLP alu 65 x 195mm | 193.8 | 1 | Stuk | Pièce | Prijs per lengte | Prix par longueur | 2 | 2 | 2 | Legrand 2013-2014 | 729 | G08 | 23 |  |  | 2 |  |  | 7616.9990 |  | 1 | 4.9 |  | 0 |  | 0 |  | 0 | 7 | 204.5 | 25 | 2 | 13245060111059 | 0 |  | 0 |  | 220070 | http://www.ecataleg.be/nl/ref/011105/ | http://www.ecataleg.be/fr/ref/011105/ |  | DLP aluminium - wandgoot - 65 x 195mm - deksel 2x85mm - 2 meter | DLP aluminium - corps - 65 x 195mm - couvercle 2x85mm - 2 mètres
LEG20121015 | L | 011106 | Verdelingstussenschot - l. 2 m DLP alu 50x150/50x195 - 85 mm | Cloison fractionnement DLP alu sect. 50x150 et 50x195 - 2 m | Verdelingstussenschot - l. 2 m | Cloison fractionnement DLP alu | 23.83 | 1 | Stuk | Pièce | Prijs per lengte | Prix par longueur | 6 | 6 | 6 | Legrand 2013-2014 | 729 | G08 | 23 |  |  | 12 |  |  | 7616.9990 |  | 1 | 0.716 |  | 0 |  | 0 |  | 0 | 3.8 | 203.8 | 14.8 | 6 | 010324506011106930000012 | 0 |  | 0 |  | 220070 | http://www.ecataleg.be/nl/ref/011106/ | http://www.ecataleg.be/fr/ref/011106/ |  | Verdelingstussenschot - lengte 2 meter - voor DLP aluminium kabelgoten 50 x 150 mm en 50 x 195 mm met dekselbreedte 85 mm | Cloison de fractionnement - pour goulottes DLP aluminium sections 50 x 150 mm et 50 x 195 mm - longueur 2 mètres
LEG20121015 | L | 011107 | DLP alu scheiding hoogte 65mm lengte 2m | DLP alu cloison haut. 65mm longueur 2 mètres | DLP alu scheiding hoogte 65mm | DLP alu cloison haut. 65mm | 25.03 | 1 | Stuk | Pièce | Prijs per lengte | Prix par longueur | 6 | 6 | 6 | Legrand 2013-2014 | 729 | G08 | 23 |  |  | 4 |  |  | 7616.9990 |  | 1 | 0.8 |  | 0 |  | 0 |  | 0 | 3.5 | 203.8 | 19.7 | 6 | 13245060111073 | 0 |  | 0 |  | 220070 | http://www.ecataleg.be/nl/ref/011107/ | http://www.ecataleg.be/fr/ref/011107/ |  | DLP aluminium - scheidingschot - 65mm x 195 mm - deksel 2x85mm - lengte 2m | DLP aluminium - cloison de fractionnement - 65mm x 195mm - couvercle 2x85mm - longueur 2 mètres
LEG20121015 | L | 011108 | Scheidingstussenschot - l. 2 m alle DLP aluminium kabelgoten | Cloison de séparation DLP alu 50x105, 50x150, 50x195 - 2m | Scheidingstussenschot - l. 2 m | Cloison de séparation DLP alu | 20.21 | 1 | Stuk | Pièce | Prijs per lengte | Prix par longueur | 12 | 12 | 12 | Legrand 2013-2014 | 728 | G08 | 23 |  |  | 3 |  |  | 7616.9990 |  | 1 | 0.442 |  | 0 |  | 0 |  | 0 | 3.8 | 203.79 | 14.8 | 12 | 010324506011108330000024 | 0 |  | 0 |  | 220070 | http://www.ecataleg.be/nl/ref/011108/ | http://www.ecataleg.be/fr/ref/011108/ |  | Scheidingstussenschot - lengte 2 meter - voor alle DLP aluminium kabelgoten | Cloison de séparation - pour goulottes DLP aluminium section 50 x 105 mm, 50 x 150 mm et 50 x 195 mm - longueur 2 mètres
LEG20121015 | L | 011109 | DLP design voor Elioflux Tussenschot - lengte 2 m | DLP design pour Elioflux Cloison de sép. - alu - 2 m | DLP design voor Elioflux | DLP design pour Elioflux | 29.83 | 1 | Stuk | Pièce | Prijs per lengte | Prix par longueur | 12 | 12 | 12 | Legrand 2013-2014 | 729 | G08 | 23 |  |  | 7 |  |  | 7616.9990 |  | 1 | 0.516 |  | 0 |  | 0 |  | 0 | 3.5 | 203.79 | 19.7 | 12 | 010324506011109030000024 | 0 |  | 0 |  | 220070 | http://www.ecataleg.be/nl/ref/011109/ | http://www.ecataleg.be/fr/ref/011109/ |  | DLP design voor Elioflux - tussenschot aluminium wit gelakt - lengte 2 m | DLP design pour Elioflux - cloison de séparation - aluminium laqué blanc - longueur 2 m
LEG20121015 | L | 011110 | Deksel met breedte 65 mm voor DLP alu 50x105/50x150mm - l 2m | Couvercle rigide pour DLP alu largeur 65 mm - longueur 2 m | Deksel met breedte 65 mm voor | Couvercle rigide pour DLP alu | 34.27 | 1 | Stuk | Pièce | Prijs per lengte | Prix par longueur | 8 | 8 | 8 | Legrand 2013-2014 | 728 | G08 | 23 |  |  | 2 |  |  | 7616.9990 |  | 1 | 0.712 |  | 0 |  | 0 |  | 0 | 3.8 | 203.8 | 14.8 | 8 | 010324506011110630000016 | 0 |  | 0 |  | 220070 | http://www.ecataleg.be/nl/ref/011110/ | http://www.ecataleg.be/fr/ref/011110/ |  | Deksel met breedte 65 mm voor DLP aluminium kabelgoten 50 x 105 mm en 50 x 150 mm - lengte 2 meter | Couvercle rigide pour goulottes DLP aluminium sections 50 x 105 mm et 50 x 150 mm - largeur 65 mm - longueur 2 mètres
LEG20121015 | L | 011111 | Deksel met breedte 85 mm voor DLP alu 50x105/50x195mm - l 2m | Couvercle rigide pour DLP alu largeur 85 mm - longueur 2 m | Deksel met breedte 85 mm voor | Couvercle rigide pour DLP alu | 35.32 | 1 | Stuk | Pièce | Prijs per lengte | Prix par longueur | 8 | 8 | 8 | Legrand 2013-2014 | 728 | G08 | 23 |  |  | 5 |  |  | 7616.9990 |  | 1 | 0.976 |  | 0 |  | 0 |  | 0 | 3.5 | 203.8 | 19.7 | 8 | 010324506011111330000016 | 0 |  | 0 |  | 220070 | http://www.ecataleg.be/nl/ref/011111/ | http://www.ecataleg.be/fr/ref/011111/ |  | Deksel met breedte 85 mm voor DLP aluminium kabelgoten 50 x 105 mm en 50 x 195 mm - lengte 2 meter | Couvercle rigide pour goulottes DLP aluminium sections 50 x 105 mm et 50 x 195 mm - largeur 85 mm - longueur 2 mètres
LEG20121015 | L | 011114 | DLP aluminium 50 x 105 mm dekselbr 65 mm - lengte 2 m | Corps de goulotte DLP alu sect. 50x105 - larg.couv. 65mm | DLP aluminium 50 x 105 mm | Corps de goulotte DLP alu | 110.9 | 1 | Stuk | Pièce | Prijs per lengte | Prix par longueur | 4 | 4 | 100 | Legrand 2013-2014 | 728 | G08 | 23 |  |  | 2 |  |  | 7616.9990 |  | 1 | 2.5 |  | 0 |  | 0 |  | 0 | 10.6 | 202 | 20.2 | 4 | 010324506011114430000008 | 100 | 0 | 0 |  | 220070 | http://www.ecataleg.be/nl/ref/011114/ | http://www.ecataleg.be/fr/ref/011114/ |  | DLP aluminium kabelgoot 50 x 105 mm met dekselbreedte 65 mm - lengte 2 meter | Corps de goulotte DLP aluminium section 50 x 105 mm - largeur couvercle 65 mm - longueur 2 mètres
LEG20121015 | L | 011115 | Einddeksel voor DLP aluminium 50 x 105 mm - dekselbr 65 mm | Embout pour goulotte DLP alu sect. 50x105 - larg.couv. 65mm | Einddeksel voor DLP aluminium | Embout pour goulotte DLP alu | 9.664 | 1 | Stuk | Pièce |  |  | 20 | 20 | 100 | Legrand 2013-2014 | 728 | G08 | 23 |  |  | 3 |  |  | 7616.9990 |  | 1 | 0.041 |  | 0 |  | 0 |  | 0 | 11.5 | 39.2 | 20.2 | 20 | 3245060111151 | 100 | 011324506011115830000100 | 0 |  | 220070 | http://www.ecataleg.be/nl/ref/011115/ | http://www.ecataleg.be/fr/ref/011115/ |  | Einddeksel voor DLP aluminium kabelgoot 50 x 105 mm met dekselbreedte 65 mm | Embout pour goulotte DLP aluminium section 50 x 105 mm - largeur couvercle 65 mm
LEG20121015 | L | 011158 | Einddeksel voor DLP aluminium 50 x 105 mm - dekselbr 85 mm | Embout pour goulotte DLP alu sect. 50x105 - larg.couv. 85mm | Einddeksel voor DLP aluminium | Embout pour goulotte DLP alu | 9.322 | 1 | Stuk | Pièce |  |  | 20 | 20 | 100 | Legrand 2013-2014 | 728 | G08 | 23 |  |  | 4 |  |  | 7616.9990 |  | 1 | 0.037 |  | 0 |  | 0 |  | 0 | 11.5 | 39.2 | 20.2 | 20 | 3245060111588 | 100 |  | 0 |  | 220070 | http://www.ecataleg.be/nl/ref/011158/ | http://www.ecataleg.be/fr/ref/011158/ |  | Einddeksel voor DLP aluminium kabelgoot 50 x 105 mm met dekselbreedte 85 mm | Embout pour goulotte DLP aluminium section 50 x 105 - largeur couvercle 85 mm
LEG20121015 | L | 011159 | Einddeksel alu 105x65mm | Embout alu 105x65mm | Einddeksel alu 105x65mm | Embout alu 105x65mm | 9.973 | 1 | Stuk | Pièce |  |  | 10 | 10 | 50 | Legrand 2013-2014 | 729 | G08 | 23 |  |  | 4 |  |  | 7616.9990 |  | 1 | 0.052 |  | 0 |  | 0 |  | 0 | 9.4 | 32.6 | 18.4 | 10 | 3245060111595 | 50 | 13245060111592 | 0 |  | 220070 | http://www.ecataleg.be/nl/ref/011159/ | http://www.ecataleg.be/fr/ref/011159/ |  | DLP aluminium - einddeksel - 105x65mm - deksel 85 mm | DLP aluminium - Embout - 105x65mm - couvercle 85 mm
LEG20121015 | L | 011160 | Einddeksel voor DLP aluminium 50 x 150 mm - br 2 x 65 mm | Embout pour goulotte DLP alu sect. 50x150 - larg.couv. 2x65 | Einddeksel voor DLP aluminium | Embout pour goulotte DLP alu | 20.79 | 1 | Stuk | Pièce |  |  | 10 | 10 | 50 | Legrand 2013-2014 | 729 | G08 | 23 |  |  | 4 |  |  | 7616.9990 |  | 1 | 0.06 |  | 0 |  | 0 |  | 0 | 10.4 | 37.4 | 15.8 | 10 | 3245060111601 | 50 |  | 0 |  | 220070 | http://www.ecataleg.be/nl/ref/011160/ | http://www.ecataleg.be/fr/ref/011160/ |  | Einddeksel voor DLP aluminium kabelgoot 50 x 150 mm met dekselbreedte 2 x 65 mm | Embout pour goulotte DLP aluminium section 50 x 150 mm - largeur couvercle 2 x 65 mm
LEG20121015 | L | 011161 | Einddeksel voor DLP aluminium 50 x 195 mm - br 2 x 85 mm | Embout pour goulotte DLP alu sect. 50x195 - larg.couv. 2x85 | Einddeksel voor DLP aluminium | Embout pour goulotte DLP alu | 24.49 | 1 | Stuk | Pièce |  |  | 10 | 10 | 100 | Legrand 2013-2014 | 729 | G08 | 23 |  |  | 22 |  |  | 7616.9990 |  | 1 | 0.069 |  | 0 |  | 0 |  | 0 | 10.6 | 23.3 | 18.4 | 10 | 3245060111618 | 100 |  | 0 |  | 220070 | http://www.ecataleg.be/nl/ref/011161/ | http://www.ecataleg.be/fr/ref/011161/ |  | Einddeksel voor DLP aluminium kabelgoot 50 x 195 mm met dekselbreedte 2 x 85 mm | Embout pour goulotte DLP aluminium section 50 x 195 mm - largeur couvercle 2 x 85 mm
LEG20121015 | L | 011162 | Dekselafdichting voor DLP alu 50x105/50x150 - dekselbr 65 mm | Joint de couvercle DLP alu pour couvercle largeur 65 mm | Dekselafdichting voor DLP alu | Joint de couvercle DLP alu | 5.706 | 1 | Stuk | Pièce |  |  | 10 | 10 | 100 | Legrand 2013-2014 | 728 | G08 | 23 |  |  | 4 |  |  | 7616.9990 |  | 1 | 0.013 |  | 0 |  | 0 |  | 0 | 9.7 | 17.4 | 14 | 10 | 3245060111625 | 100 |  | 0 |  | 220070 | http://www.ecataleg.be/nl/ref/011162/ | http://www.ecataleg.be/fr/ref/011162/ |  | Dekselafdichting voor DLP aluminium kabelgoten 50 x 105 mm en 50 x 150 mm met dekselbreedte 65 mm | Joint de couvercle pour goulottes DLP aluminium - pour couvercle largeur 65 mm
LEG20121015 | L | 011163 | Dekselafdichting voor DLP alu 50x105/50x195 - dekselbr 85 mm | Joint de couvercle DLP alu pour couvercle largeur 85 mm | Dekselafdichting voor DLP alu | Joint de couvercle DLP alu | 5.963 | 1 | Stuk | Pièce |  |  | 10 | 10 | 100 | Legrand 2013-2014 | 728 | G08 | 23 |  |  | 56 |  |  | 7616.9990 |  | 1 | 0.015 |  | 0 |  | 0 |  | 0 | 9.7 | 17.4 | 14 | 10 | 3245060111632 | 100 |  | 0 |  | 220070 | http://www.ecataleg.be/nl/ref/011163/ | http://www.ecataleg.be/fr/ref/011163/ |  | Dekselafdichting voor DLP aluminium kabelgoten 50 x 105 mm en 50 x 195 mm met dekselbreedte 85 mm | Joint de couvercle pour goulottes DLP aluminium - pour couvercle largeur 85 mm
LEG20121015 | L | 011166 | Kabelgootafdichting vr DLP alu 50x105/50x150/50x195mm | Joint de corps pour DLP alu haut. 50 mm - fix. par adhésif | Kabelgootafdichting vr DLP alu | Joint de corps pour DLP alu | 3.447 | 1 | Stuk | Pièce |  |  | 20 | 20 | 400 | Legrand 2013-2014 | 728 | G08 | 23 |  |  | 30 |  |  | 7616.9990 |  | 1 | 0.005 |  | 0 |  | 0 |  | 0 | 5.5 | 14.5 | 9.5 | 20 | 3245060111663 | 400 |  | 0 |  | 220070 | http://www.ecataleg.be/nl/ref/011166/ | http://www.ecataleg.be/fr/ref/011166/ |  | Kabelgootafdichting voor DLP aluminium kabelgoten 50 x 105 mm, 50 x 150 mm en 50 x 195 mm - met zelfklevende bevestiging | Joint de corps pour goulotte DLP aluminium - hauteur 50 mm - fixation par adhésif (pose en fin d'installation)
LEG20121015 | L | 011167 | Universele houder - enkel DLP alu 50x105/50x195 - 85 mm | Support univ. 1 poste DLP alu pour couvercle largeur 85 mm | Universele houder - enkel | Support univ. 1 poste DLP alu | 12.18 | 1 | Stuk | Pièce |  |  | 10 | 10 | 50 | Legrand 2013-2014 | 728 | G08 | 23 |  |  | 4 |  |  | 7616.9990 |  | 1 | 0.079 |  | 0 |  | 0 |  | 0 | 11.5 | 39.2 | 20.2 | 10 | 3245060111670 | 50 |  | 0 |  | 220070 | http://www.ecataleg.be/nl/ref/011167/ | http://www.ecataleg.be/fr/ref/011167/ |  | Universele houder in aluminium - enkel - 2 modules - voor DLP aluminium kabelgoten 50 x105 mm en 50 x 195 mm met dekselbreedte 85 mm | Support universel 1 poste - pour goulottes DLP aluminium - pour couvercle largeur 85 mm
LEG20121015 | L | 011168 | Universele houder - dubbel DLP alu 50x105/50x195 - 85 mm | Support univ. 2 postes DLP alu pour couvercle largeur 85 mm | Universele houder - dubbel | Support univ. 2 postes DLP alu | 16.63 | 1 | Stuk | Pièce |  |  | 5 | 5 | 25 | Legrand 2013-2014 | 728 | G08 | 23 |  |  | 3 |  |  | 7616.9990 |  | 1 | 0.107 |  | 0 |  | 0 |  | 0 | 10.6 | 23.3 | 18.4 | 5 | 3245060111687 | 25 | 011324506011168430000025 | 0 |  | 220070 | http://www.ecataleg.be/nl/ref/011168/ | http://www.ecataleg.be/fr/ref/011168/ |  | Universele houder in aluminium - dubbel - 4 modules - voor DLP aluminium kabelgoten 50 x 105 mm en 50 x 195 mm met dekselbreedte 85 mm | Support universel 2 postes - pour goulottes DLP aluminium - pour couvercle largeur 85 mm
LEG20121015 | L | 011169 | Universele houder - drievoudig DLP alu 50x105/50x195 - 85 mm | Support univ. 3 postes DLP alu pour couvercle largeur 85 mm | Universele houder - drievoudig | Support univ. 3 postes DLP alu | 19.96 | 1 | Stuk | Pièce |  |  | 5 | 5 | 25 | Legrand 2013-2014 | 728 | G08 | 23 |  |  | 15 |  |  | 7616.9990 |  | 1 | 0.139 |  | 0 |  | 0 |  | 0 | 12.7 | 34.5 | 15 | 5 | 3245060111694 | 25 |  | 0 |  | 220070 | http://www.ecataleg.be/nl/ref/011169/ | http://www.ecataleg.be/fr/ref/011169/ |  | Universele houder in aluminium - drievoudig - 6 modules - voor DLP aluminium kabelgoten 50 x 105 mm en 50 x 195 mm met dekselbreedte 85 mm | Support universel 3 postes - pour goulottes DLP aluminium - pour couvercle largeur 85 mm
LEG20121015 | L | 011170 | Universele houder - viervoudig DLP alu 50x105/50x195 - 85 mm | Support univ. 4 postes DLP alu pour couvercle largeur 85 mm | Universele houder - viervoudig | Support univ. 4 postes DLP alu | 24.49 | 1 | Stuk | Pièce |  |  | 5 | 5 | 25 | Legrand 2013-2014 | 728 | G08 | 23 |  |  | 30 |  |  | 7616.9990 |  | 1 | 0.166 |  | 0 |  | 0 |  | 0 | 11.5 | 39.2 | 20.2 | 5 | 3245060111700 | 25 |  | 0 |  | 220070 | http://www.ecataleg.be/nl/ref/011170/ | http://www.ecataleg.be/fr/ref/011170/ |  | Universele houder in aluminium - viervoudig - 8 modules - voor DLP aluminium kabelgoten 50 x 105 mm en 50 x 195 mm met dekselbreedte 85 mm | Support universel 4 postes - pour goulottes DLP aluminium - pour couvercle largeur 85 mm
LEG20121015 | L | 011188 | Kit voor aardingsverbinding voor DLP aluminium kabelgoten | Kit de mise à la terre pour goulottes DLP alu | Kit voor aardingsverbinding | Kit de mise à la terre | 6.48 | 1 | Stuk | Pièce |  |  | 20 | 20 | 500 | Legrand 2013-2014 | 728 | G08 | 23 |  |  | 4 |  |  | 8538.9099 |  | 1 | 0.014 |  | 0 |  | 0 |  | 0 | 7.6 | 17.9 | 9.4 | 20 | 3245060111885 | 500 |  | 0 |  | 220070 | http://www.ecataleg.be/nl/ref/011188/ | http://www.ecataleg.be/fr/ref/011188/ |  | Kit voor aardingsverbinding voor DLP aluminium kabelgoten - verplicht te gebruiken | Kit de mise à la terre pour goulottes DLP aluminium toutes sections
LEG20121015 | L | 011189 | Einddeksel alu 150x65mm | Embout alu 150x65mm | Einddeksel alu 150x65mm | Embout alu 150x65mm | 21.21 | 1 | Stuk | Pièce |  |  | 10 | 10 | 50 | Legrand 2013-2014 | 729 | G08 | 23 |  |  | 2 |  |  | 7616.9990 |  | 1 | 0.07 |  | 0 |  | 0 |  | 0 | 10.4 | 37.4 | 15.8 | 10 | 3245060111892 | 50 | 13245060111899 | 0 |  | 220070 | http://www.ecataleg.be/nl/ref/011189/ | http://www.ecataleg.be/fr/ref/011189/ |  | DLP aluminium - einddeksel - 105x65mm - deksel 2x65 mm | DLP aluminium - Embout - 105x65mm - couvercle 2x65 mm
LEG20121015 | L | 011190 | Einddeksel alu 65x195mm | Embout alu 65x195mm | Einddeksel alu 65x195mm | Embout alu 65x195mm | 25 | 1 | Stuk | Pièce |  |  | 5 | 5 | 50 | Legrand 2013-2014 | 729 | G08 | 23 |  |  | 3 |  |  | 7616.9990 |  | 1 | 0.087 |  | 0 |  | 0 |  | 0 | 10.6 | 23.3 | 18.4 | 5 | 3245060111908 | 50 | 13245060111905 | 0 |  | 220070 | http://www.ecataleg.be/nl/ref/011190/ | http://www.ecataleg.be/fr/ref/011190/ |  | DLP aluminium - einddeksel - 195x65mm - deksel 2x85 mm | DLP aluminium - Embout - 195x65mm - couvercle 2x85 mm
LEG20121015 | L | 011191 | Kabelgootafdichting vr DLP alu 50 x 105 mm - dekselbr 65 mm | Joint de corps pour DLP alu sect. 50x105 - larg.couv. 65mm | Kabelgootafdichting vr DLP alu | Joint de corps pour DLP alu | 3.447 | 1 | Stuk | Pièce |  |  | 20 | 20 | 200 | Legrand 2013-2014 | 728 | G08 | 23 |  |  | 2 |  |  | 3925.9080 |  | 1 | 0.006 |  | 0 |  | 0 |  | 0 | 7.8 | 14.5 | 11 | 20 | 3245060111915 | 200 |  | 0 |  | 220070 | http://www.ecataleg.be/nl/ref/011191/ | http://www.ecataleg.be/fr/ref/011191/ |  | Kabelgootafdichting voor DLP aluminium 50 x 105 mm met dekselbreedte 65 mm | Joint de corps pour goulotte DLP aluminium section 50 x 105 mm - largeur couvercle 65 mm
LEG20121015 | L | 011192 | Kabelgootafdichting vr DLP alu 50x105/50x150/50x195mm | Joint de corps pour DLP alu 50x105, 50x150 et 50x195mm | Kabelgootafdichting vr DLP alu | Joint de corps pour DLP alu | 3.447 | 1 | Stuk | Pièce |  |  | 20 | 20 | 200 | Legrand 2013-2014 | 728 | G08 | 23 |  |  | 24 |  |  | 3925.9080 |  | 1 | 0.007 |  | 0 |  | 0 |  | 0 | 7.7 | 14.4 | 12.5 | 20 | 3245060111922 | 200 |  | 0 |  | 220070 | http://www.ecataleg.be/nl/ref/011192/ | http://www.ecataleg.be/fr/ref/011192/ |  | Kabelgootafdichting voor DLP aluminium kabelgoten 50 x 105 mm, 50 x 150 mm en 50 x 195 mm | Joint de corps pour goulottes DLP aluminium sections 50 x 105 mm, 50 x 150 mm et 50 x 195 mm
LEG20121015 | L | 011202 | DLP houder alu 2 mod d. 65mm Mosaic enkelvoudig | Support DLP alu 2 mod cv. 65mm Mosaic simple | DLP houder alu 2 mod d. 65mm | Support DLP alu 2 mod cv. 65mm | 3.285 | 1 | Stuk | Pièce |  |  | 20 | 20 | 20 | Legrand 2013-2014 | 728 | G08 | 23 |  |  | 2 |  |  | 8538.9099 |  | 1 | 0.057 |  | 0 |  | 0 |  | 0 | 11.4 | 39.8 | 29.8 | 20 | 010324506011202830000020 | 0 |  | 0 |  | 220070 | http://www.ecataleg.be/nl/ref/011202/ | http://www.ecataleg.be/fr/ref/011202/ |  | Mosaic houder alu voor kabelgoot DLP aluminium 50 x 105 mm (deksel 65 mm) en 50 x 150 mm (deksel 2 x 65 mm) - 2 modules (enkelvoudig) | Support simple Mosaic alu - 2 modules - pour goulotte DLP aluminium 50 x 105 mm (couvercle 65 mm) et 50 x 150 mm (couvercle 2 x 65 mm)
LEG20121015 | L | 011204 | DLP houder alu 2 mod d. 65mm Mosaic dubbel | Support DLP alu 4 mod cv. 65mm Mosaic double | DLP houder alu 2 mod d. 65mm | Support DLP alu 4 mod cv. 65mm | 4.819 | 1 | Stuk | Pièce |  |  | 20 | 20 | 20 | Legrand 2013-2014 | 728 | G08 | 23 |  |  | 2 |  |  | 8538.9099 |  | 1 | 0.066 |  | 0 |  | 0 |  | 0 | 11.4 | 39.8 | 29.8 | 20 | 010324506011204230000020 | 0 |  | 0 |  | 220070 | http://www.ecataleg.be/nl/ref/011204/ | http://www.ecataleg.be/fr/ref/011204/ |  | Mosaic houder alu voor kabelgoot DLP aluminium 50 x 105 mm (deksel 65 mm) en 50 x 150 mm (deksel 2 x 65 mm) - 4 modules (dubbel) | Support double Mosaic alu - 4 modules - pour goulotte DLP aluminium 50 x 105 mm (couvercle 65 mm) et 50 x 150 mm (couvercle 2 x 65 mm)
LEG20121015 | L | 011206 | DLP houder alu 2 mod d. 65mm Mosaic drievoudig | Support DLP alu 6 mod cv. 65mm Mosaic triple | DLP houder alu 2 mod d. 65mm | Support DLP alu 6 mod cv. 65mm | 9.35 | 1 | Stuk | Pièce |  |  | 10 | 10 | 10 | Legrand 2013-2014 | 728 | G08 | 23 |  |  | 2 |  |  | 8538.9099 |  | 1 | 0.094 |  | 0 |  | 0 |  | 0 | 11.4 | 39.8 | 29.8 | 10 | 010324506011206630000010 | 0 |  | 0 |  | 220070 | http://www.ecataleg.be/nl/ref/011206/ | http://www.ecataleg.be/fr/ref/011206/ |  | Mosaic houder alu voor kabelgoot DLP aluminium 50 x 105 mm (deksel 65 mm) en 50 x 150 mm (deksel 2 x 65 mm) - 6 modules (drievoudig) | Support triple Mosaic alu - 6 modules - pour goulotte DLP aluminium 50 x 105 mm (couvercle 65 mm) et 50 x 150 mm (couvercle 2 x 65 mm)
LEG20121015 | L | 011208 | DLP houder alu 2 mod d. 65mm Mosaic viervoudig | Support DLP alu 8 mod cv. 65mm Mosaic quadruple | DLP houder alu 2 mod d. 65mm | Support DLP alu 8 mod cv. 65mm | 12.72 | 1 | Stuk | Pièce |  |  | 10 | 10 | 10 | Legrand 2013-2014 | 728 | G08 | 23 |  |  | 2 |  |  | 8538.9099 |  | 1 | 0.104 |  | 0 |  | 0 |  | 0 | 11.4 | 39.8 | 29.8 | 10 | 010324506011208030000010 | 0 |  | 0 |  | 220070 | http://www.ecataleg.be/nl/ref/011208/ | http://www.ecataleg.be/fr/ref/011208/ |  | Mosaic houder alu voor kabelgoot DLP aluminium 50 x 105 mm (deksel 65 mm) en 50 x 150 mm (deksel 2 x 65 mm) - 8 modules (viervoudig) | Support quadruple Mosaic alu - 8 modules - pour goulotte DLP aluminium 50 x 105 mm (couvercle 65 mm) et 50 x 150 mm (couvercle 2 x 65 mm)
LEG20121015 | L | 011212 | DLP houder alu 2 mod d. 85mm Mosaic enkelvoudig | Support DLP alu 2 mod cv. 85mm Mosaic simple | DLP houder alu 2 mod d. 85mm | Support DLP alu 2 mod cv. 85mm | 3.44 | 1 | Stuk | Pièce |  |  | 20 | 20 | 20 | Legrand 2013-2014 | 728 | G08 | 23 |  |  | 3 |  |  | 8538.9099 |  | 1 | 0.08 |  | 0 |  | 0 |  | 0 | 16 | 40 | 30 | 20 | 010324506011212730000020 | 0 |  | 0 |  | 220070 | http://www.ecataleg.be/nl/ref/011212/ | http://www.ecataleg.be/fr/ref/011212/ |  | Mosaic houder alu voor kabelgoot DLP aluminium 50 x 105 mm (deksel 85 mm) en 50 x 195 mm (deksel 2 x 85 mm) - 2 modules (enkelvoudig) | Support simple Mosaic alu - 2 modules - pour goulotte DLP aluminium 50 x 105 mm (couvercle 85 mm) et 50 x 150 mm (couvercle 2 x 85 mm)
LEG20121015 | L | 011214 | DLP houder alu 2 mod d. 85mm Mosaic dubbel | Support DLP alu 4 mod cv. 85mm Mosaic double | DLP houder alu 2 mod d. 85mm | Support DLP alu 4 mod cv. 85mm | 5.058 | 1 | Stuk | Pièce |  |  | 20 | 20 | 20 | Legrand 2013-2014 | 728 | G08 | 23 |  |  | 22 |  |  | 8538.9099 |  | 1 | 0.1 |  | 0 |  | 0 |  | 0 | 16 | 40 | 30 | 20 | 010324506011214130000020 | 0 |  | 0 |  | 220070 | http://www.ecataleg.be/nl/ref/011214/ | http://www.ecataleg.be/fr/ref/011214/ |  | Mosaic houder alu voor kabelgoot DLP aluminium 50 x 105 mm (deksel 85 mm) en 50 x 195 mm (deksel 2 x 85 mm) - 4 modules (dubbel) | Support double Mosaic alu - 4 modules - pour goulotte DLP aluminium 50 x 105 mm (couvercle 85 mm) et 50 x 150 mm (couvercle 2 x 85 mm)
LEG20121015 | L | 011216 | DLP houder alu 2 mod d. 85mm Mosaic drievoudig | Support DLP alu 6 mod cv. 85mm Mosaic triple | DLP houder alu 2 mod d. 85mm | Support DLP alu 6 mod cv. 85mm | 10.31 | 1 | Stuk | Pièce |  |  | 10 | 10 | 10 | Legrand 2013-2014 | 728 | G08 | 23 |  |  | 13 |  |  | 8538.9099 |  | 1 | 0.126 |  | 0 |  | 0 |  | 0 | 11.4 | 39.8 | 29.8 | 10 | 010324506011216530000010 | 0 |  | 0 |  | 220070 | http://www.ecataleg.be/nl/ref/011216/ | http://www.ecataleg.be/fr/ref/011216/ |  | Mosaic houder alu voor kabelgoot DLP aluminium 50 x 105 mm (deksel 85 mm) en 50 x 195 mm (deksel 2 x 85 mm) - 6 modules (drievoudig) | Support triple Mosaic alu - 6 modules - pour goulotte DLP aluminium 50 x 105 mm (couvercle 85 mm) et 50 x 150 mm (couvercle 2 x 85 mm)
LEG20121015 | L | 011218 | DLP houder alu 2 mod d. 85mm Mosaic viervoudig | Support DLP alu 8 mod cv. 85mm Mosaic quadruple | DLP houder alu 2 mod d. 85mm | Support DLP alu 8 mod cv. 85mm | 13.06 | 1 | Stuk | Pièce |  |  | 10 | 10 | 10 | Legrand 2013-2014 | 728 | G08 | 23 |  |  | 7 |  |  | 8538.9099 |  | 1 | 0.142 |  | 0 |  | 0 |  | 0 | 11.4 | 39.8 | 29.8 | 10 | 010324506011218930000010 | 0 |  | 0 |  | 220070 | http://www.ecataleg.be/nl/ref/011218/ | http://www.ecataleg.be/fr/ref/011218/ |  | Mosaic houder alu voor kabelgoot DLP aluminium 50 x 105 mm (deksel 85 mm) en 50 x 195 mm (deksel 2 x 85 mm) - 8 modules (viervoudig) | Support quadruple Mosaic alu - 8 modules - pour goulotte DLP aluminium 50 x 105 mm (couvercle 85 mm) et 50 x 150 mm (couvercle 2 x 85 mm)
LEG20121015 | L | 011220 | Binnenhoek 50x105 deksel 65mm DLP alu | Angle intérieur 50x105 cv.65mm DLP alu | Binnenhoek 50x105 deksel 65mm | Angle intérieur 50x105 cv.65mm | 39.96 | 1 | Stuk | Pièce |  |  | 1 | 1 | 1 | Legrand 2013-2014 | 728 | G08 | 23 |  |  | 2 |  |  | 7616.9990 |  | 1 | 0.343 |  | 0 |  | 0 |  | 0 | 20.3 | 19.8 | 19.1 | 1 | 010324506011220230000001 | 0 |  | 0 |  | 220070 | http://www.ecataleg.be/nl/ref/011220/ | http://www.ecataleg.be/fr/ref/011220/ |  | Binnenhoek voor kabelgoot DLP aluminium 50 x 105 mm (dekselbreedte 65 mm) | Angle intérieur pour goulotte DLP aluminium 50 x 105 (couvercle 65 mm)
LEG20121015 | L | 011221 | Binnenhoek 50x105 deksel 85mm DLP alu | Angle intérieur 50x105 cv.85mm DLP alu | Binnenhoek 50x105 deksel 85mm | Angle intérieur 50x105 cv.85mm | 44.82 | 1 | Stuk | Pièce |  |  | 1 | 1 | 1 | Legrand 2013-2014 | 728 | G08 | 23 |  |  | 2 |  |  | 7616.9990 |  | 1 | 0.378 |  | 0 |  | 0 |  | 0 | 20.3 | 19.8 | 19.1 | 1 | 010324506011221930000001 | 0 |  | 0 |  | 220070 | http://www.ecataleg.be/nl/ref/011221/ | http://www.ecataleg.be/fr/ref/011221/ |  | Binnenhoek voor kabelgooot DLP aluminium 50 x 105 mm (dekselbreedte 85 mm) | Angle intérieur pour goulotte DLP aluminum 50 x 105 mm (couvercle 85 mm)
LEG20121015 | L | 011222 | Binnenhoek 65x105mm alu deksel 85mm | Angle intérieur 65x105mm alu couvercle 85mm | Binnenhoek 65x105mm | Angle intérieur 65x105mm | 47.95 | 1 | Stuk | Pièce |  |  | 1 | 1 | 1 | Legrand 2013-2014 | 729 | G08 | 23 |  |  | 3 |  |  | 7616.9990 |  | 1 | 0.382 |  | 0 |  | 0 |  | 0 | 20.3 | 19.8 | 19.1 | 1 | 3245060112226 | 0 |  | 0 |  | 220070 | http://www.ecataleg.be/nl/ref/011222/ | http://www.ecataleg.be/fr/ref/011222/ |  | Binnenhoek 65x105mm aluminium deksel 85mm | Angle intérieur 65x105mm aluminium couvercle 85mm
LEG20121015 | L | 011227 | Binnenhoek 50x105 2xdeks. 65mm DLP alu | Angle intér. 50x150 2x cv.65mm DLP alu | Binnenhoek 50x105 2xdeks. 65mm | Angle intér. 50x150 2x cv.65mm | 66.86 | 1 | Stuk | Pièce |  |  | 1 | 1 | 1 | Legrand 2013-2014 | 729 | G08 | 23 |  |  | 4 |  |  | 7616.9990 |  | 1 | 0.472 |  | 0 |  | 0 |  | 0 | 20.3 | 19.8 | 19.1 | 1 | 010324506011227130000001 | 0 |  | 0 |  | 220070 | http://www.ecataleg.be/nl/ref/011227/ | http://www.ecataleg.be/fr/ref/011227/ |  | Binnenhoek voor kabelgoot DLP aluminium 50 x 105 mm (dekselbreedte 2 x 65 mm) | Angle intérieur pour goulotte DKP aluminium 50 x 150 mm (couvercle 2 x 65 mm)
LEG20121015 | L | 011228 | Binnenhoek 65x150mm alu deksel 2x65mm | Angle inter 65x150mm alu couvercle 2x65mm | Binnenhoek 65x150mm | Angle inter 65x150mm | 71.53 | 1 | Stuk | Pièce |  |  | 1 | 1 | 1 | Legrand 2013-2014 | 729 | G08 | 23 |  |  | 7 |  |  | 7616.9990 |  | 1 | 0.497 |  | 0 |  | 0 |  | 0 | 20.3 | 19.8 | 19.1 | 1 | 3245060112288 | 0 |  | 0 |  | 220070 | http://www.ecataleg.be/nl/ref/011228/ | http://www.ecataleg.be/fr/ref/011228/ |  | Binnenhoek 65x150mm aluminium deksel 2x65mm | Angle inter 65x150mm aluminium couvercle 2x65mm
LEG20121015 | L | 011229 | Binnenhoek 50x195 2xdeks. 85mm DLP alu | Angle intér. 50x195 2x cv.85mm DLP alu | Binnenhoek 50x195 2xdeks. 85mm | Angle intér. 50x195 2x cv.85mm | 70.08 | 1 | Stuk | Pièce |  |  | 1 | 1 | 1 | Legrand 2013-2014 | 729 | G08 | 23 |  |  | 7 |  |  | 7616.9990 |  | 1 | 0.502 |  | 0 |  | 0 |  | 0 | 20.3 | 19.8 | 19.1 | 1 | 010324506011229530000001 | 0 |  | 0 |  | 220070 | http://www.ecataleg.be/nl/ref/011229/ | http://www.ecataleg.be/fr/ref/011229/ |  | Binnenhoek voor kabelgoot DLP aluminium 50 x 195 mm (dekselbreedte 2 x 85 mm) | Angle intérieur pour goulotte DLP aluminium 50 x 195 mm (couvercle 2 x 85 mm)
LEG20121015 | L | 011230 | Binnenhoek 65x195mm alu deksel 2x85mm | Angle inter 65x195mm alu couvercle 2x85mm | Binnenhoek 65x195mm | Angle inter 65x195mm | 74.99 | 1 | Stuk | Pièce |  |  | 1 | 1 | 1 | Legrand 2013-2014 | 729 | G08 | 23 |  |  | 30 |  |  | 7616.9990 |  | 1 | 0.52 |  | 0 |  | 0 |  | 0 | 20.3 | 19.8 | 19.1 | 1 | 3245060112301 | 0 |  | 0 |  | 220070 | http://www.ecataleg.be/nl/ref/011230/ | http://www.ecataleg.be/fr/ref/011230/ |  | Binnenhoek 65x195mm aluminium deksel 2x85mm | Angle intérieur 65x195mm aluminium couvercle 2x85mm
LEG20121015 | L | 011231 | Buitenhoek 50x105 deksel 65mm DLP alu | Angle extérieur 50x105 cv.65mm DLP alu | Buitenhoek 50x105 deksel 65mm | Angle extérieur 50x105 cv.65mm | 41.56 | 1 | Stuk | Pièce |  |  | 1 | 1 | 1 | Legrand 2013-2014 | 728 | G08 | 23 |  |  | 3 |  |  | 7616.9990 |  | 1 | 0.336 |  | 0 |  | 0 |  | 0 | 20.3 | 19.8 | 19.1 | 1 | 010324506011231830000001 | 0 |  | 0 |  | 220070 | http://www.ecataleg.be/nl/ref/011231/ | http://www.ecataleg.be/fr/ref/011231/ |  | Buitenhoek voor kabelgoot DLP aluminium 50 x 105 mm (dekselbreedte 65 mm) | Angle extérieur pour goulotte DLP aluminium 50 x 105 (couvercle 65 mm)
LEG20121015 | L | 011232 | Buitenhoek 50x105 deksel 85mm DLP alu | Angle extérieur 50x105 cv.85mm DLP alu | Buitenhoek 50x105 deksel 85mm | Angle extérieur 50x105 cv.85mm | 46.61 | 1 | Stuk | Pièce |  |  | 1 | 1 | 1 | Legrand 2013-2014 | 728 | G08 | 23 |  |  | 30 |  |  | 7616.9990 |  | 1 | 0.353 |  | 0 |  | 0 |  | 0 | 20.3 | 19.8 | 19.1 | 1 | 010324506011232530000001 | 0 |  | 0 |  | 220070 | http://www.ecataleg.be/nl/ref/011232/ | http://www.ecataleg.be/fr/ref/011232/ |  | Buitenhoek voor kabelgoot DLP aluminium 50 x 105 mm (dekselbreedte 85 mm) | Angle extérieur pour goulotte DLP aluminium 50 x 105 mm (couvercle 85 mm)
LEG20121015 | L | 011233 | Buitenhoek 65x105mm alu deksel 85mm | Angle extér.65x105mm alu couvercle 85mm | Buitenhoek 65x105mm | Angle extér.65x105mm | 49.86 | 1 | Stuk | Pièce |  |  | 1 | 1 | 1 | Legrand 2013-2014 | 729 | G08 | 23 |  |  | 7 |  |  | 7616.9990 |  | 1 | 0.328 |  | 0 |  | 0 |  | 0 | 20.3 | 19.8 | 19.1 | 1 | 3245060112332 | 0 |  | 0 |  | 220070 | http://www.ecataleg.be/nl/ref/011233/ | http://www.ecataleg.be/fr/ref/011233/ |  | Buitenhoek 65x105mm aluminium deksel 85mm | Angle extérieur 65x105mm aluminium couvercle 85mm
LEG20121015 | L | 011238 | Buitenhoek 50x105 2xdeks. 65mm DLP alu | Angle extér. 50x150 2x cv.65mm DLP alu | Buitenhoek 50x105 2xdeks. 65mm | Angle extér. 50x150 2x cv.65mm | 69.54 | 1 | Stuk | Pièce |  |  | 1 | 1 | 1 | Legrand 2013-2014 | 729 | G08 | 23 |  |  | 4 |  |  | 7616.9990 |  | 1 | 0.442 |  | 0 |  | 0 |  | 0 | 20.3 | 19.8 | 19.1 | 1 | 010324506011238730000001 | 0 |  | 0 |  | 220070 | http://www.ecataleg.be/nl/ref/011238/ | http://www.ecataleg.be/fr/ref/011238/ |  | Buitenhoek voor kabelgoot DLP aluminium 50 x 105 mm (dekselbreedte 2 x 65 mm) | Angle extérieur pour goulotte DLP aluminium 50 x 150 mm (couvercle 2 x 65 mm)
LEG20121015 | L | 011239 | Buitenhoek 65x150mm alu deksel 2x65mm | Angle extér.65x150mm alu couvercle 2x65mm | Buitenhoek 65x150mm | Angle extér.65x150mm | 74.39 | 1 | Stuk | Pièce |  |  | 1 | 1 | 1 | Legrand 2013-2014 | 729 | G08 | 23 |  |  | 7 |  |  | 7616.9990 |  | 1 | 0.44 |  | 0 |  | 0 |  | 0 | 20.3 | 19.8 | 19.1 | 1 | 3245060112394 | 0 |  | 0 |  | 220070 | http://www.ecataleg.be/nl/ref/011239/ | http://www.ecataleg.be/fr/ref/011239/ |  | Buitenhoek 65x150mm aluminium deksel 2x65mm | Angle extérieur 65x150mm aluminium couvercle 2x65mm
LEG20121015 | L | 011240 | Buitenhoek 50x195 2xdeks. 85mm DLP alu | Angle extér. 50x195 2x cv.85mm DLP alu | Buitenhoek 50x195 2xdeks. 85mm | Angle extér. 50x195 2x cv.85mm | 72.88 | 1 | Stuk | Pièce |  |  | 1 | 1 | 1 | Legrand 2013-2014 | 729 | G08 | 23 |  |  | 7 |  |  | 7616.9990 |  | 1 | 0.5 |  | 0 |  | 0 |  | 0 | 20.3 | 19.8 | 19.1 | 1 | 010324506011240030000001 | 0 |  | 0 |  | 220070 | http://www.ecataleg.be/nl/ref/011240/ | http://www.ecataleg.be/fr/ref/011240/ |  | Buitenhoek voor kabelgoot DLP aluminium 50 x 195 mm (dekselbreedte 2 x 85 mm) | Angle extérieur pour goulotte DLP aluminium 50 x 195 mm ( couvercle 2 x 85 mm)
LEG20121015 | L | 011241 | Platte buitenhoek 65x195mm alu deksel 2x85mm | Angle extérieur 65x195mm alu couvercle 2x85mm | Platte buitenhoek 65x195mm | Angle extérieur 65x195mm | 78 | 1 | Stuk | Pièce |  |  | 1 | 1 | 1 | Legrand 2013-2014 | 729 | G08 | 23 |  |  | 7 |  |  | 7616.9990 |  | 1 | 0.482 |  | 0 |  | 0 |  | 0 | 20.3 | 19.8 | 19.1 | 1 | 3245060112417 | 0 |  | 0 |  | 220070 | http://www.ecataleg.be/nl/ref/011241/ | http://www.ecataleg.be/fr/ref/011241/ |  | Platte buitenhoek 65x195mm aluminium deksel 2x85mm | Angle extérieur 65x195mm aluminium couvercle 2x85mm
LEG20121015 | L | 011242 | Platte hoek 50x105 deksel 65mm DLP alu | Angle plat 50x105 cv.65mm DLP alu | Platte hoek 50x105 deksel 65mm | Angle plat 50x105 cv.65mm | 19.46 | 1 | Stuk | Pièce |  |  | 1 | 1 | 10 | Legrand 2013-2014 | 728 | G08 | 23 |  |  | 34 |  |  | 7616.9990 |  | 1 | 0.228 |  | 0 |  | 0 |  | 0 | 1 | 2087.43 | 1 | 1 | 0 | 10 | 010324506011242430000010 | 0 |  | 220070 | http://www.ecataleg.be/nl/ref/011242/ | http://www.ecataleg.be/fr/ref/011242/ |  | Platte hoek voor kabelgoot DLP aluminium 50 x 105 mm (dekselbreedte 65 mm) | Angle plat pour goulotte DKP aluminium 50 x 105 mm (couvercle 65 mm)
LEG20121015 | L | 011243 | Platte hoek 50x105 deksel 85mm DLP alu | Angle plat 50x105 cv.85mm DLP alu | Platte hoek 50x105 deksel 85mm | Angle plat 50x105 cv.85mm | 20.84 | 1 | Stuk | Pièce |  |  | 1 | 1 | 10 | Legrand 2013-2014 | 728 | G08 | 23 |  |  | 3 |  |  | 7616.9990 |  | 1 | 0.223 |  | 0 |  | 0 |  | 0 | 1 | 2087.43 | 1 | 1 | 0 | 10 | 010324506011243130000010 | 0 |  | 220070 | http://www.ecataleg.be/nl/ref/011243/ | http://www.ecataleg.be/fr/ref/011243/ |  | Platte hoek voor kabelgoot DLP aluminium 50 x 105 mm (dekselbreedte 85 mm) | Angle plat pour goulotte DLP aluminium 50 x 105 mm (couvercle 85 mm)
LEG20121015 | L | 011244 | Platte hoek 65x105mm | Angle plat 65x105mm | Platte hoek 65x105mm | Angle plat 65x105mm | 22.3 | 1 | Stuk | Pièce |  |  | 10 | 10 | 10 | Legrand 2013-2014 | 729 | G08 | 23 |  |  | 12 |  |  | 7616.9990 |  | 1 | 0.256 |  | 0 |  | 0 |  | 0 | 27 | 40 | 30 | 10 | 13245060112445 | 0 |  | 0 |  | 220070 | http://www.ecataleg.be/nl/ref/011244/ | http://www.ecataleg.be/fr/ref/011244/ |  | Platte hoek 65x105mm | Angle plat 65x105mm
LEG20121015 | L | 011245 | Platte hoek 50x150 DLP alu | Angle plat 50x150 DLP alu | Platte hoek 50x150 | Angle plat 50x150 | 33.66 | 1 | Stuk | Pièce |  |  | 1 | 1 | 5 | Legrand 2013-2014 | 729 | G08 | 23 |  |  | 2 |  |  | 7616.9990 |  | 1 | 0.396 |  | 0 |  | 0 |  | 0 | 1 | 3709.35 | 1 | 1 | 0 | 5 | 010324506011245530000005 | 0 |  | 220070 | http://www.ecataleg.be/nl/ref/011245/ | http://www.ecataleg.be/fr/ref/011245/ |  | Platte hoek voor kabelgoot DLP aluminium 50 x 150 mm (dekselbreedte 2 x 65 mm) | Angle plat pour goulotte DLP aluminium 50 x 150 mm (couvercle 2 x 65 mm)
LEG20121015 | L | 011246 | Platte hoek 65x150mm | Angle plat 65x150mm | Platte hoek 65x150mm | Angle plat 65x150mm | 36.03 | 1 | Stuk | Pièce |  |  | 2 | 2 | 2 | Legrand 2013-2014 | 729 | G08 | 23 |  |  | 7 |  |  | 7616.9990 |  | 1 | 0.511 |  | 0 |  | 0 |  | 0 | 19 | 26.8 | 25.3 | 2 | 13245060112469 | 0 |  | 0 |  | 220070 | http://www.ecataleg.be/nl/ref/011246/ | http://www.ecataleg.be/fr/ref/011246/ |  | Platte hoek 65x150mm | Angle plat 65x150mm
LEG20121015 | L | 011247 | Platte hoek 50x195 DLP alu | Angle plat 50x195 DLP alu | Platte hoek 50x195 | Angle plat 50x195 | 39.96 | 1 | Stuk | Pièce |  |  | 1 | 1 | 2 | Legrand 2013-2014 | 729 | G08 | 23 |  |  | 7 |  |  | 7616.9990 |  | 1 | 0.689 |  | 0 |  | 0 |  | 0 | 1 | 8580 | 1 | 1 | 0 | 2 | 010324506011247930000002 | 0 |  | 220070 | http://www.ecataleg.be/nl/ref/011247/ | http://www.ecataleg.be/fr/ref/011247/ |  | Platte hoek voor kabelgoot DLP aluminium 50 x 195 mm (dekselbreedte 2 x 85 mm) | Angle plat pour goulotte DLP aluminium 50 x 195 mm (couvercle 2 x 85 mm)
LEG20121015 | L | 011248 | Platte hoek 65x195mm | Angle plat 65x195mm | Platte hoek 65x195mm | Angle plat 65x195mm | 42.77 | 1 | Stuk | Pièce |  |  | 2 | 2 | 2 | Legrand 2013-2014 | 729 | G08 | 23 |  |  | 7 |  |  | 7616.9990 |  | 1 | 0.788 |  | 0 |  | 0 |  | 0 | 16 | 40 | 30 | 2 | 13245060112483 | 0 |  | 0 |  | 220070 | http://www.ecataleg.be/nl/ref/011248/ | http://www.ecataleg.be/fr/ref/011248/ |  | Platte hoek 65x195mm | Angle plat 65x195mm
LEG20121015 | L | 011250 | T aftakking 50x105 deksel 65mm DLP alu | Dérivation en T 50x105 cv 65mm DLP alu | T aftakking 50x105 deksel 65mm | Dérivation en T 50x105 cv 65mm | 19.03 | 1 | Stuk | Pièce |  |  | 1 | 1 | 25 | Legrand 2013-2014 | 728 | G08 | 23 |  |  | 3 |  |  | 7616.9990 |  | 1 | 0.066 |  | 0 |  | 0 |  | 0 | 1 | 1314.45 | 1 | 1 | 0 | 5 | 3245060112509 | 25 |  | 220070 | http://www.ecataleg.be/nl/ref/011250/ | http://www.ecataleg.be/fr/ref/011250/ |  | T-aftakking voor kabelgoot DLP aluminium 50 x 105 mm (dekselbreedte 65 mm) | Dérivation en T pour goulotte DLP aluminium 50 x 105 mm (couvercle 65 mm)
LEG20121015 | L | 011251 | T aftakking 50x105 deksel 85mm DLP alu | Dérivation en T 50x105 cv 85mm DLP alu | T aftakking 50x105 deksel 85mm | Dérivation en T 50x105 cv 85mm | 19.34 | 1 | Stuk | Pièce |  |  | 1 | 1 | 25 | Legrand 2013-2014 | 728 | G08 | 23 |  |  | 2 |  |  | 7616.9990 |  | 1 | 0.059 |  | 0 |  | 0 |  | 0 | 1 | 1314.45 | 1 | 1 | 0 | 5 | 3245060112516 | 25 |  | 220070 | http://www.ecataleg.be/nl/ref/011251/ | http://www.ecataleg.be/fr/ref/011251/ |  | T-aftakking voor kabelgoot DLP aluminium 50 x 105 mm (dekselbreedte 85 mm) en 50 x 195 mm (dekselbreedte 2 x 85 mm) | Dérivation en T pour goulotte DLP aluminium 50 x 105 (couvercle 85 mm et 2 x 85 mm)
LEG20121015 | L | 011252 | T aftakking 50x150 deksel 65mm DLP alu | Dérivation en T 50x150 cv 65mm DLP alu | T aftakking 50x150 deksel 65mm | Dérivation en T 50x150 cv 65mm | 19.1 | 1 | Stuk | Pièce |  |  | 1 | 1 | 25 | Legrand 2013-2014 | 728 | G08 | 23 |  |  | 30 |  |  | 7616.9990 |  | 1 | 0.057 |  | 0 |  | 0 |  | 0 | 1 | 1314.45 | 1 | 1 | 0 | 5 | 13245060112520 | 25 |  | 220070 | http://www.ecataleg.be/nl/ref/011252/ | http://www.ecataleg.be/fr/ref/011252/ |  | T-aftakking voor kabelgoor DLP alumlinium 50 x 150 mm (dekselbreedte 2 x 65 mm) | Dérivation en T pour goulotte DLP aluminium 50 x 150 mm (couvercle 2 x 65 mm)
LEG20121015 | L | 011253 | T aftakking - 65mm/150/195 | Dérivation T - 65mm/150/195 | T aftakking - 65mm/150/195 | Dérivation T - 65mm/150/195 | 20.69 | 1 | Stuk | Pièce |  |  | 5 | 5 | 25 | Legrand 2013-2014 | 729 | G08 | 23 |  |  | 7 |  |  | 7616.9990 |  | 1 | 0.069 |  | 0 |  | 0 |  | 0 | 12.7 | 34.5 | 15 | 5 | 3245060112530 | 25 | 13245060112537 | 0 |  | 220070 | http://www.ecataleg.be/nl/ref/011253/ | http://www.ecataleg.be/fr/ref/011253/ |  | T aftakking - 65mm/150/195 | Dérivation en T - 65mm/150/195
LEG20121015 | L | 011254 | T aftakking - H65mm | Dérivation T - H65mm | T aftakking - H65mm | Dérivation T - H65mm | 19.85 | 1 | Stuk | Pièce |  |  | 5 | 5 | 5 | Legrand 2013-2014 | 729 | G08 | 23 |  |  | 7 |  |  | 7616.9990 |  | 1 | 0.173 |  | 0 |  | 0 |  | 0 | 19 | 26.8 | 25.3 | 5 | 13245060112544 | 0 |  | 0 |  | 220070 | http://www.ecataleg.be/nl/ref/011254/ | http://www.ecataleg.be/fr/ref/011254/ |  | T aftakking - H65mm | Dérivation en T - H65mm
LEG20121015 | L | 011302 | Cil.smeltpatroon 8,5x23 - 2 A Zonder verklikker 250V 6000A | Cartouche cyl. 8,5x23 - 2 A Sans voyant 250V 6000A | Cil.smeltpatroon 8,5x23 - 2 A | Cartouche cyl. 8,5x23 - 2 A | 1.447 | 1 | Stuk | Pièce |  |  | 10 | 10 | 4000 | Legrand 2013-2014 | 90 | G01 | 30 |  |  | 2 |  |  | 8536.1010 |  | 1 | 0.003 |  | 0 |  | 0 |  | 0 | 5.1 | 4.6 | 1.1 | 10 | 3245060113025 | 100 |  | 4000 |  | 220020 | http://www.ecataleg.be/nl/ref/011302/ | http://www.ecataleg.be/fr/ref/011302/ |  | Cilindrisch smeltpatroon huishoudelijk gebruik - 8,5 x 23 - 2 A - zonder verklikker - 250 V - 6000 A | Cartouche cylindrique domestique - 8,5 x 23 - 2 A - sans voyant - 250 V - 6000 A
LEG20121015 | L | 011304 | Cil.smeltpatroon 8,5x23 - 4 A Zonder verklikker 250V 6000A | Cartouche cyl. 8,5x23 - 4 A Sans voyant 250V 6000A | Cil.smeltpatroon 8,5x23 - 4 A | Cartouche cyl. 8,5x23 - 4 A | 1.407 | 1 | Stuk | Pièce |  |  | 10 | 10 | 4000 | Legrand 2013-2014 | 90 | G01 | 30 |  |  | 2 |  |  | 8536.1010 |  | 1 | 0.003 |  | 0 |  | 0 |  | 0 | 5.1 | 4.6 | 1.1 | 10 | 3245060113049 | 100 |  | 4000 |  | 220020 | http://www.ecataleg.be/nl/ref/011304/ | http://www.ecataleg.be/fr/ref/011304/ |  | Cilindrisch smeltpatroon huishoudelijk gebruik - 8,5 x 23 - 4 A - zonder verklikker - 250 V - 6000 A | Cartouche cylindrique domestique - 8,5 x 23 - 4 A - sans voyant - 250 V - 6000 A
LEG20121015 | L | 011306 | Cil.smeltpatroon 8,5x23 - 6 A Zonder verklikker 250V 6000A | Cartouche cyl. 8,5x23 - 6 A Sans voyant 250V 6000A | Cil.smeltpatroon 8,5x23 - 6 A | Cartouche cyl. 8,5x23 - 6 A | 1.367 | 1 | Stuk | Pièce |  |  | 10 | 10 | 4000 | Legrand 2013-2014 | 90 | G01 | 30 |  |  | 30 |  |  | 8536.1010 |  | 1 | 0.003 |  | 0 |  | 0 |  | 0 | 5.1 | 4.6 | 1.1 | 10 | 3245060113063 | 100 |  | 4000 |  | 220020 | http://www.ecataleg.be/nl/ref/011306/ | http://www.ecataleg.be/fr/ref/011306/ |  | Cilindrisch smeltpatroon huishoudelijk gebruik - 8,5 x 23 - 6 A - zonder verklikker - 250 V - 6000 A | Cartouche cylindrique domestique - 8,5 x 23 - 6 A - sans voyant - 250 V - 6000 A
LEG20121015 | L | 011310 | Cil.smeltpatroon 8,5x23 - 10 A Zonder verklikker 250V 6000A | Cartouche cyl. 8,5x23 - 10 A Sans voyant 250V 6000A | Cil.smeltpatroon 8,5x23 - 10 A | Cartouche cyl. 8,5x23 - 10 A | 1.367 | 1 | Stuk | Pièce |  |  | 10 | 10 | 4000 | Legrand 2013-2014 | 90 | G01 | 30 |  |  | 2 |  |  | 8536.1010 |  | 1 | 0.004 |  | 0 |  | 0 |  | 0 | 5.1 | 4.6 | 1.1 | 10 | 3245060113100 | 100 |  | 4000 | 0 | 220020 | http://www.ecataleg.be/nl/ref/011310/ | http://www.ecataleg.be/fr/ref/011310/ |  | Cilindrisch smeltpatroon huishoudelijk gebruik - 8,5 x 23 - 10 A - zonder verklikker - 250 V - 6000 A | Cartouche cylindrique domestique - 8,5 x 23 - 10 A - sans voyant - 250 V - 6000 A
LEG20121015 | L | 011402 | Cil.smeltpatroon 8,5x23 - 2 A Met verklikker 250V 6000A | Cartouche cyl. 8,5x23 - 2 A Avec voyant 250V 6000A | Cil.smeltpatroon 8,5x23 - 2 A | Cartouche cyl. 8,5x23 - 2 A | 3.124 | 1 | Stuk | Pièce |  |  | 10 | 10 | 4000 | Legrand 2013-2014 | 90 | G01 | 30 |  |  | 7 |  |  | 8536.1010 |  | 1 | 0.003 |  | 0 |  | 0 |  | 0 | 5.1 | 4.6 | 1.1 | 10 | 3245060114022 | 100 |  | 4000 |  | 220020 | http://www.ecataleg.be/nl/ref/011402/ | http://www.ecataleg.be/fr/ref/011402/ |  | Cilindrisch smeltpatroon huishoudelijk gebruik - 8,5 x 23 - 2 A - met verklikker - 250 V - 6000 A | Cartouche cylindrique domestique - 8,5 x 23 - 2 A - avec voyant - 250 V - 6000 A
LEG20121015 | L | 011404 | Cil.smeltpatroon 8,5x23 - 4 A Met verklikker 250V 6000A | Cartouche cyl. 8,5x23 - 4 A Avec voyant 250V 6000A | Cil.smeltpatroon 8,5x23 - 4 A | Cartouche cyl. 8,5x23 - 4 A | 3.006 | 1 | Stuk | Pièce |  |  | 10 | 10 | 4000 | Legrand 2013-2014 | 90 | G01 | 30 |  |  | 7 |  |  | 8536.1010 |  | 1 | 0.003 |  | 0 |  | 0 |  | 0 | 1.1 | 9 | 2.6 | 10 | 3245060114046 | 100 |  | 4000 |  | 220020 | http://www.ecataleg.be/nl/ref/011404/ | http://www.ecataleg.be/fr/ref/011404/ |  | Cilindrisch smeltpatroon huishoudelijk gebruik - 8,5 x 23 - 4 A - met verklikker - 250 V - 6000 A | Cartouche cylindrique domestique - 8,5 x 23 - 4 A - avec voyant - 250 V - 6000 A
LEG20121015 | L | 011406 | Cil.smeltpatroon 8,5x23 - 6 A Met verklikker 250V 6000A | Cartouche cyl. 8,5x23 - 6 A Avec voyant 250V 6000A | Cil.smeltpatroon 8,5x23 - 6 A | Cartouche cyl. 8,5x23 - 6 A | 3.006 | 1 | Stuk | Pièce |  |  | 10 | 10 | 4000 | Legrand 2013-2014 | 90 | G01 | 30 |  |  | 7 |  |  | 8536.1010 |  | 1 | 0.003 |  | 0 |  | 0 |  | 0 | 5.1 | 4.6 | 1.1 | 10 | 3245060114060 | 100 |  | 4000 |  | 220020 | http://www.ecataleg.be/nl/ref/011406/ | http://www.ecataleg.be/fr/ref/011406/ |  | Cilindrisch smeltpatroon huishoudelijk gebruik - 8,5 x 23 - 6 A - met verklikker - 250 V - 6000 A | Cartouche cylindrique domestique - 8,5 x 23 - 6 A - avec voyant - 250 V - 6000 A
LEG20121015 | L | 011410 | Cil.smeltpatroon 8,5x23 - 10 A Met verklikker 250V 6000A | Cartouche cyl. 8,5x23 - 10 A Avec voyant 250V 6000A | Cil.smeltpatroon 8,5x23 - 10 A | Cartouche cyl. 8,5x23 - 10 A | 3.006 | 1 | Stuk | Pièce |  |  | 10 | 10 | 4000 | Legrand 2013-2014 | 90 | G01 | 30 |  |  | 30 |  |  | 8536.1010 |  | 1 | 0.003 |  | 0 |  | 0 |  | 0 | 5.1 | 4.6 | 1.1 | 10 | 3245060114107 | 100 |  | 4000 | 0 | 220020 | http://www.ecataleg.be/nl/ref/011410/ | http://www.ecataleg.be/fr/ref/011410/ |  | Cilindrisch smeltpatroon huishoudelijk gebruik - 8,5 x 23 - 10 A - met verklikker - 250 V - 6000 A | Cartouche cylindrique domestique - 8,5 x 23 - 10 A - avec voyant - 250 V - 6000 A
LEG20121015 | L | 012001 | Cil.smeltpatr. aM 8,5x31,5 1A Zonder slagpin 400V 20000A | Cartouche cyl. aM 8,5x31,5 1A Sans percuteur 400 V - 20000A | Cil.smeltpatr. aM 8,5x31,5 1A | Cartouche cyl. aM 8,5x31,5 1A | 1.181 | 1 | Stuk | Pièce |  |  | 10 | 10 | 2500 | Legrand 2013-2014 | 92 | G07 | 03 |  |  | 3 |  |  | 8536.1010 |  | 1 | 0.004 |  | 0 |  | 0 |  | 0 | 7 | 4.6 | 1.1 | 10 | 3245060120016 | 2500 | 011324506012001330002500 | 0 |  | 220020 | http://www.ecataleg.be/nl/ref/012001/ | http://www.ecataleg.be/fr/ref/012001/ |  | Industrieel cilindrisch smeltpatroon type aM - 8,5 x 31,5 - 1 A - zonder slagpin - 400 V - 20000A | Cartouche industrielle cylindrique type aM - 8,5 x 31,5 - 1 A - sans percuteur - 400 V - 20000 A
LEG20121015 | L | 012002 | Cil.smeltpatr. aM 8,5x31,5 2A Zonder slagpin 400V 20000A | Cartouche cyl. aM 8,5x31,5 2A Sans percuteur 400 V - 20000A | Cil.smeltpatr. aM 8,5x31,5 2A | Cartouche cyl. aM 8,5x31,5 2A | 1.181 | 1 | Stuk | Pièce |  |  | 10 | 10 | 2500 | Legrand 2013-2014 | 92 | G07 | 03 |  |  | 5 |  |  | 8536.1010 |  | 1 | 0.004 |  | 0 |  | 0 |  | 0 | 7 | 4.6 | 1.1 | 10 | 3245060120023 | 2500 | 011324506012002030002500 | 0 |  | 220020 | http://www.ecataleg.be/nl/ref/012002/ | http://www.ecataleg.be/fr/ref/012002/ |  | Industrieel cilindrisch smeltpatroon type aM - 8,5 x 31,5 - 2 A - zonder slagpin - 400 V - 20000A | Cartouche industrielle cylindrique type aM - 8,5 x 31,5 - 2 A - sans percuteur - 400 V - 20000 A
LEG20121015 | L | 012004 | Cil.smeltpatr. aM 8,5x31,5 4A Zonder slagpin 400V 20000A | Cartouche cyl. aM 8,5x31,5 4A Sans percuteur 400 V - 20000A | Cil.smeltpatr. aM 8,5x31,5 4A | Cartouche cyl. aM 8,5x31,5 4A | 1.218 | 1 | Stuk | Pièce |  |  | 10 | 10 | 2500 | Legrand 2013-2014 | 92 | G07 | 03 |  |  | 6 |  |  | 8536.1010 |  | 1 | 0.004 |  | 0 |  | 0 |  | 0 | 7 | 4.6 | 1.1 | 10 | 3245060120047 | 2500 | 011324506012004430002500 | 0 |  | 220020 | http://www.ecataleg.be/nl/ref/012004/ | http://www.ecataleg.be/fr/ref/012004/ |  | Industrieel cilindrisch smeltpatroon type aM - 8,5 x 31,5 - 4 A - zonder slagpin - 400 V - 20000A | Cartouche industrielle cylindrique type aM - 8,5 x 31,5 - 4 A - sans percuteur - 400 V - 20000 A
LEG20121015 | L | 012006 | Cil.smeltpatr. aM 8,5x31,5 6A Zonder slagpin 400V 20000A | Cartouche cyl. aM 8,5x31,5 6A Sans percuteur 400 V - 20000A | Cil.smeltpatr. aM 8,5x31,5 6A | Cartouche cyl. aM 8,5x31,5 6A | 1.218 | 1 | Stuk | Pièce |  |  | 10 | 10 | 2500 | Legrand 2013-2014 | 92 | G07 | 03 |  |  | 3 |  |  | 8536.1010 |  | 1 | 0.005 |  | 0 |  | 0 |  | 0 | 7 | 4.6 | 1.1 | 10 | 3245060120061 | 2500 | 011324506012006830002500 | 0 |  | 220020 | http://www.ecataleg.be/nl/ref/012006/ | http://www.ecataleg.be/fr/ref/012006/ |  | Industrieel cilindrisch smeltpatroon type aM - 8,5 x 31,5 - 6 A - zonder slagpin - 400 V - 20000A | Cartouche industrielle cylindrique type aM - 8,5 x 31,5 - 6 A - sans percuteur - 400 V - 20000 A
LEG20121015 | L | 012008 | Cil.smeltpatr. aM 8,5x31,5 8A Zonder slagpin 400V 20000A | Cartouche cyl. aM 8,5x31,5 8A Sans percuteur 400 V - 20000A | Cil.smeltpatr. aM 8,5x31,5 8A | Cartouche cyl. aM 8,5x31,5 8A | 1.218 | 1 | Stuk | Pièce |  |  | 10 | 10 | 2500 | Legrand 2013-2014 | 92 | G07 | 03 |  |  | 2 |  |  | 8536.1010 |  | 1 | 0.004 |  | 0 |  | 0 |  | 0 | 7 | 4.6 | 1.1 | 10 | 3245060120085 | 2500 | 011324506012008230002500 | 0 |  | 220020 | http://www.ecataleg.be/nl/ref/012008/ | http://www.ecataleg.be/fr/ref/012008/ |  | Industrieel cilindrisch smeltpatroon type aM - 8,5 x 31,5 - 8 A - zonder slagpin - 400 V - 20000A | Cartouche industrielle cylindrique type aM - 8,5 x 31,5 - 8 A - sans percuteur - 400 V - 20000 A
LEG20121015 | L | 012010 | Cil.smeltpatr. aM 8,5x31,5 10A Zonder slagpin 400V 20000A | Cartouche cyl. aM 8,5x31,5 10A Sans percuteur 400 V - 20000A | Cil.smeltpatr. aM 8,5x31,5 10A | Cartouche cyl. aM 8,5x31,5 10A | 1.218 | 1 | Stuk | Pièce |  |  | 10 | 10 | 2500 | Legrand 2013-2014 | 92 | G07 | 03 |  |  | 4 |  |  | 8536.1010 |  | 1 | 0.005 |  | 0 |  | 0 |  | 0 | 7 | 4.6 | 1.1 | 10 | 3245060120108 | 2500 | 011324506012010530002500 | 0 |  | 220020 | http://www.ecataleg.be/nl/ref/012010/ | http://www.ecataleg.be/fr/ref/012010/ |  | Industrieel cilindrisch smeltpatroon type aM - 8,5 x 31,5 - 10 A - zonder slagpin - 400 V - 20000A | Cartouche industrielle cylindrique type aM - 8,5 x 31,5 - 10 A - sans percuteur - 400 V - 20000 A
LEG20121015 | L | 012300 | cil.smeltpatroon nulleider 8,5 x 31,5 | Cartouche cyl. neutre 8,5 x 31,5 | cil.smeltpatroon nulleider | Cartouche cyl. neutre | 0.9235 | 1 | Stuk | Pièce |  |  | 10 | 10 | 2500 | Legrand 2013-2014 | 92 | G07 | 03 |  |  | 7 |  |  | 8536.1010 |  | 1 | 0.004 |  | 0 |  | 0 |  | 0 | 7 | 4.6 | 1.1 | 10 | 3245060123000 | 2500 | 011324506012300730002500 | 0 |  | 220020 | http://www.ecataleg.be/nl/ref/012300/ | http://www.ecataleg.be/fr/ref/012300/ |  | Industrieel cilindrisch smeltpatroon nulleider 8,5 x 31,5 | Cartouche industrielle cylindrique neutre 8,5 x 31,5
LEG20121015 | L | 012301 | Cil.smeltpatr. gG 8,5x31,5 1A Zonder verklikker 400V 20000A | Cartouche cyl. gG 8,5x31,5 1A Sans voyant 400V 20000A | Cil.smeltpatr. gG 8,5x31,5 1A | Cartouche cyl. gG 8,5x31,5 1A | 1.29 | 1 | Stuk | Pièce |  |  | 10 | 10 | 2500 | Legrand 2013-2014 | 92 | G01 | 30 |  |  | 2 |  |  | 8536.1010 |  | 1 | 0.005 |  | 0 |  | 0 |  | 0 | 7 | 4.6 | 1.1 | 10 | 3245060123017 | 100 |  | 2500 |  | 220020 | http://www.ecataleg.be/nl/ref/012301/ | http://www.ecataleg.be/fr/ref/012301/ |  | Industrieel cilindrisch smeltpatroon type gG - 8,5 x 31,5 - 1 A - zonder verklikker - 400 V - 20000 A | Cartouche industrielle cylindrique type gG - 8,5 x 31,5 - 1 A - sans voyant - 400 V - 20000 A
LEG20121015 | L | 012302 | Cil.smeltpatr. gG 8,5x31,5 2A Zonder verklikker 400V 20000A | Cartouche cyl. gG 8,5x31,5 2A Sans voyant 400V 20000A | Cil.smeltpatr. gG 8,5x31,5 2A | Cartouche cyl. gG 8,5x31,5 2A | 1.29 | 1 | Stuk | Pièce |  |  | 10 | 10 | 2500 | Legrand 2013-2014 | 92 | G01 | 30 |  |  | 2 |  |  | 8536.1010 |  | 1 | 0.005 |  | 0 |  | 0 |  | 0 | 7 | 4.6 | 1.1 | 10 | 3245060123024 | 100 |  | 2500 |  | 220020 | http://www.ecataleg.be/nl/ref/012302/ | http://www.ecataleg.be/fr/ref/012302/ |  | Industrieel cilindrisch smeltpatroon type gG - 8,5 x 31,5 - 2 A - zonder verklikker - 400 V - 20000 A | Cartouche industrielle cylindrique type gG - 8,5 x 31,5 - 2 A - sans voyant - 400 V - 20000 A
LEG20121015 | L | 012304 | Cil.smeltpatr. gG 8,5x31,5 4A Zonder verklikker 400V 20000A | Cartouche cyl. gG 8,5x31,5 4A Sans voyant 400V 20000A | Cil.smeltpatr. gG 8,5x31,5 4A | Cartouche cyl. gG 8,5x31,5 4A | 1.29 | 1 | Stuk | Pièce |  |  | 10 | 10 | 2500 | Legrand 2013-2014 | 92 | G01 | 30 |  |  | 2 |  |  | 8536.1010 |  | 1 | 0.004 |  | 0 |  | 0 |  | 0 | 7 | 4.6 | 1.1 | 10 | 3245060123048 | 100 |  | 2500 |  | 220020 | http://www.ecataleg.be/nl/ref/012304/ | http://www.ecataleg.be/fr/ref/012304/ |  | Industrieel cilindrisch smeltpatroon type gG - 8,5 x 31,5 - 4 A - zonder verklikker - 400 V - 20000 A | Cartouche industrielle cylindrique type gG - 8,5 x 31,5 - 4 A - sans voyant - 400 V - 20000 A
LEG20121015 | L | 012306 | Cil.smeltpatr. gG 8,5x31,5 6A Zonder verklikker 400V 20000A | Cartouche cyl. gG 8,5x31,5 6A Sans voyant 400V 20000A | Cil.smeltpatr. gG 8,5x31,5 6A | Cartouche cyl. gG 8,5x31,5 6A | 1.29 | 1 | Stuk | Pièce |  |  | 10 | 10 | 2500 | Legrand 2013-2014 | 92 | G01 | 30 |  |  | 2 |  |  | 8536.1010 |  | 1 | 0.004 |  | 0 |  | 0 |  | 0 | 7 | 4.6 | 1.1 | 10 | 3245060123062 | 100 |  | 2500 |  | 220020 | http://www.ecataleg.be/nl/ref/012306/ | http://www.ecataleg.be/fr/ref/012306/ |  | Industrieel cilindrisch smeltpatroon type gG - 8,5 x 31,5 - 6 A - zonder verklikker - 400 V - 20000 A | Cartouche industrielle cylindrique type gG - 8,5 x 31,5 - 6 A - sans voyant - 400 V - 20000 A
LEG20121015 | L | 012308 | Cil.smeltpatr. gG 8,5x31,5 8A Zonder verklikker 400V 20000A | Cartouche cyl. gG 8,5x31,5 8A Sans voyant 400V 20000A | Cil.smeltpatr. gG 8,5x31,5 8A | Cartouche cyl. gG 8,5x31,5 8A | 1.315 | 1 | Stuk | Pièce |  |  | 10 | 10 | 2500 | Legrand 2013-2014 | 92 | G01 | 30 |  |  | 3 |  |  | 8536.1010 |  | 1 | 0.004 |  | 0 |  | 0 |  | 0 | 7 | 4.6 | 1.1 | 10 | 3245060123086 | 100 |  | 2500 |  | 220020 | http://www.ecataleg.be/nl/ref/012308/ | http://www.ecataleg.be/fr/ref/012308/ |  | Industrieel cilindrisch smeltpatroon type gG - 8,5 x 31,5 - 8 A - zonder verklikker - 400 V - 20000 A | Cartouche industrielle cylindrique type gG - 8,5 x 31,5 - 8 A - sans voyant - 400 V - 20000 A
LEG20121015 | L | 012310 | Cil.smeltpatr. gG 8,5x31,5 10A Zonder verklikker 400V 20000A | Cartouche cyl. gG 8,5x31,5 10A Sans voyant 400V 20000A | Cil.smeltpatr. gG 8,5x31,5 10A | Cartouche cyl. gG 8,5x31,5 10A | 1.327 | 1 | Stuk | Pièce |  |  | 10 | 10 | 2500 | Legrand 2013-2014 | 92 | G01 | 30 |  |  | 4 |  |  | 8536.1010 |  | 1 | 0.005 |  | 0 |  | 0 |  | 0 | 7 | 4.6 | 1.1 | 10 | 3245060123109 | 2500 | 13245060123106 | 0 |  | 220020 | http://www.ecataleg.be/nl/ref/012310/ | http://www.ecataleg.be/fr/ref/012310/ |  | Industrieel cilindrisch smeltpatroon type gG - 8,5 x 31,5 - 10 A - zonder verklikker - 400 V - 20000 A | Cartouche industrielle cylindrique type gG - 8,5 x 31,5 - 10 A - sans voyant - 400 V - 20000 A
LEG20121015 | L | 012312 | Cil.smeltpatr. gG 8,5x31,5 12A Zonder verklikker 400V 20000A | Cartouche cyl. gG 8,5x31,5 12A Sans voyant 400V 20000A | Cil.smeltpatr. gG 8,5x31,5 12A | Cartouche cyl. gG 8,5x31,5 12A | 1.327 | 1 | Stuk | Pièce |  |  | 10 | 10 | 2500 | Legrand 2013-2014 | 92 | G01 | 30 |  |  | 6 |  |  | 8536.1050 |  | 1 | 0.004 |  | 0 |  | 0 |  | 0 | 7 | 4.6 | 1.1 | 10 | 3245060123123 | 100 |  | 2500 |  | 220020 | http://www.ecataleg.be/nl/ref/012312/ | http://www.ecataleg.be/fr/ref/012312/ |  | Industrieel cilindrisch smeltpatroon type gG - 8,5 x 31,5 - 12 A - zonder verklikker - 400 V - 20000 A | Cartouche industrielle cylindrique type gG - 8,5 x 31,5 - 12 A - sans voyant - 400 V - 20000 A
LEG20121015 | L | 012316 | Cil.smeltpatr. gG 8,5x31,5 16A Zonder verklikker 400V 20000A | Cartouche cyl. gG 8,5x31,5 16A Sans voyant 400V 20000A | Cil.smeltpatr. gG 8,5x31,5 16A | Cartouche cyl. gG 8,5x31,5 16A | 1.327 | 1 | Stuk | Pièce |  |  | 10 | 10 | 2500 | Legrand 2013-2014 | 92 | G01 | 30 |  |  | 4 |  |  | 8536.1050 |  | 1 | 0.005 |  | 0 |  | 0 |  | 0 | 7 | 4.6 | 1.1 | 10 | 3245060123161 | 2500 | 011324506012316830002500 | 0 |  | 220020 | http://www.ecataleg.be/nl/ref/012316/ | http://www.ecataleg.be/fr/ref/012316/ |  | Industrieel cilindrisch smeltpatroon type gG - 8,5 x 31,5 - 16 A - zonder verklikker - 400 V - 20000 A | Cartouche industrielle cylindrique type gG - 8,5 x 31,5 - 16 A - sans voyant - 400 V - 20000 A
LEG20121015 | L | 012330 | Adapter voor smeltpatronen 8,5 x 31,5 | Adaptateur pour cartouches 8,5 x 31,5 | Adapter voor smeltpatronen | Adaptateur pour cartouches | 5.017 | 1 | Stuk | Pièce |  |  | 20 | 20 | 200 | Legrand 2013-2014 | 90 | G01 | 30 |  |  | 4 |  |  | 8536.1050 |  | 1 | 0.016 |  | 0 |  | 0 |  | 0 | 4.1 | 16 | 8.8 | 20 | 3245060123307 | 200 | 011324506012330430000200 | 0 |  | 220020 | http://www.ecataleg.be/nl/ref/012330/ | http://www.ecataleg.be/fr/ref/012330/ |  | Adapter voor smeltpatronen 8,5 x 31,5 - diameter pennen 7 mm - afmetingen 40 x 17 x 18 mm | Adaptateur pour cartouches 8,5 x 31,5 - diamètre alvéoles 7 mm - dimensions 40 x 17 x 18 mm
LEG20121015 | L | 012335 | Adapter voor smeltpatronen 10 x 38 | Adaptateur pour cartouches 10 x 38 | Adapter voor smeltpatronen | Adaptateur pour cartouches | 7.614 | 1 | Stuk | Pièce |  |  | 20 | 20 | 200 | Legrand 2013-2014 | 90 | G01 | 30 |  |  | 2 |  |  | 8536.1050 |  | 1 | 0.045 |  | 0 |  | 0 |  | 0 | 7 | 18.3 | 12 | 20 | 3245060123352 | 200 | 011324506012335930000200 | 0 |  | 220020 | http://www.ecataleg.be/nl/ref/012335/ | http://www.ecataleg.be/fr/ref/012335/ |  | Adapter voor smeltpatronen 10 x 38 - diameter pennen 8,8 mm - afmetingen 55 x 24 x 24 mm | Adaptateur pour cartouches 10 x 38 - diamètre alvéoles 8,8 mm - dimensions 55 x 24 x 24 mm
LEG20121015 | L | 012336 | Adapter voor smeltpatronen 14 x 51 | Adaptateur pour cartouches 14 x 51 | Adapter voor smeltpatronen | Adaptateur pour cartouches | 8.138 | 1 | Stuk | Pièce |  |  | 20 | 20 | 200 | Legrand 2013-2014 | 90 | G01 | 30 |  |  | 2 |  |  | 8536.1050 |  | 1 | 0.052 |  | 0 |  | 0 |  | 0 | 7 | 18.3 | 12 | 20 | 3245060123369 | 200 | 011324506012336630000200 | 0 |  | 220020 | http://www.ecataleg.be/nl/ref/012336/ | http://www.ecataleg.be/fr/ref/012336/ |  | Adapter voor smeltpatronen 14 x 51 - diameter pennen 8,8 mm - afmetingen 59 x 24 x 28 mm | Adaptateur pour cartouches 14 x 51 - diamètre alvéoles 8,8 mm - dimensions 59 x 24 x 28 mm
LEG20121015 | L | 012402 | Cil.smeltpatr. gG 8,5x31,5 2A Met verklikker 400V 20000A | Cartouche cyl. gG 8,5x31,5 2A Avec voyant 400V 20000A | Cil.smeltpatr. gG 8,5x31,5 2A | Cartouche cyl. gG 8,5x31,5 2A | 1.932 | 1 | Stuk | Pièce |  |  | 10 | 10 | 2500 | Legrand 2013-2014 | 92 | G01 | 30 |  |  | 2 |  |  | 8536.1010 |  | 1 | 0.004 |  | 0 |  | 0 |  | 0 | 7 | 4.6 | 1.1 | 10 | 3245060124021 | 100 |  | 2500 |  | 220020 | http://www.ecataleg.be/nl/ref/012402/ | http://www.ecataleg.be/fr/ref/012402/ |  | Industrieel cilindrisch smeltpatroon type gG - 8,5 x 31,5 - 2 A - met verklikker - 400 V - 20000 A | Cartouche industrielle cylindrique type gG - 8,5 x 31,5 - 2 A - avec voyant - 400 V - 20000 A
LEG20121015 | L | 012404 | Cil.smeltpatr. gG 8,5x31,5 4A Met verklikker 400V 20000A | Cartouche cyl. gG 8,5x31,5 4A Avec voyant 400V 20000A | Cil.smeltpatr. gG 8,5x31,5 4A | Cartouche cyl. gG 8,5x31,5 4A | 1.932 | 1 | Stuk | Pièce |  |  | 10 | 10 | 2500 | Legrand 2013-2014 | 92 | G01 | 30 |  |  | 3 |  |  | 8536.1010 |  | 1 | 0.004 |  | 0 |  | 0 |  | 0 | 7 | 4.6 | 1.1 | 10 | 3245060124045 | 100 |  | 2500 |  | 220020 | http://www.ecataleg.be/nl/ref/012404/ | http://www.ecataleg.be/fr/ref/012404/ |  | Industrieel cilindrisch smeltpatroon type gG - 8,5 x 31,5 - 4 A - met verklikker - 400 V - 20000 A | Cartouche industrielle cylindrique type gG - 8,5 x 31,5 - 4 A - avec voyant - 400 V - 20000 A
LEG20121015 | L | 012406 | Cil.smeltpatr. gG 8,5x31,5 6A Met verklikker 400V 20000A | Cartouche cyl. gG 8,5x31,5 6A Avec voyant 400V 20000A | Cil.smeltpatr. gG 8,5x31,5 6A | Cartouche cyl. gG 8,5x31,5 6A | 1.932 | 1 | Stuk | Pièce |  |  | 10 | 10 | 2500 | Legrand 2013-2014 | 92 | G01 | 30 |  |  | 6 |  |  | 8536.1010 |  | 1 | 0.004 |  | 0 |  | 0 |  | 0 | 7 | 4.6 | 1.1 | 10 | 3245060124069 | 100 |  | 2500 |  | 220020 | http://www.ecataleg.be/nl/ref/012406/ | http://www.ecataleg.be/fr/ref/012406/ |  | Industrieel cilindrisch smeltpatroon type gG - 8,5 x 31,5 - 6 A - met verklikker - 400 V - 20000 A | Cartouche industrielle cylindrique type gG - 8,5 x 31,5 - 6 A - avec voyant - 400 V - 20000 A
LEG20121015 | L | 012408 | Cil.smeltpatr. gG 8,5x31,5 8A Met verklikker 400V 20000A | Cartouche cyl. gG 8,5x31,5 8A Avec voyant 400V 20000A | Cil.smeltpatr. gG 8,5x31,5 8A | Cartouche cyl. gG 8,5x31,5 8A | 1.932 | 1 | Stuk | Pièce |  |  | 10 | 10 | 2500 | Legrand 2013-2014 | 92 | G01 | 30 |  |  | 7 |  |  | 8536.1010 |  | 1 | 0.004 |  | 0 |  | 0 |  | 0 | 7 | 4.6 | 1.1 | 10 | 3245060124083 | 100 |  | 2500 |  | 220020 | http://www.ecataleg.be/nl/ref/012408/ | http://www.ecataleg.be/fr/ref/012408/ |  | Industrieel cilindrisch smeltpatroon type gG - 8,5 x 31,5 - 8 A - met verklikker - 400 V - 20000 A | Cartouche industrielle cylindrique type gG - 8,5 x 31,5 - 8 A - avec voyant - 400 V - 20000 A
LEG20121015 | L | 012410 | Cil.smeltpatr. gG 8,5x31,5 10A Met verklikker 400V 20000A | Cartouche cyl. gG 8,5x31,5 10A Avec voyant 400V 20000A | Cil.smeltpatr. gG 8,5x31,5 10A | Cartouche cyl. gG 8,5x31,5 10A | 1.932 | 1 | Stuk | Pièce |  |  | 10 | 10 | 2500 | Legrand 2013-2014 | 92 | G01 | 30 |  |  | 2 |  |  | 8536.1010 |  | 1 | 0.004 |  | 0 |  | 0 |  | 0 | 7 | 4.6 | 1.1 | 10 | 3245060124106 | 100 |  | 2500 |  | 220020 | http://www.ecataleg.be/nl/ref/012410/ | http://www.ecataleg.be/fr/ref/012410/ |  | Industrieel cilindrisch smeltpatroon type gG - 8,5 x 31,5 - 10 A - met verklikker - 400 V - 20000 A | Cartouche industrielle cylindrique type gG - 8,5 x 31,5 - 10 A - avec voyant - 400 V - 20000 A
LEG20121015 | L | 012412 | Cil.smeltpatr. gG 8,5x31,5 12A Met verklikker 400V 20000A | Cartouche cyl. gG 8,5x31,5 12A Avec voyant 400V 20000A | Cil.smeltpatr. gG 8,5x31,5 12A | Cartouche cyl. gG 8,5x31,5 12A | 1.932 | 1 | Stuk | Pièce |  |  | 10 | 10 | 2500 | Legrand 2013-2014 | 92 | G01 | 30 |  |  | 7 |  |  | 8536.1050 |  | 1 | 0.004 |  | 0 |  | 0 |  | 0 | 7 | 4.6 | 1.1 | 10 | 3245060124120 | 100 |  | 2500 |  | 220020 | http://www.ecataleg.be/nl/ref/012412/ | http://www.ecataleg.be/fr/ref/012412/ |  | Industrieel cilindrisch smeltpatroon type gG - 8,5 x 31,5 - 12 A - met verklikker - 400 V - 20000 A | Cartouche industrielle cylindrique type gG - 8,5 x 31,5 - 12 A - avec voyant - 400 V - 20000 A
LEG20121015 | L | 012416 | Cil.smeltpatr. gG 8,5x31,5 16A Met verklikker 400V 20000A | Cartouche cyl. gG 8,5x31,5 16A Avec voyant 400V 20000A | Cil.smeltpatr. gG 8,5x31,5 16A | Cartouche cyl. gG 8,5x31,5 16A | 1.932 | 1 | Stuk | Pièce |  |  | 10 | 10 | 2500 | Legrand 2013-2014 | 92 | G01 | 30 |  |  | 4 |  |  | 8536.1050 |  | 1 | 0.004 |  | 0 |  | 0 |  | 0 | 7 | 4.6 | 1.1 | 10 | 3245060124168 | 2500 | 011324506012416530002500 | 0 |  | 220020 | http://www.ecataleg.be/nl/ref/012416/ | http://www.ecataleg.be/fr/ref/012416/ |  | Industrieel cilindrisch smeltpatroon type gG - 8,5 x 31,5 - 16 A - met verklikker - 400 V - 20000 A | Cartouche industrielle cylindrique type gG - 8,5 x 31,5 - 16 A - avec voyant - 400 V - 20000 A
LEG20121015 | L | 013001 | Cil.smeltpatr. aM 10x38 1A HPC zonder slagpin 500V 100kA | Cartouche cyl. aM 10x38 1A HPC sans percuteur 500V 100kA | Cil.smeltpatr. aM 10x38 1A | Cartouche cyl. aM 10x38 1A | 1.404 | 1 | Stuk | Pièce |  |  | 10 | 10 | 1500 | Legrand 2013-2014 | 92 | G07 | 03 |  |  | 6 |  |  | 8536.1010 |  | 1 | 0.008 |  | 0 |  | 0 |  | 0 | 8 | 5.4 | 1.3 | 10 | 3245060130015 | 1500 | 011324506013001230001500 | 0 |  | 220020 | http://www.ecataleg.be/nl/ref/013001/ | http://www.ecataleg.be/fr/ref/013001/ |  | Industrieel cilindrisch smeltpatroon type aM - 10 x 38 - 1 A - HPC (hoog onderbrekingsvermogen) - zonder slagpin - 500 V - 100 kA | Cartouche industrielle cylindrique type aM - 10 x 38 - 1 A - HPC (Haut Pouvoir de Coupure) - sans percuteur - 500 V - 100 kA
LEG20121015 | L | 013002 | Cil.smeltpatr. aM 10x38 2A HPC zonder slagpin 500V 100kA | Cartouche cyl. aM 10x38 2A HPC sans percuteur 500V 100kA | Cil.smeltpatr. aM 10x38 2A | Cartouche cyl. aM 10x38 2A | 1.404 | 1 | Stuk | Pièce |  |  | 10 | 10 | 1500 | Legrand 2013-2014 | 92 | G07 | 03 |  |  | 3 |  |  | 8536.1010 |  | 1 | 0.008 |  | 0 |  | 0 |  | 0 | 8 | 5.4 | 1.3 | 10 | 3245060130022 | 1500 | 011324506013002930001500 | 0 |  | 220020 | http://www.ecataleg.be/nl/ref/013002/ | http://www.ecataleg.be/fr/ref/013002/ |  | Industrieel cilindrisch smeltpatroon type aM - 10 x 38 - 2 A - HPC (hoog onderbrekingsvermogen) - zonder slagpin - 500 V - 100 kA | Cartouche industrielle cylindrique type aM - 10 x 38 - 2 A - HPC (Haut Pouvoir de Coupure) - sans percuteur - 500 V - 100 kA
LEG20121015 | L | 013004 | Cil.smeltpatr. aM 10x38 4A HPC zonder slagpin 500V 100kA | Cartouche cyl. aM 10x38 4A HPC sans percuteur 500V 100kA | Cil.smeltpatr. aM 10x38 4A | Cartouche cyl. aM 10x38 4A | 1.404 | 1 | Stuk | Pièce |  |  | 10 | 10 | 1500 | Legrand 2013-2014 | 92 | G07 | 03 |  |  | 2 |  |  | 8536.1010 |  | 1 | 0.008 |  | 0 |  | 0 |  | 0 | 8 | 5.4 | 1.3 | 10 | 3245060130046 | 1500 | 011324506013004330001500 | 0 |  | 220020 | http://www.ecataleg.be/nl/ref/013004/ | http://www.ecataleg.be/fr/ref/013004/ |  | Industrieel cilindrisch smeltpatroon type aM - 10 x 38 - 4 A - HPC (hoog onderbrekingsvermogen) - zonder slagpin - 500 V - 100 kA | Cartouche industrielle cylindrique type aM - 10 x 38 - 4 A - HPC (Haut Pouvoir de Coupure) - sans percuteur - 500 V - 100 kA
LEG20121015 | L | 013006 | Cil.smeltpatr. aM 10x38 6A HPC zonder slagpin 500V 100kA | Cartouche cyl. aM 10x38 6A HPC sans percuteur 500V 100kA | Cil.smeltpatr. aM 10x38 6A | Cartouche cyl. aM 10x38 6A | 1.404 | 1 | Stuk | Pièce |  |  | 10 | 10 | 1500 | Legrand 2013-2014 | 92 | G07 | 03 |  |  | 4 |  |  | 8536.1010 |  | 1 | 0.008 |  | 0 |  | 0 |  | 0 | 8 | 5.4 | 1.3 | 10 | 3245060130060 | 1500 | 011324506013006730001500 | 0 |  | 220020 | http://www.ecataleg.be/nl/ref/013006/ | http://www.ecataleg.be/fr/ref/013006/ |  | Industrieel cilindrisch smeltpatroon type aM - 10 x 38 - 6 A - HPC (hoog onderbrekingsvermogen) - zonder slagpin - 500 V - 100 kA | Cartouche industrielle cylindrique type aM - 10 x 38 - 6 A - HPC (Haut Pouvoir de Coupure) - sans percuteur - 500 V - 100 kA
LEG20121015 | L | 013008 | Cil.smeltpatr. aM 10x38 8A HPC zonder slagpin 500V 100kA | Cartouche cyl. aM 10x38 8A HPC sans percuteur 500V 100kA | Cil.smeltpatr. aM 10x38 8A | Cartouche cyl. aM 10x38 8A | 1.404 | 1 | Stuk | Pièce |  |  | 10 | 10 | 1500 | Legrand 2013-2014 | 92 | G07 | 03 |  |  | 2 |  |  | 8536.1010 |  | 1 | 0.008 |  | 0 |  | 0 |  | 0 | 8 | 5.4 | 1.3 | 10 | 3245060130084 | 1500 | 011324506013008130001500 | 0 |  | 220020 | http://www.ecataleg.be/nl/ref/013008/ | http://www.ecataleg.be/fr/ref/013008/ |  | Industrieel cilindrisch smeltpatroon type aM - 10 x 38 - 8 A - HPC (hoog onderbrekingsvermogen) - zonder slagpin - 500 V - 100 kA | Cartouche industrielle cylindrique type aM - 10 x 38 - 8 A - HPC (Haut Pouvoir de Coupure) - sans percuteur - 500 V - 100 kA
LEG20121015 | L | 013010 | Cil.smeltpatr. aM 10x38 10A HPC zonder slagpin 500V 100kA | Cartouche cyl. aM 10x38 10A HPC sans percuteur 500V 100kA | Cil.smeltpatr. aM 10x38 10A | Cartouche cyl. aM 10x38 10A | 1.404 | 1 | Stuk | Pièce |  |  | 10 | 10 | 1500 | Legrand 2013-2014 | 92 | G07 | 03 |  |  | 2 |  |  | 8536.1010 |  | 1 | 0.008 |  | 0 |  | 0 |  | 0 | 8 | 5.4 | 1.3 | 10 | 3245060130107 | 1500 | 011324506013010430001500 | 0 |  | 220020 | http://www.ecataleg.be/nl/ref/013010/ | http://www.ecataleg.be/fr/ref/013010/ |  | Industrieel cilindrisch smeltpatroon type aM - 10 x 38 - 10 A - HPC (hoog onderbrekingsvermogen) - zonder slagpin - 500 V - 100 kA | Cartouche industrielle cylindrique type aM - 10 x 38 - 10 A - HPC (Haut Pouvoir de Coupure) - sans percuteur - 500 V - 100 kA
LEG20121015 | L | 013012 | Cil.smeltpatr. aM 10x38 12A HPC zonder slagpin 500V 100kA | Cartouche cyl. aM 10x38 12A HPC sans percuteur 500V 100kA | Cil.smeltpatr. aM 10x38 12A | Cartouche cyl. aM 10x38 12A | 1.404 | 1 | Stuk | Pièce |  |  | 10 | 10 | 1500 | Legrand 2013-2014 | 92 | G07 | 03 |  |  | 4 |  |  | 8536.1050 |  | 1 | 0.008 |  | 0 |  | 0 |  | 0 | 8 | 5.4 | 1.3 | 10 | 3245060130121 | 1500 | 011324506013012830001500 | 0 |  | 220020 | http://www.ecataleg.be/nl/ref/013012/ | http://www.ecataleg.be/fr/ref/013012/ |  | Industrieel cilindrisch smeltpatroon type aM - 10 x 38 - 12 A - HPC (hoog onderbrekingsvermogen) - zonder slagpin - 500 V - 100 kA | Cartouche industrielle cylindrique type aM - 10 x 38 - 12 A - HPC (Haut Pouvoir de Coupure) - sans percuteur - 500 V - 100 kA
LEG20121015 | L | 013016 | Cil.smeltpatr. aM 10x38 16A HPC zonder slagpin 500V 100kA | Cartouche cyl. aM 10x38 16A HPC sans percuteur 500V 100kA | Cil.smeltpatr. aM 10x38 16A | Cartouche cyl. aM 10x38 16A | 1.404 | 1 | Stuk | Pièce |  |  | 10 | 10 | 1500 | Legrand 2013-2014 | 92 | G07 | 03 |  |  | 2 |  |  | 8536.1050 |  | 1 | 0.008 |  | 0 |  | 0 |  | 0 | 8 | 5.4 | 1.3 | 10 | 3245060130169 | 1500 | 011324506013016630001500 | 0 |  | 220020 | http://www.ecataleg.be/nl/ref/013016/ | http://www.ecataleg.be/fr/ref/013016/ |  | Industrieel cilindrisch smeltpatroon type aM - 10 x 38 - 16 A - HPC (hoog onderbrekingsvermogen) - zonder slagpin - 500 V - 100 kA | Cartouche industrielle cylindrique type aM - 10 x 38 - 16 A - HPC (Haut Pouvoir de Coupure) - sans percuteur - 500 V - 100 kA
LEG20121015 | L | 013020 | Cil.smeltpatr. aM 10x38 20A HPC zonder slagpin 400V 100kA | Cartouche cyl. aM 10x38 20A HPC sans percuteur 400V 100kA | Cil.smeltpatr. aM 10x38 20A | Cartouche cyl. aM 10x38 20A | 1.404 | 1 | Stuk | Pièce |  |  | 10 | 10 | 1500 | Legrand 2013-2014 | 92 | G07 | 03 |  |  | 2 |  |  | 8536.1050 |  | 1 | 0.008 |  | 0 |  | 0 |  | 0 | 8 | 5.4 | 1.3 | 10 | 3245060130206 | 1500 | 011324506013020330001500 | 0 |  | 220020 | http://www.ecataleg.be/nl/ref/013020/ | http://www.ecataleg.be/fr/ref/013020/ |  | Industrieel cilindrisch smeltpatroon type aM - 10 x 38 - 20 A - HPC (hoog onderbrekingsvermogen) - zonder slagpin - 400 V - 100 kA | Cartouche industrielle cylindrique type aM - 10 x 38 - 20 A - HPC (Haut Pouvoir de Coupure) - sans percuteur - 400 V - 100 kA
LEG20121015 | L | 013025 | Cil.smeltpatr. aM 10x38 25A HPC zonder slagpin 400V 100kA | Cartouche cyl. aM 10x38 25A HPC sans percuteur 400V 100kA | Cil.smeltpatr. aM 10x38 25A | Cartouche cyl. aM 10x38 25A | 1.442 | 1 | Stuk | Pièce |  |  | 10 | 10 | 1500 | Legrand 2013-2014 | 92 | G07 | 03 |  |  | 3 |  |  | 8536.1050 |  | 1 | 0.008 |  | 0 |  | 0 |  | 0 | 8 | 5.4 | 1.3 | 10 | 3245060130251 | 1500 | 011324506013025830001500 | 0 |  | 220020 | http://www.ecataleg.be/nl/ref/013025/ | http://www.ecataleg.be/fr/ref/013025/ |  | Industrieel cilindrisch smeltpatroon type aM - 10 x 38 - 25 A - HPC (hoog onderbrekingsvermogen) - zonder slagpin - 400 V - 100 kA | Cartouche industrielle cylindrique type aM - 10 x 38 - 25 A - HPC (Haut Pouvoir de Coupure) - sans percuteur - 400 V - 100 kA
LEG20121015 | L | 013092 | Cil.smeltpatr. aM 10x38 0,25A HPC zonder slagpin 500V 100kA | Cartouche cyl. aM 10x38 0,25A HPC sans percuteur 500V 100kA | Cil.smeltpatr. aM 10x38 0,25A | Cartouche cyl. aM 10x38 0,25A | 4.233 | 1 | Stuk | Pièce |  |  | 10 | 10 | 1500 | Legrand 2013-2014 | 92 | G07 | 03 |  |  | 2 |  |  | 8536.1010 |  | 1 | 0.008 |  | 0 |  | 0 |  | 0 | 8 | 5.4 | 1.3 | 10 | 3245060130923 | 1500 | 13245060130920 | 0 |  | 220020 | http://www.ecataleg.be/nl/ref/013092/ | http://www.ecataleg.be/fr/ref/013092/ |  | Industrieel cilindrisch smeltpatroon type aM - 10 x 38 - 0,25 A - HPC (hoog onderbrekingsvermogen) - zonder slagpin - 500 V - 100 kA | Cartouche industrielle cylindrique type aM - 10 x 38 - 0,25 A - HPC (Haut Pouvoir de Coupure) - sans percuteur - 500 V - 100 kA
LEG20121015 | L | 013095 | Cil.smeltpatr. aM 10x38 0,50A HPC zonder slagpin 500V 100kA | Cartouche cyl. aM 10x38 0,50A HPC sans percuteur 500V 100kA | Cil.smeltpatr. aM 10x38 0,50A | Cartouche cyl. aM 10x38 0,50A | 1.404 | 1 | Stuk | Pièce |  |  | 10 | 10 | 1500 | Legrand 2013-2014 | 92 | G07 | 03 |  |  | 2 |  |  | 8536.1010 |  | 1 | 0.008 |  | 0 |  | 0 |  | 0 | 8 | 5.4 | 1.3 | 10 | 3245060130954 | 1500 | 13245060130951 | 0 |  | 220020 | http://www.ecataleg.be/nl/ref/013095/ | http://www.ecataleg.be/fr/ref/013095/ |  | Industrieel cilindrisch smeltpatroon type aM - 10 x 38 - 0,50 A - HPC (hoog onderbrekingsvermogen) - zonder slagpin - 500 V - 100 kA | Cartouche industrielle cylindrique type aM - 10 x 38 - 0,50 A - HPC (Haut Pouvoir de Coupure) - sans percuteur - 500 V - 100 kA
LEG20121015 | L | 013300 | cil.smeltpatroon nulleider 10 x 38 | Cartouche cyl. neutre 10 x 38 | cil.smeltpatroon nulleider | Cartouche cyl. neutre | 0.7911 | 1 | Stuk | Pièce |  |  | 10 | 10 | 1500 | Legrand 2013-2014 | 92 | G07 | 03 |  |  | 2 |  |  | 8536.1010 |  | 1 | 0.005 |  | 0 |  | 0 |  | 0 | 8 | 5.4 | 1.3 | 10 | 3245060133009 | 1500 | 011324506013300630001500 | 0 |  | 220020 | http://www.ecataleg.be/nl/ref/013300/ | http://www.ecataleg.be/fr/ref/013300/ |  | Industrieel cilindrisch smeltpatroon nulleider 10 x 38 | Cartouche industrielle cylindrique neutre 10 x 38
LEG20121015 | L | 013301 | Cil.smeltpatr. gG 10x38 1A HPC zonder verklik. 500V 100kA | Cartouche cyl. gG 10x38 1A HPC sans voyant 500 V - 100 kA | Cil.smeltpatr. gG 10x38 1A | Cartouche cyl. gG 10x38 1A | 1.364 | 1 | Stuk | Pièce |  |  | 10 | 10 | 1500 | Legrand 2013-2014 | 92 | G07 | 03 |  |  | 3 |  |  | 8536.1010 |  | 1 | 0.008 |  | 0 |  | 0 |  | 0 | 8 | 5.4 | 1.3 | 10 | 3245060133016 | 1500 | 13245060133013 | 0 |  | 220020 | http://www.ecataleg.be/nl/ref/013301/ | http://www.ecataleg.be/fr/ref/013301/ |  | Industrieel cilindrisch smeltpatroon type gG - 10 x 38 - 1 A - HPC (hoog onderbrekingsvermogen) - zonder verklikker - 500 V - 100 kA | Cartouche industrielle cylindrique type gG - 10 x 38 - 1 A - HPC (Haut Pouvoir de Coupure) - sans voyant - 500 V - 100 kA
LEG20121015 | L | 013302 | Cil.smeltpatr. gG 10x38 2A HPC zonder verklik. 500V 100kA | Cartouche cyl. gG 10x38 2A HPC sans voyant 500 V - 100 kA | Cil.smeltpatr. gG 10x38 2A | Cartouche cyl. gG 10x38 2A | 1.364 | 1 | Stuk | Pièce |  |  | 10 | 10 | 1500 | Legrand 2013-2014 | 92 | G07 | 03 |  |  | 3 |  |  | 8536.1010 |  | 1 | 0.008 |  | 0 |  | 0 |  | 0 | 8 | 5.4 | 1.3 | 10 | 3245060133023 | 1500 | 13245060133020 | 0 |  | 220020 | http://www.ecataleg.be/nl/ref/013302/ | http://www.ecataleg.be/fr/ref/013302/ |  | Industrieel cilindrisch smeltpatroon type gG - 10 x 38 - 2 A - HPC (hoog onderbrekingsvermogen) - zonder verklikker - 500 V - 100 kA | Cartouche industrielle cylindrique type gG - 10 x 38 - 2 A - HPC (Haut Pouvoir de Coupure) - sans voyant - 500 V - 100 kA
LEG20121015 | L | 013304 | Cil.smeltpatr. gG 10x38 4A HPC zonder verklik. 500V 100kA | Cartouche cyl. gG 10x38 4A HPC sans voyant 500 V - 100 kA | Cil.smeltpatr. gG 10x38 4A | Cartouche cyl. gG 10x38 4A | 1.364 | 1 | Stuk | Pièce |  |  | 10 | 10 | 1500 | Legrand 2013-2014 | 92 | G07 | 03 |  |  | 3 |  |  | 8536.1010 |  | 1 | 0.008 |  | 0 |  | 0 |  | 0 | 8 | 5.4 | 1.3 | 10 | 3245060133047 | 1500 | 011324506013304430001500 | 0 |  | 220020 | http://www.ecataleg.be/nl/ref/013304/ | http://www.ecataleg.be/fr/ref/013304/ |  | Industrieel cilindrisch smeltpatroon type gG - 10 x 38 - 4 A - HPC (hoog onderbrekingsvermogen) - zonder verklikker - 500 V - 100 kA | Cartouche industrielle cylindrique type gG - 10 x 38 - 4 A - HPC (Haut Pouvoir de Coupure) - sans voyant - 500 V - 100 kA
LEG20121015 | L | 013306 | Cil.smeltpatr. gG 10x38 6A HPC zonder verklik. 500V 100kA | Cartouche cyl. gG 10x38 6A HPC sans voyant 500 V - 100 kA | Cil.smeltpatr. gG 10x38 6A | Cartouche cyl. gG 10x38 6A | 1.364 | 1 | Stuk | Pièce |  |  | 10 | 10 | 1500 | Legrand 2013-2014 | 92 | G07 | 03 |  |  | 4 |  |  | 8536.1010 |  | 1 | 0.008 |  | 0 |  | 0 |  | 0 | 8 | 5.4 | 1.3 | 10 | 3245060133061 | 1500 | 011324506013306830001500 | 0 |  | 220020 | http://www.ecataleg.be/nl/ref/013306/ | http://www.ecataleg.be/fr/ref/013306/ |  | Industrieel cilindrisch smeltpatroon type gG - 10 x 38 - 6 A - HPC (hoog onderbrekingsvermogen) - zonder verklikker - 500 V - 100 kA | Cartouche industrielle cylindrique type gG - 10 x 38 - 6 A - HPC (Haut Pouvoir de Coupure) - sans voyant - 500 V - 100 kA
LEG20121015 | L | 013308 | Cil.smeltpatr. gG 10x38 8A HPC zonder verklik. 500V 100kA | Cartouche cyl. gG 10x38 8A HPC sans voyant 500 V - 100 kA | Cil.smeltpatr. gG 10x38 8A | Cartouche cyl. gG 10x38 8A | 1.364 | 1 | Stuk | Pièce |  |  | 10 | 10 | 1500 | Legrand 2013-2014 | 92 | G07 | 03 |  |  | 3 |  |  | 8536.1010 |  | 1 | 0.008 |  | 0 |  | 0 |  | 0 | 8 | 5.4 | 1.3 | 10 | 3245060133085 | 1500 | 13245060133082 | 0 |  | 220020 | http://www.ecataleg.be/nl/ref/013308/ | http://www.ecataleg.be/fr/ref/013308/ |  | Industrieel cilindrisch smeltpatroon type gG - 10 x 38 - 8 A - HPC (hoog onderbrekingsvermogen) - zonder verklikker - 500 V - 100 kA | Cartouche industrielle cylindrique type gG - 10 x 38 - 8 A - HPC (Haut Pouvoir de Coupure) - sans voyant - 500 V - 100 kA
LEG20121015 | L | 013310 | Cil.smeltpatr. gG 10x38 10A HPC zonder verklik. 500V 100kA | Cartouche cyl. gG 10x38 10A HPC sans voyant 500 V - 100 kA | Cil.smeltpatr. gG 10x38 10A | Cartouche cyl. gG 10x38 10A | 1.624 | 1 | Stuk | Pièce |  |  | 10 | 10 | 1500 | Legrand 2013-2014 | 92 | G07 | 03 |  |  | 4 |  |  | 8536.1010 |  | 1 | 0.008 |  | 0 |  | 0 |  | 0 | 8 | 5.4 | 1.3 | 10 | 3245060133108 | 1500 | 011324506013310530001500 | 0 |  | 220020 | http://www.ecataleg.be/nl/ref/013310/ | http://www.ecataleg.be/fr/ref/013310/ |  | Industrieel cilindrisch smeltpatroon type gG - 10 x 38 - 10 A - HPC (hoog onderbrekingsvermogen) - zonder verklikker - 500 V - 100 kA | Cartouche industrielle cylindrique type gG - 10 x 38 - 10 A - HPC (Haut Pouvoir de Coupure) - sans voyant - 500 V - 100 kA
LEG20121015 | L | 013312 | Cil.smeltpatr. gG 10x38 12A HPC zonder verklik. 500V 100kA | Cartouche cyl. gG 10x38 12A HPC sans voyant 500 V - 100 kA | Cil.smeltpatr. gG 10x38 12A | Cartouche cyl. gG 10x38 12A | 1.624 | 1 | Stuk | Pièce |  |  | 10 | 10 | 1500 | Legrand 2013-2014 | 92 | G07 | 03 |  |  | 3 |  |  | 8536.1050 |  | 1 | 0.008 |  | 0 |  | 0 |  | 0 | 8 | 5.4 | 1.3 | 10 | 3245060133122 | 1500 | 011324506013312930001500 | 0 |  | 220020 | http://www.ecataleg.be/nl/ref/013312/ | http://www.ecataleg.be/fr/ref/013312/ |  | Industrieel cilindrisch smeltpatroon type gG - 10 x 38 - 12 A - HPC (hoog onderbrekingsvermogen) - zonder verklikker - 500 V - 100 kA | Cartouche industrielle cylindrique type gG - 10 x 38 - 12 A - HPC (Haut Pouvoir de Coupure) - sans voyant - 500 V - 100 kA
LEG20121015 | L | 013316 | Cil.smeltpatr. gG 10x38 16A HPC zonder verklik. 500V 100kA | Cartouche cyl. gG 10x38 16A HPC sans voyant 500 V - 100 kA | Cil.smeltpatr. gG 10x38 16A | Cartouche cyl. gG 10x38 16A | 1.624 | 1 | Stuk | Pièce |  |  | 10 | 10 | 1500 | Legrand 2013-2014 | 92 | G07 | 03 |  |  | 2 |  |  | 8536.1050 |  | 1 | 0.008 |  | 0 |  | 0 |  | 0 | 8 | 5.4 | 1.3 | 10 | 3245060133160 | 1500 | 13245060133167 | 0 |  | 220020 | http://www.ecataleg.be/nl/ref/013316/ | http://www.ecataleg.be/fr/ref/013316/ |  | Industrieel cilindrisch smeltpatroon type gG - 10 x 38 - 16 A - HPC (hoog onderbrekingsvermogen) - zonder verklikker - 500 V - 100 kA | Cartouche industrielle cylindrique type gG - 10 x 38 - 16 A - HPC (Haut Pouvoir de Coupure) - sans voyant - 500 V - 100 kA
LEG20121015 | L | 013320 | Cil.smeltpatr. gG 10x38 20A HPC zonder verklik. 500V 100kA | Cartouche cyl. gG 10x38 20A HPC sans voyant 500 V - 100 kA | Cil.smeltpatr. gG 10x38 20A | Cartouche cyl. gG 10x38 20A | 1.624 | 1 | Stuk | Pièce |  |  | 10 | 10 | 1500 | Legrand 2013-2014 | 92 | G07 | 03 |  |  | 2 |  |  | 8536.1050 |  | 1 | 0.008 |  | 0 |  | 0 |  | 0 | 8 | 5.4 | 1.3 | 10 | 3245060133207 | 1500 | 011324506013320430001500 | 0 |  | 220020 | http://www.ecataleg.be/nl/ref/013320/ | http://www.ecataleg.be/fr/ref/013320/ |  | Industrieel cilindrisch smeltpatroon type gG - 10 x 38 - 20 A - HPC (hoog onderbrekingsvermogen) - zonder verklikker - 500 V - 100 kA | Cartouche industrielle cylindrique type gG - 10 x 38 - 20 A - HPC (Haut Pouvoir de Coupure) - sans voyant - 500 V - 100 kA
LEG20121015 | L | 013325 | Cil.smeltpatr. gG 10x38 25A HPC zonder verklik. 500V 100kA | Cartouche cyl. gG 10x38 25A HPC sans voyant 500 V - 100 kA | Cil.smeltpatr. gG 10x38 25A | Cartouche cyl. gG 10x38 25A | 1.795 | 1 | Stuk | Pièce |  |  | 10 | 10 | 1500 | Legrand 2013-2014 | 92 | G01 | 30 |  |  | 3 |  |  | 8536.1050 |  | 1 | 0.008 |  | 0 |  | 0 |  | 0 | 8 | 5.4 | 1.3 | 10 | 3245060133252 | 100 |  | 1500 |  | 220020 | http://www.ecataleg.be/nl/ref/013325/ | http://www.ecataleg.be/fr/ref/013325/ |  | Industrieel cilindrisch smeltpatroon type gG - 10 x 38 - 25 A - HPC (hoog onderbrekingsvermogen) - zonder verklikker - 500 V - 100 kA | Cartouche industrielle cylindrique type gG - 10 x 38 - 25 A - HPC (Haut Pouvoir de Coupure) - sans voyant - 500 V - 100 kA
LEG20121015 | L | 013332 | Cil.smeltpatroon 10,3x38 - 32A Zonder verklikker 400V 20000A | Cartouche cyl. 10,3x38 - 32 A Sans voyant 400 V - 20000 A | Cil.smeltpatroon 10,3x38 - 32A | Cartouche cyl. 10,3x38 - 32 A | 1.795 | 1 | Stuk | Pièce |  |  | 10 | 10 | 1500 | Legrand 2013-2014 | 90 | G01 | 30 |  |  | 2 |  |  | 8536.1050 |  | 1 | 0.008 |  | 0 |  | 0 |  | 0 | 8 | 5.4 | 1.3 | 10 | 3245060133320 | 1500 | 011324506013332730001500 | 0 |  | 220020 | http://www.ecataleg.be/nl/ref/013332/ | http://www.ecataleg.be/fr/ref/013332/ |  | Cilindrisch smeltpatroon huishoudelijk gebruik - 10,3 x 38 - 32 A - zonder verklikker - 400 V - 20000 A | Cartouche cylindrique domestique - 10,3 x 38 - 32 A - sans voyant - 400 V - 20000 A
LEG20121015 | L | 013394 | Cil.smeltpatr. gG 10x38 0,5A HPC zonder verklik. 500V 100kA | Cartouche cyl. gG 10x38 0.5A HPC sans voyant 500 V - 100 kA | Cil.smeltpatr. gG 10x38 0,5A | Cartouche cyl. gG 10x38 0.5A | 6.198 | 1 | Stuk | Pièce |  |  | 10 | 10 | 1500 | Legrand 2013-2014 | 92 | G07 | 03 |  |  | 2 |  |  | 8536.1010 |  | 1 | 0.008 |  | 0 |  | 0 |  | 0 | 8 | 5.4 | 1.3 | 10 | 3245060133948 | 1500 | 011324506013394530001500 | 0 |  | 220020 | http://www.ecataleg.be/nl/ref/013394/ | http://www.ecataleg.be/fr/ref/013394/ |  | Industrieel cilindrisch smeltpatroon type gG - 10 x 38 - 0,5 A - HPC (hoog onderbrekingsvermogen) - zonder verklikker - 500 V - 100 kA | Cartouche industrielle cylindrique type gG - 10 x 38 - 0.5 A - HPC (Haut Pouvoir de Coupure) - sans voyant - 500 V - 100 kA
LEG20121015 | L | 013402 | Cil.smeltpatr. gG 10x38 2A HPC met verklikker 500V 100kA | Cartouche cyl. gG 10x38 2A HPC avec voyant 500 V - 100 kA | Cil.smeltpatr. gG 10x38 2A | Cartouche cyl. gG 10x38 2A | 3.78 | 1 | Stuk | Pièce |  |  | 10 | 10 | 1500 | Legrand 2013-2014 | 92 | G07 | 03 |  |  | 2 |  |  | 8536.1010 |  | 1 | 0.008 |  | 0 |  | 0 |  | 0 | 8 | 5.4 | 1.3 | 10 | 3245060134020 | 1500 | 011324506013402730001500 | 0 |  | 220020 | http://www.ecataleg.be/nl/ref/013402/ | http://www.ecataleg.be/fr/ref/013402/ |  | Industrieel cilindrisch smeltpatroon type gG - 10 x 38 - 2 A - HPC (hoog onderbrekingsvermogen) - met verklikker - 500 V - 100 kA | Cartouche industrielle cylindrique type gG - 10 x 38 - 2 A - HPC (Haut Pouvoir de Coupure) - avec voyant - 500 V - 100 kA
LEG20121015 | L | 013404 | Cil.smeltpatr. gG 10x38 4A HPC met verklikker 500V 100kA | Cartouche cyl. gG 10x38 4A HPC avec voyant 500 V - 100 kA | Cil.smeltpatr. gG 10x38 4A | Cartouche cyl. gG 10x38 4A | 3.78 | 1 | Stuk | Pièce |  |  | 10 | 10 | 1500 | Legrand 2013-2014 | 92 | G07 | 03 |  |  | 3 |  |  | 8536.1010 |  | 1 | 0.008 |  | 0 |  | 0 |  | 0 | 8 | 5.4 | 1.3 | 10 | 3245060134044 | 1500 | 011324506013404130001500 | 0 |  | 220020 | http://www.ecataleg.be/nl/ref/013404/ | http://www.ecataleg.be/fr/ref/013404/ |  | Industrieel cilindrisch smeltpatroon type gG - 10 x 38 - 4 A - HPC (hoog onderbrekingsvermogen) - met verklikker - 500 V - 100 kA | Cartouche industrielle cylindrique type gG - 10 x 38 - 4 A - HPC (Haut Pouvoir de Coupure) - avec voyant - 500 V - 100 kA
LEG20121015 | L | 013406 | Cil.smeltpatr. gG 10x38 6A HPC met verklikker 500V 100kA | Cartouche cyl. gG 10x38 6A HPC avec voyant 500 V - 100 kA | Cil.smeltpatr. gG 10x38 6A | Cartouche cyl. gG 10x38 6A | 3.78 | 1 | Stuk | Pièce |  |  | 10 | 10 | 1500 | Legrand 2013-2014 | 92 | G07 | 03 |  |  | 3 |  |  | 8536.1010 |  | 1 | 0.008 |  | 0 |  | 0 |  | 0 | 8 | 5.4 | 1.3 | 10 | 3245060134068 | 1500 | 011324506013406530001500 | 0 |  | 220020 | http://www.ecataleg.be/nl/ref/013406/ | http://www.ecataleg.be/fr/ref/013406/ |  | Industrieel cilindrisch smeltpatroon type gG - 10 x 38 - 6 A - HPC (hoog onderbrekingsvermogen) - met verklikker - 500 V - 100 kA | Cartouche industrielle cylindrique type gG - 10 x 38 - 6 A - HPC (Haut Pouvoir de Coupure) - avec voyant - 500 V - 100 kA
LEG20121015 | L | 013408 | Cil.smeltpatr. gG 10x38 8A HPC met verklikker 500V 100kA | Cartouche cyl. gG 10x38 8A HPC avec voyant 500 V - 100 kA | Cil.smeltpatr. gG 10x38 8A | Cartouche cyl. gG 10x38 8A | 3.78 | 1 | Stuk | Pièce |  |  | 10 | 10 | 1500 | Legrand 2013-2014 | 92 | G07 | 03 |  |  | 4 |  |  | 8536.1010 |  | 1 | 0.008 |  | 0 |  | 0 |  | 0 | 8 | 5.4 | 1.3 | 10 | 3245060134082 | 100 |  | 1500 | 0 | 220020 | http://www.ecataleg.be/nl/ref/013408/ | http://www.ecataleg.be/fr/ref/013408/ |  | Industrieel cilindrisch smeltpatroon type gG - 10 x 38 - 8 A - HPC (hoog onderbrekingsvermogen) - met verklikker - 500 V - 100 kA | Cartouche industrielle cylindrique type gG - 10 x 38 - 8 A - HPC (Haut Pouvoir de Coupure) - avec voyant - 500 V - 100 kA
LEG20121015 | L | 013410 | Cil.smeltpatr. gG 10x38 10A HPC met verklikker 500V 100kA | Cartouche cyl. gG 10x38 10A HPC avec voyant 500 V - 100 kA | Cil.smeltpatr. gG 10x38 10A | Cartouche cyl. gG 10x38 10A | 3.78 | 1 | Stuk | Pièce |  |  | 10 | 10 | 1500 | Legrand 2013-2014 | 92 | G07 | 03 |  |  | 3 |  |  | 8536.1010 |  | 1 | 0.008 |  | 0 |  | 0 |  | 0 | 8 | 5.4 | 1.3 | 10 | 3245060134105 | 1500 | 011324506013410230001500 | 0 |  | 220020 | http://www.ecataleg.be/nl/ref/013410/ | http://www.ecataleg.be/fr/ref/013410/ |  | Industrieel cilindrisch smeltpatroon type gG - 10 x 38 - 10 A - HPC (hoog onderbrekingsvermogen) - met verklikker - 500 V - 100 kA | Cartouche industrielle cylindrique type gG - 10 x 38 - 10 A - HPC (Haut Pouvoir de Coupure) - avec voyant - 500 V - 100 kA
LEG20121015 | L | 013412 | Cil.smeltpatr. gG 10x38 12A HPC met verklikker 500V 100kA | Cartouche cyl. gG 10x38 12A HPC avec voyant 500 V - 100 kA | Cil.smeltpatr. gG 10x38 12A | Cartouche cyl. gG 10x38 12A | 3.78 | 1 | Stuk | Pièce |  |  | 10 | 10 | 1500 | Legrand 2013-2014 | 92 | G07 | 03 |  |  | 4 |  |  | 8536.1050 |  | 1 | 0.008 |  | 0 |  | 0 |  | 0 | 8 | 5.4 | 1.3 | 10 | 3245060134129 | 1500 | 011324506013412630001500 | 0 |  | 220020 | http://www.ecataleg.be/nl/ref/013412/ | http://www.ecataleg.be/fr/ref/013412/ |  | Industrieel cilindrisch smeltpatroon type gG - 10 x 38 - 12 A - HPC (hoog onderbrekingsvermogen) - met verklikker - - 500 V - 100 kA | Cartouche industrielle cylindrique type gG - 10 x 38 - 12 A - HPC (Haut Pouvoir de Coupure) - avec voyant - 500 V - 100 kA
LEG20121015 | L | 013416 | Cil.smeltpatr. gG 10x38 16A HPC met verklikker 500V 100kA | Cartouche cyl. gG 10x38 16A HPC avec voyant 500 V - 100 kA | Cil.smeltpatr. gG 10x38 16A | Cartouche cyl. gG 10x38 16A | 3.78 | 1 | Stuk | Pièce |  |  | 10 | 10 | 1500 | Legrand 2013-2014 | 92 | G07 | 03 |  |  | 3 |  |  | 8536.1050 |  | 1 | 0.008 |  | 0 |  | 0 |  | 0 | 8 | 5.4 | 1.3 | 10 | 3245060134167 | 1500 | 011324506013416430001500 | 0 |  | 220020 | http://www.ecataleg.be/nl/ref/013416/ | http://www.ecataleg.be/fr/ref/013416/ |  | Industrieel cilindrisch smeltpatroon type gG - 10 x 38 - 16 A - HPC (hoog onderbrekingsvermogen) - met verklikker - 500 V - 100 kA | Cartouche industrielle cylindrique type gG - 10 x 38 - 16 A - HPC (Haut Pouvoir de Coupure) - avec voyant - 500 V - 100 kA
LEG20121015 | L | 013420 | Cil.smeltpatr. gG 10x38 20A HPC met verklikker 500V 100kA | Cartouche cyl. gG 10x38 20A HPC avec voyant 500 V - 100 kA | Cil.smeltpatr. gG 10x38 20A | Cartouche cyl. gG 10x38 20A | 3.78 | 1 | Stuk | Pièce |  |  | 10 | 10 | 1500 | Legrand 2013-2014 | 92 | G07 | 03 |  |  | 2 |  |  | 8536.1050 |  | 1 | 0.008 |  | 0 |  | 0 |  | 0 | 8 | 5.4 | 1.3 | 10 | 3245060134204 | 1500 | 011324506013420130001500 | 0 |  | 220020 | http://www.ecataleg.be/nl/ref/013420/ | http://www.ecataleg.be/fr/ref/013420/ |  | Industrieel cilindrisch smeltpatroon type gG - 10 x 38 - 20 A - HPC (hoog onderbrekingsvermogen) - met verklikker - 500 V - 100 kA | Cartouche industrielle cylindrique type gG - 10 x 38 - 20 A - HPC (Haut Pouvoir de Coupure) - avec voyant - 500 V - 100 kA
LEG20121015 | L | 013425 | Cil.smeltpatr. gG 10x38 25A HPC met verklikker 500V 100kA | Cartouche cyl. gG 10x38 25A HPC avec voyant 500 V - 100 kA | Cil.smeltpatr. gG 10x38 25A | Cartouche cyl. gG 10x38 25A | 3.945 | 1 | Stuk | Pièce |  |  | 10 | 10 | 1500 | Legrand 2013-2014 | 92 | G01 | 30 |  |  | 2 |  |  | 8536.1050 |  | 1 | 0.008 |  | 0 |  | 0 |  | 0 | 8 | 5.4 | 1.3 | 10 | 3245060134259 | 100 |  | 1500 |  | 220020 | http://www.ecataleg.be/nl/ref/013425/ | http://www.ecataleg.be/fr/ref/013425/ |  | Industrieel cilindrisch smeltpatroon type gG - 10 x 38 - 25 A - HPC (hoog onderbrekingsvermogen) - met verklikker - 500 V - 100 kA | Cartouche industrielle cylindrique type gG - 10 x 38 - 25 A - HPC (Haut Pouvoir de Coupure) - avec voyant - 500 V - 100 kA
LEG20121015 | L | 013432 | Cil.smeltpatroon 10,3x38 - 32A Met verklikker 400V 20000A | Cartouche cyl. 10,3x38 - 32 A Avec voyant 400 V - 20000 A | Cil.smeltpatroon 10,3x38 - 32A | Cartouche cyl. 10,3x38 - 32 A | 3.995 | 1 | Stuk | Pièce |  |  | 10 | 10 | 1500 | Legrand 2013-2014 | 90 | G01 | 30 |  |  | 2 |  |  | 8536.1050 |  | 1 | 0.008 |  | 0 |  | 0 |  | 0 | 8 | 5.4 | 1.3 | 10 | 3245060134327 | 100 |  | 1500 | 0 | 220020 | http://www.ecataleg.be/nl/ref/013432/ | http://www.ecataleg.be/fr/ref/013432/ |  | Cilindrisch smeltpatroon huishoudelijk gebruik - 10,3 x 38 - 32 A - met verklikker - 400 V - 20000 A | Cartouche cylindrique domestique - 10,3 x 38 - 32 A - avec voyant - 400 V - 20000 A
LEG20121015 | L | 014002 | Cil.smeltpatr. aM 14x51 2A HPC zonder slagpin 500V 100kA | Cartouche cyl. aM 14x51 2A HPC sans percuteur 500V 100kA | Cil.smeltpatr. aM 14x51 2A | Cartouche cyl. aM 14x51 2A | 1.922 | 1 | Stuk | Pièce |  |  | 10 | 10 | 600 | Legrand 2013-2014 | 92 | G07 | 03 |  |  | 4 |  |  | 8536.1010 |  | 1 | 0.019 |  | 0 |  | 0 |  | 0 | 11 | 7.7 | 1.9 | 10 | 3245060140021 | 600 | 011324506014002830000600 | 0 |  | 220020 | http://www.ecataleg.be/nl/ref/014002/ | http://www.ecataleg.be/fr/ref/014002/ |  | Industrieel cilindrisch smeltpatroon type aM - 14 x 51 - 2 A - HPC (hoog onderbrekingsvermogen) - zonder slagpin - 500 V - 100 kA | Cartouche industrielle cylindrique type aM - 14 x 51 - 2 A - HPC (Haut Pouvoir de Coupure) - sans percuteur - 500 V - 100 kA
LEG20121015 | L | 014004 | Cil.smeltpatr. aM 14x51 4A HPC zonder slagpin 500V 100kA | Cartouche cyl. aM 14x51 4A HPC sans percuteur 500V 100kA | Cil.smeltpatr. aM 14x51 4A | Cartouche cyl. aM 14x51 4A | 1.922 | 1 | Stuk | Pièce |  |  | 10 | 10 | 600 | Legrand 2013-2014 | 92 | G07 | 03 |  |  | 4 |  |  | 8536.1010 |  | 1 | 0.019 |  | 0 |  | 0 |  | 0 | 11 | 7.7 | 1.9 | 10 | 3245060140045 | 600 | 011324506014004230000600 | 0 |  | 220020 | http://www.ecataleg.be/nl/ref/014004/ | http://www.ecataleg.be/fr/ref/014004/ |  | Industrieel cilindrisch smeltpatroon type aM - 14 x 51 - 4 A - HPC (hoog onderbrekingsvermogen) - zonder slagpin - 500 V - 100 kA | Cartouche industrielle cylindrique type aM - 14 x 51 - 4 A - HPC (Haut Pouvoir de Coupure) - sans percuteur - 500 V - 100 kA
LEG20121015 | L | 014006 | Cil.smeltpatr. aM 14x51 6A HPC zonder slagpin 500V 100kA | Cartouche cyl. aM 14x51 6A HPC sans percuteur 500V 100kA | Cil.smeltpatr. aM 14x51 6A | Cartouche cyl. aM 14x51 6A | 1.922 | 1 | Stuk | Pièce |  |  | 10 | 10 | 600 | Legrand 2013-2014 | 92 | G07 | 03 |  |  | 2 |  |  | 8536.1010 |  | 1 | 0.019 |  | 0 |  | 0 |  | 0 | 11 | 7.7 | 1.9 | 10 | 3245060140069 | 600 | 011324506014006630000600 | 0 |  | 220020 | http://www.ecataleg.be/nl/ref/014006/ | http://www.ecataleg.be/fr/ref/014006/ |  | Industrieel cilindrisch smeltpatroon type aM - 14 x 51 - 6 A - HPC (hoog onderbrekingsvermogen) - zonder slagpin - 500 V - 100 kA | Cartouche industrielle cylindrique type aM - 14 x 51 - 6 A - HPC (Haut Pouvoir de Coupure) - sans percuteur - 500 V - 100 kA
LEG20121015 | L | 014008 | Cil.smeltpatr. aM 14x51 8A HPC zonder slagpin 500V 100kA | Cartouche cyl. aM 14x51 8A HPC sans percuteur 500V 100kA | Cil.smeltpatr. aM 14x51 8A | Cartouche cyl. aM 14x51 8A | 1.922 | 1 | Stuk | Pièce |  |  | 10 | 10 | 600 | Legrand 2013-2014 | 92 | G07 | 03 |  |  | 4 |  |  | 8536.1010 |  | 1 | 0.018 |  | 0 |  | 0 |  | 0 | 11 | 7.7 | 1.9 | 10 | 3245060140083 | 600 | 011324506014008030000600 | 0 |  | 220020 | http://www.ecataleg.be/nl/ref/014008/ | http://www.ecataleg.be/fr/ref/014008/ |  | Industrieel cilindrisch smeltpatroon type aM - 14 x 51 - 8 A - HPC (hoog onderbrekingsvermogen) - zonder slagpin - 500 V - 100 kA | Cartouche industrielle cylindrique type aM - 14 x 51 - 8 A - HPC (Haut Pouvoir de Coupure) - avec percuteur - 500 V - 100 kA
LEG20121015 | L | 014010 | Cil.smeltpatr. aM 14x51 10A HPC zonder slagpin 500V 100kA | Cartouche cyl. aM 14x51 10A HPC sans percuteur 500V 100kA | Cil.smeltpatr. aM 14x51 10A | Cartouche cyl. aM 14x51 10A | 1.922 | 1 | Stuk | Pièce |  |  | 10 | 10 | 600 | Legrand 2013-2014 | 92 | G07 | 03 |  |  | 3 |  |  | 8536.1010 |  | 1 | 0.019 |  | 0 |  | 0 |  | 0 | 11 | 7.7 | 1.9 | 10 | 3245060140106 | 600 | 011324506014010330000600 | 0 |  | 220020 | http://www.ecataleg.be/nl/ref/014010/ | http://www.ecataleg.be/fr/ref/014010/ |  | Industrieel cilindrisch smeltpatroon type aM - 14 x 51 - 10 A - HPC (hoog onderbrekingsvermogen) - zonder slagpin - 500 V - 100 kA | Cartouche industrielle cylindrique type aM - 14 x 51 - 10 A - HPC (Haut Pouvoir de Coupure) - sans percuteur - 500 V - 100 kA
LEG20121015 | L | 014012 | Cil.smeltpatr. aM 14x51 12A HPC zonder slagpin 500V 100kA | Cartouche cyl. aM 14x51 12A HPC sans percuteur 500V 100kA | Cil.smeltpatr. aM 14x51 12A | Cartouche cyl. aM 14x51 12A | 1.922 | 1 | Stuk | Pièce |  |  | 10 | 10 | 600 | Legrand 2013-2014 | 92 | G07 | 03 |  |  | 4 |  |  | 8536.1050 |  | 1 | 0.018 |  | 0 |  | 0 |  | 0 | 11 | 7.7 | 1.9 | 10 | 3245060140120 | 600 | 011324506014012730000600 | 0 |  | 220020 | http://www.ecataleg.be/nl/ref/014012/ | http://www.ecataleg.be/fr/ref/014012/ |  | Industrieel cilindrisch smeltpatroon type aM - 14 x 51 - 12 A - HPC (hoog onderbrekingsvermogen) - zonder slagpin - 500 V - 100 kA | Cartouche industrielle cylindrique type aM - 14 x 51 - 12 A - HPC (Haut Pouvoir de Coupure) - sans percuteur - 500 V - 100 kA
LEG20121015 | L | 014016 | Cil.smeltpatr. aM 14x51 16A HPC zonder slagpin 500V 100kA | Cartouche cyl. aM 14x51 16A HPC sans percuteur 500V 100kA | Cil.smeltpatr. aM 14x51 16A | Cartouche cyl. aM 14x51 16A | 1.922 | 1 | Stuk | Pièce |  |  | 10 | 10 | 600 | Legrand 2013-2014 | 92 | G07 | 03 |  |  | 2 |  |  | 8536.1050 |  | 1 | 0.019 |  | 0 |  | 0 |  | 0 | 11 | 7.7 | 1.9 | 10 | 3245060140168 | 600 | 011324506014016530000600 | 0 |  | 220020 | http://www.ecataleg.be/nl/ref/014016/ | http://www.ecataleg.be/fr/ref/014016/ |  | Industrieel cilindrisch smeltpatroon type aM - 14 x 51 - 16 A - HPC (hoog onderbrekingsvermogen) - zonder slagpin - 500 V - 100 kA | Cartouche industrielle cylindrique type aM - 14 x 51 - 16 A - HPC (Haut Pouvoir de Coupure) - sans percuteur - 500 V - 100 kA
LEG20121015 | L | 014020 | Cil.smeltpatr. aM 14x51 20A HPC zonder slagpin 500V 100kA | Cartouche cyl. aM 14x51 20A HPC sans percuteur 500V 100kA | Cil.smeltpatr. aM 14x51 20A | Cartouche cyl. aM 14x51 20A | 1.922 | 1 | Stuk | Pièce |  |  | 10 | 10 | 600 | Legrand 2013-2014 | 92 | G07 | 03 |  |  | 2 |  |  | 8536.1050 |  | 1 | 0.02 |  | 0 |  | 0 |  | 0 | 11 | 7.7 | 1.9 | 10 | 3245060140205 | 600 | 011324506014020230000600 | 0 |  | 220020 | http://www.ecataleg.be/nl/ref/014020/ | http://www.ecataleg.be/fr/ref/014020/ |  | Industrieel cilindrisch smeltpatroon type aM - 14 x 51 - 20 A - HPC (hoog onderbrekingsvermogen) - zonder slagpin - 500 V - 100 kA | Cartouche industrielle cylindrique type aM - 14 x 51 - 20 A - HPC (Haut Pouvoir de Coupure) - sans percuteur - 500 V - 100 kA
LEG20121015 | L | 014025 | Cil.smeltpatr. aM 14x51 25A HPC zonder slagpin 500V 100kA | Cartouche cyl. aM 14x51 25A HPC sans percuteur 500V 100kA | Cil.smeltpatr. aM 14x51 25A | Cartouche cyl. aM 14x51 25A | 1.922 | 1 | Stuk | Pièce |  |  | 10 | 10 | 600 | Legrand 2013-2014 | 92 | G07 | 03 |  |  | 3 |  |  | 8536.1050 |  | 1 | 0.02 |  | 0 |  | 0 |  | 0 | 11 | 7.7 | 1.9 | 10 | 3245060140250 | 600 | 011324506014025730000600 | 0 |  | 220020 | http://www.ecataleg.be/nl/ref/014025/ | http://www.ecataleg.be/fr/ref/014025/ |  | Industrieel cilindrisch smeltpatroon type aM - 14 x 51 - 25 A - HPC (hoog onderbrekingsvermogen) - zonder slagpin - 500 V - 100 kA | Cartouche industrielle cylindrique type aM - 14 x 51 - 25 A - HPC (Haut Pouvoir de Coupure) - sans percuteur - 500 V - 100 kA
LEG20121015 | L | 014032 | Cil.smeltpatr. aM 14x51 32A HPC zonder slagpin 500V 100kA | Cartouche cyl. aM 14x51 32A HPC sans percuteur 500V 100kA | Cil.smeltpatr. aM 14x51 32A | Cartouche cyl. aM 14x51 32A | 2.039 | 1 | Stuk | Pièce |  |  | 10 | 10 | 600 | Legrand 2013-2014 | 92 | G07 | 03 |  |  | 2 |  |  | 8536.1050 |  | 1 | 0.02 |  | 0 |  | 0 |  | 0 | 11 | 7.7 | 1.9 | 10 | 3245060140328 | 600 | 011324506014032530000600 | 0 |  | 220020 | http://www.ecataleg.be/nl/ref/014032/ | http://www.ecataleg.be/fr/ref/014032/ |  | Industrieel cilindrisch smeltpatroon type aM - 14 x 51 - 32 A - HPC (hoog onderbrekingsvermogen) - zonder slagpin - 500 V - 100 kA | Cartouche industrielle cylindrique type aM - 14 x 51 - 32 A - HPC (Haut Pouvoir de Coupure) - sans percuteur - 500 V - 100 kA
LEG20121015 | L | 014040 | Cil.smeltpatr. aM 14x51 40A HPC zonder slagpin 500V 100kA | Cartouche cyl. aM 14x51 40A HPC sans percuteur 500V 100kA | Cil.smeltpatr. aM 14x51 40A | Cartouche cyl. aM 14x51 40A | 2.039 | 1 | Stuk | Pièce |  |  | 10 | 10 | 600 | Legrand 2013-2014 | 92 | G07 | 03 |  |  | 2 |  |  | 8536.1050 |  | 1 | 0.02 |  | 0 |  | 0 |  | 0 | 11 | 7.7 | 1.9 | 10 | 3245060140403 | 600 | 011324506014040030000600 | 0 |  | 220020 | http://www.ecataleg.be/nl/ref/014040/ | http://www.ecataleg.be/fr/ref/014040/ |  | Industrieel cilindrisch smeltpatroon type aM - 14 x 51 - 40 A - HPC (hoog onderbrekingsvermogen) - zonder slagpin - 500 V - 100 kA | Cartouche industrielle cylindrique type aM - 14 x 51 - 40 A - HPC (Haut Pouvoir de Coupure) - sans percuteur - 500 V - 100 kA
LEG20121015 | L | 014045 | Cil.smeltpatr. aM 14x51 45A HPC zonder slagpin 400V 100kA | Cartouche cyl. aM 14x51 45A HPC sans percuteur 400V 100kA | Cil.smeltpatr. aM 14x51 45A | Cartouche cyl. aM 14x51 45A | 2.039 | 1 | Stuk | Pièce |  |  | 10 | 10 | 600 | Legrand 2013-2014 | 92 | G07 | 03 |  |  | 3 |  |  | 8536.1050 |  | 1 | 0.019 |  | 0 |  | 0 |  | 0 | 11 | 7.7 | 1.9 | 10 | 3245060140458 | 600 | 011324506014045530000600 | 0 |  | 220020 | http://www.ecataleg.be/nl/ref/014045/ | http://www.ecataleg.be/fr/ref/014045/ |  | Industrieel cilindrisch smeltpatroon type aM - 14 x 51 - 45 A - HPC (hoog onderbrekingsvermogen) - zonder slagpin - 400 V - 100 kA | Cartouche industrielle cylindrique type aM - 14 x 51 - 45 A - HPC (Haut Pouvoir de Coupure) - sans percuteur - 400 V - 100kA
LEG20121015 | L | 014050 | Cil.smeltpatr. aM 14x51 50A HPC zonder slagpin 400V 100kA | Cartouche cyl. aM 14x51 50A HPC sans percuteur 400V 100kA | Cil.smeltpatr. aM 14x51 50A | Cartouche cyl. aM 14x51 50A | 2.039 | 1 | Stuk | Pièce |  |  | 10 | 10 | 600 | Legrand 2013-2014 | 92 | G07 | 03 |  |  | 2 |  |  | 8536.1050 |  | 1 | 0.02 |  | 0 |  | 0 |  | 0 | 11 | 7.7 | 1.9 | 10 | 3245060140502 | 600 | 011324506014050930000600 | 0 |  | 220020 | http://www.ecataleg.be/nl/ref/014050/ | http://www.ecataleg.be/fr/ref/014050/ |  | Industrieel cilindrisch smeltpatroon type aM - 14 x 51 - 50 A - HPC (hoog onderbrekingsvermogen) - zonder slagpin - 400 V - 100 kA | Cartouche industrielle cylindrique type aM - 14 x 51 - 50 A - HPC (Haut Pouvoir de Coupure) - sans percuteur - 400 V - 100kA
LEG20121015 | L | 014102 | Cil.smeltpatr. aM 14x51 2A HPC met slagpin 500V 100kA | Cartouche cyl. aM 14x51 2A HPC avec percuteur 500 V 100kA | Cil.smeltpatr. aM 14x51 2A | Cartouche cyl. aM 14x51 2A | 4.809 | 1 | Stuk | Pièce |  |  | 10 | 10 | 500 | Legrand 2013-2014 | 92 | G07 | 03 |  |  | 4 |  |  | 8536.1010 |  | 1 | 0.021 |  | 0 |  | 0 |  | 0 | 11 | 7.7 | 1.9 | 10 | 3245060141028 | 500 |  | 0 |  | 220020 | http://www.ecataleg.be/nl/ref/014102/ | http://www.ecataleg.be/fr/ref/014102/ |  | Industrieel cilindrisch smeltpatroon type aM - 14 x 51 - 2 A - HPC (hoog onderbrekingsvermogen) - met slagpin - 500 V - 100 kA | Cartouche industrielle cylindrique type aM - 14 x 51 - 2 A - HPC (Haut Pouvoir de Coupure) - avec percuteur - 500 V - 100 kA
LEG20121015 | L | 014104 | Cil.smeltpatr. aM 14x51 4A HPC met slagpin 500V 100kA | Cartouche cyl. aM 14x51 4A HPC avec percuteur 500V 100kA | Cil.smeltpatr. aM 14x51 4A | Cartouche cyl. aM 14x51 4A | 4.809 | 1 | Stuk | Pièce |  |  | 10 | 10 | 500 | Legrand 2013-2014 | 92 | G07 | 03 |  |  | 3 |  |  | 8536.1010 |  | 1 | 0.022 |  | 0 |  | 0 |  | 0 | 11 | 7.7 | 1.9 | 10 | 3245060141042 | 500 |  | 0 |  | 220020 | http://www.ecataleg.be/nl/ref/014104/ | http://www.ecataleg.be/fr/ref/014104/ |  | Industrieel cilindrisch smeltpatroon type aM - 14 x 51 - 4 A - HPC (hoog onderbrekingsvermogen) - met slagpin - 500 V - 100 kA | Cartouche industrielle cylindrique type aM - 14 x 51 - 4 A - HPC (Haut Pouvoir de Coupure) - avec percuteur - 500 V - 100 kA
LEG20121015 | L | 014106 | Cil.smeltpatr. aM 14x51 6A HPC met slagpin 500V 100kA | Cartouche cyl. aM 14x51 6A HPC avec percuteur 500V 100kA | Cil.smeltpatr. aM 14x51 6A | Cartouche cyl. aM 14x51 6A | 4.809 | 1 | Stuk | Pièce |  |  | 10 | 10 | 500 | Legrand 2013-2014 | 92 | G07 | 03 |  |  | 4 |  |  | 8536.1010 |  | 1 | 0.021 |  | 0 |  | 0 |  | 0 | 11 | 7.7 | 1.9 | 10 | 3245060141066 | 500 |  | 0 |  | 220020 | http://www.ecataleg.be/nl/ref/014106/ | http://www.ecataleg.be/fr/ref/014106/ |  | Industrieel cilindrisch smeltpatroon type aM - 14 x 51 - 6 A - HPC (hoog onderbrekingsvermogen) - met slagpin - 500 V - 100 kA | Cartouche industrielle cylindrique type aM - 14 x 51 - 6 A - HPC (Haut Pouvoir de Coupure) - avec percuteur - 500 V - 100 kA
LEG20121015 | L | 014108 | Cil.smeltpatr. aM 14x51 8A HPC met slagpin 500V 100kA | Cartouche cyl. aM 14x51 8A HPC avec percuteur 500V 100kA | Cil.smeltpatr. aM 14x51 8A | Cartouche cyl. aM 14x51 8A | 4.809 | 1 | Stuk | Pièce |  |  | 10 | 10 | 500 | Legrand 2013-2014 | 92 | G07 | 03 |  |  | 7 |  |  | 8536.1010 |  | 1 | 0.021 |  | 0 |  | 0 |  | 0 | 11 | 7.7 | 1.9 | 10 | 3245060141080 | 500 |  | 0 |  | 220020 | http://www.ecataleg.be/nl/ref/014108/ | http://www.ecataleg.be/fr/ref/014108/ |  | Industrieel cilindrisch smeltpatroon type aM - 14 x 51 - 8 A - HPC (hoog onderbrekingsvermogen) - met slagpin - 500 V - 100 kA | Cartouche industrielle cylindrique type aM - 14 x 51 - 8 A - HPC (Haut Pouvoir de Coupure) - avec percuteur - 500 V - 100 kA
LEG20121015 | L | 014110 | Cil.smeltpatr. aM 14x51 10A HPC met slagpin 500V 100kA | Cartouche cyl. aM 14x51 10A HPC avec percuteur 500V 100kA | Cil.smeltpatr. aM 14x51 10A | Cartouche cyl. aM 14x51 10A | 4.915 | 1 | Stuk | Pièce |  |  | 10 | 10 | 500 | Legrand 2013-2014 | 92 | G07 | 03 |  |  | 2 |  |  | 8536.1010 |  | 1 | 0.021 |  | 0 |  | 0 |  | 0 | 11 | 7.7 | 1.9 | 10 | 3245060141103 | 500 |  | 0 |  | 220020 | http://www.ecataleg.be/nl/ref/014110/ | http://www.ecataleg.be/fr/ref/014110/ |  | Industrieel cilindrisch smeltpatroon type aM - 14 x 51 - - 10 A - HPC (hoog onderbrekingsvermogen) - met slagpin - 500 V - 100 kA | Cartouche industrielle cylindrique type aM - 14 x 51 - 10 A - HPC (Haut Pouvoir de Coupure) - avec percuteur - 500 V - 100 kA
LEG20121015 | L | 014112 | Cil.smeltpatr. aM 14x51 12A HPC met slagpin 500V 100kA | Cartouche cyl. aM 14x51 12A HPC avec percuteur 500V 100kA | Cil.smeltpatr. aM 14x51 12A | Cartouche cyl. aM 14x51 12A | 4.915 | 1 | Stuk | Pièce |  |  | 10 | 10 | 500 | Legrand 2013-2014 | 92 | G07 | 03 |  |  | 4 |  |  | 8536.1050 |  | 1 | 0.021 |  | 0 |  | 0 |  | 0 | 11 | 7.7 | 1.9 | 10 | 3245060141127 | 500 |  | 0 |  | 220020 | http://www.ecataleg.be/nl/ref/014112/ | http://www.ecataleg.be/fr/ref/014112/ |  | Industrieel cilindrisch smeltpatroon type aM - 14 x 51 - 12 A - HPC (hoog onderbrekingsvermogen) - met slagpin - 500 V - 100 kA | Cartouche industrielle cylindrique type aM - 14 x 51 - 12 A - HPC (Haut Pouvoir de Coupure) - avec percuteur - 500 V - 100 kA
LEG20121015 | L | 014116 | Cil.smeltpatr. aM 14x51 16A HPC met slagpin 500V 100kA | Cartouche cyl. aM 14x51 16A HPC avec percuteur 500V 100kA | Cil.smeltpatr. aM 14x51 16A | Cartouche cyl. aM 14x51 16A | 4.915 | 1 | Stuk | Pièce |  |  | 10 | 10 | 500 | Legrand 2013-2014 | 92 | G07 | 03 |  |  | 2 |  |  | 8536.1050 |  | 1 | 0.021 |  | 0 |  | 0 |  | 0 | 11 | 7.7 | 1.9 | 10 | 3245060141165 | 500 |  | 0 |  | 220020 | http://www.ecataleg.be/nl/ref/014116/ | http://www.ecataleg.be/fr/ref/014116/ |  | Industrieel cilindrisch smeltpatroon type aM - 14 x 51 - 16 A - HPC (hoog onderbrekingsvermogen) - met slagpin - 500 V - 100 kA | Cartouche industrielle cylindrique type aM - 14 x 51 - 16 A - HPC (Haut Pouvoir de Coupure) - avec percuteur - 500 V - 100 kA
LEG20121015 | L | 014120 | Cil.smeltpatr. aM 14x51 20A HPC met slagpin 500V 100kA | Cartouche cyl. aM 14x51 20A HPC avec percuteur 500V 100kA | Cil.smeltpatr. aM 14x51 20A | Cartouche cyl. aM 14x51 20A | 4.915 | 1 | Stuk | Pièce |  |  | 10 | 10 | 500 | Legrand 2013-2014 | 92 | G07 | 03 |  |  | 3 |  |  | 8536.1050 |  | 1 | 0.02 |  | 0 |  | 0 |  | 0 | 11 | 7.7 | 1.9 | 10 | 3245060141202 | 500 |  | 0 |  | 220020 | http://www.ecataleg.be/nl/ref/014120/ | http://www.ecataleg.be/fr/ref/014120/ |  | Industrieel cilindrisch smeltpatroon type aM - 14 x 51 - 20 A - HPC (hoog onderbrekingsvermogen) - met slagpin - 500 V - 100 kA | Cartouche industrielle cylindrique type aM - 14 x 51 - 20 A - HPC (Haut Pouvoir de Coupure) - avec percuteur - 500 V - 100 kA
LEG20121015 | L | 014125 | Cil.smeltpatr. aM 14x51 25A HPC met slagpin 500V 100kA | Cartouche cyl. aM 14x51 25A HPC avec percuteur 500V 100kA | Cil.smeltpatr. aM 14x51 25A | Cartouche cyl. aM 14x51 25A | 5.076 | 1 | Stuk | Pièce |  |  | 10 | 10 | 500 | Legrand 2013-2014 | 92 | G07 | 03 |  |  | 2 |  |  | 8536.1050 |  | 1 | 0.02 |  | 0 |  | 0 |  | 0 | 11 | 7.7 | 1.9 | 10 | 3245060141257 | 500 |  | 0 |  | 220020 | http://www.ecataleg.be/nl/ref/014125/ | http://www.ecataleg.be/fr/ref/014125/ |  | Industrieel cilindrisch smeltpatroon type aM - 14 x 51 - 25 A - HPC (hoog onderbrekingsvermogen) - met slagpin - 500 V - 100 kA | Cartouche industrielle cylindrique type aM - 14 x 51 - 25 A - HPC (Haut Pouvoir de Coupure) - avec percuteur - 500 V - 100 kA
LEG20121015 | L | 014132 | Cil.smeltpatr. aM 14x51 32A HPC met slagpin 500V 100kA | Cartouche cyl. aM 14x51 32A HPC avec percuteur 500V 100kA | Cil.smeltpatr. aM 14x51 32A | Cartouche cyl. aM 14x51 32A | 5.076 | 1 | Stuk | Pièce |  |  | 10 | 10 | 500 | Legrand 2013-2014 | 92 | G07 | 03 |  |  | 3 |  |  | 8536.1050 |  | 1 | 0.021 |  | 0 |  | 0 |  | 0 | 11 | 7.7 | 1.9 | 10 | 3245060141325 | 500 |  | 0 |  | 220020 | http://www.ecataleg.be/nl/ref/014132/ | http://www.ecataleg.be/fr/ref/014132/ |  | Industrieel cilindrisch smeltpatroon type aM - 14 x 51 - 32 A - HPC (hoog onderbrekingsvermogen) - met slagpin - 500 V - 100 kA | Cartouche industrielle cylindrique type aM - 14 x 51 - 32 A - HPC (Haut Pouvoir de Coupure) - avec percuteur - 500 V - 100 kA
LEG20121015 | L | 014140 | Cil.smeltpatr. aM 14x51 40A HPC met slagpin 500V 100kA | Cartouche cyl. aM 14x51 40A HPC avec percuteur 500V 100kA | Cil.smeltpatr. aM 14x51 40A | Cartouche cyl. aM 14x51 40A | 5.076 | 1 | Stuk | Pièce |  |  | 10 | 10 | 500 | Legrand 2013-2014 | 92 | G07 | 03 |  |  | 2 |  |  | 8536.1050 |  | 1 | 0.021 |  | 0 |  | 0 |  | 0 | 11 | 7.7 | 1.9 | 10 | 3245060141400 | 500 |  | 0 |  | 220020 | http://www.ecataleg.be/nl/ref/014140/ | http://www.ecataleg.be/fr/ref/014140/ |  | Industrieel cilindrisch smeltpatroon type aM - 14 x 51 - 40 A - HPC (hoog onderbrekingsvermogen) - met slagpin - 500 V - 100 kA | Cartouche industrielle cylindrique type aM - 14 x 51 - 40 A - HPC (Haut Pouvoir de Coupure) - avec percuteur - 500 V - 100 kA
LEG20121015 | L | 014145 | Cil.smeltpatr. aM 14x51 45A HPC met slagpin 400V 100kA | Cartouche cyl. aM 14x51 45A HPC avec percuteur 400V 100kA | Cil.smeltpatr. aM 14x51 45A | Cartouche cyl. aM 14x51 45A | 5.076 | 1 | Stuk | Pièce |  |  | 10 | 10 | 500 | Legrand 2013-2014 | 92 | G07 | 03 |  |  | 30 |  |  | 8536.1050 |  | 1 | 0.022 |  | 0 |  | 0 |  | 0 | 11 | 7.7 | 1.9 | 10 | 3245060141455 | 500 |  | 0 |  | 220020 | http://www.ecataleg.be/nl/ref/014145/ | http://www.ecataleg.be/fr/ref/014145/ |  | Industrieel cilindrisch smeltpatroon type aM - 14 x 51 - 45 A - HPC (hoog onderbrekingsvermogen) - met slagpin - 400 V - 100 kA | Cartouche industrielle cylindrique type aM - 14 x 51 - 45 A - HPC (Haut Pouvoir de Coupure) - avec percuteur - 400 V - 100kA
LEG20121015 | L | 014150 | Cil.smeltpatr. aM 14x51 50A HPC met slagpin 400V 100kA | Cartouche cyl. aM 14x51 50A HPC avec percuteur 400V 100kA | Cil.smeltpatr. aM 14x51 50A | Cartouche cyl. aM 14x51 50A | 6.799 | 1 | Stuk | Pièce |  |  | 10 | 10 | 500 | Legrand 2013-2014 | 92 | G07 | 03 |  |  | 3 |  |  | 8536.1050 |  | 1 | 0.022 |  | 0 |  | 0 |  | 0 | 11 | 7.7 | 1.9 | 10 | 3245060141509 | 500 |  | 0 |  | 220020 | http://www.ecataleg.be/nl/ref/014150/ | http://www.ecataleg.be/fr/ref/014150/ |  | Industrieel cilindrisch smeltpatroon type aM - 14 x 51 - 50 A - HPC (hoog onderbrekingsvermogen) - met slagpin - 400 V - 100 kA | Cartouche industrielle cylindrique type aM - 14 x 51 - 50 A - HPC (Haut Pouvoir de Coupure) - avec percuteur - 400 V - 100kA
LEG20121015 | L | 014300 | cil.smeltpatroon nulleider 14 x 51 | Cartouche cyl. neutre 14 x 51 | cil.smeltpatroon nulleider | Cartouche cyl. neutre | 1.227 | 1 | Stuk | Pièce |  |  | 10 | 10 | 600 | Legrand 2013-2014 | 92 | G07 | 03 |  |  | 2 |  |  | 8536.1010 |  | 1 | 0.01 |  | 0 |  | 0 |  | 0 | 11 | 7.7 | 1.9 | 10 | 3245060143008 | 600 | 011324506014300530000100 | 0 |  | 220020 | http://www.ecataleg.be/nl/ref/014300/ | http://www.ecataleg.be/fr/ref/014300/ |  | Industrieel cilindrisch smeltpatroon nulleider 14 x 51 | Cartouche industrielle cylindrique neutre 14 x 51
LEG20121015 | L | 014302 | Cil.smeltpatr. gG 14x51 2A HPC zonder slagpin 500V 100kA | Cartouche cyl. gG 14x51 2A HPC sans percuteur 500V 100kA | Cil.smeltpatr. gG 14x51 2A | Cartouche cyl. gG 14x51 2A | 1.955 | 1 | Stuk | Pièce |  |  | 10 | 10 | 600 | Legrand 2013-2014 | 92 | G07 | 03 |  |  | 4 |  |  | 8536.1010 |  | 1 | 0.02 |  | 0 |  | 0 |  | 0 | 11 | 7.7 | 1.9 | 10 | 3245060143022 | 600 | 011324506014302930000600 | 0 |  | 220020 | http://www.ecataleg.be/nl/ref/014302/ | http://www.ecataleg.be/fr/ref/014302/ |  | Industrieel cilindrisch smeltpatroon type gG - 14 x 51 - 2 A - HPC (hoog onderbrekingsvermogen) - zonder slagpin - 500 V - 100 kA | Cartouche industrielle cylindrique type gG - 14 x 51 - 2 A - HPC (Haut Pouvoir de Coupure) - sans percuteur - 500 V - 100 kA
LEG20121015 | L | 014304 | Cil.smeltpatr. gG 14x51 4A HPC zonder slagpin 500V 100kA | Cartouche cyl. gG 14x51 4A HPC sans percuteur 500V 100kA | Cil.smeltpatr. gG 14x51 4A | Cartouche cyl. gG 14x51 4A | 1.955 | 1 | Stuk | Pièce |  |  | 10 | 10 | 600 | Legrand 2013-2014 | 92 | G07 | 03 |  |  | 4 |  |  | 8536.1010 |  | 1 | 0.02 |  | 0 |  | 0 |  | 0 | 11 | 7.7 | 1.9 | 10 | 3245060143046 | 600 | 011324506014304330000600 | 0 |  | 220020 | http://www.ecataleg.be/nl/ref/014304/ | http://www.ecataleg.be/fr/ref/014304/ |  | Industrieel cilindrisch smeltpatroon type gG - 14 x 51 - 4 A - HPC (hoog onderbrekingsvermogen) - zonder slagpin - 500 V - 100 kA | Cartouche industrielle cylindrique type gG - 14 x 51 - 4 A - HPC (Haut Pouvoir de Coupure) - sans percuteur - 500 V - 100 kA
LEG20121015 | L | 014306 | Cil.smeltpatr. gG 14x51 6A HPC zonder slagpin 500V 100kA | Cartouche cyl. gG 14x51 6A HPC sans percuteur 500V 100kA | Cil.smeltpatr. gG 14x51 6A | Cartouche cyl. gG 14x51 6A | 1.955 | 1 | Stuk | Pièce |  |  | 10 | 10 | 600 | Legrand 2013-2014 | 92 | G07 | 03 |  |  | 2 |  |  | 8536.1010 |  | 1 | 0.019 |  | 0 |  | 0 |  | 0 | 11 | 7.7 | 1.9 | 10 | 3245060143060 | 600 | 011324506014306730000600 | 0 |  | 220020 | http://www.ecataleg.be/nl/ref/014306/ | http://www.ecataleg.be/fr/ref/014306/ |  | Industrieel cilindrisch smeltpatroon type gG - 14 x 51 - 6 A - HPC (hoog onderbrekingsvermogen) - zonder slagpin - 500 V - 100 kA | Cartouche industrielle cylindrique type gG - 14 x 51 - 6 A - HPC (Haut Pouvoir de Coupure) - sans percuteur - 500 V - 100 kA
LEG20121015 | L | 014310 | Cil.smeltpatr. gG 14x51 10A HPC zonder slagpin 500V 100kA | Cartouche cyl. gG 14x51 10A HPC sans percuteur 500V 100kA | Cil.smeltpatr. gG 14x51 10A | Cartouche cyl. gG 14x51 10A | 1.955 | 1 | Stuk | Pièce |  |  | 10 | 10 | 600 | Legrand 2013-2014 | 92 | G07 | 03 |  |  | 4 |  |  | 8536.1010 |  | 1 | 0.02 |  | 0 |  | 0 |  | 0 | 11 | 7.7 | 1.9 | 10 | 3245060143107 | 600 | 011324506014310430000600 | 0 |  | 220020 | http://www.ecataleg.be/nl/ref/014310/ | http://www.ecataleg.be/fr/ref/014310/ |  | Industrieel cilindrisch smeltpatroon type gG - 14 x 51 - 10 A - HPC (hoog onderbrekingsvermogen) - zonder slagpin - 500 V - 100 kA | Cartouche industrielle cylindrique type gG - 14 x 51 - 10 A - HPC (Haut Pouvoir de Coupure) - sans percuteur - 500 V - 100 kA
LEG20121015 | L | 014316 | Cil.smeltpatr. gG 14x51 16A HPC zonder slagpin 500V 100kA | Cartouche cyl. gG 14x51 16A HPC sans percuteur 500V 100kA | Cil.smeltpatr. gG 14x51 16A | Cartouche cyl. gG 14x51 16A | 1.955 | 1 | Stuk | Pièce |  |  | 10 | 10 | 600 | Legrand 2013-2014 | 92 | G07 | 03 |  |  | 2 |  |  | 8536.1050 |  | 1 | 0.006 |  | 0 |  | 0 |  | 0 | 11 | 7.7 | 1.9 | 10 | 3245060143169 | 600 | 13245060143166 | 0 |  | 220020 | http://www.ecataleg.be/nl/ref/014316/ | http://www.ecataleg.be/fr/ref/014316/ |  | Industrieel cilindrisch smeltpatroon type gG - 14 x 51 - 16 A - HPC (hoog onderbrekingsvermogen) - zonder slagpin - 500 V - 100 kA | Cartouche industrielle cylindrique type gG - 14 x 51 - 16 A - HPC (Haut Pouvoir de Coupure) - sans percuteur - 500 V - 100 kA
LEG20121015 | L | 014320 | Cil.smeltpatr. gG 14x51 20A HPC zonder slagpin 500V 100kA | Cartouche cyl. gG 14x51 20A HPC sans percuteur 500V 100kA | Cil.smeltpatr. gG 14x51 20A | Cartouche cyl. gG 14x51 20A | 1.955 | 1 | Stuk | Pièce |  |  | 10 | 10 | 600 | Legrand 2013-2014 | 92 | G07 | 03 |  |  | 3 |  |  | 8536.1050 |  | 1 | 0.02 |  | 0 |  | 0 |  | 0 | 11 | 7.7 | 1.9 | 10 | 3245060143206 | 600 | 011324506014320330000600 | 0 |  | 220020 | http://www.ecataleg.be/nl/ref/014320/ | http://www.ecataleg.be/fr/ref/014320/ |  | Industrieel cilindrisch smeltpatroon type gG - 14 x 51 - 20 A - HPC (hoog onderbrekingsvermogen) - zonder slagpin - 500 V - 100 kA | Cartouche industrielle cylindrique type gG - 14 x 51 - 20 A - HPC (Haut Pouvoir de Coupure) - sans percuteur - 500 V - 100 kA
LEG20121015 | L | 014325 | Cil.smeltpatr. gG 14x51 25A HPC zonder slagpin 500V 100kA | Cartouche cyl. gG 14x51 25A HPC sans percuteur 500V 100kA | Cil.smeltpatr. gG 14x51 25A | Cartouche cyl. gG 14x51 25A | 1.955 | 1 | Stuk | Pièce |  |  | 10 | 10 | 600 | Legrand 2013-2014 | 92 | G07 | 03 |  |  | 2 |  |  | 8536.1050 |  | 1 | 0.02 |  | 0 |  | 0 |  | 0 | 11 | 7.7 | 1.9 | 10 | 3245060143251 | 600 | 011324506014325830000600 | 0 |  | 220020 | http://www.ecataleg.be/nl/ref/014325/ | http://www.ecataleg.be/fr/ref/014325/ |  | Industrieel cilindrisch smeltpatroon type gG - 14 x 51 - 25 A - HPC (hoog onderbrekingsvermogen) - zonder slagpin - 500 V - 100 kA | Cartouche industrielle cylindrique type gG - 14 x 51 - 25 A - HPC (Haut Pouvoir de Coupure) - sans percuteur - 500 V - 100 kA
LEG20121015 | L | 014332 | Cil.smeltpatr. gG 14x51 32A HPC zonder slagpin 500V 100kA | Cartouche cyl. gG 14x51 32A HPC sans percuteur 500V 100kA | Cil.smeltpatr. gG 14x51 32A | Cartouche cyl. gG 14x51 32A | 2.287 | 1 | Stuk | Pièce |  |  | 10 | 10 | 600 | Legrand 2013-2014 | 92 | G07 | 03 |  |  | 2 |  |  | 8536.1050 |  | 1 | 0.02 |  | 0 |  | 0 |  | 0 | 11 | 7.7 | 1.9 | 10 | 3245060143329 | 600 | 011324506014332630000600 | 0 |  | 220020 | http://www.ecataleg.be/nl/ref/014332/ | http://www.ecataleg.be/fr/ref/014332/ |  | Industrieel cilindrisch smeltpatroon type gG - 14 x 51 - 32 A - HPC (hoog onderbrekingsvermogen) - zonder slagpin - 500 V - 100 kA | Cartouche industrielle cylindrique type gG - 14 x 51 - 32 A - HPC (Haut Pouvoir de Coupure) - sans percuteur - 500 V - 100 kA
LEG20121015 | L | 014340 | Cil.smeltpatr. gG 14x51 40A HPC zonder slagpin 500V 100kA | Cartouche cyl. gG 14x51 40A HPC sans percuteur 500V 100kA | Cil.smeltpatr. gG 14x51 40A | Cartouche cyl. gG 14x51 40A | 2.287 | 1 | Stuk | Pièce |  |  | 10 | 10 | 600 | Legrand 2013-2014 | 92 | G07 | 03 |  |  | 3 |  |  | 8536.1050 |  | 1 | 0.02 |  | 0 |  | 0 |  | 0 | 11 | 7.7 | 1.9 | 10 | 3245060143404 | 600 | 011324506014340130000600 | 0 |  | 220020 | http://www.ecataleg.be/nl/ref/014340/ | http://www.ecataleg.be/fr/ref/014340/ |  | Industrieel cilindrisch smeltpatroon type gG - 14 x 51 - 40 A - HPC (hoog onderbrekingsvermogen) - zonder slagpin - 500 V - 100 kA | Cartouche industrielle cylindrique type gG - 14 x 51 - 40 A - HPC (Haut Pouvoir de Coupure) - sans percuteur - 500 V - 100 kA
LEG20121015 | L | 014350 | Cil.smeltpatr. gG 14x51 50A HPC zonder slagpin 500V 100kA | Cartouche cyl. gG 14x51 50A HPC sans percuteur 500V 100kA | Cil.smeltpatr. gG 14x51 50A | Cartouche cyl. gG 14x51 50A | 2.656 | 1 | Stuk | Pièce |  |  | 10 | 10 | 600 | Legrand 2013-2014 | 92 | G07 | 03 |  |  | 3 |  |  | 8536.1050 |  | 1 | 0.02 |  | 0 |  | 0 |  | 0 | 11 | 7.7 | 1.9 | 10 | 3245060143503 | 600 | 011324506014350030000600 | 0 |  | 220020 | http://www.ecataleg.be/nl/ref/014350/ | http://www.ecataleg.be/fr/ref/014350/ |  | Industrieel cilindrisch smeltpatroon type gG - 14 x 51 - 50 A - HPC (hoog onderbrekingsvermogen) - zonder slagpin - 500 V - 100 kA | Cartouche industrielle cylindrique type gG - 14 x 51 - 50 A - HPC (Haut Pouvoir de Coupure) - sans percuteur - 500 V - 100 kA
LEG20121015 | L | 014504 | Cil.smeltpatr. gG 14x51 4A HPC met slagpin 500V 100kA | Cartouche cyl. gG 14x51 4A HPC avec percuteur 500V 100kA | Cil.smeltpatr. gG 14x51 4A | Cartouche cyl. gG 14x51 4A | 4.809 | 1 | Stuk | Pièce |  |  | 10 | 10 | 500 | Legrand 2013-2014 | 92 | G07 | 03 |  |  | 30 |  |  | 8536.1010 |  | 1 | 0.019 |  | 0 |  | 0 |  | 0 | 11 | 7.7 | 1.9 | 10 | 3245060145040 | 500 |  | 0 |  | 220020 | http://www.ecataleg.be/nl/ref/014504/ | http://www.ecataleg.be/fr/ref/014504/ |  | Industrieel cilindrisch smeltpatroon type gG - 14 x 51 - 4 A - HPC (hoog onderbrekingsvermogen) - met slagpin - 500 V - 100 kA | Cartouche industrielle cylindrique type gG - 14 x 51 - 4 A - HPC (Haut Pouvoir de Coupure) - avec percuteur - 500 V - 100 kA
LEG20121015 | L | 014506 | Cil.smeltpatr. gG 14x51 6A HPC met slagpin 500V 100kA | Cartouche cyl. gG 14x51 6A HPC avec percuteur 500V 100kA | Cil.smeltpatr. gG 14x51 6A | Cartouche cyl. gG 14x51 6A | 4.809 | 1 | Stuk | Pièce |  |  | 10 | 10 | 500 | Legrand 2013-2014 | 92 | G07 | 03 |  |  | 5 |  |  | 8536.1010 |  | 1 | 0.021 |  | 0 |  | 0 |  | 0 | 11 | 7.7 | 1.9 | 10 | 3245060145064 | 500 |  | 0 |  | 220020 | http://www.ecataleg.be/nl/ref/014506/ | http://www.ecataleg.be/fr/ref/014506/ |  | Industrieel cilindrisch smeltpatroon type gG - 14 x 51 - 6 A - HPC (hoog onderbrekingsvermogen) - met slagpin - 500 V - 100 kA | Cartouche industrielle cylindrique type gG - 14 x 51 - 6 A - HPC (Haut Pouvoir de Coupure) - avec percuteur - 500 V - 100 kA
LEG20121015 | L | 014510 | Cil.smeltpatr. gG 14x51 10A HPC met slagpin 500V 100kA | Cartouche cyl. gG 14x51 10A HPC avec percuteur 500V 100kA | Cil.smeltpatr. gG 14x51 10A | Cartouche cyl. gG 14x51 10A | 4.809 | 1 | Stuk | Pièce |  |  | 10 | 10 | 500 | Legrand 2013-2014 | 92 | G07 | 03 |  |  | 2 |  |  | 8536.1010 |  | 1 | 0.021 |  | 0 |  | 0 |  | 0 | 11 | 7.7 | 1.9 | 10 | 3245060145101 | 500 |  | 0 |  | 220020 | http://www.ecataleg.be/nl/ref/014510/ | http://www.ecataleg.be/fr/ref/014510/ |  | Industrieel cilindrisch smeltpatroon type gG - 14 x 51 - 10 A - HPC (hoog onderbrekingsvermogen) - met slagpin - 500 V - 100 kA | Cartouche industrielle cylindrique type gG - 14 x 51 - 10 A - HPC (Haut Pouvoir de Coupure) - avec percuteur - 500 V - 100 kA
LEG20121015 | L | 014516 | Cil.smeltpatr. gG 14x51 16A HPC met slagpin 500V 100kA | Cartouche cyl. gG 14x51 16A HPC avec percuteur 500V 100kA | Cil.smeltpatr. gG 14x51 16A | Cartouche cyl. gG 14x51 16A | 4.809 | 1 | Stuk | Pièce |  |  | 10 | 10 | 500 | Legrand 2013-2014 | 92 | G07 | 03 |  |  | 3 |  |  | 8536.1050 |  | 1 | 0.022 |  | 0 |  | 0 |  | 0 | 11 | 7.7 | 1.9 | 10 | 3245060145163 | 500 |  | 0 |  | 220020 | http://www.ecataleg.be/nl/ref/014516/ | http://www.ecataleg.be/fr/ref/014516/ |  | Industrieel cilindrisch smeltpatroon type gG - 14 x 51 - 16 A - HPC (hoog onderbrekingsvermogen) - met slagpin - 500 V - 100 kA | Cartouche industrielle cylindrique type gG - 14 x 51 - 16 A - HPC (Haut Pouvoir de Coupure) - avec percuteur - 500 V - 100 kA
LEG20121015 | L | 014520 | Cil.smeltpatr. gG 14x51 20A HPC met slagpin 500V 100kA | Cartouche cyl. gG 14x51 20A HPC avec percuteur 500V 100kA | Cil.smeltpatr. gG 14x51 20A | Cartouche cyl. gG 14x51 20A | 4.809 | 1 | Stuk | Pièce |  |  | 10 | 10 | 500 | Legrand 2013-2014 | 92 | G07 | 03 |  |  | 4 |  |  | 8536.1050 |  | 1 | 0.021 |  | 0 |  | 0 |  | 0 | 11 | 7.7 | 1.9 | 10 | 3245060145200 | 500 |  | 0 |  | 220020 | http://www.ecataleg.be/nl/ref/014520/ | http://www.ecataleg.be/fr/ref/014520/ |  | Industrieel cilindrisch smeltpatroon type gG - 14 x 51 - 20 A - HPC (hoog onderbrekingsvermogen) - met slagpin - 500 V - 100 kA | Cartouche industrielle cylindrique type gG - 14 x 51 - 20 A - HPC (Haut Pouvoir de Coupure) - avec percuteur - 500 V - 100 kA
LEG20121015 | L | 014525 | Cil.smeltpatr. gG 14x51 25A HPC met slagpin 500V 100kA | Cartouche cyl. gG 14x51 25A HPC avec percuteur 500V 100kA | Cil.smeltpatr. gG 14x51 25A | Cartouche cyl. gG 14x51 25A | 4.809 | 1 | Stuk | Pièce |  |  | 10 | 10 | 500 | Legrand 2013-2014 | 92 | G07 | 03 |  |  | 3 |  |  | 8536.1050 |  | 1 | 0.021 |  | 0 |  | 0 |  | 0 | 11 | 7.7 | 1.9 | 10 | 3245060145255 | 500 |  | 0 |  | 220020 | http://www.ecataleg.be/nl/ref/014525/ | http://www.ecataleg.be/fr/ref/014525/ |  | Industrieel cilindrisch smeltpatroon type gG - 14 x 51 - 25 A - HPC (hoog onderbrekingsvermogen) - met slagpin - 500 V - 100 kA | Cartouche industrielle cylindrique type gG - 14 x 51 - 25 A - HPC (Haut Pouvoir de Coupure) - avec percuteur - 500 V - 100 kA
LEG20121015 | L | 014532 | Cil.smeltpatr. gG 14x51 32A HPC met slagpin 500V 100kA | Cartouche cyl. gG 14x51 32A HPC avec percuteur 500V 100kA | Cil.smeltpatr. gG 14x51 32A | Cartouche cyl. gG 14x51 32A | 4.809 | 1 | Stuk | Pièce |  |  | 10 | 10 | 500 | Legrand 2013-2014 | 92 | G07 | 03 |  |  | 3 |  |  | 8536.1050 |  | 1 | 0.02 |  | 0 |  | 0 |  | 0 | 11 | 7.7 | 1.9 | 10 | 3245060145323 | 500 |  | 0 |  | 220020 | http://www.ecataleg.be/nl/ref/014532/ | http://www.ecataleg.be/fr/ref/014532/ |  | Industrieel cilindrisch smeltpatroon type gG - 14 x 51 - 32 A - HPC (hoog onderbrekingsvermogen) - met slagpin - 500 V - 100 kA | Cartouche industrielle cylindrique type gG - 14 x 51 - 32 A - HPC (Haut Pouvoir de Coupure) - avec percuteur - 500 V - 100 kA
LEG20121015 | L | 014540 | Cil.smeltpatr. gG 14x51 40A HPC met slagpin 500V 100kA | Cartouche cyl. gG 14x51 40A HPC avec percuteur 500V 100kA | Cil.smeltpatr. gG 14x51 40A | Cartouche cyl. gG 14x51 40A | 4.809 | 1 | Stuk | Pièce |  |  | 10 | 10 | 500 | Legrand 2013-2014 | 92 | G07 | 03 |  |  | 6 |  |  | 8536.1050 |  | 1 | 0.021 |  | 0 |  | 0 |  | 0 | 11 | 7.7 | 1.9 | 10 | 3245060145408 | 500 |  | 0 |  | 220020 | http://www.ecataleg.be/nl/ref/014540/ | http://www.ecataleg.be/fr/ref/014540/ |  | Industrieel cilindrisch smeltpatroon type gG - 14 x 51 - 40 A - HPC (hoog onderbrekingsvermogen) - met slagpin - 500 V - 100 kA | Cartouche industrielle cylindrique type gG - 14 x 51 - 40 A - HPC (Haut Pouvoir de Coupure) - avec percuteur - 500 V - 100 kA
LEG20121015 | L | 014550 | Cil.smeltpatr. gG 14x51 50A HPC met slagpin 500V 100kA | Cartouche cyl. gG 14x51 50A HPC avec percuteur 500V 100kA | Cil.smeltpatr. gG 14x51 50A | Cartouche cyl. gG 14x51 50A | 6.036 | 1 | Stuk | Pièce |  |  | 10 | 10 | 500 | Legrand 2013-2014 | 92 | G07 | 03 |  |  | 4 |  |  | 8536.1050 |  | 1 | 0.022 |  | 0 |  | 0 |  | 0 | 11 | 7.7 | 1.9 | 10 | 3245060145507 | 500 |  | 0 |  | 220020 | http://www.ecataleg.be/nl/ref/014550/ | http://www.ecataleg.be/fr/ref/014550/ |  | Industrieel cilindrisch smeltpatroon type gG - 14 x 51 - 50 A - HPC (hoog onderbrekingsvermogen) - met slagpin - 500 V - 100 kA | Cartouche industrielle cylindrique type gG - 14 x 51 - 50 A - HPC (Haut Pouvoir de Coupure) - avec percuteur - 500 V - 100 kA
LEG20121015 | L | 014600 | Amperemeter rond gat 0/5 A Meting op deur XL 800/4000 | Ampèremètre fût rond 0-5 A Mesure d'énergie élec s. porte | Amperemeter rond gat 0/5 A | Ampèremètre fût rond 0-5 A | 53.91 | 1 | Stuk | Pièce |  |  | 1 | 1 | 12 | Legrand 2013-2014 | 92 | G00 | 10 |  |  | 7 |  |  | 9032.1089 |  | 1 | 0.188 |  | 0 |  | 0 |  | 0 | 8.9 | 10.1 | 7.8 | 1 | 3245060146009 | 12 | 13245060146006 | 0 |  | 220150 | http://www.ecataleg.be/nl/ref/014600/ | http://www.ecataleg.be/fr/ref/014600/ |  | Amperemeter met ronde uitsnijding diam. 56 mm - aansluiting via stroomtransformator Ti met uitgang 0 - 5 A - voor meting op kastdeur XL 800/4000 | Ampèremètre fût rond diam. 56 mm - analogique - via transfo (Ti) de sortie 0-5 A - se monte sur portes galbées des armoires XL³ 800 et XL³ 4000
LEG20121015 | L | 014601 | Amperemeter vierkant 0/5 A Meting op deur XL 800/4000 | Ampèremètre fût carré 0/5 A Mesure d'énergie élec s. porte | Amperemeter vierkant 0/5 A | Ampèremètre fût carré 0/5 A | 48.12 | 1 | Stuk | Pièce |  |  | 1 | 1 | 12 | Legrand 2013-2014 | 92 | G00 | 10 |  |  | 4 |  |  | 9032.1089 |  | 1 | 0.182 |  | 0 |  | 0 |  | 0 | 8.9 | 10.1 | 7.8 | 1 | 3245060146016 | 12 | 13245060146013 | 0 |  | 220150 | http://www.ecataleg.be/nl/ref/014601/ | http://www.ecataleg.be/fr/ref/014601/ |  | Amperemeter met vierkante uitsnijding 68 x 68 mm - aansluiting via stroomtransformator Ti met uitgang 0 - 5 A - voor meting op kastdeur XL 800/4000 | Ampèremètre fût carré diam. 68 x 68 mm - analogique - via transfo (Ti) de sortie 0/5 A - se monte sur portes galbées des armoires XL³ 800 et XL³ 4000
LEG20121015 | L | 014610 | Wijzerplaat ampèremeter 0 - 50 A - meting op deur | Cadran ampèremètre 0-50 A Mesure d'énergie élec s. porte | Wijzerplaat ampèremeter | Cadran ampèremètre 0-50 A | 7.135 | 1 | Stuk | Pièce |  |  | 1 | 1 | 42 | Legrand 2013-2014 | 381 | G00 | 10 |  |  | 7 |  |  | 9032.1089 |  | 1 | 0.023 |  | 0 |  | 0 |  | 0 | 8.9 | 10.1 | 2.2 | 1 | 3245060146108 | 42 | 13245060146105 | 0 |  | 220150 | http://www.ecataleg.be/nl/ref/014610/ | http://www.ecataleg.be/fr/ref/014610/ |  | Wijzerplaat voor ampèremeter 0 - 50 A - meting op kastdeur XL 800/4000 - per 2 geleverd (1 ronde uitsnijding + 1 vierkante uitsnijding) | Cadran de mesure pour ampèremètre 0 - 50 A - livré par 2 (1 pour fût rond et 1 pour fût carré) - pour portes galbées des armoires XL³ 800 et XL³ 4000
LEG20121015 | L | 014613 | Wijzerplaat ampèremeter 0 - 100 A - meting op deur | Cadran de mesure 0-100 A Pour ampèremètre sur porte | Wijzerplaat ampèremeter | Cadran de mesure 0-100 A | 7.135 | 1 | Stuk | Pièce |  |  | 1 | 1 | 42 | Legrand 2013-2014 | 381 | G00 | 10 |  |  | 4 |  |  | 9032.1089 |  | 1 | 0.022 |  | 0 |  | 0 |  | 0 | 8.9 | 10.1 | 2.2 | 1 | 3245060146139 | 42 |  | 0 |  | 220150 | http://www.ecataleg.be/nl/ref/014613/ | http://www.ecataleg.be/fr/ref/014613/ |  | Wijzerplaat voor ampèremeter 0 - 100 A - meting op kastdeur XL 800/4000 - per 2 geleverd (1 ronde uitsnijding + 1 vierkante uitsnijding) | Cadran de mesure pour ampèremètre 0 - 100 A - livré par 2 (1 pour fût rond et 1 pour fût carré) - pour portes galbées des armoires XL³ 800 et XL³ 4000
LEG20121015 | L | 014615 | Wijzerplaat ampèremeter 0 - 200 A - meting op deur | Cadran de mesure 0-200 A Pour ampèremètre sur porte | Wijzerplaat ampèremeter | Cadran de mesure 0-200 A | 7.135 | 1 | Stuk | Pièce |  |  | 1 | 1 | 42 | Legrand 2013-2014 | 381 | G00 | 10 |  |  | 4 |  |  | 9032.1089 |  | 1 | 0.023 |  | 0 |  | 0 |  | 0 | 8.9 | 10.1 | 2.2 | 1 | 3245060146153 | 42 |  | 0 |  | 220150 | http://www.ecataleg.be/nl/ref/014615/ | http://www.ecataleg.be/fr/ref/014615/ |  | Wijzerplaat voor ampèremeter 0 - 200 A - meting op kastdeur XL 800/4000 - per 2 geleverd (1 ronde uitsnijding + 1 vierkante uitsnijding) | Cadran de mesure pour ampèremètre 0 - 200 A - livré par 2 (1 pour fût rond et 1 pour fût carré) - pour portes galbées des armoires XL³ 800 et XL³ 4000
LEG20121015 | L | 014616 | Wijzerplaat ampèremeter 0 - 250 A - meting op deur | Cadran de mesure 0-250 A Pour ampèremètre sur porte | Wijzerplaat ampèremeter | Cadran de mesure 0-250 A | 7.135 | 1 | Stuk | Pièce |  |  | 1 | 1 | 42 | Legrand 2013-2014 | 381 | G00 | 10 |  |  | 30 |  |  | 9032.1089 |  | 1 | 0.022 |  | 0 |  | 0 |  | 0 | 8.9 | 10.1 | 2.2 | 1 | 3245060146160 | 42 |  | 0 |  | 220150 | http://www.ecataleg.be/nl/ref/014616/ | http://www.ecataleg.be/fr/ref/014616/ |  | Wijzerplaat voor ampèremeter 0 - 250 A - meting op kastdeur XL 800/4000 - per 2 geleverd (1 ronde uitsnijding + 1 vierkante uitsnijding) | Cadran de mesure pour ampèremètre 0 - 250 A - livré par 2 (1 pour fût rond et 1 pour fût carré) - pour portes galbées des armoires XL³ 800 et XL³ 4000
LEG20121015 | L | 014617 | Wijzerplaat ampèremeter 0 - 300 A - meting op deur | Cadran de mesure 0-300 A Pour ampèremètre sur porte | Wijzerplaat ampèremeter | Cadran de mesure 0-300 A | 7.135 | 1 | Stuk | Pièce |  |  | 1 | 1 | 42 | Legrand 2013-2014 | 381 | G00 | 10 |  |  | 7 |  |  | 9032.1089 |  | 1 | 0.023 |  | 0 |  | 0 |  | 0 | 8.9 | 10.1 | 2.2 | 1 | 3245060146177 | 42 |  | 0 |  | 220150 | http://www.ecataleg.be/nl/ref/014617/ | http://www.ecataleg.be/fr/ref/014617/ |  | Wijzerplaat voor ampèremeter 0 - 300 A - meting op kastdeur XL 800/4000 - per 2 geleverd (1 ronde uitsnijding + 1 vierkante uitsnijding) | Cadran de mesure pour ampèremètre 0 - 300 A - livré par 2 (1 pour fût rond et 1 pour fût carré) - pour portes galbées des armoires XL³ 800 et XL³ 4000
LEG20121015 | L | 014618 | Wijzerplaat amperemeter 0 - 400 A - meting op deur | Cadran de mesure 0-400 A Pour ampèremètre sur porte | Wijzerplaat amperemeter | Cadran de mesure 0-400 A | 7.194 | 1 | Stuk | Pièce |  |  | 1 | 1 | 42 | Legrand 2013-2014 | 381 | G00 | 10 |  |  | 7 |  |  | 9032.1089 |  | 1 | 0.023 |  | 0 |  | 0 |  | 0 | 8.9 | 10.1 | 2.2 | 1 | 3245060146184 | 42 | 011324506014618130000042 | 0 |  | 220150 | http://www.ecataleg.be/nl/ref/014618/ | http://www.ecataleg.be/fr/ref/014618/ |  | Wijzerplaat voor amperemeter 0 - 400 A - meting op kastdeur XL 800/4000 - per 2 geleverd (1 ronde uitsnijding + 1 vierkante uitsnijding) | Cadran de mesure pour ampèremètre 0 - 400 A - livré par 2 (1 pour fût rond et 1 pour fût carré) - pour portes galbées des armoires XL³ 800 et XL³ 4000
LEG20121015 | L | 014620 | Wijzerplaat ampèremeter 0 - 600 A - meting op deur | Cadran de mesure 0-600 A Pour ampèremètre sur porte | Wijzerplaat ampèremeter | Cadran de mesure 0-600 A | 7.135 | 1 | Stuk | Pièce |  |  | 1 | 1 | 42 | Legrand 2013-2014 | 381 | G00 | 10 |  |  | 30 |  |  | 9032.1089 |  | 1 | 0.023 |  | 0 |  | 0 |  | 0 | 8.9 | 10.1 | 2.2 | 1 | 3245060146207 | 42 |  | 0 |  | 220150 | http://www.ecataleg.be/nl/ref/014620/ | http://www.ecataleg.be/fr/ref/014620/ |  | Wijzerplaat voor ampèremeter 0 - 600 A - meting op kastdeur XL 800/4000 - per 2 geleverd (1 ronde uitsnijding + 1 vierkante uitsnijding) | Cadran de mesure pour ampèremètre 0 - 600 A - livré par 2 (1 pour fût rond et 1 pour fût carré) - pour portes galbées des armoires XL³ 800 et XL³ 4000
LEG20121015 | L | 014621 | Wijzerplaat ampèremeter 0- 800 A - meting op deur | Cadran ampèremètre 0-800 A Mesure d'énergie élec s. porte | Wijzerplaat ampèremeter | Cadran ampèremètre 0-800 A | 7.212 | 1 | Stuk | Pièce |  |  | 1 | 1 | 42 | Legrand 2013-2014 | 381 | G00 | 10 |  |  | 7 |  |  | 9032.1089 |  | 1 | 0.022 |  | 0 |  | 0 |  | 0 | 8.9 | 10.1 | 2.2 | 1 | 3245060146214 | 42 | 011324506014621130000042 | 0 |  | 220150 | http://www.ecataleg.be/nl/ref/014621/ | http://www.ecataleg.be/fr/ref/014621/ |  | Wijzerplaat voor ampèremeter 0- 800 A - meting op kastdeur XL 800/4000 - per 2 geleverd (1 ronde uitsnijding + 1 vierkante uitsnijding) | Cadran de mesure pour ampèremètre 0 - 800 A - livré par 2 (1 pour fût rond et 1 pour fût carré) - pour portes galbées des armoires XL³ 800 et XL³ 4000
LEG20121015 | L | 014622 | Wijzerplaat ampèremeter 0 - 1000 A - meting op deur | Cadran de mesure 0-1000 A Pour ampèremètre sur porte | Wijzerplaat ampèremeter | Cadran de mesure 0-1000 A | 7.135 | 1 | Stuk | Pièce |  |  | 1 | 1 | 42 | Legrand 2013-2014 | 381 | G00 | 10 |  |  | 7 |  |  | 9032.1089 |  | 1 | 0.023 |  | 0 |  | 0 |  | 0 | 8.9 | 10.1 | 2.2 | 1 | 3245060146221 | 42 |  | 0 |  | 220150 | http://www.ecataleg.be/nl/ref/014622/ | http://www.ecataleg.be/fr/ref/014622/ |  | Wijzerplaat voor ampèremeter 0 - 1000 A - meting op kastdeur XL 800/4000 - per 2 geleverd (1 ronde uitsnijding + 1 vierkante uitsnijding) | Cadran de mesure pour ampèremètre 0 - 1000 A - livré par 2 (1 pour fût rond et 1 pour fût carré) - pour portes galbées des armoires XL³ 800 et XL³ 4000
LEG20121015 | L | 014624 | Wijzerplaat ampèremeter 0 - 1500 A - meting op deur | Cadran de mesure 0-1500 A Pour ampèremètre sur porte | Wijzerplaat ampèremeter | Cadran de mesure 0-1500 A | 7.135 | 1 | Stuk | Pièce |  |  | 1 | 1 | 42 | Legrand 2013-2014 | 381 | G00 | 10 |  |  | 7 |  |  | 9032.1089 |  | 1 | 0.023 |  | 0 |  | 0 |  | 0 | 8.9 | 10.1 | 2.2 | 1 | 3245060146245 | 42 |  | 0 |  | 220150 | http://www.ecataleg.be/nl/ref/014624/ | http://www.ecataleg.be/fr/ref/014624/ |  | Wijzerplaat voor ampèremeter 0 - 1500 A - meting op kastdeur XL 800/4000 - per 2 geleverd (1 ronde uitsnijding + 1 vierkante uitsnijding) | Cadran de mesure pour ampèremètre 0 - 1500 A - livré par 2 (1 pour fût rond et 1 pour fût carré) - pour portes galbées des armoires XL³ 800 et XL³ 4000
LEG20121015 | L | 014625 | Wijzerplaat ampèremeter 0 - 2000 A - meting op deur | Cadran de mesure 0-2000 A Pour ampèremètre sur porte | Wijzerplaat ampèremeter | Cadran de mesure 0-2000 A | 7.135 | 1 | Stuk | Pièce |  |  | 1 | 1 | 42 | Legrand 2013-2014 | 381 | G00 | 10 |  |  | 7 |  |  | 9032.1089 |  | 1 | 0.023 |  | 0 |  | 0 |  | 0 | 8.9 | 10.1 | 2.2 | 1 | 3245060146252 | 42 |  | 0 |  | 220150 | http://www.ecataleg.be/nl/ref/014625/ | http://www.ecataleg.be/fr/ref/014625/ |  | Wijzerplaat voor ampèremeter 0 - 2000 A - meting op kastdeur XL 800/4000 - per 2 geleverd (1 ronde uitsnijding + 1 vierkante uitsnijding) | Cadran de mesure pour ampèremètre 0 - 2000 A - livré par 2 (1 pour fût rond et 1 pour fût carré) - pour portes galbées des armoires XL³ 800 et XL³ 4000
LEG20121015 | L | 014626 | Wijzerplaat ampèremeter 0 - 2500 A - meting op deur | Cadran de mesure 0-2500 A Pour ampèremètre sur porte | Wijzerplaat ampèremeter | Cadran de mesure 0-2500 A | 7.135 | 1 | Stuk | Pièce |  |  | 1 | 1 | 42 | Legrand 2013-2014 | 381 | G00 | 10 |  |  | 7 |  |  | 9032.1089 |  | 1 | 0.023 |  | 0 |  | 0 |  | 0 | 8.9 | 10.1 | 2.2 | 1 | 3245060146269 | 42 |  | 0 |  | 220150 | http://www.ecataleg.be/nl/ref/014626/ | http://www.ecataleg.be/fr/ref/014626/ |  | Wijzerplaat voor ampèremeter 0 - 2500 A - meting op kastdeur XL 800/4000 - per 2 geleverd (1 ronde uitsnijding + 1 vierkante uitsnijding) | Cadran de mesure pour ampèremètre 0 - 2500 A - livré par 2 (1 pour fût rond et 1 pour fût carré) - pour portes galbées des armoires XL³ 800 et XL³ 4000
LEG20121015 | L | 014628 | Wijzerplaat ampèremeter 0 - 4000 A - meting op deur | Cadran de mesure 0-4000 A Pour ampèremètre sur porte | Wijzerplaat ampèremeter | Cadran de mesure 0-4000 A | 7.135 | 1 | Stuk | Pièce |  |  | 1 | 1 | 42 | Legrand 2013-2014 | 381 | G00 | 10 |  |  | 7 |  |  | 9032.1089 |  | 1 | 0.023 |  | 0 |  | 0 |  | 0 | 8.9 | 10.1 | 2.2 | 1 | 3245060146283 | 42 |  | 0 |  | 220150 | http://www.ecataleg.be/nl/ref/014628/ | http://www.ecataleg.be/fr/ref/014628/ |  | Wijzerplaat voor ampèremeter 0 - 4000 A - meting op kastdeur XL 800/4000 - per 2 geleverd (1 ronde uitsnijding + 1 vierkante uitsnijding) | Cadran de mesure pour ampèremètre 0 - 4000 A - livré par 2 (1 pour fût rond et 1 pour fût carré) - pour portes galbées des armoires XL³ 800 et XL³ 4000
LEG20121015 | L | 014650 | Omschakelaar ampèremeter - 3f 4 standen - meting op deur | Commutateur 4 pos - ampm. Mesure d'énergie élec s. porte | Omschakelaar ampèremeter - 3f | Commutateur 4 pos - ampm. | 43.12 | 1 | Stuk | Pièce |  |  | 1 | 1 | 20 | ** Legrand 2011-2012 | 368 | G07 | 63 |  |  | 4 |  |  | 8536.5080 |  | 1 | 0.144 |  | 0 |  | 0 |  | 0 | 8.9 | 10.1 | 5.8 | 1 | 3245060146504 | 20 | 13245060146501 | 0 |  | 220020 | http://www.ecataleg.be/nl/ref/014650/ | http://www.ecataleg.be/fr/ref/014650/ |  | Omschakelaar voor ampèremeter - driefasig - 4 standenschakelaar - voor meting op kastdeur XL 800/4000 - om te meten kringen te selecteren | Commutateur d'ampèremètre - triphasé - 4 positions - mesure d'énergie électrique sur portes galbées des armoires XL³ 800 et XL³ 4000
LEG20121015 | L | 014652 | Omschakelaar voltmeter - 3f 4 standen - meting op deur | Commut. voltmètre s.porte Triphasé - 4 positions | Omschakelaar voltmeter - 3f | Commut. voltmètre s.porte | 32.31 | 1 | Stuk | Pièce |  |  | 1 | 1 | 20 | ** Legrand 2011-2012 | 368 | G07 | 63 |  |  | 7 |  |  | 8536.5080 |  | 1 | 0.123 |  | 0 |  | 0 |  | 0 | 8.9 | 10.1 | 5.8 | 1 | 3245060146528 | 20 | 13245060146525 | 0 |  | 220020 | http://www.ecataleg.be/nl/ref/014652/ | http://www.ecataleg.be/fr/ref/014652/ |  | Omschakelaar voor voltmeter - driefasig - 4 standenschakelaar - voor meting op kastdeur XL 800/4000 - om de spanningen van een kring te meten | Commutateur de voltmètre - triphasé - 4 positions - mesure d'énergie électrique sur portes galbées des armoires XL³ 800 et XL³ 4000
LEG20121015 | L | 014653 | Omschakelaar voltmeter - 3f 7 standen - meting op deur | Commutateur 7 post voltm. Mesure d'énergie élec s. porte | Omschakelaar voltmeter - 3f | Commutateur 7 post voltm. | 43.12 | 1 | Stuk | Pièce |  |  | 1 | 1 | 20 | ** Legrand 2011-2012 | 368 | G07 | 63 |  |  | 7 |  |  | 8536.5080 |  | 1 | 0.145 |  | 0 |  | 0 |  | 0 | 8.9 | 10.1 | 5.8 | 1 | 3245060146535 | 20 | 13245060146532 | 0 |  | 220020 | http://www.ecataleg.be/nl/ref/014653/ | http://www.ecataleg.be/fr/ref/014653/ |  | Omschakelaar voor voltmeter - driefasig + nulleider - 7 standenschak. - voor meting op kastdeur XL 800/4000 - om de spanningen van een kring te meten | Commutateur de voltmètre - triphasé avec neutre - 7 positions -mesure d'énergie électrique sur portes galbées des armoires XL³ 800 et XL³ 4000
LEG20121015 | L | 014660 | Voltmeter 500 V - rond gat Meting op deur XL 800/4000 | Voltmètre 500 V fût rond Mesure sur porte | Voltmeter 500 V - rond gat | Voltmètre 500 V fût rond | 89.01 | 1 | Stuk | Pièce |  |  | 1 | 1 | 12 | Legrand 2013-2014 | 381 | G00 | 10 |  |  | 7 |  |  | 9027.1010 |  | 1 | 0.198 |  | 0 |  | 0 |  | 0 | 8.9 | 10.1 | 7.8 | 1 | 3245060146603 | 12 | 011324506014660030000012 | 0 |  | 220150 | http://www.ecataleg.be/nl/ref/014660/ | http://www.ecataleg.be/fr/ref/014660/ |  | Voltmeter - schaal 0 tot 500 V - ronde uitsnijding diam. 56 mm - voor meting op kastdeur XL 800/4000 | Voltmètre fût rond diamètre 56 mm - échelle 0 - 500 V - mesure d'énergie électrique sur portes galbées des armoires XL³ 800 et XL³ 4000
LEG20121015 | L | 014661 | Voltmeter 500 V - vierkant meting op deur XL 800/4000 | Voltmètre 500 V fût carré Mesure d'énergie élec s. porte | Voltmeter 500 V - vierkant | Voltmètre 500 V fût carré | 77.89 | 1 | Stuk | Pièce |  |  | 1 | 1 | 12 | Legrand 2013-2014 | 381 | G00 | 10 |  |  | 4 |  |  | 9027.1010 |  | 1 | 0.198 |  | 0 |  | 0 |  | 0 | 8.9 | 10.1 | 7.8 | 1 | 3245060146610 | 12 | 011324506014661730000012 | 0 |  | 220150 | http://www.ecataleg.be/nl/ref/014661/ | http://www.ecataleg.be/fr/ref/014661/ |  | Voltmeter - schaal 0 tot 500 V - vierkante uitsnijding 68 x 68 mm - voor meting op kastdeur XL 800/4000 | Voltmètre fût carré - dimensions 68 x 68 mm - échelle 0 - 500 V - mesure d'énergie électrique sur portes galbées des armoires XL³ 800 et XL³ 4000
LEG20121015 | L | 014666 | Wijzerplaat ampèremeter 0 - 1250 A - meting op deur | Cadran de mesure 0-1250 A Pour ampèremètre sur porte | Wijzerplaat ampèremeter | Cadran de mesure 0-1250 A | 7.135 | 1 | Stuk | Pièce |  |  | 1 | 1 | 42 | Legrand 2013-2014 | 381 | G00 | 10 |  |  | 7 |  |  | 9032.1089 |  | 1 | 0.022 |  | 0 |  | 0 |  | 0 | 8.9 | 10.1 | 2.2 | 1 | 3245060146665 | 42 |  | 0 |  | 220150 | http://www.ecataleg.be/nl/ref/014666/ | http://www.ecataleg.be/fr/ref/014666/ |  | Wijzerplaat voor ampèremeter 0 - 1250 A - meting op kastdeur XL 800/4000 - per 2 geleverd (1 ronde uitsnijding + 1 vierkante uitsnijding) | Cadran de mesure pour ampèremètre 0 - 1250 A - livré par 2 (1 pour fût rond et 1 pour fût carré) - pour portes galbées des armoires XL³ 800 et XL³ 4000
LEG20121015 | L | 014668 | Multifunct. meetcentrale EMDX³ Bevestiging op deur | Centrale multifonction EMDX³ montage sur porte | Multifunct. meetcentrale EMDX³ | Centrale multifonction EMDX³ | 370.2 | 1 | Stuk | Pièce |  |  | 1 | 1 | 10 | Legrand 2013-2014 | 379 | G00 | 10 |  |  | 2 |  |  | 9032.1089 |  | 1 | 0.645 |  | 0 |  | 0 |  | 0 | 12.5 | 24 | 16.2 | 1 | 3245060146689 | 10 |  | 0 |  | 220150 | http://www.ecataleg.be/nl/ref/014668/ | http://www.ecataleg.be/fr/ref/014668/ |  | Multifunctionele meetcentrale EMDX³ Bevestiging op deur - afmetingen 96 x 96 x 60 mm | Centrale multifonction EMDX³ montage sur porte - dimensions 96 x 96 x 60 mm
LEG20121015 | L | 014669 | Multifunct. meetcentrale EMDX³ Premium - Bevestiging op deur | Centrale multifonction EMDX³ premium - montage sur porte | Multifunct. meetcentrale EMDX³ | Centrale multifonction EMDX³ | 476.2 | 1 | Stuk | Pièce |  |  | 1 | 1 | 10 | Legrand 2013-2014 | 379 | G00 | 10 |  |  | 10 |  |  | 9032.1089 |  | 1 | 0.735 |  | 0 |  | 0 |  | 0 | 12.5 | 23.8 | 16.2 | 1 | 3245060146696 | 10 |  | 0 |  | 220150 | http://www.ecataleg.be/nl/ref/014669/ | http://www.ecataleg.be/fr/ref/014669/ |  | Multifunctionele meetcentrale EMDX³ Premium - Bevestiging op deur - tot 4 modules ontvangen | Centrale multifonction EMDX³ premium - montage sur porte - peut recevroir 4 modules
LEG20121015 | L | 014671 | Module RS 485 voor centrale met ref. 14668 | Module RS 485 pour centrale multifonction réf. 14668 | Module RS 485 voor centrale | Module RS 485 pour centrale | 59.44 | 1 | Stuk | Pièce |  |  | 1 | 1 | 30 | Legrand 2013-2014 | 379 | G00 | 10 |  |  | 7 |  |  | 9032.1089 |  | 1 | 0.129 |  | 0 |  | 0 |  | 0 | 4 | 23 | 16 | 1 | 3245060146719 | 30 |  | 0 |  | 220150 | http://www.ecataleg.be/nl/ref/014671/ | http://www.ecataleg.be/fr/ref/014671/ |  | Module RS 485 voor multifunctionele centrale met ref. 14668 | Module RS 485 pour centrale multifonction réf. 14668
LEG20121015 | L | 014672 | Module 1 uitgang voor centrale met ref. 14668 | Module 1 sortie pour centrale multifonction réf. 14668 | Module 1 uitgang voor centrale | Module 1 sortie pour centrale | 84.8 | 1 | Stuk | Pièce |  |  | 1 | 1 | 30 | Legrand 2013-2014 | 379 | G00 | 10 |  |  | 7 |  |  | 9030.2099 |  | 1 | 0.156 |  | 0 |  | 0 |  | 0 | 4 | 23 | 16 | 1 | 3245060146726 | 30 |  | 0 |  | 220150 | http://www.ecataleg.be/nl/ref/014672/ | http://www.ecataleg.be/fr/ref/014672/ |  | Module 1 uitgang voor multifunctionele centrale met ref. 14668 | Module 1 sortie pour centrale multifonction réf. 14668
LEG20121015 | L | 014673 | Module RS 485 voor centrale met ref. 14669 | Module RS 485 pour centrale multifonction réf. 14669 | Module RS 485 voor centrale | Module RS 485 pour centrale | 110.9 | 1 | Stuk | Pièce |  |  | 1 | 1 | 30 | Legrand 2013-2014 | 379 | G00 | 10 |  |  | 30 |  |  | 9030.2099 |  | 1 | 0.14 |  | 0 |  | 0 |  | 0 | 4 | 23 | 16 | 1 | 3245060146733 | 30 |  | 0 |  | 220150 | http://www.ecataleg.be/nl/ref/014673/ | http://www.ecataleg.be/fr/ref/014673/ |  | Module RS 485 voor EMDX² Premium centrale met ref. 14669 | Module RS 485 pour centrale EMDX³ Premium réf. 14669
LEG20121015 | L | 014674 | Geheugenmodule voor centrale met ref. 14669 | Module mémoris. pour centrale multifonction réf. 14669 | Geheugenmodule voor centrale | Module mémoris. pour centrale | 272.8 | 1 | Stuk | Pièce |  |  | 1 | 1 | 30 | Legrand 2013-2014 | 379 | G00 | 10 |  |  | 7 |  |  | 9030.2099 |  | 1 | 0.166 |  | 0 |  | 0 |  | 0 | 5.5 | 23.5 | 15.8 | 1 | 3245060146740 | 30 |  | 0 |  | 220150 | http://www.ecataleg.be/nl/ref/014674/ | http://www.ecataleg.be/fr/ref/014674/ |  | Geheugenmodule voor EMDX³ Premium centrale met ref. 14669 | Module mémorisation pour centrale EMDX³ Premium réf. 14669
LEG20121015 | L | 014675 | Module 2ing/2uitg voor central met ref. 14669 | Module 2E/2S pour centrale multifonction réf. 14669 | Module 2ing/2uitg voor central | Module 2E/2S pour centrale | 274.6 | 1 | Stuk | Pièce |  |  | 1 | 1 | 30 | Legrand 2013-2014 | 379 | G00 | 10 |  |  | 7 |  |  | 9030.2099 |  | 1 | 0.183 |  | 0 |  | 0 |  | 0 | 4 | 23 | 16 | 1 | 3245060146757 | 30 |  | 0 |  | 220150 | http://www.ecataleg.be/nl/ref/014675/ | http://www.ecataleg.be/fr/ref/014675/ |  | Module 2ingangen/2uitgangen voor EMDX² Premium central met ref. 14669 | Module 2entrées/2sorties pour centrale EMDX³ Premium réf. 14669
LEG20121015 | L | 014676 | Module Ethernet voor centrale met ref. 14669 | Module Ethernet pour centrale multifonction réf. 14669 | Module Ethernet voor centrale | Module Ethernet pour centrale | 515.8 | 1 | Stuk | Pièce |  |  | 1 | 1 | 17 | ** Legrand 2011-2012 | 369 | G00 | 10 |  |  | 7 |  |  | 9030.2099 |  | 1 | 0.165 |  | 0 |  | 0 |  | 0 | 5.5 | 23 | 16 | 1 | 3245060146764 | 17 |  | 0 |  | 220150 | http://www.ecataleg.be/nl/ref/014676/ | http://www.ecataleg.be/fr/ref/014676/ |  | Module Ethernet voor EMDX³ Premium centrale met ref. 14669 | Module Ethernet pour centrale EMDX³ Premium réf. 14669
LEG20121015 | L | 014677 | Temperatuursmodule voor centrale ref. 14669 | Module température pour centrale réf. 14669 | Temperatuursmodule | Module température | 330.4 | 1 | Stuk | Pièce |  |  | 1 | 1 | 30 | Legrand 2013-2014 | 379 | G00 | 10 |  |  | 7 |  |  | 9030.2099 |  | 1 | 0.145 |  | 0 |  | 0 |  | 0 | 4 | 23 | 16 | 1 | 3245060146771 | 30 |  | 0 |  | 220150 | http://www.ecataleg.be/nl/ref/014677/ | http://www.ecataleg.be/fr/ref/014677/ |  | Temperatuursmodule voor EMDX³ Premium centrale ref. 14669 | Module température pour centrale EMDX³ Premium réf. 14669
LEG20121015 | L | 014678 | Module Ethernet/RS 485 voor centrale ref. 14669 | Module Ethernet/RS 485 pour centrale réf. 14669 | Module Ethernet/RS 485 | Module Ethernet/RS 485 | 841.9 | 1 | Stuk | Pièce |  |  | 1 | 1 | 17 | ** Legrand 2011-2012 | 369 | G00 | 10 |  |  | 7 |  |  | 9030.2099 |  | 1 | 0.175 |  | 0 |  | 0 |  | 0 | 5.5 | 23.5 | 15.8 | 1 | 3245060146788 | 17 |  | 0 |  | 220150 | http://www.ecataleg.be/nl/ref/014678/ | http://www.ecataleg.be/fr/ref/014678/ |  | Module Ethernet/RS 485 voor EMDX³ Premium centrale ref. 14669 | Module Ethernet/RS 485 pour centrale EMDX³ Premium réf. 14669
LEG20121015 | L | 015016 | Cil.smeltpatr. aM 22x58 16A HPC zonder slagpin 500V 100kA | Cartouche cyl. aM 22x58 16A HPC sans percuteur 500V 100kA | Cil.smeltpatr. aM 22x58 16A | Cartouche cyl. aM 22x58 16A | 3.207 | 1 | Stuk | Pièce |  |  | 10 | 10 | 250 | Legrand 2013-2014 | 92 | G07 | 03 |  |  | 3 |  |  | 8536.1050 |  | 1 | 0.051 |  | 0 |  | 0 |  | 0 | 12.2 | 12 | 2.6 | 10 | 3245060150167 | 250 | 13245060150164 | 0 |  | 220020 | http://www.ecataleg.be/nl/ref/015016/ | http://www.ecataleg.be/fr/ref/015016/ |  | Industrieel cilindrisch smeltpatroon type aM - 22 x 58 - 16 A - HPC (hoog onderbrekingsvermogen) - zonder slagpin - 500 V - 100 kA | Cartouche industrielle cylindrique type aM - 22 x 58 - 16 A - HPC (Haut Pouvoir de Coupure) - sans percuteur - 500 V - 100 kA
LEG20121015 | L | 015020 | Cil.smeltpatr. aM 22x58 20A HPC zonder slagpin 500V 100kA | Cartouche cyl. aM 22x58 20A HPC sans percuteur 500V 100kA | Cil.smeltpatr. aM 22x58 20A | Cartouche cyl. aM 22x58 20A | 3.207 | 1 | Stuk | Pièce |  |  | 10 | 10 | 250 | Legrand 2013-2014 | 92 | G07 | 03 |  |  | 3 |  |  | 8536.1050 |  | 1 | 0.051 |  | 0 |  | 0 |  | 0 | 12.2 | 12 | 2.6 | 10 | 3245060150204 | 250 | 011324506015020130000250 | 0 |  | 220020 | http://www.ecataleg.be/nl/ref/015020/ | http://www.ecataleg.be/fr/ref/015020/ |  | Industrieel cilindrisch smeltpatroon type aM - 22 x 58 - 20 A - HPC (hoog onderbrekingsvermogen) - zonder slagpin - 500 V - 100 kA | Cartouche industrielle cylindrique type aM - 22 x 58 - 20 A - HPC (Haut Pouvoir de Coupure) - sans percuteur - 500 V - 100 kA
LEG20121015 | L | 015025 | Cil.smeltpatr. aM 22x58 25A HPC zonder slagpin 500V 100kA | Cartouche cyl. aM 22x58 25A HPC sans percuteur 500V 100kA | Cil.smeltpatr. aM 22x58 25A | Cartouche cyl. aM 22x58 25A | 3.207 | 1 | Stuk | Pièce |  |  | 10 | 10 | 250 | Legrand 2013-2014 | 92 | G07 | 03 |  |  | 3 |  |  | 8536.1050 |  | 1 | 0.051 |  | 0 |  | 0 |  | 0 | 12.2 | 12 | 2.6 | 10 | 3245060150259 | 250 | 011324506015025630000250 | 0 |  | 220020 | http://www.ecataleg.be/nl/ref/015025/ | http://www.ecataleg.be/fr/ref/015025/ |  | Industrieel cilindrisch smeltpatroon type aM - 22 x 58 - 25 A - HPC (hoog onderbrekingsvermogen) - zonder slagpin - 500 V - 100 kA | Cartouche industrielle cylindrique type aM - 22 x 58 - 25 A - HPC (Haut Pouvoir de Coupure) - sans percuteur - 500 V - 100 kA
LEG20121015 | L | 015032 | Cil.smeltpatr. aM 22x58 32A HPC zonder slagpin 500V 100kA | Cartouche cyl. aM 22x58 32A HPC sans percuteur 500V 100kA | Cil.smeltpatr. aM 22x58 32A | Cartouche cyl. aM 22x58 32A | 3.207 | 1 | Stuk | Pièce |  |  | 10 | 10 | 250 | Legrand 2013-2014 | 92 | G07 | 03 |  |  | 3 |  |  | 8536.1050 |  | 1 | 0.049 |  | 0 |  | 0 |  | 0 | 12.2 | 12 | 2.6 | 10 | 3245060150327 | 250 | 011324506015032430000250 | 0 |  | 220020 | http://www.ecataleg.be/nl/ref/015032/ | http://www.ecataleg.be/fr/ref/015032/ |  | Industrieel cilindrisch smeltpatroon type aM - 22 x 58 - 32 A - HPC (hoog onderbrekingsvermogen) - zonder slagpin - 500 V - 100 kA | Cartouche industrielle cylindrique type aM - 22 x 58 - 32 A - HPC (Haut Pouvoir de Coupure) - sans percuteur - 500 V - 100 kA
LEG20121015 | L | 015040 | Cil.smeltpatr. aM 22x58 40A HPC zonder slagpin 500V 100kA | Cartouche cyl. aM 22x58 40A HPC sans percuteur 500V 100kA | Cil.smeltpatr. aM 22x58 40A | Cartouche cyl. aM 22x58 40A | 3.344 | 1 | Stuk | Pièce |  |  | 10 | 10 | 250 | Legrand 2013-2014 | 92 | G07 | 03 |  |  | 2 |  |  | 8536.1050 |  | 1 | 0.052 |  | 0 |  | 0 |  | 0 | 12.2 | 12 | 2.6 | 10 | 3245060150402 | 250 | 011324506015040930000250 | 0 |  | 220020 | http://www.ecataleg.be/nl/ref/015040/ | http://www.ecataleg.be/fr/ref/015040/ |  | Industrieel cilindrisch smeltpatroon type aM - 22 x 58 - 40 A - HPC (hoog onderbrekingsvermogen) - zonder slagpin - 500 V - 100 kA | Cartouche industrielle cylindrique type aM - 22 x 58 - 40 A - HPC (Haut Pouvoir de Coupure) - sans percuteur - 500 V - 100 kA
LEG20121015 | L | 015050 | Cil.smeltpatr. aM 22x58 50A HPC zonder slagpin 500V 100kA | Cartouche cyl. aM 22x58 50A HPC sans percuteur 500V 100kA | Cil.smeltpatr. aM 22x58 50A | Cartouche cyl. aM 22x58 50A | 3.344 | 1 | Stuk | Pièce |  |  | 10 | 10 | 250 | Legrand 2013-2014 | 92 | G07 | 03 |  |  | 2 |  |  | 8536.1050 |  | 1 | 0.051 |  | 0 |  | 0 |  | 0 | 12.2 | 12 | 2.6 | 10 | 3245060150501 | 250 | 011324506015050830000250 | 0 |  | 220020 | http://www.ecataleg.be/nl/ref/015050/ | http://www.ecataleg.be/fr/ref/015050/ |  | Industrieel cilindrisch smeltpatroon type aM - 22 x 58 - 50 A - HPC (hoog onderbrekingsvermogen) - zonder slagpin - 500 V - 100 kA | Cartouche industrielle cylindrique type aM - 22 x 58 - 50 A - HPC (Haut Pouvoir de Coupure) - sans percuteur - 500 V - 100 kA
LEG20121015 | L | 015063 | Cil.smeltpatr. aM 22x58 63A HPC zonder slagpin 500V 100kA | Cartouche cyl. aM 22x58 63A HPC sans percuteur 500V 100kA | Cil.smeltpatr. aM 22x58 63A | Cartouche cyl. aM 22x58 63A | 4.152 | 1 | Stuk | Pièce |  |  | 10 | 10 | 250 | Legrand 2013-2014 | 92 | G07 | 03 |  |  | 2 |  |  | 8536.1050 |  | 1 | 0.052 |  | 0 |  | 0 |  | 0 | 12.2 | 12 | 2.6 | 10 | 3245060150631 | 250 | 011324506015063830000250 | 0 |  | 220020 | http://www.ecataleg.be/nl/ref/015063/ | http://www.ecataleg.be/fr/ref/015063/ |  | Industrieel cilindrisch smeltpatroon type aM - 22 x 58 - 63 A - HPC (hoog onderbrekingsvermogen) - zonder slagpin - 500 V - 100 kA | Cartouche industrielle cylindrique type aM - 22 x 58 - 63 A - HPC (Haut Pouvoir de Coupure) - sans percuteur - 500 V - 100 kA
LEG20121015 | L | 015080 | Cil.smeltpatr. aM 22x58 80A HPC zonder slagpin 500V 100kA | Cartouche cyl. aM 22x58 80A HPC sans percuteur 500V 100kA | Cil.smeltpatr. aM 22x58 80A | Cartouche cyl. aM 22x58 80A | 4.152 | 1 | Stuk | Pièce |  |  | 10 | 10 | 250 | Legrand 2013-2014 | 92 | G07 | 03 |  |  | 3 |  |  | 8536.1090 |  | 1 | 0.052 |  | 0 |  | 0 |  | 0 | 12.2 | 12 | 2.6 | 10 | 3245060150808 | 250 | 011324506015080530000250 | 0 |  | 220020 | http://www.ecataleg.be/nl/ref/015080/ | http://www.ecataleg.be/fr/ref/015080/ |  | Industrieel cilindrisch smeltpatroon type aM - 22 x 58 - 80 A - HPC (hoog onderbrekingsvermogen) - zonder slagpin - 500 V - 100 kA | Cartouche industrielle cylindrique type aM - 22 x 58 - 80 A - HPC (Haut Pouvoir de Coupure) - sans percuteur - 500 V - 100 kA
LEG20121015 | L | 015096 | Cil.smeltpatr. aM 22x58 10A HPC zonder slagpin 500V 100kA | Cartouche cyl. aM 22x58 100A HPC sans percuteur 500V 100kA | Cil.smeltpatr. aM 22x58 10A | Cartouche cyl. aM 22x58 100A | 4.152 | 1 | Stuk | Pièce |  |  | 10 | 10 | 250 | Legrand 2013-2014 | 92 | G07 | 03 |  |  | 3 |  |  | 8536.1090 |  | 1 | 0.053 |  | 0 |  | 0 |  | 0 | 12.2 | 12 | 2.6 | 10 | 3245060150969 | 250 | 011324506015096630000250 | 0 |  | 220020 | http://www.ecataleg.be/nl/ref/015096/ | http://www.ecataleg.be/fr/ref/015096/ |  | Industrieel cilindrisch smeltpatroon type aM - 22 x 58 - 10 A - HPC (hoog onderbrekingsvermogen) - zonder slagpin - 500 V - 100 kA | Cartouche industrielle cylindrique type aM - 22 x 58 - 100 A - HPC (Haut Pouvoir de Coupure) - sans percuteur - 500 V - 100 kA
LEG20121015 | L | 015097 | Cil.smeltpatr. aM 22x58 125A HPC zonder slagpin 400V 100kA | Cartouche cyl. aM 22x58 125A HPC sans percuteur 400V 100kA | Cil.smeltpatr. aM 22x58 125A | Cartouche cyl. aM 22x58 125A | 4.152 | 1 | Stuk | Pièce |  |  | 10 | 10 | 250 | Legrand 2013-2014 | 92 | G07 | 03 |  |  | 3 |  |  | 8536.1090 |  | 1 | 0.053 |  | 0 |  | 0 |  | 0 | 12.2 | 12 | 2.6 | 10 | 3245060150976 | 250 | 011324506015097330000250 | 0 |  | 220020 | http://www.ecataleg.be/nl/ref/015097/ | http://www.ecataleg.be/fr/ref/015097/ |  | Industrieel cilindrisch smeltpatroon type aM - 22 x 58 - 125 A - HPC (hoog onderbrekingsvermogen) - zonder slagpin - 400 V - 100 kA | Cartouche industrielle cylindrique type aM - 22 x 58 - 125 A - HPC (Haut Pouvoir de Coupure) - sans percuteur - 400 V - 100kA
LEG20121015 | L | 015116 | Cil.smeltpatr. aM 22x58 16A HPC met slagpin 500V 100kA | Cartouche cyl. aM 22x58 16A HPC avec percuteur 500V 100kA | Cil.smeltpatr. aM 22x58 16A | Cartouche cyl. aM 22x58 16A | 9.031 | 1 | Stuk | Pièce |  |  | 10 | 10 | 200 | Legrand 2013-2014 | 92 | G07 | 03 |  |  | 4 |  |  | 8536.1050 |  | 1 | 0.055 |  | 0 |  | 0 |  | 0 | 12.2 | 12 | 2.6 | 10 | 3245060151164 | 200 |  | 0 |  | 220020 | http://www.ecataleg.be/nl/ref/015116/ | http://www.ecataleg.be/fr/ref/015116/ |  | Industrieel cilindrisch smeltpatroon type aM - 22 x 58 - 16 A - HPC (hoog onderbrekingsvermogen) - met slagpin - 500 V - 100 kA | Cartouche industrielle cylindrique type aM - 22 x 58 - 16 A - HPC (Haut Pouvoir de Coupure) - avec percuteur - 500 V - 100 kA
LEG20121015 | L | 015120 | Cil.smeltpatr. aM 22x58 20A HPC met slagpin 500V 100kA | Cartouche cyl. aM 22x58 20A HPC avec percuteur 500V 100kA | Cil.smeltpatr. aM 22x58 20A | Cartouche cyl. aM 22x58 20A | 9.031 | 1 | Stuk | Pièce |  |  | 10 | 10 | 200 | Legrand 2013-2014 | 92 | G07 | 03 |  |  | 7 |  |  | 8536.1050 |  | 1 | 0.056 |  | 0 |  | 0 |  | 0 | 12.2 | 12 | 2.6 | 10 | 3245060151201 | 200 |  | 0 |  | 220020 | http://www.ecataleg.be/nl/ref/015120/ | http://www.ecataleg.be/fr/ref/015120/ |  | Industrieel cilindrisch smeltpatroon type aM - 22 x 58 - 20 A - HPC (hoog onderbrekingsvermogen) - met slagpin - 500 V - 100 kA | Cartouche industrielle cylindrique type aM - 22 x 58 - 20 A - HPC (Haut Pouvoir de Coupure) - avec percuteur - 500 V - 100 kA
LEG20121015 | L | 015125 | Cil.smeltpatr. aM 22x58 25A HPC met slagpin 500V 100kA | Cartouche cyl. aM 22x58 25A HPC avec percuteur 500V 100kA | Cil.smeltpatr. aM 22x58 25A | Cartouche cyl. aM 22x58 25A | 9.458 | 1 | Stuk | Pièce |  |  | 10 | 10 | 200 | Legrand 2013-2014 | 92 | G07 | 03 |  |  | 4 |  |  | 8536.1050 |  | 1 | 0.056 |  | 0 |  | 0 |  | 0 | 12.2 | 12 | 2.6 | 10 | 3245060151256 | 200 |  | 0 |  | 220020 | http://www.ecataleg.be/nl/ref/015125/ | http://www.ecataleg.be/fr/ref/015125/ |  | Industrieel cilindrisch smeltpatroon type aM - 22 x 58 - 25 A - HPC (hoog onderbrekingsvermogen) - met slagpin - 500 V - 100 kA | Cartouche industrielle cylindrique type aM - 22 x 58 - 25 A - HPC (Haut Pouvoir de Coupure) - avec percuteur - 500 V - 100 kA
LEG20121015 | L | 015132 | Cil.smeltpatr. aM 22x58 32A HPC met slagpin 500V 100kA | Cartouche cyl. aM 22x58 32A HPC avec percuteur 500V 100kA | Cil.smeltpatr. aM 22x58 32A | Cartouche cyl. aM 22x58 32A | 9.458 | 1 | Stuk | Pièce |  |  | 10 | 10 | 200 | Legrand 2013-2014 | 92 | G07 | 03 |  |  | 4 |  |  | 8536.1050 |  | 1 | 0.056 |  | 0 |  | 0 |  | 0 | 12.2 | 12 | 2.6 | 10 | 3245060151324 | 200 |  | 0 |  | 220020 | http://www.ecataleg.be/nl/ref/015132/ | http://www.ecataleg.be/fr/ref/015132/ |  | Industrieel cilindrisch smeltpatroon type aM - 22 x 58 - 32 A - HPC (hoog onderbrekingsvermogen) - met slagpin - 500 V - 100 kA | Cartouche industrielle cylindrique type aM - 22 x 58 - 32 A - HPC (Haut Pouvoir de Coupure) - avec percuteur - 500 V - 100 kA
LEG20121015 | L | 015140 | Cil.smeltpatr. aM 22x58 40A HPC met slagpin 500V 100kA | Cartouche cyl. aM 22x58 40A HPC avec percuteur 500V 100kA | Cil.smeltpatr. aM 22x58 40A | Cartouche cyl. aM 22x58 40A | 9.458 | 1 | Stuk | Pièce |  |  | 10 | 10 | 200 | Legrand 2013-2014 | 92 | G07 | 03 |  |  | 2 |  |  | 8536.1050 |  | 1 | 0.055 |  | 0 |  | 0 |  | 0 | 12.2 | 12 | 2.6 | 10 | 3245060151409 | 200 |  | 0 |  | 220020 | http://www.ecataleg.be/nl/ref/015140/ | http://www.ecataleg.be/fr/ref/015140/ |  | Industrieel cilindrisch smeltpatroon type aM - 22 x 58 - 40 A - HPC (hoog onderbrekingsvermogen) - met slagpin - 500 V - 100 kA | Cartouche industrielle cylindrique type aM - 22 x 58 - 40 A - HPC (Haut Pouvoir de Coupure) - avec percuteur - 500 V - 100 kA
LEG20121015 | L | 015150 | Cil.smeltpatr. aM 22x58 50A HPC met slagpin 500V 100kA | Cartouche cyl. aM 22x58 50A HPC avec percuteur 500V 100kA | Cil.smeltpatr. aM 22x58 50A | Cartouche cyl. aM 22x58 50A | 9.458 | 1 | Stuk | Pièce |  |  | 10 | 10 | 200 | Legrand 2013-2014 | 92 | G07 | 03 |  |  | 2 |  |  | 8536.1050 |  | 1 | 0.056 |  | 0 |  | 0 |  | 0 | 12.2 | 12 | 2.6 | 10 | 3245060151508 | 200 |  | 0 |  | 220020 | http://www.ecataleg.be/nl/ref/015150/ | http://www.ecataleg.be/fr/ref/015150/ |  | Industrieel cilindrisch smeltpatroon type aM - 22 x 58 - 50 A - HPC (hoog onderbrekingsvermogen) - met slagpin - 500 V - 100 kA | Cartouche industrielle cylindrique type aM - 22 x 58 - 50 A - HPC (Haut Pouvoir de Coupure) - avec percuteur - 500 V - 100 kA
LEG20121015 | L | 015163 | Cil.smeltpatr. aM 22x58 63A HPC met slagpin 500V 100kA | Cartouche cyl. aM 22x58 63A HPC avec percuteur 500V 100kA | Cil.smeltpatr. aM 22x58 63A | Cartouche cyl. aM 22x58 63A | 9.724 | 1 | Stuk | Pièce |  |  | 10 | 10 | 200 | Legrand 2013-2014 | 92 | G07 | 03 |  |  | 2 |  |  | 8536.1050 |  | 1 | 0.052 |  | 0 |  | 0 |  | 0 | 12.2 | 12 | 2.6 | 10 | 3245060151638 | 200 |  | 0 |  | 220020 | http://www.ecataleg.be/nl/ref/015163/ | http://www.ecataleg.be/fr/ref/015163/ |  | Industrieel cilindrisch smeltpatroon type aM - 22 x 58 - 63 A - HPC (hoog onderbrekingsvermogen) - met slagpin - 500 V - 100 kA | Cartouche industrielle cylindrique type aM - 22 x 58 - 63 A - HPC (Haut Pouvoir de Coupure) - avec percuteur - 500 V - 100 kA
LEG20121015 | L | 015180 | Cil.smeltpatr. aM 22x58 80A HPC met slagpin 500V 100kA | Cartouche cyl. aM 22x58 80A HPC avec percuteur 500V 100kA | Cil.smeltpatr. aM 22x58 80A | Cartouche cyl. aM 22x58 80A | 9.724 | 1 | Stuk | Pièce |  |  | 10 | 10 | 200 | Legrand 2013-2014 | 92 | G07 | 03 |  |  | 2 |  |  | 8536.1090 |  | 1 | 0.052 |  | 0 |  | 0 |  | 0 | 12.2 | 12 | 2.6 | 10 | 3245060151805 | 200 |  | 0 |  | 220020 | http://www.ecataleg.be/nl/ref/015180/ | http://www.ecataleg.be/fr/ref/015180/ |  | Industrieel cilindrisch smeltpatroon type aM - 22 x 58 - 80 A - HPC (hoog onderbrekingsvermogen) - met slagpin - 500 V - 100 kA | Cartouche industrielle cylindrique type aM - 22 x 58 - 80 A - HPC (Haut Pouvoir de Coupure) - avec percuteur - 500 V - 100 kA
LEG20121015 | L | 015195 | Cil.smeltpatr. aM 22x58 10A HPC met slagpin 500V 100kA | Cartouche cyl. aM 22x58 100A HPC avec percuteur 500V 100kA | Cil.smeltpatr. aM 22x58 10A | Cartouche cyl. aM 22x58 100A | 9.724 | 1 | Stuk | Pièce |  |  | 10 | 10 | 200 | Legrand 2013-2014 | 92 | G07 | 03 |  |  | 2 |  |  | 8536.1090 |  | 1 | 0.056 |  | 0 |  | 0 |  | 0 | 12.2 | 12 | 2.6 | 10 | 3245060151959 | 200 |  | 0 |  | 220020 | http://www.ecataleg.be/nl/ref/015195/ | http://www.ecataleg.be/fr/ref/015195/ |  | Industrieel cilindrisch smeltpatroon type aM - 22 x 58 - 10 A - HPC (hoog onderbrekingsvermogen) - met slagpin - 500 V - 100 kA | Cartouche industrielle cylindrique type aM - 22 x 58 - 100 A - HPC (Haut Pouvoir de Coupure) - avec percuteur - 500 V - 100 kA
LEG20121015 | L | 015197 | Cil.smeltpatr. aM 22x58 125A HPC met slagpin 400V 100kA | Cartouche cyl. aM 22x58 125A HPC avec percuteur 400V 100kA | Cil.smeltpatr. aM 22x58 125A | Cartouche cyl. aM 22x58 125A | 9.724 | 1 | Stuk | Pièce |  |  | 10 | 10 | 200 | Legrand 2013-2014 | 92 | G07 | 03 |  |  | 2 |  |  | 8536.1090 |  | 1 | 0.057 |  | 0 |  | 0 |  | 0 | 12.2 | 12 | 2.6 | 10 | 3245060151973 | 200 |  | 0 |  | 220020 | http://www.ecataleg.be/nl/ref/015197/ | http://www.ecataleg.be/fr/ref/015197/ |  | Industrieel cilindrisch smeltpatroon type aM - 22 x 58 - 125 A - HPC (hoog onderbrekingsvermogen) - met slagpin - 400 V - 100 kA | Cartouche industrielle cylindrique type aM - 22 x 58 - 125 A - HPC (Haut Pouvoir de Coupure) - avec percuteur - 400 V - 100kA
LEG20121015 | L | 015300 | cil.smeltpatroon nulleider 22 x 58 | Cartouche cyl. neutre 22 x 58 | cil.smeltpatroon nulleider | Cartouche cyl. neutre | 1.996 | 1 | Stuk | Pièce |  |  | 10 | 10 | 250 | Legrand 2013-2014 | 92 | G07 | 03 |  |  | 2 |  |  | 8536.1010 |  | 1 | 0.017 |  | 0 |  | 0 |  | 0 | 12.2 | 12 | 2.6 | 10 | 3245060153007 | 250 | 011324506015300430000250 | 0 |  | 220020 | http://www.ecataleg.be/nl/ref/015300/ | http://www.ecataleg.be/fr/ref/015300/ |  | Industrieel cilindrisch smeltpatroon nulleider 22 x 58 | Cartouche industrielle cylindrique neutre 22 x 58
LEG20121015 | L | 015310 | Cil.smeltpatr. gG 22x58 10A HPC zonder slagpin 500V 100kA | Cartouche cyl. gG 22x58 10A HPC sans percuteur 500V 100kA | Cil.smeltpatr. gG 22x58 10A | Cartouche cyl. gG 22x58 10A | 3.23 | 1 | Stuk | Pièce |  |  | 10 | 10 | 250 | Legrand 2013-2014 | 92 | G07 | 03 |  |  | 4 |  |  | 8536.1010 |  | 1 | 0.051 |  | 0 |  | 0 |  | 0 | 12.2 | 12 | 2.6 | 10 | 3245060153106 | 250 | 011324506015310330000250 | 0 |  | 220020 | http://www.ecataleg.be/nl/ref/015310/ | http://www.ecataleg.be/fr/ref/015310/ |  | Industrieel cilindrisch smeltpatroon type gG - 22 x 58 - 10 A - HPC (hoog onderbrekingsvermogen) - zonder slagpin - 500 V - 100 kA | Cartouche industrielle cylindrique type gG - 22 x 58 - 10 A - HPC (Haut Pouvoir de Coupure) - sans percuteur - 500 V - 100 kA
LEG20121015 | L | 015316 | Cil.smeltpatr. gG 22x58 16A HPC zonder slagpin 500V 100kA | Cartouche cyl. gG 22x58 16A HPC sans percuteur 500V 100kA | Cil.smeltpatr. gG 22x58 16A | Cartouche cyl. gG 22x58 16A | 3.23 | 1 | Stuk | Pièce |  |  | 10 | 10 | 250 | Legrand 2013-2014 | 92 | G07 | 03 |  |  | 3 |  |  | 8536.1050 |  | 1 | 0.051 |  | 0 |  | 0 |  | 0 | 12.2 | 12 | 2.6 | 10 | 3245060153168 | 250 | 011324506015316530000250 | 0 |  | 220020 | http://www.ecataleg.be/nl/ref/015316/ | http://www.ecataleg.be/fr/ref/015316/ |  | Industrieel cilindrisch smeltpatroon type gG - 22 x 58 - 16 A - HPC (hoog onderbrekingsvermogen) - zonder slagpin - 500 V - 100 kA | Cartouche industrielle cylindrique type gG - 22 x 58 - 16 A - HPC (Haut Pouvoir de Coupure) - sans percuteur - 500 V - 100 kA
LEG20121015 | L | 015320 | Cil.smeltpatr. gG 22x58 20A HPC zonder slagpin 500V 100kA | Cartouche cyl. gG 22x58 20A HPC sans percuteur 500V 100kA | Cil.smeltpatr. gG 22x58 20A | Cartouche cyl. gG 22x58 20A | 3.23 | 1 | Stuk | Pièce |  |  | 10 | 10 | 250 | Legrand 2013-2014 | 92 | G07 | 03 |  |  | 4 |  |  | 8536.1050 |  | 1 | 0.051 |  | 0 |  | 0 |  | 0 | 12.2 | 12 | 2.6 | 10 | 3245060153205 | 250 | 011324506015320230000250 | 0 |  | 220020 | http://www.ecataleg.be/nl/ref/015320/ | http://www.ecataleg.be/fr/ref/015320/ |  | Industrieel cilindrisch smeltpatroon type gG - 22 x 58 - 20 A - HPC (hoog onderbrekingsvermogen) - zonder slagpin - 500 V - 100 kA | Cartouche industrielle cylindrique type gG - 22 x 58 - 20 A - HPC (Haut Pouvoir de Coupure) - sans percuteur - 500 V - 100 kA
LEG20121015 | L | 015325 | Cil.smeltpatr. gG 22x58 25A HPC zonder slagpin 500V 100kA | Cartouche cyl. gG 22x58 25A HPC sans percuteur 500V 100kA | Cil.smeltpatr. gG 22x58 25A | Cartouche cyl. gG 22x58 25A | 3.23 | 1 | Stuk | Pièce |  |  | 10 | 10 | 250 | Legrand 2013-2014 | 92 | G07 | 03 |  |  | 2 |  |  | 8536.1050 |  | 1 | 0.05 |  | 0 |  | 0 |  | 0 | 12.2 | 12 | 2.6 | 10 | 3245060153250 | 250 | 011324506015325730000250 | 0 |  | 220020 | http://www.ecataleg.be/nl/ref/015325/ | http://www.ecataleg.be/fr/ref/015325/ |  | Industrieel cilindrisch smeltpatroon type gG - 22 x 58 - 25 A - HPC (hoog onderbrekingsvermogen) - zonder slagpin - 500 V - 100 kA | Cartouche industrielle cylindrique type gG - 22 x 58 - 25 A - HPC (Haut Pouvoir de Coupure) - sans percuteur - 500 V - 100 kA
LEG20121015 | L | 015332 | Cil.smeltpatr. gG 22x58 32A HPC zonder slagpin 500V 100kA | Cartouche cyl. gG 22x58 32A HPC sans percuteur 500V 100kA | Cil.smeltpatr. gG 22x58 32A | Cartouche cyl. gG 22x58 32A | 3.388 | 1 | Stuk | Pièce |  |  | 10 | 10 | 250 | Legrand 2013-2014 | 92 | G07 | 03 |  |  | 2 |  |  | 8536.1050 |  | 1 | 0.052 |  | 0 |  | 0 |  | 0 | 12.2 | 12 | 2.6 | 10 | 3245060153328 | 250 | 011324506015332530000250 | 0 |  | 220020 | http://www.ecataleg.be/nl/ref/015332/ | http://www.ecataleg.be/fr/ref/015332/ |  | Industrieel cilindrisch smeltpatroon type gG - 22 x 58 - 32 A - HPC (hoog onderbrekingsvermogen) - zonder slagpin - 500 V - 100 kA | Cartouche industrielle cylindrique type gG - 22 x 58 - 32 A - HPC (Haut Pouvoir de Coupure) - sans percuteur - 500 V - 100 kA
LEG20121015 | L | 015340 | Cil.smeltpatr. gG 22x58 40A HPC zonder slagpin 500V 100kA | Cartouche cyl. gG 22x58 40A HPC sans percuteur 500V 100kA | Cil.smeltpatr. gG 22x58 40A | Cartouche cyl. gG 22x58 40A | 3.388 | 1 | Stuk | Pièce |  |  | 10 | 10 | 250 | Legrand 2013-2014 | 92 | G07 | 03 |  |  | 4 |  |  | 8536.1050 |  | 1 | 0.052 |  | 0 |  | 0 |  | 0 | 12.2 | 12 | 2.6 | 10 | 3245060153403 | 250 | 011324506015340030000250 | 0 |  | 220020 | http://www.ecataleg.be/nl/ref/015340/ | http://www.ecataleg.be/fr/ref/015340/ |  | Industrieel cilindrisch smeltpatroon type gG - 22 x 58 - 40 A - HPC (hoog onderbrekingsvermogen) - zonder slagpin - 500 V - 100 kA | Cartouche industrielle cylindrique type gG - 22 x 58 - 40 A - HPC (Haut Pouvoir de Coupure) - sans percuteur - 500 V - 100 kA
LEG20121015 | L | 015350 | Cil.smeltpatr. gG 22x58 50A HPC zonder slagpin 500V 100kA | Cartouche cyl. gG 22x58 50A HPC sans percuteur 500V 100kA | Cil.smeltpatr. gG 22x58 50A | Cartouche cyl. gG 22x58 50A | 3.388 | 1 | Stuk | Pièce |  |  | 10 | 10 | 250 | Legrand 2013-2014 | 92 | G07 | 03 |  |  | 3 |  |  | 8536.1050 |  | 1 | 0.051 |  | 0 |  | 0 |  | 0 | 12.2 | 12 | 2.6 | 10 | 3245060153502 | 250 | 011324506015350930000250 | 0 |  | 220020 | http://www.ecataleg.be/nl/ref/015350/ | http://www.ecataleg.be/fr/ref/015350/ |  | Industrieel cilindrisch smeltpatroon type gG - 22 x 58 - 50 A - HPC (hoog onderbrekingsvermogen) - zonder slagpin - 500 V - 100 kA | Cartouche industrielle cylindrique type gG - 22 x 58 - 50 A - HPC (Haut Pouvoir de Coupure) - sans percuteur - 500 V - 100 kA
LEG20121015 | L | 015363 | Cil.smeltpatr. gG 22x58 63A HPC zonder slagpin 500V 100kA | Cartouche cyl. gG 22x58 63A HPC sans percuteur 500V 100kA | Cil.smeltpatr. gG 22x58 63A | Cartouche cyl. gG 22x58 63A | 3.388 | 1 | Stuk | Pièce |  |  | 10 | 10 | 250 | Legrand 2013-2014 | 92 | G07 | 03 |  |  | 3 |  |  | 8536.1050 |  | 1 | 0.05 |  | 0 |  | 0 |  | 0 | 12.2 | 12 | 2.6 | 10 | 3245060153632 | 250 | 011324506015363930000250 | 0 |  | 220020 | http://www.ecataleg.be/nl/ref/015363/ | http://www.ecataleg.be/fr/ref/015363/ |  | Industrieel cilindrisch smeltpatroon type gG - 22 x 58 - 63 A - HPC (hoog onderbrekingsvermogen) - zonder slagpin - 500 V - 100 kA | Cartouche industrielle cylindrique type gG - 22 x 58 - 63 A - HPC (Haut Pouvoir de Coupure) - sans percuteur - 500 V - 100 kA
LEG20121015 | L | 015380 | Cil.smeltpatr. gG 22x58 80A HPC zonder slagpin 500V 100kA | Cartouche cyl. gG 22x58 80A HPC sans percuteur 500V 100kA | Cil.smeltpatr. gG 22x58 80A | Cartouche cyl. gG 22x58 80A | 3.388 | 1 | Stuk | Pièce |  |  | 10 | 10 | 250 | Legrand 2013-2014 | 92 | G07 | 03 |  |  | 3 |  |  | 8536.1090 |  | 1 | 0.052 |  | 0 |  | 0 |  | 0 | 12.2 | 12 | 2.6 | 10 | 3245060153809 | 250 | 011324506015380630000250 | 0 |  | 220020 | http://www.ecataleg.be/nl/ref/015380/ | http://www.ecataleg.be/fr/ref/015380/ |  | Industrieel cilindrisch smeltpatroon type gG - 22 x 58 - 80 A - HPC (hoog onderbrekingsvermogen) - zonder slagpin - 500 V - 100 kA | Cartouche industrielle cylindrique type gG - 22 x 58 - 80 A - HPC (Haut Pouvoir de Coupure) - sans percuteur - 500 V - 100 kA
LEG20121015 | L | 015396 | Cil.smeltpatr. gG 22x58 10A HPC zonder slagpin 500V 100kA | Cartouche cyl. gG 22x58 100A HPC sans percuteur 500V 100kA | Cil.smeltpatr. gG 22x58 10A | Cartouche cyl. gG 22x58 100A | 3.388 | 1 | Stuk | Pièce |  |  | 10 | 10 | 250 | Legrand 2013-2014 | 92 | G07 | 03 |  |  | 3 |  |  | 8536.1090 |  | 1 | 0.052 |  | 0 |  | 0 |  | 0 | 12.2 | 12 | 2.6 | 10 | 3245060153960 | 250 | 011324506015396730000250 | 0 |  | 220020 | http://www.ecataleg.be/nl/ref/015396/ | http://www.ecataleg.be/fr/ref/015396/ |  | Industrieel cilindrisch smeltpatroon type gG - 22 x 58 - 10 A - HPC (hoog onderbrekingsvermogen) - zonder slagpin - 500 V - 100 kA | Cartouche industrielle cylindrique type gG - 22 x 58 - 100 A - HPC (Haut Pouvoir de Coupure) - sans percuteur - 500 V - 100 kA
LEG20121015 | L | 015397 | Cil.smeltpatr. gG 22x58 125A HPC zonder slagpin 400V 100kA | Cartouche cyl. gG 22x58 125A HPC sans percuteur 400V 100kA | Cil.smeltpatr. gG 22x58 125A | Cartouche cyl. gG 22x58 125A | 4.152 | 1 | Stuk | Pièce |  |  | 10 | 10 | 250 | Legrand 2013-2014 | 92 | G07 | 03 |  |  | 7 |  |  | 8536.1090 |  | 1 | 0.053 |  | 0 |  | 0 |  | 0 | 12.2 | 12 | 2.6 | 10 | 3245060153977 | 250 | 011324506015397430000250 | 0 |  | 220020 | http://www.ecataleg.be/nl/ref/015397/ | http://www.ecataleg.be/fr/ref/015397/ |  | Industrieel cilindrisch smeltpatroon type gG - 22 x 58 - 125 A - HPC (hoog onderbrekingsvermogen) - zonder slagpin - 400 V - 100 kA | Cartouche industrielle cylindrique type gG - 22 x 58 - 125 A - HPC (Haut Pouvoir de Coupure) - sans percuteur - 400 V - 100kA
LEG20121015 | L | 015510 | Cil.smeltpatr. gG 22x58 10A HPC met slagpin 500V 100kA | Cartouche cyl. gG 22x58 10A HPC avec percuteur 500V 100kA | Cil.smeltpatr. gG 22x58 10A | Cartouche cyl. gG 22x58 10A | 8.923 | 1 | Stuk | Pièce |  |  | 10 | 10 | 200 | Legrand 2013-2014 | 92 | G07 | 03 |  |  | 7 |  |  | 8536.1010 |  | 1 | 0.055 |  | 0 |  | 0 |  | 0 | 12.2 | 12 | 2.6 | 10 | 3245060155100 | 200 | 011324506015510730000200 | 0 |  | 220020 | http://www.ecataleg.be/nl/ref/015510/ | http://www.ecataleg.be/fr/ref/015510/ |  | Industrieel cilindrisch smeltpatroon type gG - 22 x 58 - 10 A - HPC (hoog onderbrekingsvermogen) - met slagpin - 500 V - 100 kA | Cartouche industrielle cylindrique type gG - 22 x 58 - 10 A - HPC (Haut Pouvoir de Coupure) - avec percuteur - 500 V - 100 kA
LEG20121015 | L | 015516 | Cil.smeltpatr. gG 22x58 16A HPC met slagpin 500V 100kA | Cartouche cyl. gG 22x58 16A HPC avec percuteur 500V 100kA | Cil.smeltpatr. gG 22x58 16A | Cartouche cyl. gG 22x58 16A | 8.923 | 1 | Stuk | Pièce |  |  | 10 | 10 | 200 | Legrand 2013-2014 | 92 | G07 | 03 |  |  | 4 |  |  | 8536.1050 |  | 1 | 0.055 |  | 0 |  | 0 |  | 0 | 12.2 | 12 | 2.6 | 10 | 3245060155162 | 200 | 011324506015516930000200 | 0 |  | 220020 | http://www.ecataleg.be/nl/ref/015516/ | http://www.ecataleg.be/fr/ref/015516/ |  | Industrieel cilindrisch smeltpatroon type gG - 22 x 58 - 16 A - HPC (hoog onderbrekingsvermogen) - met slagpin - 500 V - 100 kA | Cartouche industrielle cylindrique type gG - 22 x 58 - 16 A - HPC (Haut Pouvoir de Coupure) - avec percuteur - 500 V - 100 kA
LEG20121015 | L | 015520 | Cil.smeltpatr. gG 22x58 20A HPC met slagpin 500V 100kA | Cartouche cyl. gG 22x58 20A HPC avec percuteur 500V 100kA | Cil.smeltpatr. gG 22x58 20A | Cartouche cyl. gG 22x58 20A | 8.923 | 1 | Stuk | Pièce |  |  | 10 | 10 | 200 | Legrand 2013-2014 | 92 | G07 | 03 |  |  | 4 |  |  | 8536.1050 |  | 1 | 0.055 |  | 0 |  | 0 |  | 0 | 12.2 | 12 | 2.6 | 10 | 3245060155209 | 200 | 011324506015520630000200 | 0 |  | 220020 | http://www.ecataleg.be/nl/ref/015520/ | http://www.ecataleg.be/fr/ref/015520/ |  | Industrieel cilindrisch smeltpatroon type gG - 22 x 58 - 20 A - HPC (hoog onderbrekingsvermogen) - met slagpin - 500 V - 100 kA | Cartouche industrielle cylindrique type gG - 22 x 58 - 20 A - HPC (Haut Pouvoir de Coupure) - avec percuteur - 500 V - 100 kA
LEG20121015 | L | 015525 | Cil.smeltpatr. gG 22x58 25A HPC met slagpin 500V 100kA | Cartouche cyl. gG 22x58 25A HPC avec percuteur 500V 100kA | Cil.smeltpatr. gG 22x58 25A | Cartouche cyl. gG 22x58 25A | 8.923 | 1 | Stuk | Pièce |  |  | 10 | 10 | 200 | Legrand 2013-2014 | 92 | G07 | 03 |  |  | 27 |  |  | 8536.1050 |  | 1 | 0.055 |  | 0 |  | 0 |  | 0 | 12.2 | 12 | 2.6 | 10 | 3245060155254 | 200 | 011324506015525130000200 | 0 |  | 220020 | http://www.ecataleg.be/nl/ref/015525/ | http://www.ecataleg.be/fr/ref/015525/ |  | Industrieel cilindrisch smeltpatroon type gG - 22 x 58 - 25 A - HPC (hoog onderbrekingsvermogen) - met slagpin - 500 V - 100 kA | Cartouche industrielle cylindrique type gG - 22 x 58 - 25 A - HPC (Haut Pouvoir de Coupure) - avec percuteur - 500 V - 100 kA
LEG20121015 | L | 015532 | Cil.smeltpatr. gG 22x58 32A HPC met slagpin 500V 100kA | Cartouche cyl. gG 22x58 32A HPC avec percuteur 500V 100kA | Cil.smeltpatr. gG 22x58 32A | Cartouche cyl. gG 22x58 32A | 9.202 | 1 | Stuk | Pièce |  |  | 10 | 10 | 200 | Legrand 2013-2014 | 92 | G07 | 03 |  |  | 24 |  |  | 8536.1050 |  | 1 | 0.055 |  | 0 |  | 0 |  | 0 | 12.2 | 12 | 2.6 | 10 | 3245060155322 | 200 | 011324506015532930000200 | 0 |  | 220020 | http://www.ecataleg.be/nl/ref/015532/ | http://www.ecataleg.be/fr/ref/015532/ |  | Industrieel cilindrisch smeltpatroon type gG - 22 x 58 - 32 A - HPC (hoog onderbrekingsvermogen) - met slagpin - 500 V - 100 kA | Cartouche industrielle cylindrique type gG - 22 x 58 - 32 A - HPC (Haut Pouvoir de Coupure) - avec percuteur - 500 V - 100 kA
LEG20121015 | L | 015540 | Cil.smeltpatr. gG 22x58 40A HPC met slagpin 500V 100kA | Cartouche cyl. gG 22x58 40A HPC avec percuteur 500V 100kA | Cil.smeltpatr. gG 22x58 40A | Cartouche cyl. gG 22x58 40A | 9.202 | 1 | Stuk | Pièce |  |  | 10 | 10 | 200 | Legrand 2013-2014 | 92 | G07 | 03 |  |  | 7 |  |  | 8536.1050 |  | 1 | 0.056 |  | 0 |  | 0 |  | 0 | 12.2 | 12 | 2.6 | 10 | 3245060155407 | 200 | 011324506015540430000200 | 0 |  | 220020 | http://www.ecataleg.be/nl/ref/015540/ | http://www.ecataleg.be/fr/ref/015540/ |  | Industrieel cilindrisch smeltpatroon type gG - 22 x 58 - 40 A - HPC (hoog onderbrekingsvermogen) - met slagpin - 500 V - 100 kA | Cartouche industrielle cylindrique type gG - 22 x 58 - 40 A - HPC (Haut Pouvoir de Coupure) - avec percuteur - 500 V - 100 kA
LEG20121015 | L | 015550 | Cil.smeltpatr. gG 22x58 50A HPC met slagpin 500V 100kA | Cartouche cyl. gG 22x58 50A HPC avec percuteur 500V 100kA | Cil.smeltpatr. gG 22x58 50A | Cartouche cyl. gG 22x58 50A | 9.202 | 1 | Stuk | Pièce |  |  | 10 | 10 | 200 | Legrand 2013-2014 | 92 | G07 | 03 |  |  | 4 |  |  | 8536.1050 |  | 1 | 0.056 |  | 0 |  | 0 |  | 0 | 12.2 | 12 | 2.6 | 10 | 3245060155506 | 200 | 011324506015550330000200 | 0 |  | 220020 | http://www.ecataleg.be/nl/ref/015550/ | http://www.ecataleg.be/fr/ref/015550/ |  | Industrieel cilindrisch smeltpatroon type gG - 22 x 58 - 50 A - HPC (hoog onderbrekingsvermogen) - met slagpin - 500 V - 100 kA | Cartouche industrielle cylindrique type gG - 22 x 58 - 50 A - HPC (Haut Pouvoir de Coupure) - avec percuteur - 500 V - 100 kA
LEG20121015 | L | 015563 | Cil.smeltpatr. gG 22x58 63A HPC met slagpin 500V 100kA | Cartouche cyl. gG 22x58 63A HPC avec percuteur 500V 100kA | Cil.smeltpatr. gG 22x58 63A | Cartouche cyl. gG 22x58 63A | 9.202 | 1 | Stuk | Pièce |  |  | 10 | 10 | 200 | Legrand 2013-2014 | 92 | G07 | 03 |  |  | 11 |  |  | 8536.1050 |  | 1 | 0.052 |  | 0 |  | 0 |  | 0 | 12.2 | 12 | 2.6 | 10 | 3245060155636 | 200 | 011324506015563330000200 | 0 |  | 220020 | http://www.ecataleg.be/nl/ref/015563/ | http://www.ecataleg.be/fr/ref/015563/ |  | Industrieel cilindrisch smeltpatroon type gG - 22 x 58 - 63 A - HPC (hoog onderbrekingsvermogen) - met slagpin - 500 V - 100 kA | Cartouche industrielle cylindrique type gG - 22 x 58 - 63 A - HPC (Haut Pouvoir de Coupure) - avec percuteur - 500 V - 100 kA
LEG20121015 | L | 015580 | Cil.smeltpatr. gG 22x58 80A HPC met slagpin 500V 100kA | Cartouche cyl. gG 22x58 80A HPC avec percuteur 500V 100kA | Cil.smeltpatr. gG 22x58 80A | Cartouche cyl. gG 22x58 80A | 10.12 | 1 | Stuk | Pièce |  |  | 10 | 10 | 200 | Legrand 2013-2014 | 92 | G07 | 03 |  |  | 2 |  |  | 8536.1090 |  | 1 | 0.056 |  | 0 |  | 0 |  | 0 | 12.2 | 12 | 2.6 | 10 | 3245060155803 | 200 | 011324506015580030000200 | 0 |  | 220020 | http://www.ecataleg.be/nl/ref/015580/ | http://www.ecataleg.be/fr/ref/015580/ |  | Industrieel cilindrisch smeltpatroon type gG - 22 x 58 - 80 A - HPC (hoog onderbrekingsvermogen) - met slagpin - 500 V - 100 kA | Cartouche industrielle cylindrique type gG - 22 x 58 - 80 A - HPC (Haut Pouvoir de Coupure) - avec percuteur - 500 V - 100 kA
LEG20121015 | L | 015596 | Cil.smeltpatr. gG 22x58 10A HPC met slagpin 500V 100kA | Cartouche cyl. gG 22x58 100A HPC avec percuteur 500V 100kA | Cil.smeltpatr. gG 22x58 10A | Cartouche cyl. gG 22x58 100A | 10.12 | 1 | Stuk | Pièce |  |  | 10 | 10 | 200 | Legrand 2013-2014 | 92 | G07 | 03 |  |  | 2 |  |  | 8536.1090 |  | 1 | 0.056 |  | 0 |  | 0 |  | 0 | 12.2 | 12 | 2.6 | 10 | 3245060155964 | 200 | 011324506015596130000200 | 0 |  | 220020 | http://www.ecataleg.be/nl/ref/015596/ | http://www.ecataleg.be/fr/ref/015596/ |  | Industrieel cilindrisch smeltpatroon type gG - 22 x 58 - 10 A - HPC (hoog onderbrekingsvermogen) - met slagpin - 500 V - 100 kA | Cartouche industrielle cylindrique type gG - 22 x 58 - 100 A - HPC (Haut Pouvoir de Coupure) - avec percuteur - 500 V - 100 kA
LEG20121015 | L | 015597 | Cil.smeltpatr. gG 22x58 125A HPC met slagpin 400V 100kA | Cartouche cyl. gG 22x58 125A HPC avec percuteur 400V 100kA | Cil.smeltpatr. gG 22x58 125A | Cartouche cyl. gG 22x58 125A | 10.3 | 1 | Stuk | Pièce |  |  | 10 | 10 | 200 | Legrand 2013-2014 | 92 | G07 | 03 |  |  | 2 |  |  | 8536.1090 |  | 1 | 0.053 |  | 0 |  | 0 |  | 0 | 12.2 | 12 | 2.6 | 10 | 3245060155971 | 200 | 011324506015597830000200 | 0 |  | 220020 | http://www.ecataleg.be/nl/ref/015597/ | http://www.ecataleg.be/fr/ref/015597/ |  | Industrieel cilindrisch smeltpatroon type gG - 22 x 58 - 125 A - HPC (hoog onderbrekingsvermogen) - met slagpin - 400 V - 100 kA | Cartouche industrielle cylindrique type gG - 22 x 58 - 125 A - HPC (Haut Pouvoir de Coupure) - avec percuteur - 400 V - 100kA
LEG20121015 | L | 016000 | Mespatroonhouder 1P 100A Grootte 00 - plaat - standaard | Socle cart. à couteau 1p 100A Taille 00 - à vis - nu | Mespatroonhouder 1P 100A | Socle cart. à couteau 1p 100A | 10 | 1 | Stuk | Pièce |  |  | 3 | 3 | 30 | ** Legrand 2011-2012 | 42 | G02 | 04 |  |  | 3 |  |  | 8538.9099 |  | 1 | 0.14 |  | 0 |  | 0 |  | 0 | 7.7 | 14.4 | 12.5 | 3 | 3245060160005 | 30 | 0001600000000030 | 0 |  | 220020 | http://www.ecataleg.be/nl/ref/016000/ | http://www.ecataleg.be/fr/ref/016000/ |  | Mespatroonhouder - eenpolig - 100 A - grootte 00 - geschroefd - standaard - aansluiting M8 | Socle pour cartouche industrielle à couteaux - unipolaire - 100 A - taille 00 - à vis - nu raccordement M8
LEG20121015 | L | 016001 | Mespatroonhouder 1P 100A Grootte 00 - DIN - standaard | Socle cart. à couteau 1p 100A Taille 00 - rail DIN - nu | Mespatroonhouder 1P 100A | Socle cart. à couteau 1p 100A | 10.46 | 1 | Stuk | Pièce |  |  | 3 | 3 | 30 | ** Legrand 2011-2012 | 42 | G02 | 04 |  |  | 2 |  |  | 8538.9099 |  | 1 | 0.142 |  | 0 |  | 0 |  | 0 | 7.7 | 14.4 | 12.5 | 3 | 3245060160012 | 30 | 0001600100000030 | 0 |  | 220020 | http://www.ecataleg.be/nl/ref/016001/ | http://www.ecataleg.be/fr/ref/016001/ |  | Mespatroonhouder - eenpolig - 100 A - grootte 00 - DIN rail - standaard - aansluiting M8 | Socle pour cartouche industrielle à couteaux - unipolaire - 100 A - taille 00 - rail DIN - nu - raccordement M8
LEG20121015 | L | 016005 | Mespatroonhouder 3P 100A Grootte 00 - DIN - standaard | Socle cart. à couteau 3p 100A Taille 00 - rail DIN - nu | Mespatroonhouder 3P 100A | Socle cart. à couteau 3p 100A | 29.02 | 1 | Stuk | Pièce |  |  | 1 | 1 | 10 | ** Legrand 2011-2012 | 42 | G02 | 04 |  |  | 3 |  |  | 8538.9099 |  | 1 | 0.451 |  | 0 |  | 0 |  | 0 | 7.7 | 14.4 | 12.5 | 1 | 3245060160050 | 10 | 13245060160057 | 0 |  | 220020 | http://www.ecataleg.be/nl/ref/016005/ | http://www.ecataleg.be/fr/ref/016005/ |  | Mespatroonhouder - driepolig - 100 A - grootte 00 - DIN rail - standaard - aansluiting M8 | Socle pour cartouche industrielle à couteaux - tripolaire - 100 A - taille 00 - rail DIN - nu - raccordement M8
LEG20121015 | L | 016022 | Mespatroon aM 36A grootte 00 500V 120kA met verklikker | Cartouche à couteau aM 36A A voyant taille 00 500V 120kA | Mespatroon aM 36A grootte 00 | Cartouche à couteau aM 36A | 9.673 | 1 | Stuk | Pièce |  |  | 3 | 3 | 60 | ** Legrand 2011-2012 | 43 | G02 | 04 |  |  | 2 |  |  | 8536.1050 |  | 1 | 0.168 |  | 0 |  | 0 |  | 0 | 7.7 | 12.5 | 7.2 | 3 | 3245060160227 | 60 | 13245060160224 | 0 |  | 220020 | http://www.ecataleg.be/nl/ref/016022/ | http://www.ecataleg.be/fr/ref/016022/ |  | Industrieel mespatroon type aM - 36 A - grootte 00 - 500 V - 120 kA - met verklikker - HPC (hoog onderbrekingsvermogen) | Cartouche industrielle à couteau type aM - 36 A - avec voyant - taille 00 - 500 V - 120 kA - HPC (haut pouvoir de coupure)
LEG20121015 | L | 016025 | Mespatroon aM 40A grootte 00 500V 120kA met verklikker | Cartouche à couteau aM 40A A voyant taille 00 500V 120kA | Mespatroon aM 40A grootte 00 | Cartouche à couteau aM 40A | 9.673 | 1 | Stuk | Pièce |  |  | 3 | 3 | 60 | Legrand 2013-2014 | 93 | G02 | 04 |  |  | 4 |  |  | 8536.1050 |  | 1 | 0.163 |  | 0 |  | 0 |  | 0 | 7.7 | 12.5 | 7.2 | 3 | 3245060160258 | 60 | 13245060160255 | 0 |  | 220020 | http://www.ecataleg.be/nl/ref/016025/ | http://www.ecataleg.be/fr/ref/016025/ |  | Industrieel mespatroon type aM - 40 A - grootte 00 - 500 V - 120 kA - met verklikker - HPC (hoog onderbrekingsvermogen) | Cartouche industrielle à couteau type aM - 40 A - avec voyant - taille 00 - 500 V - 120 kA - HPC (haut pouvoir de coupure)
LEG20121015 | L | 016030 | Mespatroon aM 50A grootte 00 500V 120kA met verklikker | Cartouche à couteau aM 50A A voyant taille 00 500V 120kA | Mespatroon aM 50A grootte 00 | Cartouche à couteau aM 50A | 9.673 | 1 | Stuk | Pièce |  |  | 3 | 3 | 60 | Legrand 2013-2014 | 93 | G02 | 04 |  |  | 2 |  |  | 8536.1050 |  | 1 | 0.163 |  | 0 |  | 0 |  | 0 | 7.7 | 12.5 | 7.2 | 3 | 3245060160302 | 60 | 13245060160309 | 0 |  | 220020 | http://www.ecataleg.be/nl/ref/016030/ | http://www.ecataleg.be/fr/ref/016030/ |  | Industrieel mespatroon type aM - 50 A - grootte 00 - 500 V - 120 kA - met verklikker - HPC (hoog onderbrekingsvermogen) | Cartouche industrielle à couteau type aM - 50 A - avec voyant - taille 00 - 500 V - 120 kA - HPC (haut pouvoir de coupure)
LEG20121015 | L | 016035 | Mespatroon aM 63A grootte 00 500V 120kA met verklikker | Cartouche à couteau aM 63A A voyant taille 00 500V 120kA | Mespatroon aM 63A grootte 00 | Cartouche à couteau aM 63A | 10.84 | 1 | Stuk | Pièce |  |  | 3 | 3 | 60 | Legrand 2013-2014 | 93 | G02 | 04 |  |  | 2 |  |  | 8536.1050 |  | 1 | 0.163 |  | 0 |  | 0 |  | 0 | 7.7 | 12.5 | 7.2 | 3 | 3245060160357 | 60 | 0001603500000060 | 0 |  | 220020 | http://www.ecataleg.be/nl/ref/016035/ | http://www.ecataleg.be/fr/ref/016035/ |  | Industrieel mespatroon type aM - 63 A - grootte 00 - 500 V - 120 kA - met verklikker - HPC (hoog onderbrekingsvermogen) | Cartouche industrielle à couteau type aM - 63 A - avec voyant - taille 00 - 500 V - 120 kA - HPC (haut pouvoir de coupure)
LEG20121015 | L | 016040 | Mespatroon aM 80A grootte 00 500V 120kA met verklikker | Cartouche à couteau aM 80A A voyant taille 00 500V 120kA | Mespatroon aM 80A grootte 00 | Cartouche à couteau aM 80A | 10.84 | 1 | Stuk | Pièce |  |  | 3 | 3 | 60 | Legrand 2013-2014 | 93 | G02 | 04 |  |  | 2 |  |  | 8536.1090 |  | 1 | 0.168 |  | 0 |  | 0 |  | 0 | 7.7 | 12.5 | 7.2 | 3 | 3245060160401 | 60 | 0001604000000060 | 0 |  | 220020 | http://www.ecataleg.be/nl/ref/016040/ | http://www.ecataleg.be/fr/ref/016040/ |  | Industrieel mespatroon type aM - 80 A - grootte 00 - 500 V - 120 kA - met verklikker - HPC (hoog onderbrekingsvermogen) | Cartouche industrielle à couteau type aM - 80 A - avec voyant - taille 00 - 500 V - 120 kA - HPC (haut pouvoir de coupure)
LEG20121015 | L | 016045 | Mespatroon aM 100A grootte 00 500V 120kA met verklikker | Cartouche à couteau aM 100A A voyant taille 00 500V 120kA | Mespatroon aM 100A grootte 00 | Cartouche à couteau aM 100A | 10.84 | 1 | Stuk | Pièce |  |  | 3 | 3 | 60 | Legrand 2013-2014 | 93 | G02 | 04 |  |  | 2 |  |  | 8536.1090 |  | 1 | 0.169 |  | 0 |  | 0 |  | 0 | 7.7 | 12.5 | 7.2 | 3 | 3245060160456 | 60 | 13245060160453 | 0 |  | 220020 | http://www.ecataleg.be/nl/ref/016045/ | http://www.ecataleg.be/fr/ref/016045/ |  | Industrieel mespatroon type aM - 100 A - grootte 00 - 500 V - 120 kA - met verklikker - HPC (hoog onderbrekingsvermogen) | Cartouche industrielle à couteau type aM - 100 A - avec voyant - taille 00 - 500 V - 120 kA - HPC (haut pouvoir de coupure)
LEG20121015 | L | 016050 | Mespatroon aM 125A grootte 00 400V 120kA met verklikker | Cartouche à couteau aM 125A A voyant taille 00 400V 120kA | Mespatroon aM 125A grootte 00 | Cartouche à couteau aM 125A | 11.27 | 1 | Stuk | Pièce |  |  | 3 | 3 | 60 | Legrand 2013-2014 | 93 | G02 | 04 |  |  | 3 |  |  | 8536.1090 |  | 1 | 0.164 |  | 0 |  | 0 |  | 0 | 7.7 | 12.5 | 7.2 | 3 | 3245060160500 | 60 | 13245060160507 | 0 |  | 220020 | http://www.ecataleg.be/nl/ref/016050/ | http://www.ecataleg.be/fr/ref/016050/ |  | Industrieel mespatroon type aM - 125 A - grootte 00 - 400 V - 120 kA - met verklikker - HPC (hoog onderbrekingsvermogen) | Cartouche industrielle à couteau type aM - 125 A - avec voyant - taille 00 - 400 V - 120 kA - HPC (haut pouvoir de coupure)
LEG20121015 | L | 016304 | Mesnulleider grootte 00 | Neutre à couteaux taille 00 | Mesnulleider | Neutre à couteaux | 7.383 | 1 | Stuk | Pièce |  |  | 10 | 10 | 100 | Legrand 2013-2014 | 93 | G02 | 04 |  |  | 2 |  |  | 8538.9099 |  | 1 | 0.061 |  | 0 |  | 0 |  | 0 | 5.7 | 9.7 | 9.7 | 10 | 3245060163044 | 100 | 011324506016304130000100 | 0 |  | 220020 | http://www.ecataleg.be/nl/ref/016304/ | http://www.ecataleg.be/fr/ref/016304/ |  | Mesnulleider grootte 00 - aangegoten kunststof | Neutre à couteaux taille 00 - surmoulage plastique
LEG20121015 | L | 016318 | Mespatroon gG 25A grootte 00 500V 120kA met verklikker | Cartouche à couteau gG 25A A voyant taille 00 500V 120kA | Mespatroon gG 25A grootte 00 | Cartouche à couteau gG 25A | 8.682 | 1 | Stuk | Pièce |  |  | 10 | 10 | 50 | Legrand 2013-2014 | 93 | G02 | 04 |  |  | 2 |  |  | 8536.1050 |  | 1 | 0.16 |  | 0 |  | 0 |  | 0 | 7.7 | 18.5 | 14.5 | 10 | 3245060163181 | 50 | 13245060163188 | 0 |  | 220020 | http://www.ecataleg.be/nl/ref/016318/ | http://www.ecataleg.be/fr/ref/016318/ |  | Industrieel mespatroon type gG - 25 A - grootte 00 - 500 V - 120 kA - met verklikker - HPC (hoog onderbrekingsvermogen) | Cartouche industrielle à couteau gG - 25 A - avec voyant - taille 00 - 500 V - 120 kA - HPC (haut pouvoir de coupure)
LEG20121015 | L | 016320 | Mespatroon gG 32A grootte 00 500V 120kA met verklikker | Cartouche à couteau gG 32A A voyant taille 00 500V 120kA | Mespatroon gG 32A grootte 00 | Cartouche à couteau gG 32A | 8.682 | 1 | Stuk | Pièce |  |  | 10 | 10 | 50 | Legrand 2013-2014 | 93 | G02 | 04 |  |  | 2 |  |  | 8536.1050 |  | 1 | 0.164 |  | 0 |  | 0 |  | 0 | 7.7 | 18.5 | 14.5 | 10 | 3245060163204 | 50 | 0001632000000050 | 0 |  | 220020 | http://www.ecataleg.be/nl/ref/016320/ | http://www.ecataleg.be/fr/ref/016320/ |  | Industrieel mespatroon type gG - 32 A - grootte 00 - 500 V - 120 kA - met verklikker - HPC (hoog onderbrekingsvermogen) | Cartouche industrielle à couteau gG - 32 A - avec voyant - taille 00 - 500 V - 120 kA - HPC (haut pouvoir de coupure)
LEG20121015 | L | 016322 | Mespatroon gG 35A grootte 00 500V 120kA met verklikker | Cartouche à couteau gG 35A A voyant taille 00 500V 120kA | Mespatroon gG 35A grootte 00 | Cartouche à couteau gG 35A | 8.682 | 1 | Stuk | Pièce |  |  | 10 | 10 | 50 | Legrand 2013-2014 | 93 | G02 | 04 |  | M | 2 |  |  | 8536.1050 |  | 1 | 0.16 |  | 0 |  | 0 |  | 0 | 7.7 | 18.5 | 14.5 | 10 | 13245060163225 | 50 | 3245060163228 | 0 |  | 220020 | http://www.ecataleg.be/nl/ref/016322/ | http://www.ecataleg.be/fr/ref/016322/ |  | Industrieel mespatroon type gG - 36 A - grootte 00 - 500 V - 120 kA - met verklikker - HPC (hoog onderbrekingsvermogen) | Cartouche industrielle à couteau gG - 36 A - avec voyant - taille 00 - 500 V - 120 kA - HPC (haut pouvoir de coupure)
LEG20121015 | L | 016325 | Mespatroon gG 40A grootte 00 500V 120kA met verklikker | Cartouche à couteau gG 40A A voyant taille 00 500V 120kA | Mespatroon gG 40A grootte 00 | Cartouche à couteau gG 40A | 8.682 | 1 | Stuk | Pièce |  |  | 10 | 10 | 50 | Legrand 2013-2014 | 93 | G02 | 04 |  |  | 2 |  |  | 8536.1050 |  | 1 | 0.16 |  | 0 |  | 0 |  | 0 | 7.7 | 18.5 | 14.5 | 10 | 3245060163259 | 50 | 13245060163256 | 0 |  | 220020 | http://www.ecataleg.be/nl/ref/016325/ | http://www.ecataleg.be/fr/ref/016325/ |  | Industrieel mespatroon type gG - 40 A - grootte 00 - 500 V - 120 kA - met verklikker - HPC (hoog onderbrekingsvermogen) | Cartouche industrielle à couteau gG - 40 A - avec voyant - taille 00 - 500 V - 120 kA - HPC (haut pouvoir de coupure)
LEG20121015 | L | 016330 | Mespatroon gG 50A grootte 00 500V 120kA met verklikker | Cartouche à couteau gG 50A A voyant taille 00 500V 120kA | Mespatroon gG 50A grootte 00 | Cartouche à couteau gG 50A | 8.682 | 1 | Stuk | Pièce |  |  | 10 | 10 | 50 | Legrand 2013-2014 | 93 | G02 | 04 |  |  | 2 |  |  | 8536.1050 |  | 1 | 0.161 |  | 0 |  | 0 |  | 0 | 7.7 | 18.5 | 14.5 | 10 | 3245060163303 | 50 | 13245060163300 | 0 |  | 220020 | http://www.ecataleg.be/nl/ref/016330/ | http://www.ecataleg.be/fr/ref/016330/ |  | Industrieel mespatroon type gG - 50 A - grootte 00 - 500 V - 120 kA - met verklikker - HPC (hoog onderbrekingsvermogen) | Cartouche industrielle à couteau gG - 50 A - avec voyant - taille 00 - 500 V - 120 kA - HPC (haut pouvoir de coupure)
LEG20121015 | L | 016335 | Mespatroon gG 63A grootte 00 500V 120kA met verklikker | Cartouche à couteau gG 63A A voyant taille 00 500V 120kA | Mespatroon gG 63A grootte 00 | Cartouche à couteau gG 63A | 9.46 | 1 | Stuk | Pièce |  |  | 10 | 10 | 50 | Legrand 2013-2014 | 93 | G02 | 04 |  |  | 2 |  |  | 8536.1050 |  | 1 | 0.164 |  | 0 |  | 0 |  | 0 | 7.7 | 18.5 | 14.5 | 10 | 3245060163358 | 50 | 0001633500000050 | 0 |  | 220020 | http://www.ecataleg.be/nl/ref/016335/ | http://www.ecataleg.be/fr/ref/016335/ |  | Industrieel mespatroon type gG - 63 A - grootte 00 - 500 V - 120 kA - met verklikker - HPC (hoog onderbrekingsvermogen) | Cartouche industrielle à couteau gG - 63 A - avec voyant - taille 00 - 500 V - 120 kA - HPC (haut pouvoir de coupure)
LEG20121015 | L | 016340 | Mespatroon gG 80A grootte 00 500V 120kA met verklikker | Cartouche à couteau gG 80A A voyant taille 00 500V 120kA | Mespatroon gG 80A grootte 00 | Cartouche à couteau gG 80A | 9.46 | 1 | Stuk | Pièce |  |  | 10 | 10 | 50 | Legrand 2013-2014 | 93 | G02 | 04 |  |  | 2 |  |  | 8536.1090 |  | 1 | 0.164 |  | 0 |  | 0 |  | 0 | 7.7 | 18.5 | 14.5 | 10 | 3245060163402 | 50 | 0001634000000050 | 0 |  | 220020 | http://www.ecataleg.be/nl/ref/016340/ | http://www.ecataleg.be/fr/ref/016340/ |  | Industrieel mespatroon type gG - 80 A - grootte 00 - 500 V - 120 kA - met verklikker - HPC (hoog onderbrekingsvermogen) | Cartouche industrielle à couteau gG - 80 A - avec voyant - taille 00 - 500 V - 120 kA - HPC (haut pouvoir de coupure)
LEG20121015 | L | 016345 | Mespatroon gG 100A grootte 00 500V 120kA met verklikker | Cartouche à couteau gG 100A A voyant taille 00 500V 120kA | Mespatroon gG 100A grootte 00 | Cartouche à couteau gG 100A | 9.46 | 1 | Stuk | Pièce |  |  | 10 | 10 | 50 | Legrand 2013-2014 | 93 | G02 | 04 |  |  | 2 |  |  | 8536.1090 |  | 1 | 0.161 |  | 0 |  | 0 |  | 0 | 7.7 | 18.5 | 14.5 | 10 | 3245060163457 | 50 | 13245060163454 | 0 |  | 220020 | http://www.ecataleg.be/nl/ref/016345/ | http://www.ecataleg.be/fr/ref/016345/ |  | Industrieel mespatroon type gG - 100 A - grootte 00 - 500 V - 120 kA - met verklikker - HPC (hoog onderbrekingsvermogen) | Cartouche industrielle à couteau gG - 100 A - avec voyant - taille 00 - 500 V - 120 kA - HPC (haut pouvoir de coupure)
LEG20121015 | L | 016350 | Mespatroon gG 125A grootte 00 500V 120kA met verklikker | Cartouche à couteau gG 125A A voyant taille 00 500V 120kA | Mespatroon gG 125A grootte 00 | Cartouche à couteau gG 125A | 9.46 | 1 | Stuk | Pièce |  |  | 10 | 10 | 50 | Legrand 2013-2014 | 93 | G02 | 04 |  |  | 2 |  |  | 8536.1090 |  | 1 | 0.162 |  | 0 |  | 0 |  | 0 | 7.7 | 18.5 | 14.5 | 10 | 3245060163501 | 50 | 13245060163508 | 0 |  | 220020 | http://www.ecataleg.be/nl/ref/016350/ | http://www.ecataleg.be/fr/ref/016350/ |  | Industrieel mespatroon type gG - 125 A - grootte 00 - 500 V - 120 kA - met verklikker - HPC (hoog onderbrekingsvermogen) | Cartouche industrielle à couteau gG - 125 A - avec voyant - taille 00 - 500 V - 120 kA - HPC (haut pouvoir de coupure)
LEG20121015 | L | 016355 | Mespatroon gG 160A grootte 00 500V 120kA met verklikker | Cartouche à couteau gG 160A A voyant taille 00 500V 120kA | Mespatroon gG 160A grootte 00 | Cartouche à couteau gG 160A | 10.37 | 1 | Stuk | Pièce |  |  | 10 | 10 | 50 | Legrand 2013-2014 | 93 | G02 | 04 |  |  | 14 |  |  | 8536.1090 |  | 1 | 0.198 |  | 0 |  | 0 |  | 0 | 7.7 | 18.5 | 14.5 | 10 | 3245060163556 | 50 | 0001635500000050 | 0 |  | 220020 | http://www.ecataleg.be/nl/ref/016355/ | http://www.ecataleg.be/fr/ref/016355/ |  | Industrieel mespatroon type gG - 160 A - grootte 00 - 500 V - 120 kA - met verklikker - HPC (hoog onderbrekingsvermogen) | Cartouche industrielle à couteau gG - 160 A - avec voyant - taille 00 - 500 V - 120 kA - HPC (haut pouvoir de coupure)
LEG20121015 | L | 016500 | Mespatroonhouder 1P 160A Grootte 0 - standaard | Socle cart. à couteau 1p 160A Taille 0 - nu | Mespatroonhouder 1P 160A | Socle cart. à couteau 1p 160A | 17.75 | 1 | Stuk | Pièce |  |  | 3 | 3 | 30 | ** Legrand 2011-2012 | 42 | G02 | 04 |  |  | 2 |  |  | 8538.9099 |  | 1 | 0.256 |  | 0 |  | 0 |  | 0 | 7.7 | 18.5 | 14.5 | 3 | 3245060165000 | 30 | 13245060165007 | 0 |  | 220020 | http://www.ecataleg.be/nl/ref/016500/ | http://www.ecataleg.be/fr/ref/016500/ |  | Mespatroonhouder - eenpolig - 160 A - grootte 0 - geschroefd of op DIN rail - standaard - aansluiting M8 | Socle pour cartouche industrielle à couteaux - unipolaire - 160 A - taille 0 - nu - à vis ou sur rail DIN - raccordement M8
LEG20121015 | L | 016502 | Mespatroonhouder 1P 160A Grootte 0 - met minischakelaar | Socle cart. à couteau 1p 160A Taille 0 - à minirupteur | Mespatroonhouder 1P 160A | Socle cart. à couteau 1p 160A | 40.13 | 1 | Stuk | Pièce |  |  | 3 | 3 | 30 | ** Legrand 2011-2012 | 42 | G02 | 04 |  |  | 7 |  |  | 8538.9099 |  | 1 | 0.339 |  | 0 |  | 0 |  | 0 | 9.7 | 28.8 | 12.9 | 3 | 3245060165024 | 30 | 13245060165021 | 0 |  | 220020 | http://www.ecataleg.be/nl/ref/016502/ | http://www.ecataleg.be/fr/ref/016502/ |  | Mespatroonhouder - eenpolig - 160 A - grootte 0 - geschroefd of op DIN rail - met minischakelaar - aansluiting M8 | Socle pour cartouche industrielle à couteaux - unipolaire - 160 A - taille 0 - à minirupteur - à vis ou sur rail DIN - raccordement M8
LEG20121015 | L | 016535 | Mespatroon aM 63A grootte 0 500V 120kA met verklikker | Cartouche à couteau aM 63A A voyant taille 0 500V 120kA | Mespatroon aM 63A grootte 0 | Cartouche à couteau aM 63A | 14.1 | 1 | Stuk | Pièce |  |  | 3 | 3 | 30 | Legrand 2013-2014 | 93 | G02 | 04 |  |  | 4 |  |  | 8536.1050 |  | 1 | 0.259 |  | 0 |  | 0 |  | 0 | 7.7 | 15.99 | 14.4 | 3 | 3245060165352 | 30 | 13245060165359 | 0 |  | 220020 | http://www.ecataleg.be/nl/ref/016535/ | http://www.ecataleg.be/fr/ref/016535/ |  | Industrieel mespatroon type aM - 63 A - grootte 0 - 500 V - 120 kA - met verklikker - HPC (hoog onderbrekingsvermogen) | Cartouche industrielle à couteau type aM - 63 A - avec voyant - taille 0 - 500 V - 120 kA - HPC (haut pouvoir de coupure)
LEG20121015 | L | 016540 | Mespatroon aM 80A grootte 0 500V 120kA met verklikker | Cartouche à couteau aM 80A A voyant taille 0 500V 120kA | Mespatroon aM 80A grootte 0 | Cartouche à couteau aM 80A | 14.1 | 1 | Stuk | Pièce |  |  | 3 | 3 | 30 | Legrand 2013-2014 | 93 | G02 | 04 |  |  | 2 |  |  | 8536.1090 |  | 1 | 0.26 |  | 0 |  | 0 |  | 0 | 7.7 | 15.99 | 14.4 | 3 | 3245060165406 | 30 | 13245060165403 | 0 |  | 220020 | http://www.ecataleg.be/nl/ref/016540/ | http://www.ecataleg.be/fr/ref/016540/ |  | Industrieel mespatroon type aM - 80 A - grootte 0 - 500 V - 120 kA - met verklikker - HPC (hoog onderbrekingsvermogen) | Cartouche industrielle à couteau type aM - 80 A - avec voyant - taille 0 - 500 V - 120 kA - HPC (haut pouvoir de coupure)
LEG20121015 | L | 016545 | Mespatroon aM 100A grootte 0 500V 120kA met verklikker | Cartouche à couteau aM 100A A voyant taille 0 500V 120kA | Mespatroon aM 100A grootte 0 | Cartouche à couteau aM 100A | 14.1 | 1 | Stuk | Pièce |  |  | 3 | 3 | 30 | Legrand 2013-2014 | 93 | G02 | 04 |  |  | 2 |  |  | 8536.1090 |  | 1 | 0.259 |  | 0 |  | 0 |  | 0 | 7.7 | 15.99 | 14.4 | 3 | 3245060165451 | 30 | 13245060165458 | 0 |  | 220020 | http://www.ecataleg.be/nl/ref/016545/ | http://www.ecataleg.be/fr/ref/016545/ |  | Industrieel mespatroon type aM - 100 A - grootte 0 - 500 V - 120 kA - met verklikker - HPC (hoog onderbrekingsvermogen) - HPC (hoog onderbrekingsvermogen) | Cartouche industrielle à couteau type aM - 100 A - avec voyant - taille 0 - 500 V - 120 kA - HPC (haut pouvoir de coupure)
LEG20121015 | L | 016550 | Mespatroon aM 125A grootte 0 500V 120kA met verklikker | Cartouche à couteau aM 125A A voyant taille 0 500V 120kA | Mespatroon aM 125A grootte 0 | Cartouche à couteau aM 125A | 14.89 | 1 | Stuk | Pièce |  |  | 3 | 3 | 30 | Legrand 2013-2014 | 93 | G02 | 04 |  |  | 4 |  |  | 8536.1090 |  | 1 | 0.261 |  | 0 |  | 0 |  | 0 | 7.7 | 15.99 | 14.4 | 3 | 3245060165505 | 30 | 13245060165502 | 0 |  | 220020 | http://www.ecataleg.be/nl/ref/016550/ | http://www.ecataleg.be/fr/ref/016550/ |  | Industrieel mespatroon type aM - 125 A - grootte 0 - 500 V - 120 kA - met verklikker - HPC (hoog onderbrekingsvermogen) | Cartouche industrielle à couteau type aM - 125 A - avec voyant - taille 0 - 500 V - 120 kA - HPC (haut pouvoir de coupure)
LEG20121015 | L | 016555 | Mespatroon aM 160A grootte 0 500V 120kA met verklikker | Cartouche à couteau aM 160A A voyant taille 0 500V 120kA | Mespatroon aM 160A grootte 0 | Cartouche à couteau aM 160A | 14.89 | 1 | Stuk | Pièce |  |  | 3 | 3 | 30 | Legrand 2013-2014 | 93 | G02 | 04 |  |  | 3 |  |  | 8536.1090 |  | 1 | 0.26 |  | 0 |  | 0 |  | 0 | 7.7 | 15.99 | 14.4 | 3 | 3245060165550 | 30 | 13245060165557 | 0 |  | 220020 | http://www.ecataleg.be/nl/ref/016555/ | http://www.ecataleg.be/fr/ref/016555/ |  | Industrieel mespatroon type aM - 160 A - grootte 0 - 500 V - 120 kA - met verklikker - HPC (hoog onderbrekingsvermogen) | Cartouche industrielle à couteau type aM - 160 A - avec voyant - taille 0 - 500 V - 120 kA - HPC (haut pouvoir de coupure)
LEG20121015 | L | 016635 | Mespatroon aM 63A grootte 0 500V 120kA met slagpin | Cartouche à couteau aM 63A Percuteur taille 0 500V 120kA | Mespatroon aM 63A grootte 0 | Cartouche à couteau aM 63A | 18.26 | 1 | Stuk | Pièce |  |  | 3 | 3 | 30 | Legrand 2013-2014 | 93 | G02 | 04 |  |  | 7 |  |  | 8536.1050 |  | 1 | 0.264 |  | 0 |  | 0 |  | 0 | 7.7 | 15.99 | 14.4 | 3 | 3245060166359 | 30 | 13245060166356 | 0 |  | 220020 | http://www.ecataleg.be/nl/ref/016635/ | http://www.ecataleg.be/fr/ref/016635/ |  | Industrieel mespatroon type aM - 63 A - grootte 0 - 500 V - 120 kA - met slagpin - HPC (hoog onderbrekingsvermogen) | Cartouche industrielle à couteau type aM - 63 A - avec percuteur - taille 0 - 500 V - 120 kA - HPC (haut pouvoir de coupure)
LEG20121015 | L | 016640 | Mespatroon aM 80A grootte 0 500V 120kA met slagpin | Cartouche à couteau aM 80A Percuteur taille 0 500V 120kA | Mespatroon aM 80A grootte 0 | Cartouche à couteau aM 80A | 18.26 | 1 | Stuk | Pièce |  |  | 3 | 3 | 30 | Legrand 2013-2014 | 93 | G02 | 04 |  |  | 30 |  |  | 8536.1090 |  | 1 | 0.266 |  | 0 |  | 0 |  | 0 | 7.7 | 15.99 | 14.4 | 3 | 3245060166403 | 30 | 13245060166400 | 0 |  | 220020 | http://www.ecataleg.be/nl/ref/016640/ | http://www.ecataleg.be/fr/ref/016640/ |  | Industrieel mespatroon type aM - 80 A - grootte 0 - 500 V - 120 kA - met slagpin - HPC (hoog onderbrekingsvermogen) | Cartouche industrielle à couteau type aM - 80 A - avec percuteur - taille 0 - 500 V - 120 kA - HPC (haut pouvoir de coupure)
LEG20121015 | L | 016645 | Mespatroon aM 100A grootte 0 500V 120kA met slagpin | Cartouche à couteau aM 100A Percuteur taille 0 500V 120kA | Mespatroon aM 100A grootte 0 | Cartouche à couteau aM 100A | 18.26 | 1 | Stuk | Pièce |  |  | 3 | 3 | 30 | Legrand 2013-2014 | 93 | G02 | 04 |  |  | 30 |  |  | 8536.1090 |  | 1 | 0.263 |  | 0 |  | 0 |  | 0 | 7.7 | 15.99 | 14.4 | 3 | 3245060166458 | 30 | 13245060166455 | 0 |  | 220020 | http://www.ecataleg.be/nl/ref/016645/ | http://www.ecataleg.be/fr/ref/016645/ |  | Industrieel mespatroon type aM - 100 A - grootte 0 - 500 V - 120 kA - met slagpin - HPC (hoog onderbrekingsvermogen) | Cartouche industrielle à couteau type aM - 100 A - avec percuteur - taille 0 - 500 V - 120 kA - HPC (haut pouvoir de coupure)
LEG20121015 | L | 016650 | Mespatroon aM 125A grootte 0 500V 120kA met slagpin | Cartouche à couteau aM 125A Percuteur taille 0 500V 120kA | Mespatroon aM 125A grootte 0 | Cartouche à couteau aM 125A | 19.72 | 1 | Stuk | Pièce |  |  | 3 | 3 | 30 | Legrand 2013-2014 | 93 | G02 | 04 |  |  | 7 |  |  | 8536.1090 |  | 1 | 0.264 |  | 0 |  | 0 |  | 0 | 7.7 | 15.99 | 14.4 | 3 | 3245060166502 | 30 | 13245060166509 | 0 |  | 220020 | http://www.ecataleg.be/nl/ref/016650/ | http://www.ecataleg.be/fr/ref/016650/ |  | Industrieel mespatroon type aM - 125 A - grootte 0 - 500 V - 120 kA - met slagpin - HPC (hoog onderbrekingsvermogen) | Cartouche industrielle à couteau type aM - 125 A - avec percuteur - taille 0 - 500 V - 120 kA - HPC (haut pouvoir de coupure)
LEG20121015 | L | 016655 | Mespatroon aM 160A grootte 0 500V 120kA met slagpin | Cartouche à couteau aM 160A Percuteur taille 0 500V 120kA | Mespatroon aM 160A grootte 0 | Cartouche à couteau aM 160A | 19.72 | 1 | Stuk | Pièce |  |  | 3 | 3 | 30 | Legrand 2013-2014 | 93 | G02 | 04 |  |  | 4 |  |  | 8536.1090 |  | 1 | 0.264 |  | 0 |  | 0 |  | 0 | 7.7 | 15.99 | 14.4 | 3 | 3245060166557 | 30 | 13245060166554 | 0 |  | 220020 | http://www.ecataleg.be/nl/ref/016655/ | http://www.ecataleg.be/fr/ref/016655/ |  | Industrieel mespatroon type aM - 160 A - grootte 0 - 500 V - 120 kA - met slagpin - HPC (hoog onderbrekingsvermogen) | Cartouche industrielle à couteau type aM - 160 A - avec percuteur - taille 0 - 500 V - 120 kA - HPC (haut pouvoir de coupure)
LEG20121015 | L | 016804 | Mesnulleider grootte 0 | Neutre à couteaux taille 0 | Mesnulleider | Neutre à couteaux | 9.393 | 1 | Stuk | Pièce |  |  | 1 | 1 | 50 | Legrand 2013-2014 | 93 | G02 | 04 |  |  | 4 |  |  | 8538.9099 |  | 1 | 0.106 |  | 0 |  | 0 |  | 0 | 3 | 12.7 | 7.2 | 1 | 3245060168049 | 50 | 011324506016804630000050 | 0 |  | 220020 | http://www.ecataleg.be/nl/ref/016804/ | http://www.ecataleg.be/fr/ref/016804/ |  | Mesnulleider grootte 0 | Neutre à couteaux taille 0
LEG20121015 | L | 016835 | Mespatroon gG 63A grootte 0 500V 120kA met verklikker | Cartouche à couteau gG 63A A voyant taille 0 500V 120kA | Mespatroon gG 63A grootte 0 | Cartouche à couteau gG 63A | 13.72 | 1 | Stuk | Pièce |  |  | 3 | 3 | 30 | Legrand 2013-2014 | 93 | G02 | 04 |  |  | 3 |  |  | 8536.1050 |  | 1 | 0.258 |  | 0 |  | 0 |  | 0 | 7.7 | 15.99 | 14.4 | 3 | 3245060168353 | 30 | 0001683500000030 | 0 |  | 220020 | http://www.ecataleg.be/nl/ref/016835/ | http://www.ecataleg.be/fr/ref/016835/ |  | Industrieel mespatroon type gG - 63 A - grootte 0 - 500 V - 120 kA - met verklikker - HPC (hoog onderbrekingsvermogen) | Cartouche industrielle à couteau gG - 63 A - avec voyant - taille 0 - 500 V - 120 kA - HPC (haut pouvoir de coupure)
LEG20121015 | L | 016840 | Mespatroon gG 80A grootte 0 500V 120kA met verklikker | Cartouche à couteau gG 80A A voyant taille 0 500V 120kA | Mespatroon gG 80A grootte 0 | Cartouche à couteau gG 80A | 13.72 | 1 | Stuk | Pièce |  |  | 3 | 3 | 30 | Legrand 2013-2014 | 93 | G02 | 04 |  |  | 3 |  |  | 8536.1090 |  | 1 | 0.26 |  | 0 |  | 0 |  | 0 | 7.7 | 15.99 | 14.4 | 3 | 3245060168407 | 30 | 13245060168404 | 0 |  | 220020 | http://www.ecataleg.be/nl/ref/016840/ | http://www.ecataleg.be/fr/ref/016840/ |  | Industrieel mespatroon type gG - 80 A - grootte 0 - 500 V - 120 kA - met verklikker - HPC (hoog onderbrekingsvermogen) | Cartouche industrielle à couteau gG - 80 A - avec voyant - taille 0 - 500 V - 120 kA - HPC (haut pouvoir de coupure)
LEG20121015 | L | 016845 | Mespatroon gG 100A grootte 0 500V 120kA met verklikker | Cartouche à couteau gG 100A A voyant taille 0 500V 120kA | Mespatroon gG 100A grootte 0 | Cartouche à couteau gG 100A | 13.72 | 1 | Stuk | Pièce |  |  | 3 | 3 | 30 | Legrand 2013-2014 | 93 | G02 | 04 |  |  | 2 |  |  | 8536.1090 |  | 1 | 0.259 |  | 0 |  | 0 |  | 0 | 7.7 | 15.99 | 14.4 | 3 | 3245060168452 | 30 | 13245060168459 | 0 |  | 220020 | http://www.ecataleg.be/nl/ref/016845/ | http://www.ecataleg.be/fr/ref/016845/ |  | Industrieel mespatroon type gG - 100 A - grootte 0 - 500 V - 120 kA - met verklikker - HPC (hoog onderbrekingsvermogen) | Cartouche industrielle à couteau gG - 100 A - avec voyant - taille 0 - 500 V - 120 kA - HPC (haut pouvoir de coupure)
LEG20121015 | L | 016850 | Mespatroon gG 125A grootte 0 500V 120kA met verklikker | Cartouche à couteau gG 125A A voyant taille 0 500V 120kA | Mespatroon gG 125A grootte 0 | Cartouche à couteau gG 125A | 14.1 | 1 | Stuk | Pièce |  |  | 3 | 3 | 30 | Legrand 2013-2014 | 93 | G02 | 04 |  |  | 2 |  |  | 8536.1090 |  | 1 | 0.263 |  | 0 |  | 0 |  | 0 | 7.7 | 15.99 | 14.4 | 3 | 3245060168506 | 30 | 13245060168503 | 0 |  | 220020 | http://www.ecataleg.be/nl/ref/016850/ | http://www.ecataleg.be/fr/ref/016850/ |  | Industrieel mespatroon type gG - 125 A - grootte 0 - 500 V - 120 kA - met verklikker - HPC (hoog onderbrekingsvermogen) | Cartouche industrielle à couteau gG - 125 A - avec voyant - taille 0 - 500 V - 120 kA - HPC (haut pouvoir de coupure)
LEG20121015 | L | 016855 | Mespatroon gG 160A grootte 0 500V 120kA met verklikker | Cartouche à couteau gG 160A A voyant taille 0 500V 120kA | Mespatroon gG 160A grootte 0 | Cartouche à couteau gG 160A | 14.1 | 1 | Stuk | Pièce |  |  | 3 | 3 | 30 | Legrand 2013-2014 | 93 | G02 | 04 |  |  | 2 |  |  | 8536.1090 |  | 1 | 0.259 |  | 0 |  | 0 |  | 0 | 7.7 | 15.99 | 14.4 | 3 | 3245060168551 | 30 | 13245060168558 | 0 |  | 220020 | http://www.ecataleg.be/nl/ref/016855/ | http://www.ecataleg.be/fr/ref/016855/ |  | Industrieel mespatroon type gG - 160 A - grootte 0 - 500 V - 120 kA - met verklikker - HPC (hoog onderbrekingsvermogen) | Cartouche industrielle à couteau gG - 160 A - avec voyant - taille 0 - 500 V - 120 kA - HPC (haut pouvoir de coupure)
LEG20121015 | L | 016860 | Mespatroon gG 200A grootte 0 500V 120kA met verklikker | Cartouche à couteau gG 200A A voyant taille 0 500V 120kA | Mespatroon gG 200A grootte 0 | Cartouche à couteau gG 200A | 15.81 | 1 | Stuk | Pièce |  |  | 3 | 3 | 30 | Legrand 2013-2014 | 93 | G02 | 04 |  |  | 5 |  |  | 8536.1090 |  | 1 | 0.261 |  | 0 |  | 0 |  | 0 | 7.7 | 15.99 | 14.4 | 3 | 3245060168605 | 30 | 13245060168602 | 0 |  | 220020 | http://www.ecataleg.be/nl/ref/016860/ | http://www.ecataleg.be/fr/ref/016860/ |  | Industrieel mespatroon type gG - 200 A - grootte 0 - 500 V - 120 kA - met verklikker - HPC (hoog onderbrekingsvermogen) | Cartouche industrielle à couteau gG - 200 A - avec voyant - taille 0 - 500 V - 120 kA - HPC (haut pouvoir de coupure)
LEG20121015 | L | 016935 | Mespatroon gG 63A grootte 0 500V 120kA met slagpin | Cartouche à couteau gG 63A Percuteur taille 0 500V 120kA | Mespatroon gG 63A grootte 0 | Cartouche à couteau gG 63A | 18.63 | 1 | Stuk | Pièce |  |  | 3 | 3 | 30 | Legrand 2013-2014 | 93 | G02 | 04 |  |  | 30 |  |  | 8536.1050 |  | 1 | 0.265 |  | 0 |  | 0 |  | 0 | 7.7 | 15.99 | 14.4 | 3 | 3245060169350 | 30 | 13245060169357 | 0 |  | 220020 | http://www.ecataleg.be/nl/ref/016935/ | http://www.ecataleg.be/fr/ref/016935/ |  | Industrieel mespatroon type gG - 63 A - grootte 0 - 500 V - 120 kA - met slagpin - HPC (hoog onderbrekingsvermogen) | Cartouche industrielle à couteau gG - 63 A - avec percuteur - taille 0 - 500 V - 120 kA - HPC (haut pouvoir de coupure)
LEG20121015 | L | 016940 | Mespatroon gG 80A grootte 0 500V 120kA met slagpin | Cartouche à couteau gG 80A Percuteur taille 0 500V 120kA | Mespatroon gG 80A grootte 0 | Cartouche à couteau gG 80A | 18.63 | 1 | Stuk | Pièce |  |  | 3 | 3 | 30 | Legrand 2013-2014 | 93 | G02 | 04 |  |  | 7 |  |  | 8536.1090 |  | 1 | 0.263 |  | 0 |  | 0 |  | 0 | 7.7 | 15.99 | 14.4 | 3 | 3245060169404 | 30 | 13245060169401 | 0 |  | 220020 | http://www.ecataleg.be/nl/ref/016940/ | http://www.ecataleg.be/fr/ref/016940/ |  | Industrieel mespatroon type gG - 80 A - grootte 0 - 500 V - 120 kA - met slagpin - HPC (hoog onderbrekingsvermogen) | Cartouche industrielle à couteau gG - 80 A - avec percuteur - taille 0 - 500 V - 120 kA - HPC (haut pouvoir de coupure)
LEG20121015 | L | 016945 | Mespatroon gG 100A grootte 0 500V 120kA met slagpin | Cartouche à couteau gG 100A Percuteur taille 0 500V 120kA | Mespatroon gG 100A grootte 0 | Cartouche à couteau gG 100A | 18.63 | 1 | Stuk | Pièce |  |  | 3 | 3 | 30 | Legrand 2013-2014 | 93 | G02 | 04 |  |  | 3 |  |  | 8536.1090 |  | 1 | 0.264 |  | 0 |  | 0 |  | 0 | 7.7 | 15.99 | 14.4 | 3 | 3245060169459 | 30 | 13245060169456 | 0 |  | 220020 | http://www.ecataleg.be/nl/ref/016945/ | http://www.ecataleg.be/fr/ref/016945/ |  | Industrieel mespatroon type gG - 100 A - grootte 0 - 500 V - 120 kA - met slagpin - HPC (hoog onderbrekingsvermogen) | Cartouche industrielle à couteau gG - 100 A - avec percuteur - taille 0 - 500 V - 120 kA - HPC (haut pouvoir de coupure)
LEG20121015 | L | 016950 | Mespatroon gG 125A grootte 0 500V 120kA met slagpin | Cartouche à couteau gG 125A Percuteur taille 0 500V 120kA | Mespatroon gG 125A grootte 0 | Cartouche à couteau gG 125A | 19.23 | 1 | Stuk | Pièce |  |  | 3 | 3 | 30 | Legrand 2013-2014 | 93 | G02 | 04 |  |  | 4 |  |  | 8536.1090 |  | 1 | 0.264 |  | 0 |  | 0 |  | 0 | 7.7 | 15.99 | 14.4 | 3 | 3245060169503 | 30 | 13245060169500 | 0 |  | 220020 | http://www.ecataleg.be/nl/ref/016950/ | http://www.ecataleg.be/fr/ref/016950/ |  | Industrieel mespatroon type gG - 125 A - grootte 0 - 500 V - 120 kA - met slagpin - HPC (hoog onderbrekingsvermogen) | Cartouche industrielle à couteau gG - 125 A - avec percuteur - taille 0 - 500 V - 120 kA - HPC (haut pouvoir de coupure)
LEG20121015 | L | 016955 | Mespatroon gG 160A grootte 0 500V 120kA met slagpin | Cartouche à couteau gG 160A Percuteur taille 0 500V 120kA | Mespatroon gG 160A grootte 0 | Cartouche à couteau gG 160A | 19.23 | 1 | Stuk | Pièce |  |  | 3 | 3 | 30 | Legrand 2013-2014 | 93 | G02 | 04 |  |  | 3 |  |  | 8536.1090 |  | 1 | 0.264 |  | 0 |  | 0 |  | 0 | 7.7 | 15.99 | 14.4 | 3 | 3245060169558 | 30 | 13245060169555 | 0 |  | 220020 | http://www.ecataleg.be/nl/ref/016955/ | http://www.ecataleg.be/fr/ref/016955/ |  | Industrieel mespatroon type gG - 160 A - grootte 0 - 500 V - 120 kA - met slagpin - HPC (hoog onderbrekingsvermogen) | Cartouche industrielle à couteau gG - 160 A - avec percuteur - taille 0 - 500 V - 120 kA - HPC (haut pouvoir de coupure)
LEG20121015 | L | 017050 | Mespatroon aM 125A grootte 1 500V 120kA met verklikker | Cartouche à couteau aM 125A A voyant taille 1 500V 120kA | Mespatroon aM 125A grootte 1 | Cartouche à couteau aM 125A | 21.79 | 1 | Stuk | Pièce |  |  | 3 | 3 | 30 | ** Legrand 2011-2012 | 43 | G02 | 04 |  |  | 4 |  |  | 8536.1090 |  | 1 | 0.427 |  | 0 |  | 0 |  | 0 | 7.7 | 21.2 | 14.4 | 3 | 3245060170509 | 30 | 13245060170506 | 0 |  | 220020 | http://www.ecataleg.be/nl/ref/017050/ | http://www.ecataleg.be/fr/ref/017050/ |  | Industrieel mespatroon type aM - 125 A - grootte 1 - 500 V - 120 kA - met verklikker - HPC (hoog onderbrekingsvermogen) | Cartouche industrielle à couteau type aM - 125 A - avec voyant - taille 1 - 500 V - 120 kA - HPC (haut pouvoir de coupure)
LEG20121015 | L | 017055 | Mespatroon aM 160A grootte 1 500V 120kA met verklikker | Cartouche à couteau aM 160A A voyant taille 1 500V 120kA | Mespatroon aM 160A grootte 1 | Cartouche à couteau aM 160A | 21.79 | 1 | Stuk | Pièce |  |  | 3 | 3 | 30 | ** Legrand 2011-2012 | 43 | G02 | 04 |  |  | 9 |  |  | 8536.1090 |  | 1 | 0.427 |  | 0 |  | 0 |  | 0 | 7.7 | 21.2 | 14.4 | 3 | 3245060170554 | 30 | 13245060170551 | 0 |  | 220020 | http://www.ecataleg.be/nl/ref/017055/ | http://www.ecataleg.be/fr/ref/017055/ |  | Industrieel mespatroon type aM - 160 A - grootte 1 - 500 V - 120 kA - met verklikker - HPC (hoog onderbrekingsvermogen) | Cartouche industrielle à couteau type aM - 160 A - avec voyant - taille 1 - 500 V - 120 kA - HPC (haut pouvoir de coupure)
LEG20121015 | L | 017060 | Mespatroon aM 200A grootte 1 500V 120kA met verklikker | Cartouche à couteau aM 200A A voyant taille 1 500V 120kA | Mespatroon aM 200A grootte 1 | Cartouche à couteau aM 200A | 23.83 | 1 | Stuk | Pièce |  |  | 3 | 3 | 30 | ** Legrand 2011-2012 | 43 | G02 | 04 |  |  | 15 |  |  | 8536.1090 |  | 1 | 0.428 |  | 0 |  | 0 |  | 0 | 7.7 | 21.2 | 14.4 | 3 | 3245060170608 | 30 | 13245060170605 | 0 |  | 220020 | http://www.ecataleg.be/nl/ref/017060/ | http://www.ecataleg.be/fr/ref/017060/ |  | Industrieel mespatroon type aM - 200 A - grootte 1 - 500 V - 120 kA - met verklikker - HPC (hoog onderbrekingsvermogen) | Cartouche industrielle à couteau type aM - 200 A - avec voyant - taille 1 - 500 V - 120 kA - HPC (haut pouvoir de coupure)
LEG20121015 | L | 017065 | Mespatroon aM 250A grootte 1 500V 120kA met verklikker | Cartouche à couteau aM 250A A voyant taille 1 500V 120kA | Mespatroon aM 250A grootte 1 | Cartouche à couteau aM 250A | 23.83 | 1 | Stuk | Pièce |  |  | 3 | 3 | 30 | ** Legrand 2011-2012 | 43 | G02 | 04 |  |  | 3 |  |  | 8536.1090 |  | 1 | 0.429 |  | 0 |  | 0 |  | 0 | 7.7 | 21.2 | 14.4 | 3 | 3245060170653 | 30 | 13245060170650 | 0 |  | 220020 | http://www.ecataleg.be/nl/ref/017065/ | http://www.ecataleg.be/fr/ref/017065/ |  | Industrieel mespatroon type aM - 250 A - grootte 1 - 500 V - 120 kA - met verklikker - HPC (hoog onderbrekingsvermogen) | Cartouche industrielle à couteau type aM - 250 A - avec voyant - taille 1 - 500 V - 120 kA - HPC (haut pouvoir de coupure)
LEG20121015 | L | 017150 | Mespatroon aM 125A grootte 1 500V 120kA met slagpin | Cartouche à couteau aM 125A Percuteur taille 1 500V 120kA | Mespatroon aM 125A grootte 1 | Cartouche à couteau aM 125A | 26.33 | 1 | Stuk | Pièce |  |  | 3 | 3 | 30 | Legrand 2013-2014 | 93 | G02 | 04 |  |  | 7 |  |  | 8536.1090 |  | 1 | 0.429 |  | 0 |  | 0 |  | 0 | 7.7 | 21.2 | 14.4 | 3 | 3245060171506 | 30 | 13245060171503 | 0 |  | 220020 | http://www.ecataleg.be/nl/ref/017150/ | http://www.ecataleg.be/fr/ref/017150/ |  | Industrieel mespatroon type aM - 125 A - grootte 1 - 500 V - 120 kA - met slagpin - HPC (hoog onderbrekingsvermogen) | Cartouche industrielle à couteau type aM - 125 A - avec percuteur - taille 1 - 500 V - 120 kA - HPC (haut pouvoir de coupure)
LEG20121015 | L | 017155 | Mespatroon aM 160A grootte 1 500V 120kA met slagpin | Cartouche à couteau aM 160A Percuteur taille 1 500V 120kA | Mespatroon aM 160A grootte 1 | Cartouche à couteau aM 160A | 26.33 | 1 | Stuk | Pièce |  |  | 3 | 3 | 30 | Legrand 2013-2014 | 93 | G02 | 04 |  |  | 7 |  |  | 8536.1090 |  | 1 | 0.431 |  | 0 |  | 0 |  | 0 | 7.7 | 21.2 | 14.4 | 3 | 3245060171551 | 30 | 13245060171558 | 0 |  | 220020 | http://www.ecataleg.be/nl/ref/017155/ | http://www.ecataleg.be/fr/ref/017155/ |  | Industrieel mespatroon type aM - 160 A - grootte 1 - 500 V - 120 kA - met slagpin - HPC (hoog onderbrekingsvermogen) | Cartouche industrielle à couteau type aM - 160 A - avec percuteur - taille 1 - 500 V - 120 kA - HPC (haut pouvoir de coupure)
LEG20121015 | L | 017160 | Mespatroon aM 200A grootte 1 500V 120kA met slagpin | Cartouche à couteau aM 200A Percuteur taille 1 500V 120kA | Mespatroon aM 200A grootte 1 | Cartouche à couteau aM 200A | 26.33 | 1 | Stuk | Pièce |  |  | 3 | 3 | 30 | Legrand 2013-2014 | 93 | G02 | 04 |  |  | 4 |  |  | 8536.1090 |  | 1 | 0.43 |  | 0 |  | 0 |  | 0 | 7.7 | 21.2 | 14.4 | 3 | 3245060171605 | 30 | 13245060171602 | 0 |  | 220020 | http://www.ecataleg.be/nl/ref/017160/ | http://www.ecataleg.be/fr/ref/017160/ |  | Industrieel mespatroon type aM - 200 A - grootte 1 - 500 V - 120 kA - met slagpin - HPC (hoog onderbrekingsvermogen) | Cartouche industrielle à couteau type aM - 200 A - avec percuteur - taille 1 - 500 V - 120 kA - HPC (haut pouvoir de coupure)
LEG20121015 | L | 017165 | Mespatroon aM 250A grootte 1 500V 120kA met slagpin | Cartouche à couteau aM 250A Percuteur taille 1 500V 120kA | Mespatroon aM 250A grootte 1 | Cartouche à couteau aM 250A | 26.33 | 1 | Stuk | Pièce |  |  | 3 | 3 | 30 | Legrand 2013-2014 | 93 | G02 | 04 |  |  | 3 |  |  | 8536.1090 |  | 1 | 0.433 |  | 0 |  | 0 |  | 0 | 7.7 | 21.2 | 14.4 | 3 | 3245060171650 | 30 | 13245060171657 | 0 |  | 220020 | http://www.ecataleg.be/nl/ref/017165/ | http://www.ecataleg.be/fr/ref/017165/ |  | Industrieel mespatroon type aM - 250 A - grootte 1 - 500 V - 120 kA - met slagpin - HPC (hoog onderbrekingsvermogen) | Cartouche industrielle à couteau type aM - 250 A - avec percuteur - taille 1 - 500 V - 120 kA - HPC (haut pouvoir de coupure)
LEG20121015 | L | 017304 | Mesnulleider grootte 1 | Neutre à couteaux taille 1 | Mesnulleider | Neutre à couteaux | 11.51 | 1 | Stuk | Pièce |  |  | 1 | 1 | 50 | Legrand 2013-2014 | 93 | G02 | 04 |  |  | 2 |  |  | 8538.9099 |  | 1 | 0.164 |  | 0 |  | 0 |  | 0 | 4.1 | 16 | 8.8 | 1 | 3245060173043 | 50 | 011324506017304030000050 | 0 |  | 220020 | http://www.ecataleg.be/nl/ref/017304/ | http://www.ecataleg.be/fr/ref/017304/ |  | Mesnulleider grootte 1 | Neutre à couteaux taille 1
LEG20121015 | L | 017350 | Mespatroon gG 125A grootte 1 500V 120kA met verklikker | Cartouche à couteau gG 125A A voyant taille 1 500V 120kA | Mespatroon gG 125A grootte 1 | Cartouche à couteau gG 125A | 20.94 | 1 | Stuk | Pièce |  |  | 3 | 3 | 30 | Legrand 2013-2014 | 93 | G02 | 04 |  |  | 2 |  |  | 8536.1090 |  | 1 | 0.426 |  | 0 |  | 0 |  | 0 | 7.7 | 21.2 | 14.4 | 3 | 3245060173500 | 30 | 13245060173507 | 0 |  | 220020 | http://www.ecataleg.be/nl/ref/017350/ | http://www.ecataleg.be/fr/ref/017350/ |  | Industrieel mespatroon type gG - 125 A - grootte 1 - 500 V - 120 kA - met verklikker - HPC (hoog onderbrekingsvermogen) | Cartouche industrielle à couteau gG - 125 A - avec voyant - taille 1 - 500 V - 120 kA - HPC (haut pouvoir de coupure)
LEG20121015 | L | 017355 | Mespatroon gG 160A grootte 1 500V 120kA met verklikker | Cartouche à couteau gG 160A A voyant taille 1 500V 120kA | Mespatroon gG 160A grootte 1 | Cartouche à couteau gG 160A | 20.94 | 1 | Stuk | Pièce |  |  | 3 | 3 | 30 | Legrand 2013-2014 | 93 | G02 | 04 |  |  | 2 |  |  | 8536.1090 |  | 1 | 0.426 |  | 0 |  | 0 |  | 0 | 7.7 | 21.2 | 14.4 | 3 | 3245060173555 | 30 | 13245060173552 | 0 |  | 220020 | http://www.ecataleg.be/nl/ref/017355/ | http://www.ecataleg.be/fr/ref/017355/ |  | Industrieel mespatroon type gG - 160 A - grootte 1 - 500 V - 120 kA - met verklikker - HPC (hoog onderbrekingsvermogen) | Cartouche industrielle à couteau gG - 160 A - avec voyant - taille 1 - 500 V - 120 kA - HPC (haut pouvoir de coupure)
LEG20121015 | L | 017360 | Mespatroon gG 200A grootte 1 500V 120kA met verklikker | Cartouche à couteau gG 200A A voyant taille 1 500V 120kA | Mespatroon gG 200A grootte 1 | Cartouche à couteau gG 200A | 21.72 | 1 | Stuk | Pièce |  |  | 3 | 3 | 30 | Legrand 2013-2014 | 93 | G02 | 04 |  |  | 22 |  |  | 8536.1090 |  | 1 | 0.427 |  | 0 |  | 0 |  | 0 | 7.7 | 21.2 | 14.4 | 3 | 3245060173609 | 30 | 13245060173606 | 0 |  | 220020 | http://www.ecataleg.be/nl/ref/017360/ | http://www.ecataleg.be/fr/ref/017360/ |  | Industrieel mespatroon type gG - 200 A - grootte 1 - 500 V - 120 kA - met verklikker - HPC (hoog onderbrekingsvermogen) | Cartouche industrielle à couteau gG - 200 A - avec voyant - taille 1 - 500 V - 120 kA - HPC (haut pouvoir de coupure)
LEG20121015 | L | 017365 | Mespatroon gG 250A grootte 1 500V 120kA met verklikker | Cartouche à couteau gG 250A A voyant taille 1 500V 120kA | Mespatroon gG 250A grootte 1 | Cartouche à couteau gG 250A | 21.72 | 1 | Stuk | Pièce |  |  | 3 | 3 | 30 | Legrand 2013-2014 | 93 | G02 | 04 |  |  | 12 |  |  | 8536.1090 |  | 1 | 0.428 |  | 0 |  | 0 |  | 0 | 7.7 | 21.2 | 14.4 | 3 | 3245060173654 | 30 | 13245060173651 | 0 |  | 220020 | http://www.ecataleg.be/nl/ref/017365/ | http://www.ecataleg.be/fr/ref/017365/ |  | Industrieel mespatroon type gG - 250 A - grootte 1 - 500 V - 120 kA - met verklikker - HPC (hoog onderbrekingsvermogen) | Cartouche industrielle à couteau gG - 250 A - avec voyant - taille 1 - 500 V - 120 kA - HPC (haut pouvoir de coupure)
LEG20121015 | L | 017450 | Mespatroon gG 125A grootte 1 500V 120kA met slagpin | Cartouche à couteau gG 125A Percuteur taille 1 500V 120kA | Mespatroon gG 125A grootte 1 | Cartouche à couteau gG 125A | 24.53 | 1 | Stuk | Pièce |  |  | 3 | 3 | 30 | Legrand 2013-2014 | 93 | G02 | 04 |  |  | 4 |  |  | 8536.1090 |  | 1 | 0.429 |  | 0 |  | 0 |  | 0 | 7.7 | 21.2 | 14.4 | 3 | 3245060174507 | 30 | 13245060174504 | 0 |  | 220020 | http://www.ecataleg.be/nl/ref/017450/ | http://www.ecataleg.be/fr/ref/017450/ |  | Industrieel mespatroon type gG - 125 A - grootte 1 - 500 V - 120 kA - met slagpin - HPC (hoog onderbrekingsvermogen) | Cartouche industrielle à couteau gG - 125 A - avec percuteur - taille 1 - 500 V - 120 kA - HPC (haut pouvoir de coupure)
LEG20121015 | L | 017455 | Mespatroon gG 160A grootte 1 500V 120kA met slagpin | Cartouche à couteau gG 160A Percuteur taille 1 500V 120kA | Mespatroon gG 160A grootte 1 | Cartouche à couteau gG 160A | 24.53 | 1 | Stuk | Pièce |  |  | 3 | 3 | 30 | Legrand 2013-2014 | 93 | G02 | 04 |  |  | 30 |  |  | 8536.1090 |  | 1 | 0.428 |  | 0 |  | 0 |  | 0 | 7.7 | 21.2 | 14.4 | 3 | 3245060174552 | 30 | 13245060174559 | 0 |  | 220020 | http://www.ecataleg.be/nl/ref/017455/ | http://www.ecataleg.be/fr/ref/017455/ |  | Industrieel mespatroon type gG - 160 A - grootte 1 - 500 V - 120 kA - met slagpin - HPC (hoog onderbrekingsvermogen) | Cartouche industrielle à couteau gG - 160 A - avec percuteur - taille 1 - 500 V - 120 kA - HPC (haut pouvoir de coupure)
LEG20121015 | L | 017460 | Mespatroon gG 200A grootte 1 500V 120kA met slagpin | Cartouche à couteau gG 200A Percuteur taille 1 500V 120kA | Mespatroon gG 200A grootte 1 | Cartouche à couteau gG 200A | 25.67 | 1 | Stuk | Pièce |  |  | 3 | 3 | 30 | Legrand 2013-2014 | 93 | G02 | 04 |  |  | 30 |  |  | 8536.1090 |  | 1 | 0.389 |  | 0 |  | 0 |  | 0 | 7.7 | 21.2 | 14.4 | 3 | 3245060174606 | 30 | 13245060174603 | 0 |  | 220020 | http://www.ecataleg.be/nl/ref/017460/ | http://www.ecataleg.be/fr/ref/017460/ |  | Industrieel mespatroon type gG - 200 A - grootte 1 - 500 V - 120 kA - met slagpin - HPC (hoog onderbrekingsvermogen) | Cartouche industrielle à couteau gG - 200 A - avec percuteur - taille 1 - 500 V - 120 kA - HPC (haut pouvoir de coupure)
LEG20121015 | L | 017465 | Mespatroon gG 250A grootte 1 500V 120kA met slagpin | Cartouche à couteau gG 250A Percuteur taille 1 500V 120kA | Mespatroon gG 250A grootte 1 | Cartouche à couteau gG 250A | 25.67 | 1 | Stuk | Pièce |  |  | 3 | 3 | 30 | Legrand 2013-2014 | 93 | G02 | 04 |  |  | 4 |  |  | 8536.1090 |  | 1 | 0.441 |  | 0 |  | 0 |  | 0 | 7.7 | 21.2 | 14.4 | 3 | 3245060174651 | 30 | 13245060174658 | 0 |  | 220020 | http://www.ecataleg.be/nl/ref/017465/ | http://www.ecataleg.be/fr/ref/017465/ |  | Industrieel mespatroon type gG - 250 A - grootte 1 - 500 V - 120 kA - met slagpin - HPC (hoog onderbrekingsvermogen) | Cartouche industrielle à couteau gG - 250 A - avec percuteur - taille 1 - 500 V - 120 kA - HPC (haut pouvoir de coupure)
LEG20121015 | L | 017500 | Mespatroonhouder 1P 400A Grootte 2 - standaard | Socle cart. à couteau 1p 400A Taille 2 - nu | Mespatroonhouder 1P 400A | Socle cart. à couteau 1p 400A | 35.59 | 1 | Stuk | Pièce |  |  | 3 | 3 | 15 | ** Legrand 2011-2012 | 42 | G02 | 04 |  |  | 4 |  |  | 8538.9099 |  | 1 | 0.594 |  | 0 |  | 0 |  | 0 | 10.6 | 23.3 | 18.4 | 3 | 3245060175009 | 15 | 13245060175006 | 0 |  | 220020 | http://www.ecataleg.be/nl/ref/017500/ | http://www.ecataleg.be/fr/ref/017500/ |  | Mespatroonhouder - eenpolig - 400 A - grootte 2 - geschroefd of op DIN rail - standaard - aansluiting M10 | Socle pour cartouche industrielle à couteaux - unipolaire - 400 A - taille 2 - nu - à vis ou sur rail DIN - raccordement M10
LEG20121015 | L | 017503 | Mespatroonhouder 3P 400A Grootte 2 - standaard | Socle cart. à couteau 3p 400A Taille 2 - nu | Mespatroonhouder 3P 400A | Socle cart. à couteau 3p 400A | 115.5 | 1 | Stuk | Pièce |  |  | 1 | 1 | 1 | ** Legrand 2011-2012 | 42 | G02 | 04 |  |  | 4 |  |  | 8538.9099 |  | 1 | 2.027 |  | 0 |  | 0 |  | 0 | 12.4 | 28.8 | 21 | 1 | 0001750300000001 | 0 |  | 0 |  | 220020 | http://www.ecataleg.be/nl/ref/017503/ | http://www.ecataleg.be/fr/ref/017503/ |  | Mespatroonhouder - driepolig - 400 A - grootte 2 - geschroefd of op DIN rail - standaard - aansluiting M10 | Socle pour cartouche industrielle à couteaux - tripolaire - 400 A - taille 2 - nu - à vis ou sur rail DIN - raccordement M10
LEG20121015 | L | 017560 | Mespatroon aM 200A grootte 2 500V 120kA met verklikker | Cartouche à couteau aM 200A A voyant taille 2 500V 120kA | Mespatroon aM 200A grootte 2 | Cartouche à couteau aM 200A | 25.67 | 1 | Stuk | Pièce |  |  | 3 | 3 | 15 | ** Legrand 2011-2012 | 43 | G02 | 04 |  |  | 2 |  |  | 8536.1090 |  | 1 | 0.559 |  | 0 |  | 0 |  | 0 | 7.7 | 21.2 | 14.4 | 3 | 3245060175603 | 15 | 13245060175600 | 0 |  | 220020 | http://www.ecataleg.be/nl/ref/017560/ | http://www.ecataleg.be/fr/ref/017560/ |  | Industrieel mespatroon type aM - 200 A - grootte 2 - 500 V - 120 kA - met verklikker - HPC (hoog onderbrekingsvermogen) | Cartouche industrielle à couteau type aM - 200 A - avec voyant - taille 2 - 500 V - 120 kA - HPC (haut pouvoir de coupure)
LEG20121015 | L | 017565 | Mespatroon aM 250A grootte 2 500V 120kA met verklikker | Cartouche à couteau aM 250A A voyant taille 2 500V 120kA | Mespatroon aM 250A grootte 2 | Cartouche à couteau aM 250A | 25.67 | 1 | Stuk | Pièce |  |  | 3 | 3 | 15 | ** Legrand 2011-2012 | 43 | G02 | 04 |  |  | 3 |  |  | 8536.1090 |  | 1 | 0.561 |  | 0 |  | 0 |  | 0 | 7.7 | 21.2 | 14.4 | 3 | 3245060175658 | 15 | 0001756500000015 | 0 |  | 220020 | http://www.ecataleg.be/nl/ref/017565/ | http://www.ecataleg.be/fr/ref/017565/ |  | Industrieel mespatroon type aM - 250 A - grootte 2 - 500 V - 120 kA - met verklikker - HPC (hoog onderbrekingsvermogen) | Cartouche industrielle à couteau type aM - 250 A - avec voyant - taille 2 - 500 V - 120 kA - HPC (haut pouvoir de coupure)
LEG20121015 | L | 017570 | Mespatroon aM 315A grootte 2 500V 120kA met verklikker | Cartouche à couteau aM 315A A voyant taille 2 500V 120kA | Mespatroon aM 315A grootte 2 | Cartouche à couteau aM 315A | 27.3 | 1 | Stuk | Pièce |  |  | 3 | 3 | 15 | ** Legrand 2011-2012 | 43 | G02 | 04 |  |  | 2 |  |  | 8536.1090 |  | 1 | 0.629 |  | 0 |  | 0 |  | 0 | 7.7 | 21.2 | 14.4 | 3 | 3245060175702 | 15 | 13245060175709 | 0 |  | 220020 | http://www.ecataleg.be/nl/ref/017570/ | http://www.ecataleg.be/fr/ref/017570/ |  | Industrieel mespatroon type aM - 315 A - grootte 2 - 500 V - 120 kA - met verklikker - HPC (hoog onderbrekingsvermogen) | Cartouche industrielle à couteau type aM - 315 A - avec voyant - taille 2 - 500 V - 120 kA - HPC (haut pouvoir de coupure)
LEG20121015 | L | 017575 | Mespatroon aM 400A grootte 2 500V 120kA met verklikker | Cartouche à couteau aM 400A A voyant taille 2 500V 120kA | Mespatroon aM 400A grootte 2 | Cartouche à couteau aM 400A | 28.16 | 1 | Stuk | Pièce |  |  | 3 | 3 | 15 | ** Legrand 2011-2012 | 43 | G02 | 04 |  |  | 4 |  |  | 8536.1090 |  | 1 | 0.551 |  | 0 |  | 0 |  | 0 | 7.7 | 21.2 | 14.4 | 3 | 3245060175757 | 15 | 13245060175754 | 0 |  | 220020 | http://www.ecataleg.be/nl/ref/017575/ | http://www.ecataleg.be/fr/ref/017575/ |  | Industrieel mespatroon type aM - 400 A - grootte 2 - 500 V - 120 kA - met verklikker - HPC (hoog onderbrekingsvermogen) | Cartouche industrielle à couteau type aM - 400 A - avec voyant - taille 2 - 500 V - 120 kA - HPC (haut pouvoir de coupure)
LEG20121015 | L | 017660 | Mespatroon aM 200A grootte 2 500V 120kA met slagpin | Cartouche à couteau aM 200A Percuteur taille 2 500V 120kA | Mespatroon aM 200A grootte 2 | Cartouche à couteau aM 200A | 29.61 | 1 | Stuk | Pièce |  |  | 3 | 3 | 15 | Legrand 2013-2014 | 93 | G02 | 04 |  |  | 7 |  |  | 8536.1090 |  | 1 | 0.565 |  | 0 |  | 0 |  | 0 | 7.7 | 21.2 | 14.4 | 3 | 3245060176600 | 15 | 13245060176607 | 0 |  | 220020 | http://www.ecataleg.be/nl/ref/017660/ | http://www.ecataleg.be/fr/ref/017660/ |  | Industrieel mespatroon type aM - 200 A - grootte 2 - 500 V - 120 kA - met slagpin - HPC (hoog onderbrekingsvermogen) | Cartouche industrielle à couteau type aM - 200 A - avec percuteur - taille 2 - 500 V - 120 kA - HPC (haut pouvoir de coupure)
LEG20121015 | L | 017665 | Mespatroon aM 250A grootte 2 500V 120kA met slagpin | Cartouche à couteau aM 250A Percuteur taille 2 500V 120kA | Mespatroon aM 250A grootte 2 | Cartouche à couteau aM 250A | 29.61 | 1 | Stuk | Pièce |  |  | 3 | 3 | 15 | Legrand 2013-2014 | 93 | G02 | 04 |  |  | 7 |  |  | 8536.1090 |  | 1 | 0.562 |  | 0 |  | 0 |  | 0 | 7.7 | 21.2 | 14.4 | 3 | 3245060176655 | 15 | 13245060176652 | 0 |  | 220020 | http://www.ecataleg.be/nl/ref/017665/ | http://www.ecataleg.be/fr/ref/017665/ |  | Industrieel mespatroon type aM - 250 A - grootte 2 - 500 V - 120 kA - met slagpin - HPC (hoog onderbrekingsvermogen) | Cartouche industrielle à couteau type aM - 250 A - avec percuteur - taille 2 - 500 V - 120 kA - HPC (haut pouvoir de coupure)
LEG20121015 | L | 017670 | Mespatroon aM 315A grootte 2 500V 120kA met slagpin | Cartouche à couteau aM 315A Percuteur taille 2 500V 120kA | Mespatroon aM 315A grootte 2 | Cartouche à couteau aM 315A | 31 | 1 | Stuk | Pièce |  |  | 3 | 3 | 15 | Legrand 2013-2014 | 93 | G02 | 04 |  |  | 7 |  |  | 8536.1090 |  | 1 | 0.563 |  | 0 |  | 0 |  | 0 | 7.7 | 21.2 | 14.4 | 3 | 3245060176709 | 15 | 13245060176706 | 0 |  | 220020 | http://www.ecataleg.be/nl/ref/017670/ | http://www.ecataleg.be/fr/ref/017670/ |  | Industrieel mespatroon type aM - 315 A - grootte 2 - 500 V - 120 kA - met slagpin - HPC (hoog onderbrekingsvermogen) | Cartouche industrielle à couteau type aM - 315 A - avec percuteur - taille 2 - 500 V - 120 kA - HPC (haut pouvoir de coupure)
LEG20121015 | L | 017675 | Mespatroon aM 400A grootte 2 500V 120kA met slagpin | Cartouche à couteau aM 400A Percuteur taille 2 500V 120kA | Mespatroon aM 400A grootte 2 | Cartouche à couteau aM 400A | 32.75 | 1 | Stuk | Pièce |  |  | 3 | 3 | 15 | Legrand 2013-2014 | 93 | G02 | 04 |  |  | 7 |  |  | 8536.1090 |  | 1 | 0.559 |  | 0 |  | 0 |  | 0 | 7.7 | 21.2 | 14.4 | 3 | 3245060176754 | 15 | 13245060176751 | 0 |  | 220020 | http://www.ecataleg.be/nl/ref/017675/ | http://www.ecataleg.be/fr/ref/017675/ |  | Industrieel mespatroon type aM - 400 A - grootte 2 - 500 V - 120 kA - met slagpin - HPC (hoog onderbrekingsvermogen) | Cartouche industrielle à couteau type aM - 400 A - avec percuteur - taille 2 - 500 V - 120 kA - HPC (haut pouvoir de coupure)
LEG20121015 | L | 017804 | Mesnulleider grootte 2 | Neutre à couteaux taille 2 | Mesnulleider | Neutre à couteaux | 14.46 | 1 | Stuk | Pièce |  |  | 1 | 1 | 20 | Legrand 2013-2014 | 93 | G02 | 04 |  |  | 4 |  |  | 8538.9099 |  | 1 | 0.239 |  | 0 |  | 0 |  | 0 | 24.8 | 9.6 | 2.9 | 1 | 3245060178048 | 20 | 011324506017804530000020 | 0 |  | 220020 | http://www.ecataleg.be/nl/ref/017804/ | http://www.ecataleg.be/fr/ref/017804/ |  | Mesnulleider grootte 2 | Neutre à couteaux taille 2
LEG20121015 | L | 017860 | Mespatroon gG 200A grootte 2 500V 120kA met verklikker | Cartouche à couteau gG 200A A voyant taille 2 500V 120kA | Mespatroon gG 200A grootte 2 | Cartouche à couteau gG 200A | 25.38 | 1 | Stuk | Pièce |  |  | 3 | 3 | 15 | Legrand 2013-2014 | 93 | G02 | 04 |  |  | 5 |  |  | 8536.1090 |  | 1 | 0.555 |  | 0 |  | 0 |  | 0 | 7.7 | 21.2 | 14.4 | 3 | 3245060178604 | 15 | 13245060178601 | 0 |  | 220020 | http://www.ecataleg.be/nl/ref/017860/ | http://www.ecataleg.be/fr/ref/017860/ |  | Industrieel mespatroon type gG - 200 A - grootte 2 - 500 V - 120 kA - met verklikker - HPC (hoog onderbrekingsvermogen) | Cartouche industrielle à couteau gG - 200 A - avec voyant - taille 2 - 500 V - 120 kA - HPC (haut pouvoir de coupure)
LEG20121015 | L | 017865 | Mespatroon gG 250A grootte 2 500V 120kA met verklikker | Cartouche à couteau gG 250A A voyant taille 2 500V 120kA | Mespatroon gG 250A grootte 2 | Cartouche à couteau gG 250A | 25.38 | 1 | Stuk | Pièce |  |  | 3 | 3 | 15 | Legrand 2013-2014 | 93 | G02 | 04 |  |  | 5 |  |  | 8536.1090 |  | 1 | 0.565 |  | 0 |  | 0 |  | 0 | 7.7 | 21.2 | 14.4 | 3 | 3245060178659 | 15 | 13245060178656 | 0 |  | 220020 | http://www.ecataleg.be/nl/ref/017865/ | http://www.ecataleg.be/fr/ref/017865/ |  | Industrieel mespatroon type gG - 250 A - grootte 2 - 500 V - 120 kA - met verklikker - HPC (hoog onderbrekingsvermogen) | Cartouche industrielle à couteau gG - 250 A - avec voyant - taille 2 - 500 V - 120 kA - HPC (haut pouvoir de coupure)
LEG20121015 | L | 017870 | Mespatroon gG 315A grootte 2 500V 120kA met verklikker | Cartouche à couteau gG 315A A voyant taille 2 500V 120kA | Mespatroon gG 315A grootte 2 | Cartouche à couteau gG 315A | 27.25 | 1 | Stuk | Pièce |  |  | 3 | 3 | 15 | Legrand 2013-2014 | 93 | G02 | 04 |  |  | 4 |  |  | 8536.1090 |  | 1 | 0.567 |  | 0 |  | 0 |  | 0 | 7.7 | 21.2 | 14.4 | 3 | 3245060178703 | 15 | 13245060178700 | 0 |  | 220020 | http://www.ecataleg.be/nl/ref/017870/ | http://www.ecataleg.be/fr/ref/017870/ |  | Industrieel mespatroon type gG - 315 A - grootte 2 - 500 V - 120 kA - met verklikker - HPC (hoog onderbrekingsvermogen) | Cartouche industrielle à couteau gG - 315 A - avec voyant - taille 2 - 500 V - 120 kA - HPC (haut pouvoir de coupure)
LEG20121015 | L | 017875 | Mespatroon gG 400A grootte 2 500V 120kA met verklikker | Cartouche à couteau gG 400A A voyant taille 2 500V 120kA | Mespatroon gG 400A grootte 2 | Cartouche à couteau gG 400A | 27.25 | 1 | Stuk | Pièce |  |  | 3 | 3 | 15 | Legrand 2013-2014 | 93 | G02 | 04 |  |  | 3 |  |  | 8536.1090 |  | 1 | 0.555 |  | 0 |  | 0 |  | 0 | 7.7 | 21.2 | 14.4 | 3 | 3245060178758 | 15 | 0001787500000015 | 0 |  | 220020 | http://www.ecataleg.be/nl/ref/017875/ | http://www.ecataleg.be/fr/ref/017875/ |  | Industrieel mespatroon type gG - 400 A - grootte 2 - 500 V - 120 kA - met verklikker - HPC (hoog onderbrekingsvermogen) | Cartouche industrielle à couteau gG - 400 A - avec voyant - taille 2 - 500 V - 120 kA - HPC (haut pouvoir de coupure)
LEG20121015 | L | 017960 | Mespatroon gG 200A grootte 2 500V 120kA met slagpin | Cartouche à couteau gG 200A Percuteur taille 2 500V 120kA | Mespatroon gG 200A grootte 2 | Cartouche à couteau gG 200A | 29.33 | 1 | Stuk | Pièce |  |  | 3 | 3 | 15 | Legrand 2013-2014 | 93 | G02 | 04 |  |  | 7 |  |  | 8536.1090 |  | 1 | 0.559 |  | 0 |  | 0 |  | 0 | 7.7 | 21.2 | 14.4 | 3 | 13245060179608 | 15 | 13245060179608 | 0 |  | 220020 | http://www.ecataleg.be/nl/ref/017960/ | http://www.ecataleg.be/fr/ref/017960/ |  | Industrieel mespatroon type gG - 200 A - grootte 2 - 500 V - 120 kA - met slagpin - HPC (hoog onderbrekingsvermogen) | Cartouche industrielle à couteau gG - 200 A - avec percuteur - taille 2 - 500 V - 120 kA - HPC (haut pouvoir de coupure)
LEG20121015 | L | 017965 | Mespatroon gG 250A grootte 2 500V 120kA met slagpin | Cartouche à couteau gG 250A Percuteur taille 2 500V 120kA | Mespatroon gG 250A grootte 2 | Cartouche à couteau gG 250A | 29.33 | 1 | Stuk | Pièce |  |  | 3 | 3 | 15 | Legrand 2013-2014 | 93 | G02 | 04 |  |  | 30 |  |  | 8536.1090 |  | 1 | 0.567 |  | 0 |  | 0 |  | 0 | 7.7 | 21.2 | 14.4 | 3 | 3245060179656 | 15 | 13245060179653 | 0 |  | 220020 | http://www.ecataleg.be/nl/ref/017965/ | http://www.ecataleg.be/fr/ref/017965/ |  | Industrieel mespatroon type gG - 250 A - grootte 2 - 500 V - 120 kA - met slagpin - HPC (hoog onderbrekingsvermogen) | Cartouche industrielle à couteau gG - 250 A - avec percuteur - taille 2 - 500 V - 120 kA - HPC (haut pouvoir de coupure)
LEG20121015 | L | 017970 | Mespatroon gG 315A grootte 2 500V 120kA met slagpin | Cartouche à couteau gG 315A Percuteur taille 2 500V 120kA | Mespatroon gG 315A grootte 2 | Cartouche à couteau gG 315A | 31 | 1 | Stuk | Pièce |  |  | 3 | 3 | 15 | Legrand 2013-2014 | 93 | G02 | 04 |  |  | 4 |  |  | 8536.1090 |  | 1 | 0.568 |  | 0 |  | 0 |  | 0 | 7.7 | 21.2 | 14.4 | 3 | 3245060179700 | 15 | 13245060179707 | 0 |  | 220020 | http://www.ecataleg.be/nl/ref/017970/ | http://www.ecataleg.be/fr/ref/017970/ |  | Industrieel mespatroon type gG - 315 A - grootte 2 - 500 V - 120 kA - met slagpin - HPC (hoog onderbrekingsvermogen) | Cartouche industrielle à couteau gG - 315 A - avec percuteur - taille 2 - 500 V - 120 kA - HPC (haut pouvoir de coupure)
LEG20121015 | L | 017975 | Mespatroon gG 400A grootte 2 500V 120kA met slagpin | Cartouche à couteau gG 400A Percuteur taille 2 500V 120kA | Mespatroon gG 400A grootte 2 | Cartouche à couteau gG 400A | 31 | 1 | Stuk | Pièce |  |  | 3 | 3 | 15 | Legrand 2013-2014 | 93 | G02 | 04 |  |  | 4 |  |  | 8536.1090 |  | 1 | 0.563 |  | 0 |  | 0 |  | 0 | 7.7 | 21.2 | 14.4 | 3 | 3245060179755 | 15 | 13245060179752 | 0 |  | 220020 | http://www.ecataleg.be/nl/ref/017975/ | http://www.ecataleg.be/fr/ref/017975/ |  | Industrieel mespatroon type gG - 400 A - grootte 2 - 500 V - 120 kA - met slagpin - HPC (hoog onderbrekingsvermogen) | Cartouche industrielle à couteau gG - 400 A - avec percuteur - taille 2 - 500 V - 120 kA - HPC (haut pouvoir de coupure)
LEG20121015 | L | 018075 | Mespatroon aM 500A grootte 3 500V 120kA met slagpin | Cartouche à couteau aM 500A Percuteur taille 3 500V 120kA | Mespatroon aM 500A grootte 3 | Cartouche à couteau aM 500A | 73.98 | 1 | Stuk | Pièce |  |  | 3 | 3 | 15 | Legrand 2013-2014 | 93 | G02 | 04 |  | M | 7 |  |  | 8536.1090 |  | 1 | 0.909 |  | 0 |  | 0 |  | 0 | 7.7 | 28.8 | 16 | 3 | 13245060180758 | 15 | 13245060180758 | 0 |  | 220020 | http://www.ecataleg.be/nl/ref/018075/ | http://www.ecataleg.be/fr/ref/018075/ |  | Industrieel mespatroon type aM - 500 A - grootte 3 - 500 V - 120 kA - met slagpin - HPC (hoog onderbrekingsvermogen) | Cartouche industrielle à couteau type aM - 500 A - avec percuteur - taille 3 - 500 V - 120 kA - HPC (haut pouvoir de coupure)
LEG20121015 | L | 018080 | Mespatroon aM 630A grootte 3 500V 120kA met slagpin | Cartouche à couteau aM 630A Percuteur taille 3 500V 120kA | Mespatroon aM 630A grootte 3 | Cartouche à couteau aM 630A | 79.86 | 1 | Stuk | Pièce |  |  | 3 | 3 | 15 | Legrand 2013-2014 | 93 | G02 | 04 |  |  | 7 |  |  | 8536.1090 |  | 1 | 0.91 |  | 0 |  | 0 |  | 0 | 7.7 | 28.8 | 16 | 3 | 3245060180805 | 15 | 13245060180802 | 0 |  | 220020 | http://www.ecataleg.be/nl/ref/018080/ | http://www.ecataleg.be/fr/ref/018080/ |  | Industrieel mespatroon type aM - 630 A - grootte 3 - 500 V - 120 kA - met slagpin - HPC (hoog onderbrekingsvermogen) | Cartouche industrielle à couteau type aM - 630 A - avec percuteur - taille 3 - 500 V - 120 kA - HPC (haut pouvoir de coupure)
LEG20121015 | L | 018102 | Mespatroonhouder 1P 630A Grootte 3 - plaat - schakelaar | Socle cart. à couteau 1p 630A Taille 3 - à vis - minirupteur | Mespatroonhouder 1P 630A | Socle cart. à couteau 1p 630A | 107.6 | 1 | Stuk | Pièce |  |  | 1 | 1 | 4 | ** Legrand 2011-2012 | 42 | G02 | 04 |  |  | 30 |  |  | 8538.9099 |  | 1 | 0.903 |  | 0 |  | 0 |  | 0 | 9.7 | 28.8 | 12.9 | 1 | 3245060181024 | 4 | 13245060181021 | 0 |  | 220020 | http://www.ecataleg.be/nl/ref/018102/ | http://www.ecataleg.be/fr/ref/018102/ |  | Mespatroonhouder - eenpolig - 630 A - grootte 3 - geschroefd - met minischakelaar - aansluiting M12 | Socle pour cartouche industrielle à couteaux - unipolaire - 630 A - taille 3 - à vis - à minirupteur raccordement M12
LEG20121015 | L | 018104 | Mesnulleider grootte 3 | Neutre à couteaux taille 3 | Mesnulleider | Neutre à couteaux | 38.98 | 1 | Stuk | Pièce |  |  | 1 | 1 | 20 | Legrand 2013-2014 | 93 | G02 | 04 |  |  | 2 |  |  | 8538.9099 |  | 1 | 0.354 |  | 0 |  | 0 |  | 0 | 24.8 | 9.6 | 2.9 | 1 | 3245060181048 | 20 | 011324506018104530000020 | 0 |  | 220020 | http://www.ecataleg.be/nl/ref/018104/ | http://www.ecataleg.be/fr/ref/018104/ |  | Mesnulleider grootte 3 | Neutre à couteaux taille 3
LEG20121015 | L | 018125 | Mespatroon gG 500A grootte 3 500V 120kA met verklikker | Cartouche à couteau gG 500A A voyant taille 3 500V 120kA | Mespatroon gG 500A grootte 3 | Cartouche à couteau gG 500A | 65.95 | 1 | Stuk | Pièce |  |  | 3 | 3 | 15 | ** Legrand 2011-2012 | 43 | G02 | 04 |  |  | 4 |  |  | 8536.1090 |  | 1 | 0.896 |  | 0 |  | 0 |  | 0 | 7.7 | 28.8 | 16 | 3 | 3245060181253 | 15 | 13245060181250 | 0 |  | 220020 | http://www.ecataleg.be/nl/ref/018125/ | http://www.ecataleg.be/fr/ref/018125/ |  | Industrieel mespatroon type gG - 500 A - grootte 3 - 500 V - 120 kA - met verklikker - HPC (hoog onderbrekingsvermogen) | Cartouche industrielle à couteau gG - 500 A - avec voyant - taille 3 - 500 V - 120 kA - HPC (haut pouvoir de coupure)
LEG20121015 | L | 018175 | Mespatroon gG 500A grootte 3 500V 120kA met slagpin | Cartouche à couteau gG 500A Percuteur taille 3 500V 120kA | Mespatroon gG 500A grootte 3 | Cartouche à couteau gG 500A | 76.37 | 1 | Stuk | Pièce |  |  | 3 | 3 | 15 | Legrand 2013-2014 | 93 | G02 | 04 |  |  | 7 |  |  | 8536.1090 |  | 1 | 0.886 |  | 0 |  | 0 |  | 0 | 7.7 | 28.8 | 16 | 3 | 13245060181755 | 15 | 13245060181755 | 0 |  | 220020 | http://www.ecataleg.be/nl/ref/018175/ | http://www.ecataleg.be/fr/ref/018175/ |  | Industrieel mespatroon type gG - 500 A - grootte 3 - 500 V - 120 kA - met slagpin - HPC (hoog onderbrekingsvermogen) | Cartouche industrielle à couteau gG - 500 A - avec percuteur - taille 3 - 500 V - 120 kA - HPC (haut pouvoir de coupure)
LEG20121015 | L | 018180 | Mespatroon gG 630A grootte 3 500V 120kA met slagpin | Cartouche à couteau gG 630A Percuteur taille 3 500V 120kA | Mespatroon gG 630A grootte 3 | Cartouche à couteau gG 630A | 80.27 | 1 | Stuk | Pièce |  |  | 1 | 3 | 15 | Legrand 2013-2014 | 93 | G02 | 04 |  | M | 7 |  |  | 8536.1090 |  | 1 | 0.887 |  | 0 |  | 0 |  | 0 | 1 | 1182.72 | 1 | 1 | 0 | 3 | 3245060181802 | 15 | 13245060181809 | 220020 | http://www.ecataleg.be/nl/ref/X%2FCT27%2018180/ | http://www.ecataleg.be/fr/ref/X%2FCT27%2018180/ |  | Mespatroon gG 630A grootte 3 500V 120kA met slagpin | * Cartouche à couteau gG 630A Percuteur taille 3 500V 120kA
LEG20121015 | L | 018480 | Mespatroon aM 630A grootte 4 500V 120kA met slagpin | Cartouche à couteau aM 630A Percuteur taille 4 500V 120kA | Mespatroon aM 630A grootte 4 | Cartouche à couteau aM 630A | 165.1 | 1 | Stuk | Pièce |  |  | 1 | 1 | 4 | Legrand 2013-2014 | 93 | G02 | 04 |  |  | 7 |  |  | 8536.1090 |  | 1 | 1.976 |  | 0 |  | 0 |  | 0 | 9.7 | 28.8 | 12.9 | 1 | 3245060184803 | 4 | 13245060184800 | 0 |  | 220020 | http://www.ecataleg.be/nl/ref/018480/ | http://www.ecataleg.be/fr/ref/018480/ |  | Industrieel mespatroon type aM - 630 A - grootte 4 - 500 V - 120 kA - met slagpin - HPC (hoog onderbrekingsvermogen) | Cartouche industrielle à couteau type aM - 630 A - avec percuteur - taille 4 - 500 V - 120 kA - HPC (haut pouvoir de coupure)
LEG20121015 | L | 018485 | Mespatroon aM 800A grootte 4 500V 120kA met slagpin | Cartouche à couteau aM 800A Percuteur taille 4 500V 120kA | Mespatroon aM 800A grootte 4 | Cartouche à couteau aM 800A | 169.6 | 1 | Stuk | Pièce |  |  | 1 | 1 | 4 | Legrand 2013-2014 | 93 | G02 | 04 |  |  | 7 |  |  | 8536.1090 |  | 1 | 2.007 |  | 0 |  | 0 |  | 0 | 9.7 | 28.8 | 12.9 | 1 | 3245060184858 | 4 | 0001848500000004 | 0 |  | 220020 | http://www.ecataleg.be/nl/ref/018485/ | http://www.ecataleg.be/fr/ref/018485/ |  | Industrieel mespatroon type aM - 800 A - grootte 4 - 500 V - 120 kA - met slagpin - HPC (hoog onderbrekingsvermogen) | Cartouche industrielle à couteau type aM - 800 A - avec percuteur - taille 4 - 500 V - 120 kA - HPC (haut pouvoir de coupure)
LEG20121015 | L | 018490 | Mespatroon aM 1000A grootte 4 500V 120kA met slagpin | Cartouche à couteau aM 1000A Percuteur taille 4 500V 120kA | Mespatroon aM 1000A grootte 4 | Cartouche à couteau aM 1000A | 180 | 1 | Stuk | Pièce |  |  | 1 | 1 | 4 | Legrand 2013-2014 | 93 | G02 | 04 |  |  | 7 |  |  | 8536.1090 |  | 1 | 1.983 |  | 0 |  | 0 |  | 0 | 9.7 | 28.8 | 12.9 | 1 | 3245060184902 | 4 | 13245060184909 | 0 |  | 220020 | http://www.ecataleg.be/nl/ref/018490/ | http://www.ecataleg.be/fr/ref/018490/ |  | Industrieel mespatroon type aM - 1000 A - grootte 4 - 500 V - 120 kA - - met slagpin - HPC (hoog onderbrekingsvermogen) - HPC (hoog onderbrekingsvermogen) | Cartouche industrielle à couteau type aM - 1000 A - avec percuteur - taille 4 - 500 V - 120 kA - HPC (haut pouvoir de coupure)
LEG20121015 | L | 018504 | Mesnulleider grootte 4 | Neutre à couteaux taille 4 | Mesnulleider | Neutre à couteaux | 81.51 | 1 | Stuk | Pièce |  |  | 1 | 1 | 10 | Legrand 2013-2014 | 93 | G02 | 04 |  |  | 7 |  |  | 8538.9099 |  | 1 | 0.684 |  | 0 |  | 0 |  | 0 | 24.8 | 9.6 | 2.9 | 1 | 3245060185046 | 10 | 011324506018504330000010 | 0 |  | 220020 | http://www.ecataleg.be/nl/ref/018504/ | http://www.ecataleg.be/fr/ref/018504/ |  | Mesnulleider grootte 4 | Neutre à couteaux taille 4
LEG20121015 | L | 018580 | Mespatroon gG 630A grootte 4 500V 120kA met slagpin | Cartouche à couteau gG 630A Percuteur taille 4 500V 120kA | Mespatroon gG 630A grootte 4 | Cartouche à couteau gG 630A | 178.3 | 1 | Stuk | Pièce |  |  | 1 | 1 | 4 | Legrand 2013-2014 | 93 | G02 | 04 |  |  | 7 |  |  | 8536.1090 |  | 1 | 1.958 |  | 0 |  | 0 |  | 0 | 9.7 | 28.8 | 12.9 | 1 | 3245060185800 | 4 | 13245060185807 | 0 |  | 220020 | http://www.ecataleg.be/nl/ref/018580/ | http://www.ecataleg.be/fr/ref/018580/ |  | Industrieel mespatroon type gG - 630 A - grootte 4 - 500 V - 120 kA - met slagpin - HPC (hoog onderbrekingsvermogen) | Cartouche industrielle à couteau gG - 630 A - avec percuteur - taille 4 - 500 V - 120 kA - HPC (haut pouvoir de coupure)
LEG20121015 | L | 018585 | Mespatroon gG 800A grootte 4 500V 120kA met slagpin | Cartouche à couteau gG 800A Percuteur taille 4 500V 120kA | Mespatroon gG 800A grootte 4 | Cartouche à couteau gG 800A | 195.5 | 1 | Stuk | Pièce |  |  | 1 | 1 | 4 | Legrand 2013-2014 | 93 | G02 | 04 |  |  | 4 |  |  | 8536.1090 |  | 1 | 1.94 |  | 0 |  | 0 |  | 0 | 9.7 | 28.8 | 12.9 | 1 | 3245060185855 | 4 | 13245060185852 | 0 |  | 220020 | http://www.ecataleg.be/nl/ref/018585/ | http://www.ecataleg.be/fr/ref/018585/ |  | Industrieel mespatroon type gG - 800 A - grootte 4 - 500 V - 120 kA - met slagpin - HPC (hoog onderbrekingsvermogen) | Cartouche industrielle à couteau gG - 800 A - avec percuteur - taille 4 - 500 V - 120 kA - HPC (haut pouvoir de coupure)
LEG20121015 | L | 018590 | Mespatroon gG 1000A grootte 4 500V 120kA met slagpin | Cartouche à couteau gG 1000A Percuteur taille 4 500V 120kA | Mespatroon gG 1000A grootte 4 | Cartouche à couteau gG 1000A | 206.5 | 1 | Stuk | Pièce |  |  | 1 | 1 | 4 | Legrand 2013-2014 | 93 | G02 | 04 |  |  | 4 |  |  | 8536.1090 |  | 1 | 1.934 |  | 0 |  | 0 |  | 0 | 9.7 | 28.8 | 12.9 | 1 | 3245060185909 | 4 | 13245060185906 | 0 |  | 220020 | http://www.ecataleg.be/nl/ref/018590/ | http://www.ecataleg.be/fr/ref/018590/ |  | Industrieel mespatroon type gG - 1000 A - grootte 4 - 500 V - 120 kA - met slagpin - HPC (hoog onderbrekingsvermogen) | Cartouche industrielle à couteau gG - - 1000 A - avec percuteur - taille 4 - 500 V - 120 kA - HPC (haut pouvoir de coupure)
LEG20121015 | L | 018595 | Mespatroon gG 1250A grootte 4 500V 120kA met slagpin | Cartouche à couteau gG 1250A Percuteur taille 4 500V 120kA | Mespatroon gG 1250A grootte 4 | Cartouche à couteau gG 1250A | 217.8 | 1 | Stuk | Pièce |  |  | 1 | 1 | 4 | Legrand 2013-2014 | 93 | G02 | 04 |  |  | 4 |  |  | 8536.1090 |  | 1 | 2.02 |  | 0 |  | 0 |  | 0 | 9.7 | 28.8 | 12.9 | 1 | 3245060185954 | 4 | 13245060185951 | 0 |  | 220020 | http://www.ecataleg.be/nl/ref/018595/ | http://www.ecataleg.be/fr/ref/018595/ |  | Industrieel mespatroon type gG - 1250 A - grootte 4 - 500 V - 120 kA - met slagpin - HPC (hoog onderbrekingsvermogen) | Cartouche industrielle à couteau gG - 1250 A - avec percuteur - taille 4 - 500 V - 120 kA - HPC (haut pouvoir de coupure)
LEG20121015 | L | 019000 | Decoratieve lijst 30x12,5 wit schilderen zonder tussenschot | Moulure déco. 30x12,5 blanc à peindre sans cloison | Decoratieve lijst 30x12,5 wit | Moulure déco. 30x12,5 blanc | 3.545 | 1 | Stuk | Pièce | Prijs per lengte | Prix par longueur | 48 | 48 | 48 | Legrand 2013-2014 | 695 | G08 | 23 |  |  | 2 |  |  | 3925.9020 |  | 1 | 0.334 |  | 0 |  | 0 |  | 0 | 7.1 | 213.99 | 25.1 | 48 | 011324506019000930000096 | 0 |  | 0 |  | 210020 | http://www.ecataleg.be/nl/ref/019000/ | http://www.ecataleg.be/fr/ref/019000/ |  | Decoratieve lijst 30 x 12,5 mm - wit (overschilderbaar) - zonder tussenschot | Moulure décorative 30 x 12,5 mm - finition blanc (à peindre) - sans cloison - longueur 2,1 mètres
LEG20121015 | L | 019003 | Decoratieve lijst 40x12,5 wit te schilderen met tussenschot | Moulure déco. 40x12,5 blanc à peindre avec cloison | Decoratieve lijst 40x12,5 wit | Moulure déco. 40x12,5 blanc | 5.838 | 1 | Stuk | Pièce | Prijs per lengte | Prix par longueur | 36 | 36 | 36 | Legrand 2013-2014 | 695 | G08 | 23 |  |  | 2 |  |  | 3925.9020 |  | 1 | 0.528 |  | 0 |  | 0 |  | 0 | 7.1 | 213.99 | 25.1 | 36 | 011324506019003030000072 | 0 |  | 0 |  | 210020 | http://www.ecataleg.be/nl/ref/019003/ | http://www.ecataleg.be/fr/ref/019003/ |  | Decoratieve lijst 40 x 12,5 mm - wit (overschilderbaar) - met tussenschot | Moulure décorative 40 x 12,5 mm - finition blanc (à peindre) - avec cloison - longueur 2,1 mètres
LEG20121015 | L | 019006 | Decoratieve plint 82x12,5 wit schilderen met 2 tussenschot. | Plinthe déco. 82x12,5 blanc à peindre avec 2 cloisons | Decoratieve plint 82x12,5 wit | Plinthe déco. 82x12,5 blanc | 24.1 | 1 | Stuk | Pièce | Prijs per lengte | Prix par longueur | 15 | 15 | 15 | Legrand 2013-2014 | 695 | G08 | 23 |  |  | 4 |  |  | 3925.9020 |  | 1 | 1.094 |  | 0 |  | 0 |  | 0 | 7 | 204.49 | 25 | 15 | 010324506019006430000030 | 0 |  | 0 |  | 210020 | http://www.ecataleg.be/nl/ref/019006/ | http://www.ecataleg.be/fr/ref/019006/ |  | Decoratieve plint 82 x 12,5 mm - wit (overschilderbaar) - met 2 tussenschotten | Plinthe décorative 82 x 12,5 mm - finition blanc (à peindre) - avec 2 cloisons - longueur 2 mètres
LEG20121015 | L | 019007 | Decoratieve plint 112x18 wit schilderen met 2 tussenschot. | Plinthe déco. 112x18 blanc à peindre avec 2 cloisons | Decoratieve plint 112x18 wit | Plinthe déco. 112x18 blanc | 39.71 | 1 | Stuk | Pièce | Prijs per lengte | Prix par longueur | 12 | 12 | 12 | Legrand 2013-2014 | 695 | G08 | 23 |  |  | 5 |  |  | 3925.9020 |  | 1 | 1.784 |  | 0 |  | 0 |  | 0 | 12.5 | 203.79 | 24 | 12 | 010324506019007130000024 | 0 |  | 0 |  | 210020 | http://www.ecataleg.be/nl/ref/019007/ | http://www.ecataleg.be/fr/ref/019007/ |  | Decoratieve plint 112 x 18 mm - wit (overschilderbaar) - met 2 tussenschotten | Plinthe décorative 112 x 18 mm - finition blanc (à peindre) - avec 2 cloisons - longueur 2 mètres
LEG20121015 | L | 019011 | Buitenhoek 30x12,5 wit decoratieve lijst | Angle extérieur 30x12,5 blanc moulure décorative | Buitenhoek 30x12,5 wit | Angle extérieur 30x12,5 blanc | 1.761 | 1 | Stuk | Pièce |  |  | 10 | 10 | 100 | Legrand 2013-2014 | 695 | G08 | 23 |  |  | 3 |  |  | 3925.9020 |  | 1 | 0.009 |  | 0 |  | 0 |  | 0 | 7 | 18.3 | 12 | 10 | 3245060190118 | 100 |  | 0 |  | 210020 | http://www.ecataleg.be/nl/ref/019011/ | http://www.ecataleg.be/fr/ref/019011/ |  | Variabele buitenhoek voor decoratieve lijst 30 x 12,5 mm - wit (overschilderbaar) | Angle extérieur variable pour moulure décorative 30 x 12,5 mm - finition blanc (à peindre)
LEG20121015 | L | 019012 | Buitenhoek 40x12,5 wit decoratieve lijst | Angle extérieur 40x12,5 blanc moulure décorative | Buitenhoek 40x12,5 wit | Angle extérieur 40x12,5 blanc | 2.14 | 1 | Stuk | Pièce |  |  | 10 | 10 | 100 | Legrand 2013-2014 | 695 | G08 | 23 |  |  | 7 |  |  | 3925.9020 |  | 1 | 0.01 |  | 0 |  | 0 |  | 0 | 7 | 18.3 | 12 | 10 | 3245060190125 | 100 |  | 0 |  | 210020 | http://www.ecataleg.be/nl/ref/019012/ | http://www.ecataleg.be/fr/ref/019012/ |  | Variabele buitenhoek voor decoratieve lijst 40 x 12,5 mm - wit (overschilderbaar) | Angle extérieur variable pour moulure décorative 40 x 12,5 mm - finition blanc (à peindre)
LEG20121015 | L | 019015 | Binnenhoek 30x12,5 wit decoratieve lijst | Angle intérieur 30x12,5 blanc moulure décorative | Binnenhoek 30x12,5 wit | Angle intérieur 30x12,5 blanc | 1.761 | 1 | Stuk | Pièce |  |  | 10 | 10 | 100 | Legrand 2013-2014 | 695 | G08 | 23 |  |  | 2 |  |  | 3925.9020 |  | 1 | 0.011 |  | 0 |  | 0 |  | 0 | 7 | 18.3 | 12 | 10 | 3245060190156 | 100 |  | 0 |  | 210020 | http://www.ecataleg.be/nl/ref/019015/ | http://www.ecataleg.be/fr/ref/019015/ |  | Variabele binnenhoek voor decoratieve lijst 30 x 12,5 mm - wit (overschilderbaar) | Angle intérieur variable pour moulure décorative 30 x 12,5 mm finition blanc (à peindre)
LEG20121015 | L | 019016 | Binnenhoek 40x12,5 wit decoratieve lijst | Angle intérieur 40x12,5 blanc moulure décorative | Binnenhoek 40x12,5 wit | Angle intérieur 40x12,5 blanc | 2.21 | 1 | Stuk | Pièce |  |  | 10 | 10 | 100 | Legrand 2013-2014 | 695 | G08 | 23 |  |  | 4 |  |  | 3925.9020 |  | 1 | 0.012 |  | 0 |  | 0 |  | 0 | 7 | 18.3 | 12 | 10 | 3245060190163 | 100 |  | 0 |  | 210020 | http://www.ecataleg.be/nl/ref/019016/ | http://www.ecataleg.be/fr/ref/019016/ |  | Variabele binnenhoek voor decoratieve lijst 40 x 12,5 mm - wit (overschilderbaar) | Angle intérieur variable pour moulure décorative 40 x 12,5 mm - finition blanc (à peindre)
LEG20121015 | L | 019019 | Platte hoek binnen 32x12,5 wit decoratieve lijst | Angle plat int. 30x12,5 blanc moulure décorative | Platte hoek binnen 32x12,5 wit | Angle plat int. 30x12,5 blanc | 2.778 | 1 | Stuk | Pièce |  |  | 10 | 10 | 100 | Legrand 2013-2014 | 695 | G08 | 23 |  |  | 3 |  |  | 3925.9020 |  | 1 | 0.014 |  | 0 |  | 0 |  | 0 | 8.8 | 15.3 | 14.9 | 10 | 3245060190194 | 100 |  | 0 |  | 210020 | http://www.ecataleg.be/nl/ref/019019/ | http://www.ecataleg.be/fr/ref/019019/ |  | Platte hoek binnen voor decoratieve lijst 32 x 12,5 mm - wit (overschilderbaar) | Angle plat (intérieur) pour moulure décorative 30 x 12,5 mm - finition blanc (à peindre)
LEG20121015 | L | 019020 | Platte hoek binnen 40x12,5 wit decoratieve lijst | Angle plat int. 40x12,5 blanc moulure décorative | Platte hoek binnen 40x12,5 wit | Angle plat int. 40x12,5 blanc | 3.109 | 1 | Stuk | Pièce |  |  | 10 | 10 | 100 | Legrand 2013-2014 | 695 | G08 | 23 |  |  | 30 |  |  | 3925.9020 |  | 1 | 0.019 |  | 0 |  | 0 |  | 0 | 8.8 | 15.3 | 14.9 | 10 | 3245060190200 | 100 |  | 0 |  | 210020 | http://www.ecataleg.be/nl/ref/019020/ | http://www.ecataleg.be/fr/ref/019020/ |  | Platte hoek binnen voor decoratieve lijst 40 x 12,5 mm - wit (overschilderbaar) | Angle plat (intérieur) pour moulure décorative 40 x 12,5 mm - finition blanc (à peindre)
LEG20121015 | L | 019023 | Platte hoek buiten 32x12,5 wit decoratieve lijst | Angle plat ext. 30x12,5 blanc moulure décorative | Platte hoek buiten 32x12,5 wit | Angle plat ext. 30x12,5 blanc | 2.778 | 1 | Stuk | Pièce |  |  | 10 | 10 | 100 | Legrand 2013-2014 | 695 | G08 | 23 |  |  | 4 |  |  | 3925.9020 |  | 1 | 0.014 |  | 0 |  | 0 |  | 0 | 8.8 | 15.3 | 14.9 | 10 | 3245060190231 | 100 |  | 0 |  | 210020 | http://www.ecataleg.be/nl/ref/019023/ | http://www.ecataleg.be/fr/ref/019023/ |  | Platte hoek buiten voor decoratieve lijst 32 x 12,5 mm - wit (overschilderbaar) | Angle plat (extérieur) pour moulure décorative 30 x 12,5 mm - finition blanc (à peindre)
LEG20121015 | L | 019024 | Platte hoek buiten 40x12,5 wit decoratieve lijst | Angle plat ext. 40x12,5 blanc moulure décorative | Platte hoek buiten 40x12,5 wit | Angle plat ext. 40x12,5 blanc | 3.109 | 1 | Stuk | Pièce |  |  | 10 | 10 | 100 | Legrand 2013-2014 | 695 | G08 | 23 |  |  | 7 |  |  | 3925.9020 |  | 1 | 0.018 |  | 0 |  | 0 |  | 0 | 8.8 | 15.3 | 14.9 | 10 | 3245060190248 | 100 |  | 0 |  | 210020 | http://www.ecataleg.be/nl/ref/019024/ | http://www.ecataleg.be/fr/ref/019024/ |  | Platte hoek buiten voor decoratieve lijst 40 x 12,5 mm - wit (overschilderbaar) | Angle plat (extérieur) pour moulure décorative 40 x 12,5 mm - finition blanc (à peindre)
LEG20121015 | L | 019031 | Hoekaftakking 30x12,5 decoratieve lijst wit | Dérivation d'angle 30x12,5 moulure décorative blanc | Hoekaftakking 30x12,5 | Dérivation d'angle 30x12,5 | 8.414 | 1 | Stuk | Pièce |  |  | 10 | 10 | 100 | Legrand 2013-2014 | 695 | G08 | 23 |  |  | 7 |  |  | 3925.9020 |  | 1 | 0.026 |  | 0 |  | 0 |  | 0 | 10.6 | 23.3 | 18.4 | 10 | 3245060190316 | 100 |  | 0 |  | 210020 | http://www.ecataleg.be/nl/ref/019031/ | http://www.ecataleg.be/fr/ref/019031/ |  | Hoekaftakking voor decoratieve lijst 30 x 12,5 mm - wit (overschilderbaar) | Dérivation d'angle vers 30 x 12,5 mm et 40 x 12,5 mm pour moulure décorative 30 x 12,5 mm - finition blanc (à peindre)
LEG20121015 | L | 019032 | Hoekaftakking 40x12,5 decoratieve lijst wit | Dérivation d'angle 40x12,5 moulure décorative blanc | Hoekaftakking 40x12,5 | Dérivation d'angle 40x12,5 | 8.414 | 1 | Stuk | Pièce |  |  | 10 | 10 | 50 | Legrand 2013-2014 | 695 | G08 | 23 |  |  | 7 |  |  | 3925.9020 |  | 1 | 0.039 |  | 0 |  | 0 |  | 0 | 9.4 | 32.6 | 18.4 | 10 | 3245060190323 | 50 |  | 0 |  | 210020 | http://www.ecataleg.be/nl/ref/019032/ | http://www.ecataleg.be/fr/ref/019032/ |  | Hoekaftakking voor decoratieve lijst 40 x 12,5 mm - wit (overschilderbaar) | Dérivation d'angle vers 30 x 12,5 mm et 40 x 12,5 mm pour moulure décorative 40 x 12,5 mm - finition blanc (à peindre)
LEG20121015 | L | 019035 | Einddeksel 30x12,5 wit decoratieve lijst | Embout 30x12,5 blanc moulure décorative | Einddeksel 30x12,5 wit | Embout 30x12,5 blanc | 1.844 | 1 | Stuk | Pièce |  |  | 20 | 20 | 200 | Legrand 2013-2014 | 695 | G08 | 23 |  |  | 4 |  |  | 3925.9020 |  | 1 | 0.007 |  | 0 |  | 0 |  | 0 | 7.8 | 14.5 | 11 | 20 | 3245060190354 | 200 |  | 0 |  | 210020 | http://www.ecataleg.be/nl/ref/019035/ | http://www.ecataleg.be/fr/ref/019035/ |  | Set van 2 einddeksels (1 rechtse en 1 linkse) voor decoratieve lijst 30 x 12,5 mm - wit (overschilderbaar) | Jeu de 2 embouts (1 droit et 1 gauche) pour moulure décorative 30 x 12,5 mm - finition blanc (à peindre)
LEG20121015 | L | 019036 | Einddeksel 40x12,5 wit decoratieve lijst | Embout 40x12,5 blanc moulure décorative | Einddeksel 40x12,5 wit | Embout 40x12,5 blanc | 1.915 | 1 | Stuk | Pièce |  |  | 10 | 10 | 500 | Legrand 2013-2014 | 695 | G08 | 23 |  |  | 7 |  |  | 3925.9020 |  | 1 | 0.007 |  | 0 |  | 0 |  | 0 | 5.6 | 12.1 | 6.6 | 10 | 3245060190361 | 500 |  | 0 |  | 210020 | http://www.ecataleg.be/nl/ref/019036/ | http://www.ecataleg.be/fr/ref/019036/ |  | Set van 2 einddeksels (1 rechtse en 1 linkse) voor decoratieve lijst 40 x 12,5 mm - wit (overschilderbaar) | Jeu de 2 embout (1 droit et 1 gauche ) pour moulure décorative 40 x 12,5 mm - finition blanc (à peindre)
LEG20121015 | L | 019039 | Dekselafdichting 30x12,5 decoratieve lijst wit | Joint de couvercle 30x12,5 moulure décorative blanc | Dekselafdichting 30x12,5 | Joint de couvercle 30x12,5 | 1.761 | 1 | Stuk | Pièce |  |  | 10 | 10 | 500 | Legrand 2013-2014 | 695 | G08 | 23 |  |  | 2 |  |  | 3925.9020 |  | 1 | 0.002 |  | 0 |  | 0 |  | 0 | 5.3 | 5 | 3.8 | 10 | 3245060190392 | 500 |  | 0 |  | 210020 | http://www.ecataleg.be/nl/ref/019039/ | http://www.ecataleg.be/fr/ref/019039/ |  | Dekselafdichting voor decoratieve lijst 30 x 12,5 mm - wit (overschilderbaar) | Joint de couvercle pour moulure décorative 30 x 12,5 mm - finition blanc (à peindre)
LEG20121015 | L | 019040 | Dekselafdichting 40x12,5 decoratieve lijst wit | Joint de couvercle 40x12,5 moulure décorative blanc | Dekselafdichting 40x12,5 | Joint de couvercle 40x12,5 | 1.868 | 1 | Stuk | Pièce |  |  | 10 | 10 | 500 | Legrand 2013-2014 | 695 | G08 | 23 |  |  | 30 |  |  | 3925.9020 |  | 1 | 0.002 |  | 0 |  | 0 |  | 0 | 5.3 | 5 | 3.8 | 10 | 3245060190408 | 500 |  | 0 |  | 210020 | http://www.ecataleg.be/nl/ref/019040/ | http://www.ecataleg.be/fr/ref/019040/ |  | Dekselafdichting voor decoratieve lijst 40 x 12,5 mm wit (overschilderbaar) | Joint de couvercle pour moulure décorative 40 x 12,5 mm - finition blanc (à peindre)
LEG20121015 | L | 019043 | Buitenhoek 82x12,5 wit decoratieve plint | Angle extérieur 82x12,5 blanc plinthe décorative | Buitenhoek 82x12,5 wit | Angle extérieur 82x12,5 blanc | 6.299 | 1 | Stuk | Pièce |  |  | 5 | 5 | 125 | Legrand 2013-2014 | 695 | G08 | 23 |  |  | 4 |  |  | 3925.9020 |  | 1 | 0.024 |  | 0 |  | 0 |  | 0 | 7 | 18.3 | 12 | 5 | 3245060190439 | 125 |  | 0 |  | 210020 | http://www.ecataleg.be/nl/ref/019043/ | http://www.ecataleg.be/fr/ref/019043/ |  | Variabele buitenhoek voor decoratieve plint 82 x 12,5 mm - wit (overschilderbaar) | Angle extérieur variable pour plinthe décorative 82 x 12,5 mm - finition blanc (à peindre)
LEG20121015 | L | 019044 | Buitenhoek 112x18 wit decoratieve plint | Angle extérieur 112x18 blanc plinthe décorative | Buitenhoek 112x18 wit | Angle extérieur 112x18 blanc | 8.745 | 1 | Stuk | Pièce |  |  | 5 | 5 | 100 | Legrand 2013-2014 | 695 | G08 | 23 |  |  | 4 |  |  | 3925.9020 |  | 1 | 0.039 |  | 0 |  | 0 |  | 0 | 9.7 | 17.4 | 14 | 5 | 3245060190446 | 100 |  | 0 |  | 210020 | http://www.ecataleg.be/nl/ref/019044/ | http://www.ecataleg.be/fr/ref/019044/ |  | Variabele buitenhoek voor decoratieve plint 112 x 18 mm - wit (overschilderbaar) | Angle extérieur variable pour plinthe décorative 112 x 18 mm - finition blanc (à peindre)
LEG20121015 | L | 019045 | Binnenhoek 82x12,5 wit decoratieve plint | Angle intérieur 82x12,5 blanc plinthe décorative | Binnenhoek 82x12,5 wit | Angle intérieur 82x12,5 blanc | 6.299 | 1 | Stuk | Pièce |  |  | 5 | 5 | 125 | Legrand 2013-2014 | 695 | G08 | 23 |  |  | 2 |  |  | 3925.9020 |  | 1 | 0.024 |  | 0 |  | 0 |  | 0 | 7 | 18.3 | 12 | 5 | 3245060190453 | 125 |  | 0 |  | 210020 | http://www.ecataleg.be/nl/ref/019045/ | http://www.ecataleg.be/fr/ref/019045/ |  | Variabele binnenhoek voor decoratieve plint 82 x 12,5 mm - wit (overschilderbaar) | Angle intérieur variable pour plinthe décorative 82 x 12,5 mm - finition blanc (à peindre)
LEG20121015 | L | 019046 | Binnenhoek 112x18 wit decoratieve plint | Angle intérieur 112x18 blanc plinthe décorative | Binnenhoek 112x18 wit | Angle intérieur 112x18 blanc | 8.745 | 1 | Stuk | Pièce |  |  | 5 | 5 | 100 | Legrand 2013-2014 | 695 | G08 | 23 |  |  | 3 |  |  | 3925.9020 |  | 1 | 0.04 |  | 0 |  | 0 |  | 0 | 9.7 | 17.4 | 14 | 5 | 3245060190460 | 100 |  | 0 |  | 210020 | http://www.ecataleg.be/nl/ref/019046/ | http://www.ecataleg.be/fr/ref/019046/ |  | Variabele binnenhoek voor decoratieve plint 112 x 18 mm - wit (overschilderbaar) | Angle intérieur variable pour plinthe décorative 112 x 18 mm - finition blanc (à peindre)
LEG20121015 | L | 019047 | Hoekaftakking 82x12,5 decoratieve plint wit | Dérivation d'angle 82x12,5 plinthe décorative blanc | Hoekaftakking 82x12,5 | Dérivation d'angle 82x12,5 | 13.72 | 1 | Stuk | Pièce |  |  | 5 | 5 | 25 | Legrand 2013-2014 | 695 | G08 | 23 |  |  | 7 |  |  | 3925.9020 |  | 1 | 0.08 |  | 0 |  | 0 |  | 0 | 10.4 | 37.4 | 15.8 | 5 | 3245060190477 | 25 |  | 0 |  | 210020 | http://www.ecataleg.be/nl/ref/019047/ | http://www.ecataleg.be/fr/ref/019047/ |  | Hoekaftakking voor decoratieve plint 82 x 12,5 mm - wit (overschilderbaar) | Dérivation d'angle vers 30 x 12,5 mm et 40 x 12,5 mm pour plinthe décorative 82 x 12,5 mm - finition blanc (à peindre)
LEG20121015 | L | 019048 | Hoekaftakking 112x18 decoratieve plint wit | Dérivation d'angle 112x12,5 plinthe décorative blanc | Hoekaftakking 112x18 | Dérivation d'angle 112x12,5 | 13.94 | 1 | Stuk | Pièce |  |  | 5 | 5 | 25 | Legrand 2013-2014 | 695 | G08 | 23 |  |  | 7 |  |  | 3925.9020 |  | 1 | 0.129 |  | 0 |  | 0 |  | 0 | 11.5 | 39.2 | 20.2 | 5 | 3245060190484 | 25 |  | 0 |  | 210020 | http://www.ecataleg.be/nl/ref/019048/ | http://www.ecataleg.be/fr/ref/019048/ |  | Hoekaftakking voor decoratieve plint 112 x 18 mm - wit (overschilderbaar) | Dérivation d'angle vers 30 x 12,5 mm et 40 x 12,5 mm pour plinthe décorative 112 x 12,5 mm - finition blanc (à peindre)
LEG20121015 | L | 019049 | Einddeksel 82x12,5 wit decoratieve plint | Embout 82x12,5 blanc plinthe décorative | Einddeksel 82x12,5 wit | Embout 82x12,5 blanc | 3.995 | 1 | Stuk | Pièce |  |  | 10 | 10 | 100 | Legrand 2013-2014 | 695 | G08 | 23 |  |  | 4 |  |  | 3925.9020 |  | 1 | 0.013 |  | 0 |  | 0 |  | 0 | 7.8 | 14.5 | 11 | 10 | 3245060190491 | 100 |  | 0 |  | 210020 | http://www.ecataleg.be/nl/ref/019049/ | http://www.ecataleg.be/fr/ref/019049/ |  | Set van 2 einddeksels (1 rechtse + 1 linkse) voor decoratieve plint 82 x 12,5 mm - wit (overschilderbaar) | Jeu de 2 embouts (1 droit + 1 gauche) pour plinthe décorative 82 x 12,5 mm - finition blanc (à peindre)
LEG20121015 | L | 019050 | Einddeksel 112x18 wit decoratieve plint | Embout 112x18 blanc plinthe décorative | Einddeksel 112x18 wit | Embout 112x18 blanc | 4.87 | 1 | Stuk | Pièce |  |  | 10 | 10 | 100 | Legrand 2013-2014 | 695 | G08 | 23 |  |  | 4 |  |  | 3925.9020 |  | 1 | 0.021 |  | 0 |  | 0 |  | 0 | 8.8 | 15.3 | 14.9 | 10 | 3245060190507 | 100 |  | 0 |  | 210020 | http://www.ecataleg.be/nl/ref/019050/ | http://www.ecataleg.be/fr/ref/019050/ |  | Set van 2 einddeksels (1 rechtse + 1 linkse) voor decoratieve plint 112 x 18 mm - wit (overschilderbaar) | Jeu de 2 embouts (1 droit + 1 gauche) pour plinthe décorative 112 x 18 mm - finition blanc (à peindre)
LEG20121015 | L | 019051 | Dekselafdichting 82x12,5 decoratieve plint wit | Joint de couvercle 82x12,5 plinthe décorative blanc | Dekselafdichting 82x12,5 | Joint de couvercle 82x12,5 | 3.523 | 1 | Stuk | Pièce |  |  | 10 | 10 | 200 | Legrand 2013-2014 | 695 | G08 | 23 |  |  | 2 |  |  | 3925.9020 |  | 1 | 0.004 |  | 0 |  | 0 |  | 0 | 5.6 | 12.1 | 6.6 | 10 | 3245060190514 | 200 |  | 0 |  | 210020 | http://www.ecataleg.be/nl/ref/019051/ | http://www.ecataleg.be/fr/ref/019051/ |  | Dekselafdichting voor decoratieve plint 82 x 12,5 mm - wit (overschilderbaar) | Joint de couvercle pour plinthe décorative 82 x 12,5 mm - finition blanc (à peindre)
LEG20121015 | L | 019052 | Dekselafdichting 112x18 decoratieve plint wit | Joint de couvercle 112x18 plinthe décorative blanc | Dekselafdichting 112x18 | Joint de couvercle 112x18 | 3.523 | 1 | Stuk | Pièce |  |  | 10 | 10 | 200 | Legrand 2013-2014 | 695 | G08 | 23 |  |  | 30 |  |  | 3925.9020 |  | 1 | 0.005 |  | 0 |  | 0 |  | 0 | 5.6 | 12.1 | 6.6 | 10 | 3245060190521 | 200 |  | 0 |  | 210020 | http://www.ecataleg.be/nl/ref/019052/ | http://www.ecataleg.be/fr/ref/019052/ |  | Dekselafdichting voor decoratieve plint 112 x 18 mm - wit (overschilderbaar) | Joint de couvercle pour plinthe décorative 112 x 18 mm - finition blanc (à peindre)
LEG20121015 | L | 019053 | Eindaftakking 82x12,5 rechts decoratieve plint wit | Embout sabot 82x12,5 droit plinthe décorative blanc | Eindaftakking 82x12,5 rechts | Embout sabot 82x12,5 droit | 9.619 | 1 | Stuk | Pièce |  |  | 10 | 10 | 200 | Legrand 2013-2014 | 695 | G08 | 23 |  |  | 4 |  |  | 3925.9020 |  | 1 | 0.023 |  | 0 |  | 0 |  | 0 | 8.4 | 21.6 | 14.6 | 10 | 3245060190538 | 200 |  | 0 |  | 210020 | http://www.ecataleg.be/nl/ref/019053/ | http://www.ecataleg.be/fr/ref/019053/ |  | Rechtse eindaftakking voor decoratieve plint 82 x 12,5 mm - wit (overschilderbaar) | Sabot droit pour plinthe décorative 82 x 12,5 mm - finition blanc (à peindre)
LEG20121015 | L | 019054 | Eindaftakking 82x12,5 links decoratieve plint wit | Embout sabot 82x12,5 gauche plinthe décorative blanc | Eindaftakking 82x12,5 links | Embout sabot 82x12,5 gauche | 9.715 | 1 | Stuk | Pièce |  |  | 10 | 10 | 200 | Legrand 2013-2014 | 695 | G08 | 23 |  |  | 4 |  |  | 3925.9020 |  | 1 | 0.024 |  | 0 |  | 0 |  | 0 | 8.4 | 21.6 | 14.6 | 10 | 3245060190545 | 200 |  | 0 |  | 210020 | http://www.ecataleg.be/nl/ref/019054/ | http://www.ecataleg.be/fr/ref/019054/ |  | Linkse eindaftakking voor decoratieve plint 82 x 12,5 mm - wit (overschilderbaar) | Sabot gauche pour plinthe décorative 82 x 12,5 mm - finition blanc (à peindre)
LEG20121015 | L | 019055 | Eindaftakking 112x18 rechts decoratieve plint wit | Embout sabot 112x18 droit plinthe décorative blanc | Eindaftakking 112x18 rechts | Embout sabot 112x18 droit | 10.92 | 1 | Stuk | Pièce |  |  | 10 | 10 | 50 | Legrand 2013-2014 | 695 | G08 | 23 |  |  | 7 |  |  | 3925.9020 |  | 1 | 0.057 |  | 0 |  | 0 |  | 0 | 9.4 | 32.6 | 18.4 | 10 | 3245060190552 | 50 |  | 0 |  | 210020 | http://www.ecataleg.be/nl/ref/019055/ | http://www.ecataleg.be/fr/ref/019055/ |  | Rechtse eindaftakking voor decoratieve plint 112 x 18 mm - wit (overschilderbaar) | Sabot droit pour plinthe décorative 112 x 18 mm - finition blanc (à peindre)
LEG20121015 | L | 019056 | Eindaftakking 112x18 links decoratieve plint wit | Embout sabot 112x18 gauche plinthe décorative blanc | Eindaftakking 112x18 links | Embout sabot 112x18 gauche | 10.92 | 1 | Stuk | Pièce |  |  | 10 | 10 | 50 | Legrand 2013-2014 | 695 | G08 | 23 |  |  | 7 |  |  | 3925.9020 |  | 1 | 0.056 |  | 0 |  | 0 |  | 0 | 9.4 | 32.6 | 18.4 | 10 | 3245060190569 | 50 |  | 0 |  | 210020 | http://www.ecataleg.be/nl/ref/019056/ | http://www.ecataleg.be/fr/ref/019056/ |  | Linkse eindaftakking voor decoratieve plint 112 x 18 mm - wit (overschilderbaar) | Sabot gauche pour plinthe décorative 112 x 18 mm - finition blanc (à peindre)
LEG20121015 | L | 019206 | Decoratieve plint 82x12,5 titanium 2 tussenschotten | Plinthe déco. 82x12,5 titane avec 2 cloisons | Decoratieve plint 82x12,5 | Plinthe déco. 82x12,5 titane | 37.57 | 1 | Stuk | Pièce | Prijs per lengte | Prix par longueur | 15 | 15 | 15 | Legrand 2013-2014 | 695 | G08 | 23 |  |  | 4 |  |  | 3925.9020 |  | 1 | 1.106 |  | 0 |  | 0 |  | 0 | 7 | 204.49 | 25 | 15 | 010324506019206830000030 | 0 |  | 0 |  | 210020 | http://www.ecataleg.be/nl/ref/019206/ | http://www.ecataleg.be/fr/ref/019206/ |  | Decoratieve plint in titanium afwerking (kleur Céliane) 82 x 12,5 mm - met 2 tussenschotten | Plinthe décorative 82 x 12,5 finition titane (couleur Céliane) - avec 2 cloisons - longueur 2 mètres
LEG20121015 | L | 019207 | Decoratieve plint 112x18 titanium 2 tussenschotten | Plinthe déco. 112x18 titane avec 2 cloisons | Decoratieve plint 112x18 | Plinthe déco. 112x18 titane | 54.13 | 1 | Stuk | Pièce | Prijs per lengte | Prix par longueur | 12 | 12 | 12 | Legrand 2013-2014 | 695 | G08 | 23 |  |  | 7 |  |  | 3925.9020 |  | 1 | 1.784 |  | 0 |  | 0 |  | 0 | 12.5 | 203.79 | 24 | 12 | 010324506019207530000024 | 0 |  | 0 |  | 210020 | http://www.ecataleg.be/nl/ref/019207/ | http://www.ecataleg.be/fr/ref/019207/ |  | Decoratieve plint in titanium afwerking (kleur Céliane) 112 x 18 mm - met 2 tussenschotten | Plinthe décorative 112 x 18 mm finition titane (couleur Céliane) - avec 2 cloisons - longueur 2 mètres
LEG20121015 | L | 019243 | Buitenhoek 82x12,5 titanium decoratieve plint | Angle extérieur 82x12,5 titane plinthe décorative | Buitenhoek 82x12,5 titanium | Angle extérieur 82x12,5 titane | 11.2 | 1 | Stuk | Pièce |  |  | 1 | 1 | 50 | Legrand 2013-2014 | 695 | G08 | 23 |  |  | 7 |  |  | 3925.9020 |  | 1 | 0.017 |  | 0 |  | 0 |  | 0 | 1 | 9 | 6 | 1 | 3245060192433 | 50 |  | 0 |  | 210020 | http://www.ecataleg.be/nl/ref/019243/ | http://www.ecataleg.be/fr/ref/019243/ |  | Variabele buitenhoek voor decoratieve plint in titanium afwerking 82 x 12,5 mm (kleur Céliane) | Angle extérieur variable pour plinthe décorative 82 x 12,5 mm - finition titane (couleur Céliane)
LEG20121015 | L | 019244 | Buitenhoek 112x18 titanium decoratieve plint | Angle extérieur 112x18 titane plinthe décorative | Buitenhoek 112x18 titanium | Angle extérieur 112x18 titane | 14.89 | 1 | Stuk | Pièce |  |  | 1 | 1 | 50 | Legrand 2013-2014 | 695 | G08 | 23 |  |  | 30 |  |  | 3925.9020 |  | 1 | 0.029 |  | 0 |  | 0 |  | 0 | 1.8 | 11.5 | 7.5 | 1 | 3245060192440 | 50 |  | 0 |  | 210020 | http://www.ecataleg.be/nl/ref/019244/ | http://www.ecataleg.be/fr/ref/019244/ |  | Variabele buitenhoek voor decoratieve plint in titanium afwerking 112 x 18 mm (kleur Céliane) | Angle extérieur variable pour plinthe décorative 112 x 18 mm - finition titane (couleur Céliane)
LEG20121015 | L | 019245 | Binnenhoek 82x12,5 titanium decoratieve plint | Angle intérieur 82x12,5 titane plinthe décorative | Binnenhoek 82x12,5 titanium | Angle intérieur 82x12,5 titane | 11.2 | 1 | Stuk | Pièce |  |  | 1 | 1 | 50 | Legrand 2013-2014 | 695 | G08 | 23 |  |  | 7 |  |  | 3925.9020 |  | 1 | 0.021 |  | 0 |  | 0 |  | 0 | 5 | 9 | 5 | 1 | 3245060192457 | 50 |  | 0 |  | 210020 | http://www.ecataleg.be/nl/ref/019245/ | http://www.ecataleg.be/fr/ref/019245/ |  | Variabel binnenhoek voor decoratieve plint in titanium afwerking 82 x 12,5 mm (kleur Céliane) | Angle intérieur variable pour plinthe décorative 82 x 12,5 mm - finition titane (couleur Céliane)
LEG20121015 | L | 019246 | Binnenhoek 112x18 titanium decoratieve plint | Angle intérieur 112x18 titane plinthe décorative | Binnenhoek 112x18 titanium | Angle intérieur 112x18 titane | 14.89 | 1 | Stuk | Pièce |  |  | 1 | 1 | 50 | Legrand 2013-2014 | 695 | G08 | 23 |  |  | 7 |  |  | 3925.9020 |  | 1 | 0.039 |  | 0 |  | 0 |  | 0 | 6 | 11.5 | 7 | 1 | 3245060192464 | 50 |  | 0 |  | 210020 | http://www.ecataleg.be/nl/ref/019246/ | http://www.ecataleg.be/fr/ref/019246/ |  | Variabele binnenhoek voor decoratieve plint in titanium afwerking 112 x 18 mm (kleur Céliane) | Angle intérieur variable pour plinthe décorative 112 x 18 mm - finition titane (couleur Céliane)
LEG20121015 | L | 019247 | Hoekaftakking 82x12,5 decoratieve plint titanium | Dérivation d'angle 82x12,5 plinthe décorative titane | Hoekaftakking 82x12,5 | Dérivation d'angle 82x12,5 | 18.55 | 1 | Stuk | Pièce |  |  | 1 | 1 | 25 | Legrand 2013-2014 | 695 | G08 | 23 |  |  | 7 |  |  | 3925.9020 |  | 1 | 0.06 |  | 0 |  | 0 |  | 0 | 6 | 16 | 11 | 1 | 3245060192471 | 25 |  | 0 |  | 210020 | http://www.ecataleg.be/nl/ref/019247/ | http://www.ecataleg.be/fr/ref/019247/ |  | Hoekaftakking voor decoratieve plint in titanium afwerking 82 x 12,5 mm (kleur Céliane) | Dérivation d'angle vers 30 x 12,5 mm et 40 x 12,5 mm pour plinthe décorative 82 x 12,5 mm - finition titane (couleur Céliane)
LEG20121015 | L | 019248 | Hoekaftakking 112x18 decoratieve plint titanium | Dérivation d'angle 112x12,5 plinthe décorative titane | Hoekaftakking 112x18 | Dérivation d'angle 112x12,5 | 20.8 | 1 | Stuk | Pièce |  |  | 1 | 1 | 25 | Legrand 2013-2014 | 695 | G08 | 23 |  |  | 7 |  |  | 3925.9020 |  | 1 | 0.107 |  | 0 |  | 0 |  | 0 | 6 | 23 | 14 | 1 | 3245060192488 | 25 |  | 0 |  | 210020 | http://www.ecataleg.be/nl/ref/019248/ | http://www.ecataleg.be/fr/ref/019248/ |  | Hoekaftakking voor decoratieve plint in titanium afwerking 112 x 18 mm (kleur Céliane) | Dérivation d'angle vers 30 x 12,5 mm et 40 x 12,5 mm pour plinthe décorative 112 x 12,5 mm - finition titane (couleur Céliane)
LEG20121015 | L | 019249 | Einddeksel 82x12,5 titanium decoratieve plint | Embout 82x12,5 titane plinthe décorative | Einddeksel 82x12,5 titanium | Embout 82x12,5 titane | 8.06 | 1 | Stuk | Pièce |  |  | 1 | 1 | 50 | Legrand 2013-2014 | 695 | G08 | 23 |  |  | 7 |  |  | 3925.9020 |  | 1 | 0.022 |  | 0 |  | 0 |  | 0 | 1.5 | 13 | 6 | 1 | 3245060192495 | 50 |  | 0 |  | 210020 | http://www.ecataleg.be/nl/ref/019249/ | http://www.ecataleg.be/fr/ref/019249/ |  | Set van 2 einddeksels (1 rechtse + 1 linkse) voor decoratieve plint in titanium afwerking 82 x 12,5 mm (kleur Céliane) | Jeu de 2 embouts (1 droit + 1 gauche) pour plinthe décorative 82 x 12,5 mm - finition titane (couleur Céliane)
LEG20121015 | L | 019250 | Einddeksel 112x18 titanium decoratieve plint | Embout 112x18 titane plinthe décorative | Einddeksel 112x18 titanium | Embout 112x18 titane | 8.71 | 1 | Stuk | Pièce |  |  | 1 | 1 | 50 | Legrand 2013-2014 | 695 | G08 | 23 |  |  | 7 |  |  | 3925.9020 |  | 1 | 0.036 |  | 0 |  | 0 |  | 0 | 3 | 15 | 7 | 1 | 3245060192501 | 50 |  | 0 |  | 210020 | http://www.ecataleg.be/nl/ref/019250/ | http://www.ecataleg.be/fr/ref/019250/ |  | Set van 2 einddeksels (1 rechtse + 1 linkse) voor decoratieve plint in titanium afwerking 112 x 18 mm (kleur Céliane) | Jeu de 2 embouts '1 droit + 1 gauche) pour plinthe décorative 112 x 18 mm - finition titane (couleur Céliane)
LEG20121015 | L | 019251 | Dekselafdichting 82x12,5 decoratieve plint titanium | Joint de couvercle 82x12,5 plinthe décorative titane | Dekselafdichting 82x12,5 | Joint de couvercle 82x12,5 | 6.052 | 1 | Stuk | Pièce |  |  | 1 | 1 | 50 | Legrand 2013-2014 | 695 | G08 | 23 |  |  | 7 |  |  | 3925.9020 |  | 1 | 0.011 |  | 0 |  | 0 |  | 0 | 1 | 8 | 6 | 1 | 3245060192518 | 50 |  | 0 |  | 210020 | http://www.ecataleg.be/nl/ref/019251/ | http://www.ecataleg.be/fr/ref/019251/ |  | Dekselafdichting voor decoratieve plint in titanium afwerking 82 x 12,5 mm (kleur Céliane) | Joint de couvercle pour plinthe décorative 82 x 12,5 mm - finition titane (couleur Céliane)
LEG20121015 | L | 019252 | Dekselafdichting 112x18 decoratieve plint titanium | Joint de couvercle 112x18 plinthe décorative titane | Dekselafdichting 112x18 | Joint de couvercle 112x18 | 6.052 | 1 | Stuk | Pièce |  |  | 1 | 1 | 40 | Legrand 2013-2014 | 695 | G08 | 23 |  |  | 7 |  |  | 3925.9020 |  | 1 | 0.015 |  | 0 |  | 0 |  | 0 | 1 | 11 | 4.5 | 1 | 3245060192525 | 40 |  | 0 |  | 210020 | http://www.ecataleg.be/nl/ref/019252/ | http://www.ecataleg.be/fr/ref/019252/ |  | Dekselafdichting voor decoratieve plint in titanium afwerking 112 x 18 mm (kleur Céliane) | Joint de couvercle pour plinthe décorative 112 x 18 mm - finition titane (couleur Céliane)
LEG20121015 | L | 019253 | Eindaftakking 82x12,5 rechts decoratieve plint titanium | Embout sabot 82x12,5 droit plinthe décorative titane | Eindaftakking 82x12,5 rechts | Embout sabot 82x12,5 droit | 15.97 | 1 | Stuk | Pièce |  |  | 1 | 1 | 50 | Legrand 2013-2014 | 695 | G08 | 23 |  |  | 7 |  |  | 3925.9020 |  | 1 | 0.018 |  | 0 |  | 0 |  | 0 | 1.5 | 7 | 7.5 | 1 | 3245060192532 | 50 |  | 0 |  | 210020 | http://www.ecataleg.be/nl/ref/019253/ | http://www.ecataleg.be/fr/ref/019253/ |  | Rechts eindaftakking voor decoratieve plint in titanium afwerkng 82 x 12,5 mm (kleur Céliane) | Sabot droit pour plinthe décorative 82 x 12,5 mm - finition titane (couleur Céliane)
LEG20121015 | L | 019254 | Eindaftakking 82x12,5 links decoratieve plint titanium | Embout sabot 82x12,5 gauche plinthe décorative titane | Eindaftakking 82x12,5 links | Embout sabot 82x12,5 gauche | 16.19 | 1 | Stuk | Pièce |  |  | 1 | 1 | 50 | Legrand 2013-2014 | 695 | G08 | 23 |  |  | 7 |  |  | 3925.9020 |  | 1 | 0.018 |  | 0 |  | 0 |  | 0 | 1.5 | 11.5 | 7 | 1 | 3245060192549 | 50 |  | 0 |  | 210020 | http://www.ecataleg.be/nl/ref/019254/ | http://www.ecataleg.be/fr/ref/019254/ |  | Linkse eindaftakking voor decoratieve plint in titanium afwerking 82 x 12,5 mm (kleur Céliane) | Sabot gauche pour plinthe décorative 82 x 12,5 mm - finition titane (couleur Céliane)
LEG20121015 | L | 019255 | Eindaftakking 112x18 rechts decoratieve plint titanium | Embout sabot 112x18 droit plinthe décorative titane | Eindaftakking 112x18 rechts | Embout sabot 112x18 droit | 19.61 | 1 | Stuk | Pièce |  |  | 1 | 1 | 25 | Legrand 2013-2014 | 695 | G08 | 23 |  |  | 7 |  |  | 3925.9020 |  | 1 | 0.046 |  | 0 |  | 0 |  | 0 | 2 | 19 | 11 | 1 | 3245060192556 | 25 |  | 0 |  | 210020 | http://www.ecataleg.be/nl/ref/019255/ | http://www.ecataleg.be/fr/ref/019255/ |  | Rechtse eindaftakking voor decoratieve plint in titanium afwerking 112 x 18 mm (kleur Céliane) | Sabot droit pour plinthe décorative 112 x 18 mm - finition titane (couleur Céliane)
LEG20121015 | L | 019256 | Eindaftakking 112x18 links decoratieve plint titanium | Embout sabot 112x18 gauche plinthe décorative titane | Eindaftakking 112x18 links | Embout sabot 112x18 gauche | 19.61 | 1 | Stuk | Pièce |  |  | 1 | 1 | 25 | Legrand 2013-2014 | 695 | G08 | 23 |  |  | 40 |  |  | 3925.9020 |  | 1 | 0.045 |  | 0 |  | 0 |  | 0 | 2 | 19 | 11 | 1 | 3245060192563 | 25 |  | 0 |  | 210020 | http://www.ecataleg.be/nl/ref/019256/ | http://www.ecataleg.be/fr/ref/019256/ |  | Linkse eindaftakking voor decoratieve plint in titanium afwerking 112 x 18 mm (kleur Céliane) | Sabot gauche pour plinthe décorative 112 x 18 mm - finition titane (couleur Céliane)
LEG20121015 | L | 019902 | Handgreep voor mespatronen Geschikt voor alle groottes | Poignée de manipulation Pour cartouches à couteaux | Handgreep voor mespatronen | Poignée de manipulation | 33.7 | 1 | Stuk | Pièce |  |  | 5 | 5 | 50 | Legrand 2013-2014 | 91 | G02 | 04 |  |  | 2 |  |  | 8538.9099 |  | 1 | 0.106 |  | 0 |  | 0 |  | 0 | 7.7 | 16 | 14.4 | 5 | 3245060199029 | 50 | 011324506019902630000050 | 0 |  | 220020 | http://www.ecataleg.be/nl/ref/019902/ | http://www.ecataleg.be/fr/ref/019902/ |  | Handgreep voor industriële mespatronen - geschikt voor alle groottes | Poignée de manipulation pour cartouches industrielles à couteaux - pour toutes tailles
LEG20121015 | L | 019909 | Scheidingsschot grootte 00 Voor mespatronen | Cloison de séparation taill.00 Pour cartouches à couteaux | Scheidingsschot grootte 00 | Cloison de séparation taill.00 | 1.335 | 1 | Stuk | Pièce |  |  | 10 | 10 | 800 | Legrand 2013-2014 | 91 | G02 | 04 |  |  | 4 |  |  | 8538.9099 |  | 1 | 0.012 |  | 0 |  | 0 |  | 0 | 1 | 12.5 | 7 | 10 | 3245060199098 | 800 | 011324506019909530000800 | 0 |  | 220020 | http://www.ecataleg.be/nl/ref/019909/ | http://www.ecataleg.be/fr/ref/019909/ |  | Scheidingsschot - grootte 00 - voor industriële mespatronen | Cloison de séparation - taile .00 pour cartouches industrielles à couteaux
LEG20121015 | L | 019915 | Scheidingsschot grootte 0 Voor mespatronen | Cloison de séparation taille 0 Pour cartouches à couteaux | Scheidingsschot grootte 0 | Cloison de séparation taille 0 | 1.834 | 1 | Stuk | Pièce |  |  | 10 | 10 | 300 | Legrand 2013-2014 | 91 | G02 | 04 |  |  | 4 |  |  | 8538.9099 |  | 1 | 0.016 |  | 0 |  | 0 |  | 0 | 1.3 | 18 | 10 | 10 | 3245060199159 | 300 | 011324506019915630000300 | 0 |  | 220020 | http://www.ecataleg.be/nl/ref/019915/ | http://www.ecataleg.be/fr/ref/019915/ |  | Scheidingsschot - grootte 0 - voor industriële mespatronen | Cloison de séparation - taille 0 pour cartouches industrielles à couteaux
LEG20121015 | L | 019916 | Scheidingsschot grootte 1 Voor mespatronen | Cloison de séparation taille 1 Pour cartouches à couteaux | Scheidingsschot grootte 1 | Cloison de séparation taille 1 | 2.685 | 1 | Stuk | Pièce |  |  | 10 | 10 | 300 | Legrand 2013-2014 | 91 | G02 | 04 |  |  | 4 |  |  | 8538.9099 |  | 1 | 0.024 |  | 0 |  | 0 |  | 0 | 1.3 | 22.5 | 13 | 10 | 3245060199166 | 300 | 011324506019916330000300 | 0 |  | 220020 | http://www.ecataleg.be/nl/ref/019916/ | http://www.ecataleg.be/fr/ref/019916/ |  | Scheidingsschot - grootte 1 - voor industriële mespatronen | Cloison de séparation - taille 1 pour cartouches industrielles à couteaux
LEG20121015 | L | 019917 | Scheidingsschot grootte 2 Voor mespatronen | Cloison de séparation taille 2 Pour cartouches à couteaux | Scheidingsschot grootte 2 | Cloison de séparation taille 2 | 3.486 | 1 | Stuk | Pièce |  |  | 10 | 10 | 300 | Legrand 2013-2014 | 91 | G02 | 04 |  |  | 30 |  |  | 8538.9099 |  | 1 | 0.029 |  | 0 |  | 0 |  | 0 | 1.3 | 25 | 12.5 | 10 | 3245060199173 | 300 | 011324506019917030000300 | 0 |  | 220020 | http://www.ecataleg.be/nl/ref/019917/ | http://www.ecataleg.be/fr/ref/019917/ |  | Scheidingsschot - grootte 2 - voor industriële mespatronen | Cloison de séparation - taille 2 pour cartouches industrielles à couteaux
LEG20121015 | L | 019918 | Scheidingsschot grootte 3 Voor mespatronen | Cloison de séparation taille 3 Pour cartouches à couteaux | Scheidingsschot grootte 3 | Cloison de séparation taille 3 | 11.26 | 1 | Stuk | Pièce |  |  | 2 | 2 | 100 | Legrand 2013-2014 | 91 | G02 | 04 |  |  | 7 |  |  | 8538.9099 |  | 1 | 0.04 |  | 0 |  | 0 |  | 0 | 0.4 | 27 | 11.5 | 2 | 3245060199180 | 100 | 011324506019918730000100 | 0 |  | 220020 | http://www.ecataleg.be/nl/ref/019918/ | http://www.ecataleg.be/fr/ref/019918/ |  | Scheidingsschot - grootte 3 - voor industriële mespatronen | Cloison de séparation - taille 3 pour cartouches industrielles à couteaux
LEG20121015 | L | 019919 | Scheidingsschot grootte 4 Voor mespatronen | Cloison de séparation taille 4 Pour cartouches à couteaux | Scheidingsschot grootte 4 | Cloison de séparation taille 4 | 14.1 | 1 | Stuk | Pièce |  |  | 2 | 2 | 100 | Legrand 2013-2014 | 91 | G02 | 04 |  |  | 7 |  |  | 8538.9099 |  | 1 | 0.067 |  | 0 |  | 0 |  | 0 | 0.4 | 34 | 14.5 | 2 | 3245060199197 | 100 | 011324506019919430000100 | 0 |  | 220020 | http://www.ecataleg.be/nl/ref/019919/ | http://www.ecataleg.be/fr/ref/019919/ |  | Scheidingsschot - grootte 4 - voor industriële mespatronen | Cloison de séparation - taille 4 pour cartouches industrielles à couteaux
LEG20121015 | L | 019920 | Afschermkap grootte 00 Voor mespatronen | Cache de protection taille 00 Pour cartouches à couteaux | Afschermkap grootte 00 | Cache de protection taille 00 | 1.499 | 1 | Stuk | Pièce |  |  | 10 | 10 | 200 | Legrand 2013-2014 | 91 | G02 | 04 |  |  | 3 |  |  | 3925.9080 |  | 1 | 0.01 |  | 0 |  | 0 |  | 0 | 7.8 | 10.5 | 7.3 | 10 | 3245060199203 | 200 | 011324506019920030000200 | 0 |  | 220020 | http://www.ecataleg.be/nl/ref/019920/ | http://www.ecataleg.be/fr/ref/019920/ |  | Afschermkap - grootte 00 - voor industriële mespatronen | Cache de protection - taille 00 pour cartouches industrielles à couteaux
LEG20121015 | L | 019921 | Afschermkap grootte 0 Voor mespatronen | Cache de protection taille 0 Pour cartouches à couteaux | Afschermkap grootte 0 | Cache de protection taille 0 | 1.71 | 1 | Stuk | Pièce |  |  | 10 | 10 | 200 | Legrand 2013-2014 | 91 | G02 | 04 |  |  | 30 |  |  | 3925.9080 |  | 1 | 0.011 |  | 0 |  | 0 |  | 0 | 7.7 | 18.4 | 7.2 | 10 | 3245060199210 | 200 | 011324506019921730000200 | 0 |  | 220020 | http://www.ecataleg.be/nl/ref/019921/ | http://www.ecataleg.be/fr/ref/019921/ |  | Afschermkap - grootte 0 - voor industriële mespatronen | Cache de protection - taille 0 pour cartouches industrielles à couteaux
LEG20121015 | L | 019922 | Afschermkap grootte 1 Voor mespatronen | Cache de protection taille 1 Pour cartouches à couteaux | Afschermkap grootte 1 | Cache de protection taille 1 | 1.862 | 1 | Stuk | Pièce |  |  | 10 | 10 | 200 | Legrand 2013-2014 | 91 | G02 | 04 |  |  | 3 |  |  | 3925.9080 |  | 1 | 0.015 |  | 0 |  | 0 |  | 0 | 7.7 | 18.4 | 7.2 | 10 | 3245060199227 | 200 | 011324506019922430000200 | 0 |  | 220020 | http://www.ecataleg.be/nl/ref/019922/ | http://www.ecataleg.be/fr/ref/019922/ |  | Afschermkap - grootte 1 - voor industriële mespatronen | Cache de protection - taille 1 pour cartouches industrielles à couteaux
LEG20121015 | L | 019923 | Afschermkap grootte 2 Voor mespatronen | Cache de protection taille 2 Pour cartouches à couteaux | Afschermkap grootte 2 | Cache de protection taille 2 | 1.987 | 1 | Stuk | Pièce |  |  | 10 | 10 | 100 | Legrand 2013-2014 | 91 | G02 | 04 |  |  | 3 |  |  | 3925.9080 |  | 1 | 0.021 |  | 0 |  | 0 |  | 0 | 9.2 | 22.8 | 9 | 10 | 3245060199234 | 100 | 011324506019923130000100 | 0 |  | 220020 | http://www.ecataleg.be/nl/ref/019923/ | http://www.ecataleg.be/fr/ref/019923/ |  | Afschermkap - grootte 2 - voor industriële mespatronen | Cache de protection - taille 2 pour cartouches industrielles à couteaux
LEG20121015 | L | 019930 | Scheidingskit T00 voor meszekeringhouder | Kit de cloison T00 pour base socle à couteau | Scheidingskit T00 | Kit de cloison T00 | 1.335 | 1 | Stuk | Pièce |  |  | 5 | 5 | 50 | Legrand 2013-2014 | 91 | G02 | 04 | B |  | 7 |  |  | 8538.9099 |  | 1 | 0.046 |  | 0 |  | 0 |  | 0 | 8.8 | 18.4 | 10 | 5 | 0 | 50 | 0 | 0 |  | 220020 | http://www.ecataleg.be/nl/ref/019930/ | http://www.ecataleg.be/fr/ref/019930/ |  | * Scheidingskit T00 voor meszekeringhouder | * Kit de cloison T00 pour base socle à couteau
LEG20121015 | L | 019931 | Scheidingskit T0 voor meszekeringhouder | Kit de cloison T0 pour base socle à couteau | Scheidingskit T0 | Kit de cloison T0 | 1.834 | 1 | Stuk | Pièce |  |  | 5 | 5 | 50 | Legrand 2013-2014 | 91 | G02 | 04 | B |  | 7 |  |  | 8538.9099 |  | 1 | 0.071 |  | 0 |  | 0 |  | 0 | 9.6 | 21.3 | 8.3 | 5 | 0 | 50 | 0 | 0 |  | 220020 | http://www.ecataleg.be/nl/ref/019931/ | http://www.ecataleg.be/fr/ref/019931/ |  | * Scheidingskit T0 voor meszekeringhouder | * Kit de cloison T0 pour base socle à couteau
LEG20121015 | L | 019932 | Scheidingskit T1/T2 voor meszekeringhouder | Kit de cloison T1/T2 pour base socle à couteau | Scheidingskit T1/T2 | Kit de cloison T1/T2 | 3.486 | 1 | Stuk | Pièce |  |  | 5 | 5 | 25 | Legrand 2013-2014 | 91 | G02 | 04 | B |  | 7 |  |  | 8538.9099 |  | 1 | 0.15 |  | 0 |  | 0 |  | 0 | 10.4 | 37.5 | 15.8 | 5 | 0 | 25 | 0 | 0 |  | 220020 | http://www.ecataleg.be/nl/ref/019932/ | http://www.ecataleg.be/fr/ref/019932/ |  | * Scheidingskit T1/T2 voor meszekeringhouder | * Kit de cloison T1/T2 pour base socle à couteau
LEG20121015 | L | 019933 | Scheidingskit T3 voor meszekeringhouder | Kit de cloison T3 pour base socle à couteau | Scheidingskit T3 | Kit de cloison T3 | 11.26 | 1 | Stuk | Pièce |  |  | 1 | 1 | 10 | Legrand 2013-2014 | 91 | G02 | 04 | B |  | 7 |  |  | 8538.9099 |  | 1 | 0.231 |  | 0 |  | 0 |  | 0 | 8 | 27.9 | 15.5 | 1 | 0 | 10 | 0 | 0 |  | 220020 | http://www.ecataleg.be/nl/ref/019933/ | http://www.ecataleg.be/fr/ref/019933/ |  | * Scheidingskit T3 voor meszekeringhouder | * Kit de cloison T3 pour base socle à couteau
LEG20121015 | L | 019935 | Afschermkap T00 1P IP20 voor meszekeringhouder | Cache de protect. T00 1P IP20 pour base socle à couteau | Afschermkap T00 1P IP20 | Cache de protect. T00 1P IP20 | 1.499 | 1 | Stuk | Pièce |  |  | 5 | 5 | 20 | Legrand 2013-2014 | 91 | G02 | 04 | B |  | 4 |  |  | 8538.9099 |  | 1 | 0.088 |  | 0 |  | 0 |  | 0 | 14.2 | 23.2 | 18.2 | 5 | 0 | 20 | 0 | 0 |  | 220020 | http://www.ecataleg.be/nl/ref/019935/ | http://www.ecataleg.be/fr/ref/019935/ |  | * Afschermkap T00 1P IP20 voor meszekeringhouder | * Cache de protect. T00 1P IP20 pour base socle à couteau
LEG20121015 | L | 019936 | Afschermkap T0 1P IP20 voor meszekeringhouder | Cache de protect. T0 1P IP20 pour base socle à couteau | Afschermkap T0 1P IP20 | Cache de protect. T0 1P IP20 | 1.71 | 1 | Stuk | Pièce |  |  | 5 | 5 | 20 | Legrand 2013-2014 | 91 | G02 | 04 | B |  | 7 |  |  | 8538.9099 |  | 1 | 0.149 |  | 0 |  | 0 |  | 0 | 13.5 | 31.7 | 25.5 | 5 | 0 | 20 | 0 | 0 |  | 220020 | http://www.ecataleg.be/nl/ref/019936/ | http://www.ecataleg.be/fr/ref/019936/ |  | * Afschermkap T0 1P IP20 voor meszekeringhouder | * Cache de protect. T0 1P IP20 pour base socle à couteau
LEG20121015 | L | 019937 | Afschermkap T1 1P IP20 voor meszekeringhouder | Cache de protect. T1 1P IP20 pour base socle à couteau | Afschermkap T1 1P IP20 | Cache de protect. T1 1P IP20 | 1.862 | 1 | Stuk | Pièce |  |  | 1 | 1 | 5 | Legrand 2013-2014 | 91 | G02 | 04 | B |  | 4 |  |  | 8538.9099 |  | 1 | 0.228 |  | 0 |  | 0 |  | 0 | 7.7 | 25 | 11.6 | 1 | 0 | 5 | 0 | 0 |  | 220020 | http://www.ecataleg.be/nl/ref/019937/ | http://www.ecataleg.be/fr/ref/019937/ |  | * Afschermkap T1 1P IP20 voor meszekeringhouder | * Cache de protect. T1 1P IP20 pour base socle à couteau
LEG20121015 | L | 019938 | Afschermkap T2 1P IP 20 voor meszekeringhouder | Cache de protect. T2 1P IP 20 pour base socle à couteau | Afschermkap T2 1P IP 20 | Cache de protect. T2 1P IP 20 | 1.987 | 1 | Stuk | Pièce |  |  | 5 | 5 | 5 | Legrand 2013-2014 | 91 | G02 | 04 | B |  | 7 |  |  | 8538.9099 |  | 1 | 0.3 |  | 0 |  | 0 |  | 0 | 20.6 | 39.8 | 29.8 | 5 | 0 | 0 |  | 0 |  | 220020 | http://www.ecataleg.be/nl/ref/019938/ | http://www.ecataleg.be/fr/ref/019938/ |  | * Afschermkap T2 1P IP 20 voor meszekeringhouder | * Cache de protect. T2 1P IP 20 pour base socle à couteau
LEG20121015 | L | 019939 | Afschermkap T00 3P IP20 voor meszekeringhouder | Cache de protect. T00 3P IP20 pour base socle à couteau | Afschermkap T00 3P IP20 | Cache de protect. T00 3P IP20 | 4.197 | 1 | Stuk | Pièce |  |  | 5 | 5 | 20 | Legrand 2013-2014 | 91 | G02 | 04 | B |  | 7 |  |  | 8538.9099 |  | 1 | 0.155 |  | 0 |  | 0 |  | 0 | 13.5 | 31.7 | 25.5 | 5 | 0 | 20 | 0 | 0 |  | 220020 | http://www.ecataleg.be/nl/ref/019939/ | http://www.ecataleg.be/fr/ref/019939/ |  | * Afschermkap T00 3P IP20 voor meszekeringhouder | * Cache de protect. T00 3P IP20 pour base socle à couteau
LEG20121015 | L | 019942 | Sokkel C/CTX T000/00 1P 100A voor meszekering | Socle C/CTX T000/00 1P 100A pour fusible à couteau | Sokkel C/CTX T000/00 1P 100A | Socle C/CTX T000/00 1P 100A | 10.46 | 1 | Stuk | Pièce |  |  | 3 | 3 | 30 | Legrand 2013-2014 | 91 | G02 | 04 | B |  | 4 |  |  | 8538.9099 |  | 1 | 0.131 |  | 0 |  | 0 |  | 0 | 7.7 | 14.4 | 12.5 | 3 | 0 | 30 | 0 | 0 |  | 220020 | http://www.ecataleg.be/nl/ref/019942/ | http://www.ecataleg.be/fr/ref/019942/ |  | * Sokkel C/CTX T000/00 1P 100A voor meszekering | * Socle C/CTX T000/00 1P 100A pour fusible à couteau
LEG20121015 | L | 019943 | Sokkel C/CTX T000/00 3P 100A voor meszekering | Socle C/CTX T000/00 3P 100A pour fusible à couteau | Sokkel C/CTX T000/00 3P 100A | Socle C/CTX T000/00 3P 100A | 29.02 | 1 | Stuk | Pièce |  |  | 1 | 1 | 10 | Legrand 2013-2014 | 91 | G02 | 04 | B |  | 4 |  |  | 8538.9099 |  | 1 | 0.41 |  | 0 |  | 0 |  | 0 | 7.7 | 16 | 14.4 | 1 | 0 | 10 | 0 | 0 |  | 220020 | http://www.ecataleg.be/nl/ref/019943/ | http://www.ecataleg.be/fr/ref/019943/ |  | * Sokkel C/CTX T000/00 3P 100A voor meszekering | * Socle C/CTX T000/00 3P 100A pour fusible à couteau
LEG20121015 | L | 019944 | Sokkel C/CTX T000/00 1P 160A voor meszekering | Socle C/CTX T000/00 1P 160A pour fusible à couteau | Sokkel C/CTX T000/00 1P 160A | Socle C/CTX T000/00 1P 160A | 17.53 | 1 | Stuk | Pièce |  |  | 3 | 3 | 30 | Legrand 2013-2014 | 91 | G02 | 04 | B |  | 4 |  |  | 8538.9099 |  | 1 | 0.127 |  | 0 |  | 0 |  | 0 | 7.7 | 14.4 | 12.5 | 3 | 0 | 30 | 0 | 0 |  | 220020 | http://www.ecataleg.be/nl/ref/019944/ | http://www.ecataleg.be/fr/ref/019944/ |  | * Sokkel C/CTX T000/00 1P 160A voor meszekering | * Socle C/CTX T000/00 1P 160A pour fusible à couteau
LEG20121015 | L | 019945 | Sokkel C/CTX T000/00 3P 160A voor meszekering | Socle C/CTX T000/00 3P 160A pour fusible à couteau | Sokkel C/CTX T000/00 3P 160A | Socle C/CTX T000/00 3P 160A | 50.94 | 1 | Stuk | Pièce |  |  | 1 | 1 | 10 | Legrand 2013-2014 | 91 | G02 | 04 | B |  | 4 |  |  | 8538.9099 |  | 1 | 0.416 |  | 0 |  | 0 |  | 0 | 7.7 | 16 | 14.4 | 1 | 0 | 10 | 0 | 0 |  | 220020 | http://www.ecataleg.be/nl/ref/019945/ | http://www.ecataleg.be/fr/ref/019945/ |  | * Sokkel C/CTX T000/00 3P 160A voor meszekering | * Socle C/CTX T000/00 3P 160A pour fusible à couteau
LEG20121015 | L | 019946 | Sokkel C/CTX T0 1P 160A voor meszekering | Socle C/CTX T0 1P 160A pour fusible à couteau | Sokkel C/CTX T0 1P 160A | Socle C/CTX T0 1P 160A | 17.75 | 1 | Stuk | Pièce |  |  | 3 | 3 | 30 | Legrand 2013-2014 | 91 | G02 | 04 | B |  | 4 |  |  | 8538.9099 |  | 1 | 0.196 |  | 0 |  | 0 |  | 0 | 7.7 | 18.5 | 14.5 | 3 | 0 | 30 | 0 | 0 |  | 220020 | http://www.ecataleg.be/nl/ref/019946/ | http://www.ecataleg.be/fr/ref/019946/ |  | * Sokkel C/CTX T0 1P 160A voor meszekering | * Socle C/CTX T0 1P 160A pour fusible à couteau
LEG20121015 | L | 019947 | Sokkel C/CTX T0 1P Schak. 160A voor meszekering | Socle C/CTX T0 1P Minirup 160A pour fusible à couteau | Sokkel C/CTX T0 1P Schak. 160A | Socle C/CTX T0 1P Minirup 160A | 40.13 | 1 | Stuk | Pièce |  |  | 3 | 3 | 30 | Legrand 2013-2014 | 91 | G02 | 04 | B |  | 7 |  |  | 8538.9099 |  | 1 | 0.263 |  | 0 |  | 0 |  | 0 | 9.7 | 28.8 | 12.9 | 3 | 0 | 30 | 0 | 0 |  | 220020 | http://www.ecataleg.be/nl/ref/019947/ | http://www.ecataleg.be/fr/ref/019947/ |  | * Sokkel C/CTX T0 1P Schak. 160A voor meszekering | * Socle C/CTX T0 1P Minirup 160A pour fusible à couteau
LEG20121015 | L | 019948 | Sokkel C/CTX T1 1P 250A voor meszekering | Socle C/CTX T1 1P 250A pour fusible à couteau | Sokkel C/CTX T1 1P 250A | Socle C/CTX T1 1P 250A | 26.98 | 1 | Stuk | Pièce |  |  | 3 | 3 | 15 | Legrand 2013-2014 | 91 | G02 | 04 | B |  | 4 |  |  | 8538.9099 |  | 1 | 0.505 |  | 0 |  | 0 |  | 0 | 10.6 | 23.3 | 18.4 | 3 | 0 | 15 | 0 | 0 |  | 220020 | http://www.ecataleg.be/nl/ref/019948/ | http://www.ecataleg.be/fr/ref/019948/ |  | * Sokkel C/CTX T1 1P 250A voor meszekering | * Socle C/CTX T1 1P 250A pour fusible à couteau
LEG20121015 | L | 019949 | Sokkel C/CTX T1 1P 250A Schak. voor meszekering | Socle C/CTX T1 1P 250A Minirup pour fusible à couteau | Sokkel C/CTX T1 1P 250A Schak. | Socle C/CTX T1 1P 250A Minirup | 48.02 | 1 | Stuk | Pièce |  |  | 1 | 1 | 10 | Legrand 2013-2014 | 91 | G02 | 04 | B |  | 7 |  |  | 8538.9099 |  | 1 | 0.52 |  | 0 |  | 0 |  | 0 | 7.7 | 28.8 | 10.6 | 1 | 0 | 10 | 0 | 0 |  | 220020 | http://www.ecataleg.be/nl/ref/019949/ | http://www.ecataleg.be/fr/ref/019949/ |  | * Sokkel C/CTX T1 1P 250A Schak. voor meszekering | * Socle C/CTX T1 1P 250A Minirup pour fusible à couteau
LEG20121015 | L | 019950 | Sokkel C/CTX T2 1P 400A voor meszekering | Socle C/CTX T2 1P 400A pour fusible à couteau | Sokkel C/CTX T2 1P 400A | Socle C/CTX T2 1P 400A | 35.59 | 1 | Stuk | Pièce |  |  | 3 | 3 | 15 | Legrand 2013-2014 | 91 | G02 | 04 | B |  | 4 |  |  | 8538.9099 |  | 1 | 0.6 |  | 0 |  | 0 |  | 0 | 10.6 | 23.3 | 18.4 | 3 | 0 | 15 | 0 | 0 |  | 220020 | http://www.ecataleg.be/nl/ref/019950/ | http://www.ecataleg.be/fr/ref/019950/ |  | * Sokkel C/CTX T2 1P 400A voor meszekering | * Socle C/CTX T2 1P 400A pour fusible à couteau
LEG20121015 | L | 019951 | Sokkel C/CTX T2 1P 400A Schak. voor meszekering | Socle C/CTX T2 1P 400A Minirup pour fusible à couteau | Sokkel C/CTX T2 1P 400A Schak. | Socle C/CTX T2 1P 400A Minirup | 62.35 | 1 | Stuk | Pièce |  |  | 1 | 1 | 10 | Legrand 2013-2014 | 91 | G02 | 04 | B |  | 7 |  | 017502 | 8538.9099 |  | 1 | 0.614 |  | 0 |  | 0 |  | 0 | 7.7 | 28.8 | 10.6 | 1 | 0 | 10 | 0 | 0 |  | 220020 | http://www.ecataleg.be/nl/ref/019951/ | http://www.ecataleg.be/fr/ref/019951/ |  | * Sokkel C/CTX T2 1P 400A Schak. voor meszekering | * Socle C/CTX T2 1P 400A Minirup pour fusible à couteau
LEG20121015 | L | 019952 | Sokkel C/CTX T3 1P 630A Schak. voor meszekering | Socle C/CTX T3 1P 630A Minirup pour fusible à couteau | Sokkel C/CTX T3 1P 630A Schak. | Socle C/CTX T3 1P 630A Minirup | 107.6 | 1 | Stuk | Pièce |  |  | 1 | 1 | 4 | Legrand 2013-2014 | 91 | G02 | 04 | B |  | 7 |  |  | 8538.9099 |  | 1 | 0.825 |  | 0 |  | 0 |  | 0 | 9.7 | 28.8 | 12.9 | 1 | 0 | 4 | 0 | 0 |  | 220020 | http://www.ecataleg.be/nl/ref/019952/ | http://www.ecataleg.be/fr/ref/019952/ |  | * Sokkel C/CTX T3 1P 630A Schak. voor meszekering | * Socle C/CTX T3 1P 630A Minirup pour fusible à couteau
LEG20121015 | L | 019953 | Sokkel C/CTX T4 1P 1250A Sch. voor meszekering | Socle C/CTX T4 1P 1250A Miniru pour fusible à couteau | Sokkel C/CTX T4 1P 1250A Sch. | Socle C/CTX T4 1P 1250A Miniru | 196.5 | 1 | Stuk | Pièce |  |  | 1 | 1 | 5 | Legrand 2013-2014 | 91 | G02 | 04 | B |  | 4 |  |  | 8538.9099 |  | 1 | 2.54 |  | 0 |  | 0 |  | 0 | 12.6 | 34.4 | 14.8 | 1 | 0 | 5 | 0 | 0 |  | 220020 | http://www.ecataleg.be/nl/ref/019953/ | http://www.ecataleg.be/fr/ref/019953/ |  | * Sokkel C/CTX T4 1P 1250A Sch. voor meszekering | * Socle C/CTX T4 1P 1250A Miniru pour fusible à couteau
LEG20121015 | L | 020002 | Wandkast XL³ 160 - 2 rijen gebruiksklaar - met. - 48 mod. | Coffret XL³ 160 - 2 rangées Complet - métal - 48 modules | Wandkast XL³ 160 - 2 rijen | Coffret XL³ 160 - 2 rangées | 212.8 | 1 | Stuk | Pièce |  |  | 1 | 1 | 1 | Legrand 2013-2014 | 174 | G02 | 12 |  |  | 2 |  |  | 8538.1000 |  | 1 | 9.7 |  | 0 |  | 0 |  | 0 | 1 | 4808.1 | 10 | 1 | 0 | 0 |  | 0 |  | 220060 | http://www.ecataleg.be/nl/ref/020002/ | http://www.ecataleg.be/fr/ref/020002/ |  | Metalen wandverdeelkast XL³ 160 - 2 rijen - 48 modules - gebruiksklaar - IP 30 - IK 07 - klasse I - afm. (h x b x d) 450 x 575 x 147 mm | Coffret de distribution XL³ complet - 2 rangées - métal - 48 modules - IP 43 - IK 07 avec joint et porte - dim. (h x l x p) 450 x 575 x 147 mm
LEG20121015 | L | 020003 | Wandkast XL³ 160 - 3 rijen gebruiksklaar - met. - 72 mod. | Coffret XL³ 160 - 3 rangées Complet - métal - 72 modules | Wandkast XL³ 160 - 3 rijen | Coffret XL³ 160 - 3 rangées | 240.3 | 1 | Stuk | Pièce |  |  | 1 | 1 | 1 | Legrand 2013-2014 | 174 | G02 | 12 |  |  | 2 |  |  | 8538.1000 |  | 1 | 12.473 |  | 0 |  | 0 |  | 0 | 1 | 6035.7 | 10 | 1 | 0 | 0 |  | 0 |  | 220060 | http://www.ecataleg.be/nl/ref/020003/ | http://www.ecataleg.be/fr/ref/020003/ |  | Metalen wandverdeelkast XL³ 160 - 3 rijen - 72 modules - gebruiksklaar - IP 30 - IK 07 - klasse I - afm. (h x b x d) 600 x 575 x 147 mm | Coffret de distribution XL³ complet - 3 rangées - métal - 72 modules - IP 43 - IK 07 avec joint et porte - dim. (h x l x p) 600 x 575 x 147 mm
LEG20121015 | L | 020004 | Wandkast XL³ 160 - 4 rijen gebruiksklaar - met. - 96 mod. | Coffret XL³ 160 - 4 rangées Complet - métal - 96 modules | Wandkast XL³ 160 - 4 rijen | Coffret XL³ 160 - 4 rangées | 294.9 | 1 | Stuk | Pièce |  |  | 1 | 1 | 1 | Legrand 2013-2014 | 174 | G02 | 12 |  |  | 2 |  |  | 8538.1000 |  | 1 | 15.101 |  | 0 |  | 0 |  | 0 | 1 | 7750.05 | 10 | 1 | 0 | 0 |  | 0 |  | 220060 | http://www.ecataleg.be/nl/ref/020004/ | http://www.ecataleg.be/fr/ref/020004/ |  | Metalen wandverdeelkast XL³ 160 - 4 rijen - 96 modules - gebruiksklaar - IP 30 - IK 07 - klasse I - afm. (h x b x d) 750 x 575 x 147 mm | Coffret de distribution XL³ complet - 4 rangées - métal - 96 modules - IP 43 - IK 07 avec joint et porte - dim. (h x l x p) 750 x 575 x 147 mm
LEG20121015 | L | 020005 | Wandkast XL³ 160 - 5 rijen gebruiksklaar - met. - 120 mod | Coffret XL³ 160 - 5 rangées Complet - métal - 120 modules | Wandkast XL³ 160 - 5 rijen | Coffret XL³ 160 - 5 rangées | 329.8 | 1 | Stuk | Pièce |  |  | 1 | 1 | 1 | Legrand 2013-2014 | 174 | G02 | 12 |  |  | 2 |  |  | 8538.1000 |  | 1 | 17.7 |  | 0 |  | 0 |  | 0 | 1 | 8956.2 | 10 | 1 | 0 | 0 |  | 0 |  | 220060 | http://www.ecataleg.be/nl/ref/020005/ | http://www.ecataleg.be/fr/ref/020005/ |  | Metalen wandverdeelkast XL³ 160 - 5 rijen - 120 modules - gebruiksklaar - IP 30 - IK 07 - klasse I - afm. (h x b x d) 900 x 575 x 147 mm | Coffret de distribution XL³ complet - 5 rangées - métal - 120 modules - IP 43 - IK 07 avec joint et porte - dim. (h x l x p) 900 x 575 x 147 mm
LEG20121015 | L | 020006 | Wandkast XL³ 160 - 6 rijen gebruiksklaar - met. - 144 mod | Coffret XL³ 160 - 6 rangées Complet - métal - 144 modules | Wandkast XL³ 160 - 6 rijen | Coffret XL³ 160 - 6 rangées | 384.6 | 1 | Stuk | Pièce |  |  | 1 | 1 | 1 | Legrand 2013-2014 | 174 | G02 | 12 |  |  | 2 |  |  | 8538.1000 |  | 1 | 20.8 |  | 0 |  | 0 |  | 0 | 1 | 1468.8 | 100 | 1 | 0 | 0 |  | 0 |  | 220060 | http://www.ecataleg.be/nl/ref/020006/ | http://www.ecataleg.be/fr/ref/020006/ |  | Metalen wandverdeelkast XL³ 160 - 6 rijen - 144 modules - gebruiksklaar - OP 30 - IK 07 - klasse I - afm. (h x b x d ) 1050 x 575 x 147 mm | Coffret de distribution XL³ complet - 6 rangées - métal - 144 modules - IP 43 - IK 07 avec joint et porte - dim. (h x l x p) 1050 x 575 x 147 mm
LEG20121015 | L | 020010 | Bevestigingskit holle wanden Voor inbouwkasten XL³ 160 | Kit de fixation cloison creuse pour coffret XL³ 160 encastré | Bevestigingskit holle wanden | Kit de fixation cloison creuse | 45.25 | 1 | Stuk | Pièce |  |  | 1 | 1 | 6 | Legrand 2013-2014 | 171 | G02 | 12 |  |  | 30 |  |  | 8538.9099 |  | 1 | 0.36 |  | 0 |  | 0 |  | 0 | 8.8 | 9.6 | 4.2 | 1 | 3245060200107 | 6 |  | 0 |  | 220060 | http://www.ecataleg.be/nl/ref/020010/ | http://www.ecataleg.be/fr/ref/020010/ |  | Bevestigingskit voor plaatsing in holle wanden - voor inbouwverdeelkasten XL³ 160 | Kit de fixation pour cloison creuse - pour coffret de distribution XL³ 160 complet encastré
LEG20121015 | L | 020013 | Inbouwkast XL³ 160 - 3 rijen gebruiksklaar - 72 modules | Coffret XL³ 160 - 3 rangées Complet - encastré - 72 mod. | Inbouwkast XL³ 160 - 3 rijen | Coffret XL³ 160 - 3 rangées | 309.1 | 1 | Stuk | Pièce |  |  | 1 | 1 | 1 | Legrand 2013-2014 | 171 | G02 | 12 |  |  | 3 |  |  | 8538.1000 |  | 1 | 13.447 |  | 0 |  | 0 |  | 0 | 17 | 76 | 72 | 1 | 010324506020013830000001 | 0 |  | 0 |  | 220060 | http://www.ecataleg.be/nl/ref/020013/ | http://www.ecataleg.be/fr/ref/020013/ |  | Inbouwverdeelkast XL³ 160 - 3 rijen - 72 modules - gebruiksklaar - grijs RAL 7035 - voorkant (h x b) 695 x 670 mm - inbouwdoos (h x b) 640 x 617 mm | Coffret de distribution XL³ 160 complet encastré - 3 rangées - 72 modules - IP 40 - IK 08 avec porte - gris RAL 7035 - dim. (h x l x p) 695 x 670 x 100 mm
LEG20121015 | L | 020014 | Inbouwkast XL³ 160 - 4 rijen gebruiksklaar - 96 modules | Coffret XL³ 160 - 4 rangées Complet - encastré - 96 mod. | Inbouwkast XL³ 160 - 4 rijen | Coffret XL³ 160 - 4 rangées | 355.6 | 1 | Stuk | Pièce |  |  | 1 | 1 | 1 | Legrand 2013-2014 | 171 | G02 | 12 |  |  | 2 |  |  | 8538.1000 |  | 1 | 15.622 |  | 0 |  | 0 |  | 0 | 17 | 90 | 72 | 1 | 010324506020014530000001 | 0 |  | 0 |  | 220060 | http://www.ecataleg.be/nl/ref/020014/ | http://www.ecataleg.be/fr/ref/020014/ |  | Inbouwverdeelkast XL³ 160 - 4 rijen - 96 modules - gebruiksklaar - grijs RAL 7035 - voorkant (h x b) 845 x 670 mm - inbouwdoos (h x b) 790 x 617 mm | Coffret de distribution XL³ 160 complet encastré - 4 rangées - 96 modules - IP 40 - IK 08 avec porte - gris RAL 7035 - dim. (h x l x p) 845 x 670 x 100 mm
LEG20121015 | L | 020015 | Inbouwkast XL³ 160 - 5 rijen gebruiksklaar - 120 modules | Coffret XL³ 160 - 5 rangées Complet - encastré - 120 mod. | Inbouwkast XL³ 160 - 5 rijen | Coffret XL³ 160 - 5 rangées | 410 | 1 | Stuk | Pièce |  |  | 1 | 1 | 1 | Legrand 2013-2014 | 171 | G02 | 12 |  |  | 4 |  |  | 8538.1000 |  | 1 | 18.013 |  | 0 |  | 0 |  | 0 | 17 | 110 | 73 | 1 | 010324506020015230000001 | 0 |  | 0 |  | 220060 | http://www.ecataleg.be/nl/ref/020015/ | http://www.ecataleg.be/fr/ref/020015/ |  | Inbouwverdeelkast XL³ 160 - 5 rijen - 120 modules - gebruiksklaar - grijs RAL 7035 - voorkant (h x b) 995 x 670 mm - inbouwdoos (h x b) 940 x 617 mm | Coffret de distribution XL³ 160 complet encastré - 5 rangées - 120 modules - IP 40 - IK 08 avec porte - gris RAL 7035 - dim. (h x l x p) 995 x 670 x 100 mm
LEG20121015 | L | 020016 | Inbouwkast XL³ 160 - 6 rijen gebruiksklaar - 144 modules | Coffret XL³ 160 - 6 rangées Complet - encastré - 144 mod. | Inbouwkast XL³ 160 - 6 rijen | Coffret XL³ 160 - 6 rangées | 482.3 | 1 | Stuk | Pièce |  |  | 1 | 1 | 1 | Legrand 2013-2014 | 171 | G02 | 12 |  |  | 2 |  |  | 8538.1000 |  | 1 | 20.4 |  | 0 |  | 0 |  | 0 | 1 | 1468.8 | 100 | 1 | 0 | 0 |  | 0 |  | 220060 | http://www.ecataleg.be/nl/ref/020016/ | http://www.ecataleg.be/fr/ref/020016/ |  | Inbouwverdeelkast XL³ 160 - 6 rijen - 144 modules - gebruiksklaar - grijs RAL 7035 - voorkant (h x b) 1145 x 670 mm - inbouwdoos (h x b) 1090 x 617 mm | Coffret de distribution XL³ 160 complet encastré - 6 rangées - 144 modules - IP 40 - IK 08 avec porte - gris RAL 7035 - dim. (h x l x p) 1145 x 670 x 100 mm
LEG20121015 | L | 020020 | Uitsnijdbare wartelplaat Voor wandkast XL³ 160 metaal | Plaque passe-câbles découpable Pour coffret XL³ 160 métal | Uitsnijdbare wartelplaat | Plaque passe-câbles découpable | 33.21 | 1 | Stuk | Pièce |  |  | 1 | 1 | 1 | Legrand 2013-2014 | 174 | G02 | 12 |  |  | 3 |  |  | 8538.9099 |  | 1 | 0.168 |  | 0 |  | 0 |  | 0 | 1.5 | 52.5 | 10.5 | 1 | 3245060200206 | 0 |  | 0 |  | 220060 | http://www.ecataleg.be/nl/ref/020020/ | http://www.ecataleg.be/fr/ref/020020/ |  | Uitsnijdbare wartelplaat voor metalen wandverdeelkast XL³ 160 | Plaque passe-câbles découpable supplémentaire - pour coffret de distribution XL³ 160 métal
LEG20121015 | L | 020021 | Kabeldoorvoerplaat Voor wandkast XL³ 160 metaal | Plaque à embouts Pour coffret XL³ 160 métal | Kabeldoorvoerplaat | Plaque à embouts | 36.12 | 1 | Stuk | Pièce |  |  | 1 | 1 | 10 | Legrand 2013-2014 | 174 | G02 | 12 |  |  | 2 |  |  | 8538.9099 |  | 1 | 0.163 |  | 0 |  | 0 |  | 0 | 0.5 | 51.5 | 10 | 1 | 3245060200213 | 10 | 011324506020021030000010 | 0 |  | 220060 | http://www.ecataleg.be/nl/ref/020021/ | http://www.ecataleg.be/fr/ref/020021/ |  | Kabeldoorvoerplaat voor metalen wandverdeelkast XL³ 160 - - met soepele kabelingangen 2 x diam. 4 tot 32 mm en 22 x diam. 4 tot 20 mm | Plaque à embouts 2 x diamètre 4 à 32 mm et 22 x diamètre 4 à 20 mm - pour coffret de distribution XL³ 160 métal
LEG20121015 | L | 020022 | Koppelingskit voor XL³ 160 voor isolerende kasten | Kit d'association XL³ 160 pour coffrets isolants | Koppelingskit voor XL³ 160 | Kit d'association XL³ 160 | 56.41 | 1 | Stuk | Pièce |  |  | 1 | 1 | 5 | Legrand 2013-2014 | 174 | G02 | 12 |  |  | 2 |  |  | 8538.9099 |  | 1 | 0.645 |  | 0 |  | 0 |  | 0 | 1 | 1780.8 | 1 | 1 | 0 | 5 | 010324506020022030000005 | 0 |  | 220060 | http://www.ecataleg.be/nl/ref/020022/ | http://www.ecataleg.be/fr/ref/020022/ |  | Koppelingskit voor XL³ 160 solerende wandkast - bestaande uit 2 vooruitgesneden en geboorde flanken, 2 metalen verstevigingen en 8 vijzen met sluitringen | Kit d'association pour coffrets XL³ 160 isolants - composition : 2 flancs découpés et percés, 2 renforts métalliques et 8 vis et rondelles
LEG20121015 | L | 020035 | Kabelbevestigingssteun Voor wandkast XL³ 160 metaal | Support de fixation de câbles Pour coffret XL³ 160 métal | Kabelbevestigingssteun | Support de fixation de câbles | 13.8 | 1 | Stuk | Pièce |  |  | 1 | 1 | 12 | Legrand 2013-2014 | 174 | G02 | 12 |  |  | 2 |  |  | 8538.9099 |  | 1 | 0.159 |  | 0 |  | 0 |  | 0 | 1.3 | 34.1 | 2.3 | 1 | 3245060200350 | 12 | 13245060200357 | 0 |  | 220060 | http://www.ecataleg.be/nl/ref/020035/ | http://www.ecataleg.be/fr/ref/020035/ |  | Kabelbevestigingssteun voor metalen wandverdeelkast XL³ 160 - voor het vasthechten van de voedingskabels op de achterwand van de kast | Support de fixation de câbles - pour coffret de distribution XL³ 160 métal - permet le maintien des câbles à l'entrée du coffret
LEG20121015 | L | 020050 | Set van 2 steunen blok IP 2x Voor wandkast XL³ 160 | Jeu de 2 supports bornier IP2x pour coffret XL³ 160/400 | Set van 2 steunen blok IP 2x | Jeu de 2 supports bornier IP2x | 5.523 | 1 | Stuk | Pièce |  |  | 1 | 1 | 20 | Legrand 2013-2014 | 175 | G02 | 12 |  |  | 4 |  |  | 8538.9099 |  | 1 | 0.018 |  | 0 |  | 0 |  | 0 | 2.1 | 6.1 | 5.1 | 1 | 3245060200503 | 20 | 13245060200500 | 0 |  | 220060 | http://www.ecataleg.be/nl/ref/020050/ | http://www.ecataleg.be/fr/ref/020050/ |  | Set van 2 steunen voor klemmenblok IP 2x - voor verdeelkast XL³ 160 - geschikt voor platte staaf 12 x 2 ref. 048 19 - plaatsing op bodem van de kast | Jeu de 2 supports bornier IP2x - pour coffret XL³ 160 et XL³ 400 - se fixent directement au fond du coffret - reçoivent le barreau plat 12 x 2 - réf. 048 19
LEG20121015 | L | 020051 | Afsnijdbare afdekstrip 24 mod Voor wand/vloerkasten XL³ | Obturateur découpable 24 mod. pour coffrets/armoires XL³ | Afsnijdbare afdekstrip 24 mod | Obturateur découpable 24 mod. | 4.42 | 1 | Stuk | Pièce |  |  | 20 | 20 | 20 | Legrand 2013-2014 | 175 | G02 | 12 |  |  | 3 |  |  | 8538.9099 |  | 1 | 0.068 |  | 0 |  | 0 |  | 0 | 7.5 | 45 | 10.5 | 20 | 011324506020051730000020 | 0 |  | 0 |  | 220060 | http://www.ecataleg.be/nl/ref/020051/ | http://www.ecataleg.be/fr/ref/020051/ |  | Afsnijdbare afdekstrips (gladde band) - grijs RAL 7035 - 24 modules - voor verdeelkasten XL³ - voor metalen of isolerende afdekplaten | Obturateur découpable (bandeau lisse) - 24 modules - pour plastron métal ou isolant - pour coffrets et armoires XL³
LEG20121015 | L | 020052 | Wandkast XL³ 160 - 2 rijen gebruiksklaar - kunst - 48 mod | Coffret XL³ 160 - 2 rangées Complet - isolant - 48 mod. | Wandkast XL³ 160 - 2 rijen | Coffret XL³ 160 - 2 rangées | 212.8 | 1 | Stuk | Pièce |  |  | 1 | 1 | 1 | Legrand 2013-2014 | 174 | G02 | 12 |  |  | 2 |  |  | 8538.1000 |  | 1 | 6.385 |  | 0 |  | 0 |  | 0 | 16.5 | 59 | 46.5 | 1 | 010324506020052730000001 | 0 |  | 0 |  | 220060 | http://www.ecataleg.be/nl/ref/020052/ | http://www.ecataleg.be/fr/ref/020052/ |  | Isolerende wandverdeelkast XL³ 160 in kunststof - 2 rijen - 48 modules - gebruiksklaar - IP 30 - IK 04 - klasse II - afm. (h x b x d) 450 x 575 x 147 mm | Coffret de distribution XL³ complet - 2 rangées - isolant - 48 modules - IP 43 - IK 07 avec joint et porte - dim. (h x l x p) 450 x 575 x 147 mm
LEG20121015 | L | 020053 | Wandkast XL³ 160 - 3 rijen gebruiksklaar - kunst - 72 mod | Coffret XL³ 160 - 3 rangées Complet - isolant - 72 mod. | Wandkast XL³ 160 - 3 rijen | Coffret XL³ 160 - 3 rangées | 240.3 | 1 | Stuk | Pièce |  |  | 1 | 1 | 1 | Legrand 2013-2014 | 174 | G02 | 12 |  |  | 2 |  |  | 8538.1000 |  | 1 | 7.986 |  | 0 |  | 0 |  | 0 | 16.5 | 61 | 59 | 1 | 010324506020053430000001 | 0 |  | 0 |  | 220060 | http://www.ecataleg.be/nl/ref/020053/ | http://www.ecataleg.be/fr/ref/020053/ |  | Isolerende wandverdeelkast XL³ 160 in kunststof - 3 rijen - 72 modules - gebruiksklaar - IP 30 - IK 04 - klasse II - afm. (h x b x d) 600 x 575 x 147 mm | Coffret de distribution XL³ complet - 3 rangées - isolant - 72 modules - IP 43 - IK 07 avec joint et porte - dim. (h x l x p) 600 x 575 x 147 mm
LEG20121015 | L | 020054 | Wandkast XL³ 160 - 4 rijen gebruiksklaar - kunst - 96 mod | Coffret XL³ 160 - 4 rangées Complet - isolant - 96 mod. | Wandkast XL³ 160 - 4 rijen | Coffret XL³ 160 - 4 rangées | 294.9 | 1 | Stuk | Pièce |  |  | 1 | 1 | 1 | Legrand 2013-2014 | 174 | G02 | 12 |  |  | 3 |  |  | 8538.1000 |  | 1 | 9.633 |  | 0 |  | 0 |  | 0 | 16.5 | 76.5 | 59 | 1 | 010324506020054130000001 | 0 |  | 0 |  | 220060 | http://www.ecataleg.be/nl/ref/020054/ | http://www.ecataleg.be/fr/ref/020054/ |  | Isolerende wandverdeelkast XL³ 160 in kunststof - 4 rijen - 96 modules - gebruiksklaar - IP 30 - IK 04 - klasse II - afm. (h x b x d) 750 x 575 x 147 mm | Coffret de distribution XL³ complet - 4 rangées - isolant - 96 modules - IP 43 - IK 07 avec joint et porte - dim. (h x l x p) 750 x 575 x 147 mm
LEG20121015 | L | 020055 | Wandkast XL³ 160 - 5 rijen gebruiksklaar - k.st - 120 mod | Coffret XL³ 160 - 5 rangées Complet - isolant - 120 mod. | Wandkast XL³ 160 - 5 rijen | Coffret XL³ 160 - 5 rangées | 329.8 | 1 | Stuk | Pièce |  |  | 1 | 1 | 1 | Legrand 2013-2014 | 174 | G02 | 12 |  |  | 2 |  |  | 8538.1000 |  | 1 | 11.348 |  | 0 |  | 0 |  | 0 | 16.5 | 91.5 | 59 | 1 | 010324506020055830000001 | 0 |  | 0 |  | 220060 | http://www.ecataleg.be/nl/ref/020055/ | http://www.ecataleg.be/fr/ref/020055/ |  | Isolerende wandverdeelkast XL³ 160 in kunststof - 5 rijen - 120 modules - gebruiksklaar - IP 30 - IK 04 - klasse II - afm. (h x b x d) 900 x 575 x 147 mm | Coffret de distribution XL³ complet - 5 rangées - isolant - 120 modules - IP 43 - IK 07 avec joint et porte - dim. (h x l x p) 900 x 575 x 147 mm
LEG20121015 | L | 020056 | Wandkast XL³ 160 - 6 rijen gebruiksklaar -kunst- 144 mod | Coffret XL³ 160 - 6 rangées Complet - isolant - 144 mod. | Wandkast XL³ 160 - 6 rijen | Coffret XL³ 160 - 6 rangées | 384.6 | 1 | Stuk | Pièce |  |  | 1 | 1 | 1 | Legrand 2013-2014 | 174 | G02 | 12 |  |  | 2 |  |  | 8538.1000 |  | 1 | 13.041 |  | 0 |  | 0 |  | 0 | 16.5 | 106.5 | 59 | 1 | 010324506020056530000001 | 0 |  | 0 |  | 220060 | http://www.ecataleg.be/nl/ref/020056/ | http://www.ecataleg.be/fr/ref/020056/ |  | Isolerende wandverdeelkast XL³ 160 in kunststof - 6 rijen - 144 modules - gebruiksklaar - IP 30 - IK 04 - klasse II - afm. (h x b x d) 1050 x 575 x 147 mm | Coffret de distribution XL³ complet - 6 rangées - isolant - 144 modules - IP 43 - IK 07 avec joint et porte - dim. (h x l x p) 1050 x 575 x 147 mm
LEG20121015 | L | 020070 | Houder kabelkanaal Lina 25 Voor wandkast XL³ 160 | Support goulotte Lina 25 pour coffrets XL³ 160/400 | Houder kabelkanaal Lina 25 | Support goulotte Lina 25 | 4.42 | 1 | Stuk | Pièce |  |  | 1 | 1 | 10 | Legrand 2013-2014 | 175 | G02 | 12 |  |  | 2 |  |  | 8538.9099 |  | 1 | 0.06 |  | 0 |  | 0 |  | 0 | 2.2 | 8.2 | 7.6 | 1 | 0 | 10 | 011324506020070830000010 | 0 |  | 220060 | http://www.ecataleg.be/nl/ref/020070/ | http://www.ecataleg.be/fr/ref/020070/ |  | Steun voor bedradingskoker Lina 25 - voor directe verticale bevestiging op het raam van de verdeelkastkast XL³ 160 - set van 2 stuks | Jeu de 2 support goulotte Lina 25 - pour coffrets XL³ 160 et XL³ 400 - permet le montage direct de la goulotte Lina 25 en vertical - fixation sur le châssis
LEG20121015 | L | 020071 | Kabeldoorvoerplaat Voor wandkast XL³ 160 kunstst. | Plaque à embouts Pour coffret XL³ 160 isolant | Kabeldoorvoerplaat | Plaque à embouts | 34.81 | 1 | Stuk | Pièce |  |  | 1 | 1 | 10 | Legrand 2013-2014 | 174 | G02 | 12 |  |  | 2 |  |  | 8538.9099 |  | 1 | 0.295 |  | 0 |  | 0 |  | 0 | 2.1 | 51.3 | 11.6 | 1 | 3245060200718 | 10 | 011324506020071530000010 | 0 |  | 220060 | http://www.ecataleg.be/nl/ref/020071/ | http://www.ecataleg.be/fr/ref/020071/ |  | Kabeldoorvoerplaat voor isolerende wandverdeelkast XL³ 160 in kunststof - met soepele kabelingangen 2 x diam. 4 tot 32 mm en 22 x diam. 4 tot 20 mm | Plaque à embouts 2 x diamètre 4 à 32 mm et 22 x diamètre 4 à 20 mm - pour coffret de distribution XL³ 160 isolant
LEG20121015 | L | 020080 | Isolerende klinkbout Voor bevestiging Lina 25 | Rivet isolant pour fixation de la goulotte Lina 25 | Isolerende klinkbout | Rivet isolant pour fixation | 0.2528 | 1 | Stuk | Pièce |  |  | 100 | 100 | 2000 | Legrand 2013-2014 | 185 | G02 | 12 |  |  | 3 |  |  | 7318.2300 |  | 1 | 0.001 |  | 0 |  | 0 |  | 0 | 5.7 | 7.3 | 5.5 | 100 | 3245060200800 | 2000 | 011324506020080730002000 | 0 |  | 220060 | http://www.ecataleg.be/nl/ref/020080/ | http://www.ecataleg.be/fr/ref/020080/ |  | Isolerende klinkbout voor bevestiging van de bedradingskoker Lina 25 op de functionele stijgprofielen - voor verdeelkasten XL³ | Rivet isolant pour fixation de la goulotte Lina 25 sur les montants fonctionnels - pour coffrets et armoires XL³ 400
LEG20121015 | L | 020090 | Universele isolerende steunen voor verdeelkasten XL³ 400/800 | Jeu de 2 supports isolants pour coffrets/armoires XL³ 400 | Universele isolerende steunen | Jeu de 2 supports isolants | 13.97 | 1 | Stuk | Pièce |  |  | 1 | 1 | 10 | Legrand 2013-2014 | 184 | G02 | 13 |  |  | 7 |  |  | 8538.9099 |  | 1 | 0.08 |  | 0 |  | 0 |  | 0 | 5.1 | 7.1 | 5.1 | 1 | 3245060200909 | 10 | 13245060200906 | 0 |  | 220060 | http://www.ecataleg.be/nl/ref/020090/ | http://www.ecataleg.be/fr/ref/020090/ |  | Set van 2 universele isolerende bevestigingssteunen voor wand- en vloerverdeelkasten XL³ 400 en 800 - te monteren op de functionele stijgprofielen | Jeu de 2 supports isolants - pour coffrets et armoires XL³ 400/800 - se monte directement sur les montants fonctionnels - reçoit les rails 202 04, 206 05/54
LEG20121015 | L | 020091 | Schroef M6 Voor XL³ 400/800 en 4000 | Vis M6 pour XL³ 400/800 et 4000 | Schroef M6 | Vis M6 | 0.419 | 1 | Stuk | Pièce |  |  | 50 | 50 | 500 | Legrand 2013-2014 | 184 | G02 | 13 |  |  | 2 |  |  | 7318.1510 |  | 1 | 0.006 |  | 0 |  | 0 |  | 0 | 2.5 | 12 | 8 | 50 | 13245060200913 | 500 | 13245060200913 | 0 |  | 220060 | http://www.ecataleg.be/nl/ref/020091/ | http://www.ecataleg.be/fr/ref/020091/ |  | Schroef M6 voor kabelmantels en verdeelkasten XL³ 400/800 en 4000 - montage via kwartslagsluiting op de voorzijde van de functionele stijgprofielen | Vis M6 - pour coffrets et armoires XL³ 400, XL³ 800 et XL³ 4000 - montage en face avant par 1/4 de tour sur les montants fonctionnels
LEG20121015 | L | 020092 | Klipmoer voor M6 schroef kwartslagsluiting - XL³ 400 | Clips écrou pour vis M6 pour coffrets/armoires XL³ 400 | Klipmoer voor M6 schroef | Clips écrou pour vis M6 | 1.135 | 1 | Stuk | Pièce |  |  | 20 | 20 | 400 | Legrand 2013-2014 | 184 | G02 | 13 |  |  | 4 |  |  | 3925.9080 |  | 1 | 0.003 |  | 0 |  | 0 |  | 0 | 8.2 | 10.7 | 6.5 | 20 | 3245060200923 | 400 | 13245060200920 | 0 |  | 220060 | http://www.ecataleg.be/nl/ref/020092/ | http://www.ecataleg.be/fr/ref/020092/ |  | Klipmoer voor M6 schroef voor kabelmantels en verdeelkasten XL³ 400/800 en 4000 - montage via kwartslagsluiting op de voorzijde van de stijgprofielen | Clips écrou pour vis M6 pour coffrets et armoires XL³ 400 - montage en face avant par 1/4 de tour sur les montants fonctionnels
LEG20121015 | L | 020093 | Draadgeleidingsring vertikaal Voor XL³ 160/400 - set van 2 | Bracelets de filerie verticale pour coffrets XL³ 160/400 | Draadgeleidingsring vertikaal | Bracelets de filerie verticale | 4.304 | 1 | Stuk | Pièce |  |  | 1 | 1 | 15 | Legrand 2013-2014 | 175 | G02 | 12 |  |  | 2 |  |  | 8538.9099 |  | 1 | 0.036 |  | 0 |  | 0 |  | 0 | 2.7 | 11.2 | 7 | 1 | 3245060200930 | 15 | 011324506020093730000015 | 0 |  | 220060 | http://www.ecataleg.be/nl/ref/020093/ | http://www.ecataleg.be/fr/ref/020093/ |  | Draadgeleidingsring voor verticale circulatie van de draden - voor verdeelkasten XL³ 160 en XL³ 400 - set van 2 stuks - vast te maken op het raam | Jeu de 2 bracelets de guidage pour filerie - permet une circulation verticale de la filerie - pour coffrets XL³ 160 et XL³ 400 - fixation directe sur le châssis
LEG20121015 | L | 020094 | Draadgeleidingsring horizont. Voor XL³ 160/400 | Bracelets filerie horizontale pour coffrets XL³ 160/400 | Draadgeleidingsring horizont. | Bracelets filerie horizontale | 2.151 | 1 | Stuk | Pièce |  |  | 10 | 10 | 100 | Legrand 2013-2014 | 175 | G02 | 12 |  |  | 3 |  |  | 8538.9099 |  | 1 | 0.027 |  | 0 |  | 0 |  | 0 | 8.4 | 21.6 | 14.6 | 10 | 3245060200947 | 100 | 011324506020094430000100 | 0 |  | 220060 | http://www.ecataleg.be/nl/ref/020094/ | http://www.ecataleg.be/fr/ref/020094/ |  | Draadgeleidingsring voor horizontale circulatie van de draden - voor verdeelkasten XL³ 160 en XL³ 400 - rechtstreeks vast te maken op de geplaatste rails | Jeu de 2 bracelets de guidage gpour filerie - permet une circulation horizontale de la filerie - pour coffrets XL³ 160 et XL³ 400 - fixation sur les rails installés
LEG20121015 | L | 020098 | Verfspuitbus ral 7035 Voor kasten XL³ | Bombe de peinture RAL 7035 pour coffrets/armoires XL³ 400 | Verfspuitbus ral 7035 | Bombe de peinture RAL 7035 | 25.79 | 1 | Stuk | Pièce |  |  | 1 | 1 | 6 | Legrand 2013-2014 | 184 | G02 | 13 |  |  | 7 |  |  | 3208.1090 |  | 1 | 0.43 |  | 0 |  | 0 |  | 0 | 1 | 1091.12 | 1 | 1 | 0 | 6 | 13245060200982 | 0 |  | 220060 | http://www.ecataleg.be/nl/ref/020098/ | http://www.ecataleg.be/fr/ref/020098/ |  | Verfspuitbus ral 7035 Voor kasten XL³ | Bombe de peinture RAL 7035 pour coffrets et armoires XL³ 400
LEG20121015 | L | 020100 | Set muurbevestigingsbeugels voor wandkast XL³ 160/400 met. | Jeu de 4 pattes de fixation Pour coffret XL³ 160/400 métal | Set muurbevestigingsbeugels | Jeu de 4 pattes de fixation | 15.17 | 1 | Stuk | Pièce |  |  | 1 | 1 | 10 | Legrand 2013-2014 | 179 | G02 | 13 |  |  | 2 |  |  | 8538.9099 |  | 1 | 0.455 |  | 0 |  | 0 |  | 0 | 3.3 | 13.3 | 6.8 | 1 | 3245060201005 | 10 | 13245060201002 | 0 |  | 220060 | http://www.ecataleg.be/nl/ref/020100/ | http://www.ecataleg.be/fr/ref/020100/ |  | Set van 4 metalen muurbevestigingsbeugels voor metalen wandverdeelkast XL³ 160 en XL³ 400 | Jeu de 4 pattes de fixation murale - métal - pour coffret de distribution XL³ 160 et XL³ 400 métal
LEG20121015 | L | 020103 | Metalen wandkast XL³ 400 hoogte 600 mm - IP 30 | Coffret XL³ 400 métal h 600 largeur 575 mm - pr. 175 mm | Metalen wandkast XL³ 400 | Coffret XL³ 400 métal h 600 | 166.2 | 1 | Stuk | Pièce |  |  | 1 | 1 | 1 | Legrand 2013-2014 | 178 | G02 | 13 |  |  | 2 |  |  | 8538.1000 |  | 1 | 12.362 |  | 0 |  | 0 |  | 0 | 13 | 67.5 | 64 | 1 | 010324506020103630000001 | 0 |  | 0 |  | 220060 | http://www.ecataleg.be/nl/ref/020103/ | http://www.ecataleg.be/fr/ref/020103/ |  | Metalen wandkast XL³ 400 - hoogte 600 mm - IP 30 - IK 07 - grijs RAL 7035 - afm. (b x d) 575 x 175 mm | Coffret de distribution XL³ 400 métal - hauteur 600 mm - largeur 575 mm - profondeur 175 mm - IP 43 - IK 08 avec kit et porte - gris RAL 7035
LEG20121015 | L | 020104 | Metalen wandkast XL³ 400 hoogte 750 mm - IP 30 | Coffret XL³ 400 métal h 750 largeur 575 mm - pr. 175 mm | Metalen wandkast XL³ 400 | Coffret XL³ 400 métal h 750 | 193.9 | 1 | Stuk | Pièce |  |  | 1 | 1 | 1 | Legrand 2013-2014 | 178 | G02 | 13 |  |  | 3 |  |  | 8538.1000 |  | 1 | 15.865 |  | 0 |  | 0 |  | 0 | 13 | 79 | 67.5 | 1 | 010324506020104330000001 | 0 |  | 0 |  | 220060 | http://www.ecataleg.be/nl/ref/020104/ | http://www.ecataleg.be/fr/ref/020104/ |  | Metalen wandkast XL³ 400 - hoogte 750 mm - IP 30 - IK 07 - grijs RAL 7035 - afm. (b x d) 575 x 175 mm | Coffret de distribution XL³ 400 métal - hauteur 750 mm - largeur 575 mm - profondeur 175 mm - IP 43 - IK 08 avec kit et porte - gris RAL 7035
LEG20121015 | L | 020105 | Metalen wandkast XL³ 400 hoogte 900 mm - IP 30 | Coffret XL³ 400 métal h 900 largeur 575 mm - pr. 175 mm | Metalen wandkast XL³ 400 | Coffret XL³ 400 métal h 900 | 221.6 | 1 | Stuk | Pièce |  |  | 1 | 1 | 1 | Legrand 2013-2014 | 178 | G02 | 13 |  |  | 2 |  |  | 8538.1000 |  | 1 | 17.964 |  | 0 |  | 0 |  | 0 | 13 | 94 | 67.5 | 1 | 010324506020105030000001 | 0 |  | 0 |  | 220060 | http://www.ecataleg.be/nl/ref/020105/ | http://www.ecataleg.be/fr/ref/020105/ |  | Metalen wandkast XL³ 400 - hoogte 900 mm - IP 30 - IK 07 - grijs RAL 7035 - afm. (b x d) 575 x 175 mm | Coffret de distribution XL³ 400 métal - hauteur 900 mm - largeur 575 mm - profondeur 175 mm - IP 43 - IK 08 avec kit et porte - gris RAL 7035
LEG20121015 | L | 020106 | Metalen wandkast XL³ 400 hoogte 1050 mm - IP 30 | Coffret XL³ 400 métal h 1050 largeur 575 mm - pr. 175 mm | Metalen wandkast XL³ 400 | Coffret XL³ 400 métal h 1050 | 249.4 | 1 | Stuk | Pièce |  |  | 1 | 1 | 1 | Legrand 2013-2014 | 178 | G02 | 13 |  |  | 3 |  |  | 8538.1000 |  | 1 | 20.06 |  | 0 |  | 0 |  | 0 | 13 | 109 | 67.5 | 1 | 010324506020106730000001 | 0 |  | 0 |  | 220060 | http://www.ecataleg.be/nl/ref/020106/ | http://www.ecataleg.be/fr/ref/020106/ |  | Metalen wandkast XL³ 400 - hoogte 1050 mm - IP 30 - IK 07 - grijs RAL 7035 - afm. (b x d) 575 x 175 mm | Coffret de distribution XL³ 400 métal - hauteur 1050 mm - largeur 575 mm - profondeur 175 mm - IP 43 - IK 08 avec kit et porte - gris RAL 7035
LEG20121015 | L | 020107 | Metalen wandkast XL³ 400 hoogte 1200 mm - IP 30 | Coffret XL³ 400 métal h 1200 largeur 575 mm - pr. 175 mm | Metalen wandkast XL³ 400 | Coffret XL³ 400 métal h 1200 | 271.7 | 1 | Stuk | Pièce |  |  | 1 | 1 | 1 | Legrand 2013-2014 | 178 | G02 | 13 |  |  | 2 |  |  | 8538.1000 |  | 1 | 22.353 |  | 0 |  | 0 |  | 0 | 14 | 124 | 66.5 | 1 | 010324506020107430000001 | 0 |  | 0 |  | 220060 | http://www.ecataleg.be/nl/ref/020107/ | http://www.ecataleg.be/fr/ref/020107/ |  | Metalen wandkast XL³ 400 - hoogte 1200 mm - IP 30 - IK 07 - grijs RAL 7035 - afm. (b x d) 575 x 175 mm | Coffret de distribution XL³ 400 métal - hauteur 1200 mm - largeur 575 mm - profondeur 175 mm - IP 43 - IK 08 avec kit et porte - gris RAL 7035
LEG20121015 | L | 020108 | Metalen wandkast XM³ 400 hoogte 1500 mm - IP 30 | Coffret XL³ 400 métal h 1500 largeur 575 mm - pr. 175 mm | Metalen wandkast XM³ 400 | Coffret XL³ 400 métal h 1500 | 326.9 | 1 | Stuk | Pièce |  |  | 1 | 1 | 6 | Legrand 2013-2014 | 178 | G02 | 13 |  |  | 3 |  |  | 8538.1000 |  | 1 | 26.496 |  | 0 |  | 0 |  | 0 | 11.2 | 153.5 | 60.5 | 1 | 010324506020108130000001 | 6 | 010324506020108130000001 | 0 |  | 220060 | http://www.ecataleg.be/nl/ref/020108/ | http://www.ecataleg.be/fr/ref/020108/ |  | Metalen wandkast XM³ 400 - hoogte 1500 mm - IP 30 - IK 07 - grijs RAL 7035 - afm. (b x d) 575 x 175 mm | Coffret de distribution XL³ 400 métal - hauteur 1500 mm - largeur 575 mm - profondeur 175 mm - IP 43 - IK 08 avec kit et porte - gris RAL 7035
LEG20121015 | L | 020110 | Sokkel - h 100 mm - br 575 mm Voor kasten XL³ 400 | Socle h 100 - largeur 575 pour coffrets/armoires XL³ 400 | Sokkel - h 100 mm - br 575 mm | Socle h 100 - largeur 575 | 159.9 | 1 | Stuk | Pièce |  |  | 1 | 1 | 1 | Legrand 2013-2014 | 179 | G02 | 13 |  |  | 3 |  |  | 8538.9099 |  | 1 | 3.039 |  | 0 |  | 0 |  | 0 | 12 | 59 | 24 | 1 | 010324506020110430000001 | 0 |  | 0 |  | 220060 | http://www.ecataleg.be/nl/ref/020110/ | http://www.ecataleg.be/fr/ref/020110/ |  | Sokkel voor kasten XL³ 400 - googte 100 mm - breedte 575 mm | Socle hauteur 100 mm - largeur 575 mm - pour coffrets et armoires XL³ 400
LEG20121015 | L | 020112 | Sokkel - h 100 mm - br 310 mm Voor kabelmantel XL³ 400 | Socle h 100 - largeur 310 pour gaine à câbles XL³ 400 | Sokkel - h 100 mm - br 310 mm | Socle h 100 - largeur 310 | 92.58 | 1 | Stuk | Pièce |  |  | 1 | 1 | 1 | Legrand 2013-2014 | 179 | G02 | 13 |  |  | 3 |  |  | 8538.9099 |  | 1 | 2.102 |  | 0 |  | 0 |  | 0 | 12 | 31.5 | 19 | 1 | 010324506020112830000001 | 0 |  | 0 |  | 220060 | http://www.ecataleg.be/nl/ref/020112/ | http://www.ecataleg.be/fr/ref/020112/ |  | Sokkel voor kabelmantel XL³ 400 - hoogte 100 mm - breedte 310 mm | Socle hauteur 100 mm - largeur 310 mm - pour gaine à câbles XL³ 400
LEG20121015 | L | 020118 | Metalen vloerkast XL³ 400 hoogte 1600 mm - met sokkel | Armoire XL³ 400 métal h 1600 largeur 575 mm - pr. 175 mm | Metalen vloerkast XL³ 400 | Armoire XL³ 400 métal h 1600 | 408.3 | 1 | Stuk | Pièce |  |  | 1 | 1 | 1 | Legrand 2013-2014 | 178 | G02 | 13 |  |  | 2 |  |  | 8538.1000 |  | 1 | 29.297 |  | 0 |  | 0 |  | 0 | 11.2 | 153.5 | 60.5 | 1 | 010324506020118030000001 | 0 |  | 0 |  | 220060 | http://www.ecataleg.be/nl/ref/020118/ | http://www.ecataleg.be/fr/ref/020118/ |  | Metalen vloerkast XL³ 400 - hoogte 1600 mm - geleverd met sokkel met hoogte 100 mm - grijs RAL 7035 - afm. (b x d) 575 x 175 mm | Armoire de distribution XL³ 400 métal - hauteur 1600 mm - largeur 575 mm - profondeur 175 mm - livré avec socle hauteur 100 mm - gris RAL 7035
LEG20121015 | L | 020119 | Metalen vloerkast XL³ 400 hoogte 1900 mm - met sokkel | Armoire XL³ 400 métal h 1900 largeur 515 mm - pr. 175 mm | Metalen vloerkast XL³ 400 | Armoire XL³ 400 métal h 1900 | 542.4 | 1 | Stuk | Pièce |  |  | 1 | 1 | 1 | Legrand 2013-2014 | 178 | G02 | 13 |  |  | 4 |  |  | 8538.1000 |  | 1 | 31.4 |  | 0 |  | 0 |  | 0 | 11.2 | 183.5 | 60.5 | 1 | 010324506020119730000001 | 0 |  | 0 |  | 220060 | http://www.ecataleg.be/nl/ref/020119/ | http://www.ecataleg.be/fr/ref/020119/ |  | Metalen vloerkast XL³ 400 - hoogte 1900 mm - geleverd met sokkel met hoogte 100 mm - grijs RAL 7035 - afm. (b x d) 575 x 175 mm | Armoire de distribution XL³ 400 métal - hauteur 1900 mm - largeur 515 mm - profondeur 175 mm - livré avec socle hauteur 100 mm - gris RAL 7035
LEG20121015 | L | 020120 | Uitsnijdbare wartelplaat Voor metalen kasten XL³ 400 | Plaque d'entrée découpable pour coffrets XL³ 400 métal | Uitsnijdbare wartelplaat | Plaque d'entrée découpable | 30.36 | 1 | Stuk | Pièce |  |  | 1 | 1 | 6 | Legrand 2013-2014 | 179 | G02 | 13 |  |  | 2 |  |  | 8538.1000 |  | 1 | 0.328 |  | 0 |  | 0 |  | 0 | 1.6 | 52.3 | 12.1 | 1 | 3245060201203 | 6 | 13245060201200 | 0 |  | 220060 | http://www.ecataleg.be/nl/ref/020120/ | http://www.ecataleg.be/fr/ref/020120/ |  | Uitsnijdbare wartelplaat voor metalen verdeelkasten XL³ 400 | Plaque d'entrée découpable pour coffrets de distribution XL³ 400 métal - pour câbles supplémentaires
LEG20121015 | L | 020121 | Kabeldoorvoerplaat Voor metalen kasten XL³ 400 | Plaque à embouts pour coffrets XL³ 400 métal | Kabeldoorvoerplaat | Plaque à embouts | 35.7 | 1 | Stuk | Pièce |  |  | 1 | 1 | 10 | Legrand 2013-2014 | 179 | G02 | 12 |  |  | 2 |  |  | 8538.9099 |  | 1 | 0.321 |  | 0 |  | 0 |  | 0 | 2.2 | 51.9 | 12.2 | 1 | 3245060201210 | 10 | 011324506020121730000010 | 0 |  | 220060 | http://www.ecataleg.be/nl/ref/020121/ | http://www.ecataleg.be/fr/ref/020121/ |  | Kabeldoorvoerplaat voor metalen verdeelkasten XL³ 400 - plaat met soepele ingangen 2 x diam. 4 tot 32 mm en 22 x diam. 4 tot 20 mm | Plaque à embouts pour coffrets de distribution XL³ 400 métal - 2 x diamètre 4 à 32 mm et 22 x diamètre 4 à 20 mm - pour câbles supplémentaires
LEG20121015 | L | 020123 | Kabelmantel - h 600 mm Voor metalen wandkast XL³ 400 | Gaine à câbles c. métal h 600 largeur 310 mm - pr. 175 mm | Kabelmantel - h 600 mm | Gaine à câbles c. métal h 600 | 127.2 | 1 | Stuk | Pièce |  |  | 1 | 1 | 1 | Legrand 2013-2014 | 178 | G02 | 13 |  |  | 5 |  |  | 8538.1000 |  | 1 | 11.197 |  | 0 |  | 0 |  | 0 | 13 | 64 | 41 | 1 | 3245060201234 | 0 |  | 0 |  | 220060 | http://www.ecataleg.be/nl/ref/020123/ | http://www.ecataleg.be/fr/ref/020123/ |  | Kabelmantel voor metalen wandkast XL³ 400 - hoogte 600 mm - capaciteit 24 modules per rij - IP 30 - IK 07 - grijs RAL 7035 - afm. (b x d) 575 x 175 mm | Gaine à câbles pour coffret XL³ 400 métal - hauteur 600 mm - largeur 310 mm - profondeur 175 mm - gris RAL 7035
LEG20121015 | L | 020124 | Kabelmantel - h 750 mm Voor metalen wandkast XL³ 400 | Gaine à câbles c. métal h 750 largeur 310 mm - pr. 175 mm | Kabelmantel - h 750 mm | Gaine à câbles c. métal h 750 | 130.9 | 1 | Stuk | Pièce |  |  | 1 | 1 | 1 | Legrand 2013-2014 | 178 | G02 | 13 |  |  | 30 |  |  | 8538.1000 |  | 1 | 12.861 |  | 0 |  | 0 |  | 0 | 13 | 79 | 41 | 1 | 010324506020124130000001 | 0 |  | 0 |  | 220060 | http://www.ecataleg.be/nl/ref/020124/ | http://www.ecataleg.be/fr/ref/020124/ |  | Kabelmantel voor metalen wandkast XL³ 400 - hoogte 750 mm - capaciteit 24 modules per rij - IP 30 - IK 07 - grijs RAL 7035 - afm. (b x d) 575 x 175 mm | Gaine à câbles pour coffret XL³ 400 métal - hauteur 750 mm - largeur 310 mm - profondeur 175 mm - gris RAL 7035
LEG20121015 | L | 020125 | Kabelmantel - h 900 mm Voor metalen wandkast XL³ 400 | Gaine à câbles c. métal h 900 largeur 310 mm - pr. 175 mm | Kabelmantel - h 900 mm | Gaine à câbles c. métal h 900 | 153.9 | 1 | Stuk | Pièce |  |  | 1 | 1 | 1 | Legrand 2013-2014 | 178 | G02 | 13 |  |  | 4 |  |  | 8538.1000 |  | 1 | 14.527 |  | 0 |  | 0 |  | 0 | 13 | 94 | 41 | 1 | 010324506020125830000001 | 0 |  | 0 |  | 220060 | http://www.ecataleg.be/nl/ref/020125/ | http://www.ecataleg.be/fr/ref/020125/ |  | Kabelmantel voor metalen wandkast XL³ 400 - hoogte 900 mm - capaciteit 24 modules per rij - IP 30 - IK 07 - grijs RAL 7035 - afm. (b x d) 575 x 175 mm | Gaine à câbles pour coffret XL³ 400 métal - hauteur 900 mm - largeur 310 mm - profondeur 175 mm - gris RAL 7035
LEG20121015 | L | 020126 | Kabelmantel - h 1050 mm Voor metalen wandkast XL³ 400 | Gaine à câbles c. métal h 1050 largeur 310 mm - pr. 175 mm | Kabelmantel - h 1050 mm | Gaine à câbles c. métal h 1050 | 184.7 | 1 | Stuk | Pièce |  |  | 1 | 1 | 1 | Legrand 2013-2014 | 178 | G02 | 13 |  |  | 3 |  |  | 8538.1000 |  | 1 | 13.6 |  | 0 |  | 0 |  | 0 | 11.2 | 126.5 | 34.5 | 1 | 010324506020126530000001 | 0 |  | 0 |  | 220060 | http://www.ecataleg.be/nl/ref/020126/ | http://www.ecataleg.be/fr/ref/020126/ |  | Kabelmantel voor metalen wandkast XL³ 400 - hoogte 1050 mm - capaciteit 24 modules per rij - IP 30 - IK 07 - grijs RAL 7035 - afm. (b x d) 575 x 175 mm | Gaine à câbles pour coffret XL³ 400 métal - hauteur 1050 mm - largeur 310 mm - profondeur 175 mm - gris RAL 7035
LEG20121015 | L | 020127 | Kabelmantel - h 1200 mm Voor metalen wandkast XL³ 400 | Gaine à câbles c. métal h 1200 largeur 310 mm - pr. 175 mm | Kabelmantel - h 1200 mm | Gaine à câbles c. métal h 1200 | 190.8 | 1 | Stuk | Pièce |  |  | 1 | 1 | 1 | Legrand 2013-2014 | 178 | G02 | 13 |  |  | 4 |  |  | 8538.1000 |  | 1 | 15.8 |  | 0 |  | 0 |  | 0 | 13 | 122 | 39 | 1 | 3245060201272 | 0 |  | 0 |  | 220060 | http://www.ecataleg.be/nl/ref/020127/ | http://www.ecataleg.be/fr/ref/020127/ |  | Kabelmantel voor metalen wandkast XL³ 400 - hoogte 1200 mm - capaciteit 24 modules per rij - IP 30 - IK 07 - grijs RAL 7035 - afm. (b x d) 575 x 175 mm | Gaine à câbles pour coffret XL³ 400 métal - hauteur 1200 mm - largeur 310 mm - profondeur 175 mm - gris RAL 7035
LEG20121015 | L | 020128 | Kabelmantel - h 1500 mm Voor metalen wandkast XL³ 400 | Gaine à câbles c. métal h 1500 largeur 310 mm - pr. 175 mm | Kabelmantel - h 1500 mm | Gaine à câbles c. métal h 1500 | 204.5 | 1 | Stuk | Pièce |  |  | 1 | 1 | 1 | Legrand 2013-2014 | 178 | G02 | 13 |  |  | 3 |  |  | 8538.1000 |  | 1 | 21.265 |  | 0 |  | 0 |  | 0 | 11.2 | 171.5 | 34.5 | 1 | 010324506020128930000001 | 0 |  | 0 |  | 220060 | http://www.ecataleg.be/nl/ref/020128/ | http://www.ecataleg.be/fr/ref/020128/ |  | Kabelmantel voor metalen wandkast XL³ 400 - hoogte 1500 mm - capaciteit 24 modules per rij - IP 30 - IK 07 - grijs RAL 7035 - afm. (b x d) 575 x 175 mm | Gaine à câbles pour coffret XL³ 400 métal - hauteur 1500 mm - largeur 310 mm - profondeur 175 mm - gris RAL 7035
LEG20121015 | L | 020130 | Dichtingsring voor IP 43 Voor kasten XL³ | Joint pour IP 43 pour coffrets/armoires XL³ | Dichtingsring voor IP 43 | Joint pour IP 43 | 44.3 | 1 | Stuk | Pièce |  |  | 1 | 1 | 20 | Legrand 2013-2014 | 179 | G02 | 13 |  |  | 2 |  |  | 8538.1000 |  | 1 | 0.074 |  | 0 |  | 0 |  | 0 | 1.1 | 17.1 | 17.1 | 1 | 3245060201302 | 20 | 13245060201309 | 0 |  | 220060 | http://www.ecataleg.be/nl/ref/020130/ | http://www.ecataleg.be/fr/ref/020130/ |  | Afdichtingsring voor IP 43 voor verdeelkasten XL³ - gebruiksklaar geleverd | Joint pour IP 43 - pour coffrets et armoires XL³ - livré prêt à l'emploi
LEG20121015 | L | 020135 | Steun voor kabelbevestiging Voor kasten XL³ 400 - IP 55 | Support de fixation de câbles pour coffrets/armoires XL³ 400 | Steun voor kabelbevestiging | Support de fixation de câbles | 14.22 | 1 | Stuk | Pièce |  |  | 1 | 1 | 15 | Legrand 2013-2014 | 179 | G02 | 13 |  |  | 3 |  |  | 8538.9099 |  | 1 | 0.376 |  | 0 |  | 0 |  | 0 | 3.1 | 46.1 | 3.1 | 1 | 3245060201357 | 15 | 011324506020135430000015 | 0 |  | 220060 | http://www.ecataleg.be/nl/ref/020135/ | http://www.ecataleg.be/fr/ref/020135/ |  | Steun voor kabelbevestiging voor verdeelkasten XL³ 400 - IP 55 - voor de bevestiging van voedingskabels op de achterwand | Support de fixation de câbles pour coffrets et armoires XL³ 400 - permet la fixation de colliers pour le maintien de câbles à l'entrée du coffret
LEG20121015 | L | 020137 | Steun voor kabelbevestiging Voor kabelmantels XL³ 400 | Support de fixation de câbles pour gaines à câbles XL³ 400 | Steun voor kabelbevestiging | Support de fixation de câbles | 12.54 | 1 | Stuk | Pièce |  |  | 1 | 1 | 30 | Legrand 2013-2014 | 179 | G02 | 13 |  |  | 3 |  |  | 8538.9099 |  | 1 | 0.192 |  | 0 |  | 0 |  | 0 | 3.4 | 20 | 3.5 | 1 | 3245060201371 | 30 | 13245060201378 | 0 |  | 220060 | http://www.ecataleg.be/nl/ref/020137/ | http://www.ecataleg.be/fr/ref/020137/ |  | Steun voor kabelbevestiging voor kabelmantels XL³ 400 - voor de bevestiging van voedingskabels op de achterwand | Support de fixation de câbles pour gaines à câbles XL³ 400 - permet la fixation de colliers pour le maintien de câbles à l'entrée du coffret
LEG20121015 | L | 020138 | Kabelmantel en sokkel h 1600mm Voor metalen vloerkast XL³ 400 | Gaine à câbles ar métal h 1600 largeur 310 mm - pr. 175 mm | Kabelmantel en sokkel h 1600mm | Gaine à câbles ar métal h 1600 | 251.7 | 1 | Stuk | Pièce |  |  | 1 | 1 | 1 | Legrand 2013-2014 | 178 | G02 | 13 |  |  | 2 |  |  | 8538.1000 |  | 1 | 21 |  | 0 |  | 0 |  | 0 | 11.2 | 171.5 | 34.5 | 1 | 010324506020138830000001 | 0 |  | 0 |  | 220060 | http://www.ecataleg.be/nl/ref/020138/ | http://www.ecataleg.be/fr/ref/020138/ |  | Kabelmantel voor metalen vloerkast XL³ 400 - hoogte 1600 mm - geleverd met sokkel met hoogte 100 mm - grijs RAL 7035 - afm. (b x d) 310 x 175 mm | Gaine à câbles pour armoire XL³ 400 métal - hauteur 1600 mm - largeur 310 mm - profondeur 175 mm - livré avec socle hauteur 100 mm - gris RAL 7035
LEG20121015 | L | 020139 | Kabelmantel en sokkel h 1900mm Voor metalen vloerkast XL³ 400 | Gaine à câbles ar métal h 1900 largeur 310 mm - pr. 175 mm | Kabelmantel en sokkel h 1900mm | Gaine à câbles ar métal h 1900 | 288.9 | 1 | Stuk | Pièce |  |  | 1 | 1 | 1 | Legrand 2013-2014 | 178 | G02 | 13 |  |  | 4 |  |  | 8538.1000 |  | 1 | 24.2 |  | 0 |  | 0 |  | 0 | 11.2 | 201.5 | 34.5 | 1 | 010324506020139530000001 | 0 |  | 0 |  | 220060 | http://www.ecataleg.be/nl/ref/020139/ | http://www.ecataleg.be/fr/ref/020139/ |  | Kabelmantel voor metalen vloerkast XL³ 400 - hoogte 1900 mm - geleverd met sokkel met hoogte 100 mm - grijs RAL 7035 - afm. (b x d) 310 x 175 mm | Gaine à câbles pour armoire XL³ 400 métal - hauteur 1900 mm - largeur 310 mm - profondeur 175 mm - livré avec socle hauteur 100 mm - gris RAL 7035
LEG20121015 | L | 020140 | Afdekplaat - hoogte 200 mm metaal - kabelmantel XL³ 400 | Plastron plein métal - h 200mm pour gaines à câbles XL³ 400 | Afdekplaat - hoogte 200 mm | Plastron plein métal - h 200mm | 26.93 | 1 | Stuk | Pièce |  |  | 1 | 1 | 1 | Legrand 2013-2014 | 184 | G02 | 13 |  |  | 3 |  |  | 8538.1000 |  | 1 | 0.747 |  | 0 |  | 0 |  | 0 | 5 | 21 | 26 | 1 | 010324506020140130000001 | 0 |  | 0 |  | 220060 | http://www.ecataleg.be/nl/ref/020140/ | http://www.ecataleg.be/fr/ref/020140/ |  | Metalen volle afdekplaat - hoogte 200 mm voor kabelmantel XL³ 400 - verloodbaar - met kwartslagsluiting en grijpsysteem | Plastron plein métal 1/4 de tour - préhensible et plombable - hauteur 200 mm - pour gaines à câbles XL³ 400
LEG20121015 | L | 020141 | Afdekplaat - hoogte 50 mm metaal - kabelmantel XL³ 400 | Plastron plein métal - h 50 mm pour gaines à câbles XL³ 400 | Afdekplaat - hoogte 50 mm | Plastron plein métal - h 50 mm | 13.51 | 1 | Stuk | Pièce |  |  | 1 | 1 | 8 | Legrand 2013-2014 | 184 | G02 | 13 |  |  | 3 |  |  | 8538.1000 |  | 1 | 0.278 |  | 0 |  | 0 |  | 0 | 3.9 | 25.1 | 5.1 | 1 | 3245060201418 | 8 | 011324506020141530000008 | 0 |  | 220060 | http://www.ecataleg.be/nl/ref/020141/ | http://www.ecataleg.be/fr/ref/020141/ |  | Metalen volle afdekplaat - hoogte 50 mm voor kabelmantel XL³ 400 - verloodbaar - met kwartslagsluiting en grijpsysteem | Plastron plein métal 1/4 de tour - préhensible et plombable - hauteur 50 mm - pour gaines à câbles XL³ 400
LEG20121015 | L | 020142 | Afdekplaat - hoogte 100 mm metaal - kabelmantel XL³ 400 | Plastron plein métal - h 100mm pour gaines à câbles XL³ 400 | Afdekplaat - hoogte 100 mm | Plastron plein métal - h 100mm | 16.88 | 1 | Stuk | Pièce |  |  | 1 | 1 | 4 | Legrand 2013-2014 | 184 | G02 | 13 |  |  | 4 |  |  | 8538.1000 |  | 1 | 0.409 |  | 0 |  | 0 |  | 0 | 3.9 | 25.1 | 10.1 | 1 | 3245060201425 | 4 | 011324506020142230000004 | 0 |  | 220060 | http://www.ecataleg.be/nl/ref/020142/ | http://www.ecataleg.be/fr/ref/020142/ |  | Metalen volle afdekplaat - hoogte 100 mm voor kabelmantel XL³ 400 - verloodbaar - met kwartslagsluiting en grijpsysteem | Plastron plein métal 1/4 de tour - préhensible et plombable - hauteur 100mm - pour gaines à câbles XL³ 400
LEG20121015 | L | 020143 | Afdekplaat - hoogte 550 mm metaal - kabelmantel XL³ 400 | Plastron plein métal - h 550mm pour gaines à câbles XL³ 400 | Afdekplaat - hoogte 550 mm | Plastron plein métal - h 550mm | 44.73 | 1 | Stuk | Pièce |  |  | 1 | 1 | 1 | Legrand 2013-2014 | 184 | G02 | 13 |  |  | 2 |  |  | 8538.1000 |  | 1 | 1.843 |  | 0 |  | 0 |  | 0 | 5 | 56 | 26 | 1 | 010324506020143230000001 | 0 |  | 0 |  | 220060 | http://www.ecataleg.be/nl/ref/020143/ | http://www.ecataleg.be/fr/ref/020143/ |  | Metalen volle afdekplaat - hoogte 550 mm voor kabelmantel XL³ 400 - verloodbaar - met kwartslagsluiting en grijpsysteem | Plastron plein métal 1/4 de tour - préhensible et plombable - hauteur 550 mm - pour gaines à câbles XL³ 400
LEG20121015 | L | 020144 | Afdekplaat - hoogte 700 mm metaal - kabelmantel XL³ 400 | Plastron plein métal - h 700mm pour gaines à câbles XL³ 400 | Afdekplaat - hoogte 700 mm | Plastron plein métal - h 700mm | 52.26 | 1 | Stuk | Pièce |  |  | 1 | 1 | 1 | Legrand 2013-2014 | 184 | G02 | 13 |  |  | 4 |  |  | 8538.1000 |  | 1 | 2.282 |  | 0 |  | 0 |  | 0 | 5 | 71 | 26 | 1 | 010324506020144930000001 | 0 |  | 0 |  | 220060 | http://www.ecataleg.be/nl/ref/020144/ | http://www.ecataleg.be/fr/ref/020144/ |  | Metalen volle afdekplaat - hoogte 700 mm voor kabelmantel XL³ 400 - verloodbaar - met kwartslagsluiting en grijpsysteem | Plastron plein métal 1/4 de tour - préhensible et plombable - hauteur 700 mm - pour gaines à câbles XL³ 400
LEG20121015 | L | 020145 | Afdekplaat - hoogte 850 mm metaal - kabelmantel XL³ 400 | Plastron plein métal - h 850mm pour gaines à câbles XL³ 400 | Afdekplaat - hoogte 850 mm | Plastron plein métal - h 850mm | 61.72 | 1 | Stuk | Pièce |  |  | 1 | 1 | 1 | Legrand 2013-2014 | 184 | G02 | 13 |  |  | 3 |  |  | 8538.1000 |  | 1 | 2.688 |  | 0 |  | 0 |  | 0 | 5 | 86 | 25 | 1 | 010324506020145630000001 | 0 |  | 0 |  | 220060 | http://www.ecataleg.be/nl/ref/020145/ | http://www.ecataleg.be/fr/ref/020145/ |  | Metalen volle afdekplaat - hoogte 850 mm voor kabelmantel XL³ 400 - verloodbaar - met kwartslagsluiting en grijpsysteem | Plastron plein métal 1/4 de tour - préhensible et plombable - hauteur 850 mm - pour gaines à câbles XL³ 400
LEG20121015 | L | 020146 | Afdekplaat - hoogte 1000 mm metaal - kabelmantel XL³ 400 | Plastron plein métal - h1000mm pour gaines à câbles XL³ 400 | Afdekplaat - hoogte 1000 mm | Plastron plein métal - h1000mm | 72.21 | 1 | Stuk | Pièce |  |  | 1 | 1 | 1 | Legrand 2013-2014 | 184 | G02 | 13 |  |  | 4 |  |  | 8538.1000 |  | 1 | 3.311 |  | 0 |  | 0 |  | 0 | 5 | 104 | 26 | 1 | 010324506020146330000001 | 0 |  | 0 |  | 220060 | http://www.ecataleg.be/nl/ref/020146/ | http://www.ecataleg.be/fr/ref/020146/ |  | Metalen volle afdekplaat - hoogte 1000 mm voor kabelmantel XL³ 400 - verloodbaar - met kwartslagsluiting en grijpsysteem | Plastron plein métal 1/4 de tour - préhensible et plombable - hauteur 1000 mm - pour gaines à câbles XL³ 400
LEG20121015 | L | 020147 | Afdekplaat - hoogte 1150 mm metaal - kabelmantel XL³ 400 | Plastron plein métal - h1150mm pour gaines à câbles XL³ 400 | Afdekplaat - hoogte 1150 mm | Plastron plein métal - h1150mm | 80.66 | 1 | Stuk | Pièce |  |  | 1 | 1 | 1 | Legrand 2013-2014 | 184 | G02 | 13 |  |  | 4 |  |  | 8538.1000 |  | 1 | 3.735 |  | 0 |  | 0 |  | 0 | 5 | 116 | 26 | 1 | 010324506020147030000001 | 0 |  | 0 |  | 220060 | http://www.ecataleg.be/nl/ref/020147/ | http://www.ecataleg.be/fr/ref/020147/ |  | Metalen volle afdekplaat - hoogte 1150 mm voor kabelmantel XL³ 400 - verloodbaar - met kwartslagsluiting en grijpsysteem | Plastron plein métal 1/4 de tour - préhensible et plombable - hauteur 1150 mm - pour gaines à câbles XL³ 400
LEG20121015 | L | 020148 | Afdekplaat - hoogte 1450 mm metaal - kabelmantel XL³ 400 | Plastron plein métal - h1450mm pour gaines à câbles XL³ 400 | Afdekplaat - hoogte 1450 mm | Plastron plein métal - h1450mm | 99.71 | 1 | Stuk | Pièce |  |  | 1 | 1 | 1 | Legrand 2013-2014 | 184 | G02 | 13 |  |  | 4 |  |  | 8538.1000 |  | 1 | 4.7 |  | 0 |  | 0 |  | 0 | 5 | 146 | 26 | 1 | 010324506020148730000001 | 0 |  | 0 |  | 220060 | http://www.ecataleg.be/nl/ref/020148/ | http://www.ecataleg.be/fr/ref/020148/ |  | Metalen volle afdekplaat - hoogte 1450 mm voor kabelmantel XL³ 400 - verloodbaar - met kwartslagsluiting en grijpsysteem | Plastron plein métal 1/4 de tour - préhensible et plombable - hauteur 1450 mm - pour gaines à câbles XL³ 400
LEG20121015 | L | 020149 | Afdekplaat - hoogte 1750 mm metaal - kabelmantel XL³ 400 | Plastron plein métal - h1750mm pour gaines à câbles XL³ 400 | Afdekplaat - hoogte 1750 mm | Plastron plein métal - h1750mm | 118.7 | 1 | Stuk | Pièce |  |  | 1 | 1 | 1 | Legrand 2013-2014 | 184 | G02 | 13 |  |  | 4 |  |  | 8538.1000 |  | 1 | 6 |  | 0 |  | 0 |  | 0 | 5 | 176 | 26 | 1 | 010324506020149430000001 | 0 |  | 0 |  | 220060 | http://www.ecataleg.be/nl/ref/020149/ | http://www.ecataleg.be/fr/ref/020149/ |  | Metalen volle afdekplaat - hoogte 1750 mm voor kabelmantel XL³ 400 - verloodbaar - met kwartslagsluiting en grijpsysteem | Plastron plein métal 1/4 de tour - préhensible et plombable - hauteur 1750 mm - pour gaines à câbles XL³ 400
LEG20121015 | L | 020150 | Set muurbevestigingsbeugels voor wandkast XL³ 160/400 kst. | Jeu de 4 pattes de fixation pr coffrets XL³ 160/400 isol. | Set muurbevestigingsbeugels | Jeu de 4 pattes de fixation | 16.38 | 1 | Stuk | Pièce |  |  | 1 | 1 | 12 | Legrand 2013-2014 | 179 | G02 | 13 |  |  | 2 |  |  | 8538.9099 |  | 1 | 0.27 |  | 0 |  | 0 |  | 0 | 2.9 | 32.8 | 7.1 | 1 | 3245060201500 | 12 | 011324506020150730000012 | 0 |  | 220060 | http://www.ecataleg.be/nl/ref/020150/ | http://www.ecataleg.be/fr/ref/020150/ |  | Set van 4 plastic muurbevestigingsbeugels voor isolerende wandverdeelkast XL³ 160 en XL³ 400 in kunststof | Jeu de 4 pattes de fixation murale - plastique - pour coffrets XL³ 160 et XL³ 400 isolants
LEG20121015 | L | 020153 | Isolerende wandkast XL³ 400 hoogte 600 mm - IP 30 | Coffret XL³ 400 isolant h 600 largeur 575 mm - pr. 175 mm | Isolerende wandkast XL³ 400 | Coffret XL³ 400 isolant h 600 | 176.5 | 1 | Stuk | Pièce |  |  | 1 | 1 | 1 | Legrand 2013-2014 | 178 | G02 | 13 |  |  | 7 |  |  | 8538.1000 |  | 1 | 11.216 |  | 0 |  | 0 |  | 0 | 14 | 65 | 62 | 1 | 010324506020153130000001 | 0 |  | 0 |  | 220060 | http://www.ecataleg.be/nl/ref/020153/ | http://www.ecataleg.be/fr/ref/020153/ |  | Isolerende wandkast XL³ 400 - hoogte 600 mm - IP 30 - IK 04 - klasse II - afm. (b x d) 575 x 175 mm - met actieve achterwand systeem met C-staven | Coffret de distribution XL³ 400 isolant - hauteur 600 mm - largeur 575 mm - profondeur 175 mm - IP 43 - IK 07 avec kit et porte - gris RAL 7035
LEG20121015 | L | 020154 | Isolerende wandkast XL³ 400 hoogte 750 mm - IP 30 | Coffret XL³ 400 isolant h 750 largeur 575 mm - pr. 175 mm | Isolerende wandkast XL³ 400 | Coffret XL³ 400 isolant h 750 | 205.8 | 1 | Stuk | Pièce |  |  | 1 | 1 | 1 | Legrand 2013-2014 | 178 | G02 | 13 |  |  | 2 |  |  | 8538.1000 |  | 1 | 13.482 |  | 0 |  | 0 |  | 0 | 13 | 79.5 | 61.5 | 1 | 010324506020154830000001 | 0 |  | 0 |  | 220060 | http://www.ecataleg.be/nl/ref/020154/ | http://www.ecataleg.be/fr/ref/020154/ |  | Isolerende wandkast XL³ 400 - hoogte 750 mm - IP 30 - IK 04 - klasse II - afm. (b x d) 575 x 175 mm - met actieve achterwand systeem met C-staven | Coffret de distribution XL³ 400 isolant - hauteur 750 mm - largeur 575 mm - profondeur 175 mm - IP 43 - IK 07 avec kit et porte - gris RAL 7035
LEG20121015 | L | 020155 | Isolerende wandkast XL³ 400 hoogte 900 mm - IP 30 | Coffret XL³ 400 isolant h 900 largeur 575 mm - pr. 175 mm | Isolerende wandkast XL³ 400 | Coffret XL³ 400 isolant h 900 | 218.6 | 1 | Stuk | Pièce |  |  | 1 | 1 | 1 | Legrand 2013-2014 | 178 | G02 | 13 |  |  | 7 |  |  | 8538.1000 |  | 1 | 15.68 |  | 0 |  | 0 |  | 0 | 14 | 95 | 62 | 1 | 010324506020155530000001 | 0 |  | 0 |  | 220060 | http://www.ecataleg.be/nl/ref/020155/ | http://www.ecataleg.be/fr/ref/020155/ |  | Isolerende wandkast XL³ 400 - hoogte 900 mm - IP 30 - IK 04 - klasse II - afm. (b x d) 575 x 175 mm - met actieve achterwand systeem met C-staven | Coffret de distribution XL³ 400 isolant - hauteur 900 mm - largeur 575 mm - profondeur 175 mm - IP 43 - IK 07 avec kit et porte - gris RAL 7035
LEG20121015 | L | 020156 | Isolerende wandkast XL³ 400 hoogte 1050 mm - IP 30 | Coffret XL³ 400 isolant h 1050 largeur 575 mm - pr. 175 mm | Isolerende wandkast XL³ 400 | Coffret XL³ 400 isolant h 1050 | 257.8 | 1 | Stuk | Pièce |  |  | 1 | 1 | 1 | Legrand 2013-2014 | 178 | G02 | 13 |  |  | 2 |  |  | 8538.1000 |  | 1 | 18.466 |  | 0 |  | 0 |  | 0 | 14 | 110 | 62 | 1 | 010324506020156230000001 | 0 |  | 0 |  | 220060 | http://www.ecataleg.be/nl/ref/020156/ | http://www.ecataleg.be/fr/ref/020156/ |  | Isolerende wandkast XL³ 400 - hoogte 1050 mm - IP 30 - IK 04 - klasse II - afm. (b x d) 575 x 175 mm - met actieve achterwand systeem met C-staven | Coffret de distribution XL³ 400 isolant - hauteur 1050 mm - largeur 575 mm - profondeur 175 mm - IP 43 - IK 07 avec kit et porte - gris RAL 7035
LEG20121015 | L | 020157 | Isolerende wandkast XL³ 400 hoogte 1200 mm - IP 30 | Coffret XL³ 400 isolant h 1200 largeur 575 mm - pr. 175 mm | Isolerende wandkast XL³ 400 | Coffret XL³ 400 isolant h 1200 | 270.4 | 1 | Stuk | Pièce |  |  | 1 | 1 | 1 | Legrand 2013-2014 | 178 | G02 | 13 |  |  | 3 |  |  | 8538.1000 |  | 1 | 20.8 |  | 0 |  | 0 |  | 0 | 14 | 125 | 62 | 1 | 010324506020157930000001 | 0 |  | 0 |  | 220060 | http://www.ecataleg.be/nl/ref/020157/ | http://www.ecataleg.be/fr/ref/020157/ |  | Isolerende wandkast XL³ 400 - hoogte 1200 mm - IP 30 - IK 04 - klasse II - afm. (b x d) 575 x 175 mm - met actieve achterwand systeem met C-staven | Coffret de distribution XL³ 400 isolant - hauteur 1200 mm - largeur 575 mm - profondeur 175 mm - IP 43 - IK 07 avec kit et porte - gris RAL 7035
LEG20121015 | L | 020160 | Afwerkingskap DLP/kast Voor kasten XL³ 160/400 | Cornet de finition DLP/coffret pour coffrets XL³ 160/400 | Afwerkingskap DLP/kast | Cornet de finition DLP/coffret | 44.2 | 1 | Stuk | Pièce |  |  | 1 | 1 | 1 | Legrand 2013-2014 | 175 | G02 | 12 |  |  | 3 |  |  | 3925.9080 |  | 1 | 0.952 |  | 0 |  | 0 |  | 0 | 15.6 | 36.8 | 32.4 | 1 | 010324506020160930000001 | 0 |  | 0 |  | 220060 | http://www.ecataleg.be/nl/ref/020160/ | http://www.ecataleg.be/fr/ref/020160/ |  | Afwerkingskap - zorgt voor de verbinding van DLP distri en de verdeelkast XL³ 160 of XL³ 400 | Cornet de finition - assure la liaison DLP distri et le coffret XL³ 160 et XL³ 400
LEG20121015 | L | 020163 | Vlakke metalen deur - h 600mm voor kabelmantel XL³ 400 | Porte de gaine à câbles h 600 pour coffrets XL³ 400 métal | Vlakke metalen deur - h 600mm | Porte de gaine à câbles h 600 | 62.76 | 1 | Stuk | Pièce |  |  | 1 | 1 | 1 | Legrand 2013-2014 | 179 | G02 | 13 |  |  | 5 |  |  | 8538.1000 |  | 1 | 2.83 |  | 0 |  | 0 |  | 0 | 6 | 63 | 34 | 1 | 3245060201630 | 0 |  | 0 |  | 220060 | http://www.ecataleg.be/nl/ref/020163/ | http://www.ecataleg.be/fr/ref/020163/ |  | Metalen vlakke deur - hoogte 600 mm - voor kabelmantel XL³ 400 - afstand afdekplaat met deur 38 mm - geleverd met handvat | Porte plate métallique pour gaines à câbles - hauteur 600 mm - pour coffrets XL³ 400 - livré avec poignée - distance plastron et porte 38 mm
LEG20121015 | L | 020164 | Vlakke metalen deur - h 750mm voor kabelmantel XL³ 400 | Porte de gaine à câbles h 750 pour coffrets XL³ 400 métal | Vlakke metalen deur - h 750mm | Porte de gaine à câbles h 750 | 75.3 | 1 | Stuk | Pièce |  |  | 1 | 1 | 1 | Legrand 2013-2014 | 179 | G02 | 13 |  |  | 5 |  |  | 8538.1000 |  | 1 | 3.23 |  | 0 |  | 0 |  | 0 | 6 | 78 | 34 | 1 | 3245060201647 | 0 |  | 0 |  | 220060 | http://www.ecataleg.be/nl/ref/020164/ | http://www.ecataleg.be/fr/ref/020164/ |  | Metalen vlakke deur - hoogte 750 mm - voor kabelmantel XL³ 400 - afstand afdekplaat met deur 38 mm - geleverd met handvat | Porte plate métallique pour gaines à câbles - hauteur 750 mm - pour coffrets XL³ 400 - livré avec poignée - distance plastron et porte 38 mm
LEG20121015 | L | 020165 | Vlakke metalen deur - h 900mm voor kabelmantel XL³ 400 | Porte de gaine à câbles h 900 pour coffrets XL³ 400 métal | Vlakke metalen deur - h 900mm | Porte de gaine à câbles h 900 | 88.95 | 1 | Stuk | Pièce |  |  | 1 | 1 | 1 | Legrand 2013-2014 | 179 | G02 | 13 |  |  | 2 |  |  | 8538.1000 |  | 1 | 3.378 |  | 0 |  | 0 |  | 0 | 6 | 93 | 34 | 1 | 010324506020165430000001 | 0 |  | 0 |  | 220060 | http://www.ecataleg.be/nl/ref/020165/ | http://www.ecataleg.be/fr/ref/020165/ |  | Metalen vlakke deur - hoogte 900 mm - voor kabelmantel XL³ 400 - afstand afdekplaat met deur 38 mm - geleverd met handvat | Porte plate métallique pour gaines à câbles - hauteur 900 mm - pour coffrets XL³ 400 - livré avec poignée - distance plastron et porte 38 mm
LEG20121015 | L | 020166 | Vlakke metalen deur - h 1020mm voor kabelmantel XL³ 400 | Porte de gaine à câbles h 1050 pour coffrets XL³ 400 métal | Vlakke metalen deur - h 1020mm | Porte de gaine à câbles h 1050 | 111.1 | 1 | Stuk | Pièce |  |  | 1 | 1 | 1 | Legrand 2013-2014 | 179 | G02 | 13 |  |  | 3 |  |  | 8538.1000 |  | 1 | 4.463 |  | 0 |  | 0 |  | 0 | 6 | 108 | 34 | 1 | 010324506020166130000001 | 0 |  | 0 |  | 220060 | http://www.ecataleg.be/nl/ref/020166/ | http://www.ecataleg.be/fr/ref/020166/ |  | Vlakke metalen deur - hoogte 1020 mm - voor kabelmantel XL³ 400 - afstand afdekplaat met deur 38 mm - geleverd met handvat | Porte plate métallique pour gaines à câbles - hauteur 1050 mm - pour coffrets XL³ 400 - livré avec poignée - distance plastron et porte 38 mm
LEG20121015 | L | 020167 | Vlakke metalen deur - h 1200mm voor kabelmantel XL³ 400 | Porte de gaine à câbles h 1200 pour coffrets XL³ 400 métal | Vlakke metalen deur - h 1200mm | Porte de gaine à câbles h 1200 | 104.5 | 1 | Stuk | Pièce |  |  | 1 | 1 | 1 | Legrand 2013-2014 | 179 | G02 | 13 |  |  | 3 |  |  | 8538.1000 |  | 1 | 5.488 |  | 0 |  | 0 |  | 0 | 6 | 123 | 34 | 1 | 010324506020167830000001 | 0 |  | 0 |  | 220060 | http://www.ecataleg.be/nl/ref/020167/ | http://www.ecataleg.be/fr/ref/020167/ |  | Metalen vlakke deur - hoogte 1200 mm - voor kabelmantel XL³ 400 - afstand afdekplaat met deur 38 mm - geleverd met handvat | Porte plate métallique pour gaines à câbles - hauteur 1200 mm - pour coffrets XL³ 400 - livré avec poignée - distance plastron et porte 38 mm
LEG20121015 | L | 020168 | Vlakke metalen deur - h 1500mm voor kabelmantel XL³ 400 | Porte de gaine à câbles h 1500 pour coffrets XL³ 400 métal | Vlakke metalen deur - h 1500mm | Porte de gaine à câbles h 1500 | 139.2 | 1 | Stuk | Pièce |  |  | 1 | 1 | 1 | Legrand 2013-2014 | 179 | G02 | 13 |  |  | 2 |  |  | 8538.1000 |  | 1 | 6.6 |  | 0 |  | 0 |  | 0 | 6 | 153 | 34 | 1 | 010324506020168530000001 | 0 |  | 0 |  | 220060 | http://www.ecataleg.be/nl/ref/020168/ | http://www.ecataleg.be/fr/ref/020168/ |  | Metalen vlakke deur - hoogte 1500 mm - voor kabelmantel XL³ 400 - afstand afdekplaat met deur 38 mm - geleverd met handvat | Porte plate métallique pour gaines à câbles - hauteur 1500 mm -pour coffrets XL³ 400 - livré avec poignée - distance plastron et porte 38 mm
LEG20121015 | L | 020169 | Vlakke metalen deur - h 1900mm voor kabelmantel XL³ 400 | Porte de gaine à câbles h 1800 pour coffrets XL³ 400 métal | Vlakke metalen deur - h 1900mm | Porte de gaine à câbles h 1800 | 149 | 1 | Stuk | Pièce |  |  | 1 | 1 | 1 | Legrand 2013-2014 | 179 | G02 | 13 |  |  | 4 |  |  | 8538.1000 |  | 1 | 8.2 |  | 0 |  | 0 |  | 0 | 6 | 183 | 34 | 1 | 010324506020169230000001 | 0 |  | 0 |  | 220060 | http://www.ecataleg.be/nl/ref/020169/ | http://www.ecataleg.be/fr/ref/020169/ |  | Metalen vlakke deur - hoogte 1900 mm - voor kabelmantel XL³ 400 - afstand afdekplaat met deur 38 mm - geleverd met handvat | Porte plate métallique pour gaines à câbles - hauteur 1800 mm - pour coffrets XL³ 400 - livré avec poignée - distance plastron et porte 38 mm
LEG20121015 | L | 020170 | Set van 2 bevestigingssteunen voor bedradingskoker Lina 25 | Jeu de 2 support pour fixation de la goulotte Lina 25 | Set van 2 bevestigingssteunen | Jeu de 2 support pour fixation | 10.12 | 1 | Stuk | Pièce |  |  | 1 | 1 | 10 | Legrand 2013-2014 | 185 | G02 | 13 |  |  | 3 |  |  | 8538.9099 |  | 1 | 0.305 |  | 0 |  | 0 |  | 0 | 3.5 | 15.5 | 4 | 1 | 3245060201708 | 10 | 011324506020170530000010 | 0 |  | 220060 | http://www.ecataleg.be/nl/ref/020170/ | http://www.ecataleg.be/fr/ref/020170/ |  | Set van 2 bevestigingssteunen voor bedradingskoker Lina 25 - geleverd met isolerende klinkbouten - te monteren op de functionele stijgprofielen | Jeu de 2 support pour fixation de la goulotte Lina 25 sur les montants fonctionnels - pour coffrets et armoires XL³ 400
LEG20121015 | L | 020171 | Kabeldoorvoerplaat Voor isolerende kasten XL³ 400 | Plaque à embouts pour coffrets XL³ 400 isolant | Kabeldoorvoerplaat | Plaque à embouts | 33.91 | 1 | Stuk | Pièce |  |  | 1 | 1 | 10 | Legrand 2013-2014 | 179 | G02 | 12 |  |  | 30 |  |  | 8538.9099 |  | 1 | 0.296 |  | 0 |  | 0 |  | 0 | 1.7 | 51.3 | 13.1 | 1 | 3245060201715 | 10 | 011324506020171230000010 | 0 |  | 220060 | http://www.ecataleg.be/nl/ref/020171/ | http://www.ecataleg.be/fr/ref/020171/ |  | Kabeldoorvoerplaat voor isolerende verdeelkasten XL³ 400 - plaat met soepel ingangen 2 x diam. 4 tot 32 mm en 22 x diam. 4 tot 20 mm | Plaque à embouts pour coffrets de distribution XL³ 400 isolant - 2 x diamètre 4 à 32 mm et 22 x diamètre 4 à 20 mm - pour câbles supplémentaires
LEG20121015 | L | 020173 | Isolerende kabelmantel h 600mm Voor verdeelkast XL³ 400 | Gaine à câbles isolant h 600 largeur 310 mm - pr. 175 mm | Isolerende kabelmantel h 600mm | Gaine à câbles isolant h 600 | 109.8 | 1 | Stuk | Pièce |  |  | 1 | 1 | 1 | Legrand 2013-2014 | 178 | G02 | 13 |  |  | 7 |  |  | 8538.1000 |  | 1 | 7.07 |  | 0 |  | 0 |  | 0 | 14 | 65 | 36 | 1 | 3245060201739 | 0 |  | 0 |  | 220060 | http://www.ecataleg.be/nl/ref/020173/ | http://www.ecataleg.be/fr/ref/020173/ |  | Isolerende kabelmantel voor verdeelkast XL³ 400 - hoogte 600 mm - grijs RAL 7035 - klasse II - afm. (b x d) 310 x 175 mm | Gaine à câbles isolant - hauteur 600 mm - largeur 310 mm - profondeur 175 mm - pour coffrets xL³ 400 isolants - classe II - gris RAL 7035
LEG20121015 | L | 020174 | Isolerende kabelmantel h 750mm Voor verdeelkast XL³ 400 | Gaine à câbles isolant h 750 largeur 310 mm - pr. 175 mm | Isolerende kabelmantel h 750mm | Gaine à câbles isolant h 750 | 135 | 1 | Stuk | Pièce |  |  | 1 | 1 | 1 | Legrand 2013-2014 | 178 | G02 | 13 |  |  | 30 |  |  | 8538.1000 |  | 1 | 8.764 |  | 0 |  | 0 |  | 0 | 14 | 80 | 36 | 1 | 3245060201746 | 0 |  | 0 |  | 220060 | http://www.ecataleg.be/nl/ref/020174/ | http://www.ecataleg.be/fr/ref/020174/ |  | Isolerende kabelmantel voor verdeelkast XL³ 400 - hoogte 750 mm - grijs RAL 7035 - klasse II - afm. (b x d) 310 x 175 mm | Gaine à câbles isolant - hauteur 750 mm - largeur 310 mm - profondeur 175 mm - pour coffrets xL³ 400 isolants - classe II - gris RAL 7035
LEG20121015 | L | 020175 | Isolerende kabelmantel h 900mm Voor verdeelkast XL³ 400 | Gaine à câbles isolant h 900 largeur 310 mm - pr. 175 mm | Isolerende kabelmantel h 900mm | Gaine à câbles isolant h 900 | 149.9 | 1 | Stuk | Pièce |  |  | 1 | 1 | 1 | Legrand 2013-2014 | 178 | G02 | 13 |  |  | 7 |  |  | 8538.1000 |  | 1 | 10.315 |  | 0 |  | 0 |  | 0 | 14 | 95 | 36 | 1 | 3245060201753 | 0 |  | 0 |  | 220060 | http://www.ecataleg.be/nl/ref/020175/ | http://www.ecataleg.be/fr/ref/020175/ |  | Isolerende kabelmantel voor verdeelkast XL³ 400 - hoogte 900 mm - grijs RAL 7035 - klasse II - afm. (b x d) 310 x 175 mm | Gaine à câbles isolant - hauteur 900 mm - largeur 310 mm - profondeur 175 mm - pour coffrets xL³ 400 isolants - classe II - gris RAL 7035
LEG20121015 | L | 020176 | Isolerende kabelmantel h1050mm Voor verdeelkast XL³ 400 | Gaine à câbles isolant h 1050 largeur 310 mm - pr. 175 mm | Isolerende kabelmantel h1050mm | Gaine à câbles isolant h 1050 | 164.6 | 1 | Stuk | Pièce |  |  | 1 | 1 | 1 | Legrand 2013-2014 | 178 | G02 | 13 |  |  | 7 |  |  | 8538.1000 |  | 1 | 12.311 |  | 0 |  | 0 |  | 0 | 14 | 110 | 36 | 1 | 010324506020176030000001 | 0 |  | 0 |  | 220060 | http://www.ecataleg.be/nl/ref/020176/ | http://www.ecataleg.be/fr/ref/020176/ |  | Isolerende kabelmantel voor verdeelkast XL³ 400 - hoogte 1050 mm - grijs RAL 7035 - klasse II - afm. (b x d) 310 x 175 mm | Gaine à câbles isolant - hauteur 1050 mm - largeur 310 mm - profondeur 175 mm - pour coffrets xL³ 400 isolants - classe II - gris RAL 7035
LEG20121015 | L | 020177 | Isolerende kabelmantel h1200mm Voor verdeelkast XL³ 400 | Gaine à câbles isolant h 1200 largeur 310 mm - pr. 175 mm | Isolerende kabelmantel h1200mm | Gaine à câbles isolant h 1200 | 205.4 | 1 | Stuk | Pièce |  |  | 1 | 1 | 1 | Legrand 2013-2014 | 178 | G02 | 13 |  |  | 8 |  |  | 8538.1000 |  | 1 | 13.6 |  | 0 |  | 0 |  | 0 | 14 | 123 | 38 | 1 | 3245060201777 | 0 |  | 0 |  | 220060 | http://www.ecataleg.be/nl/ref/020177/ | http://www.ecataleg.be/fr/ref/020177/ |  | Isolerende kabelmantel voor verdeelkast XL³ 400 - hoogte 1200 mm - grijs RAL 7035 - klasse II - afm. (b x d) 310 x 175 mm | Gaine à câbles isolant - hauteur 1200 mm - largeur 310 mm - profondeur 175 mm - pour coffrets xL³ 400 isolants - classe II - gris RAL 7035
LEG20121015 | L | 020182 | Wandkast XL³ 400 - IP 55 Monoblok - metaal - h 515 mm | Coffret XL³ 400 - h 515 mm Monobloc métal IP 55 | Wandkast XL³ 400 - IP 55 | Coffret XL³ 400 - h 515 mm | 356.8 | 1 | Stuk | Pièce |  |  | 1 | 1 | 1 | Legrand 2013-2014 | 180 | G02 | 13 |  |  | 4 |  |  | 8538.1000 |  | 1 | 18.46 |  | 0 |  | 0 |  | 0 | 25 | 64 | 57 | 1 | 010324506020182130000001 | 0 |  | 0 |  | 220060 | http://www.ecataleg.be/nl/ref/020182/ | http://www.ecataleg.be/fr/ref/020182/ |  | Wandkast XL³ 400 - IP 55 - monoblok - metaal - hoogte 515 mm - grijs RAL 7035 - afm. (b x d) 655 x 215 mm - afstand afdekplaat met deur 48 mm | Coffret de distribution XL³ 400 - ht. 515 mm - larg. 655 mm - prof. 215 mm - monobloc métal - IP 55 - IK 08 - gris RAL 7035 - distance plastron/porte 48 mm
LEG20121015 | L | 020183 | Wandkast XL³ 400 - IP 55 Monoblok - metaal - h 715 mm | Coffret XL³ 400 - h 715 mm Monobloc métal IP 55 | Wandkast XL³ 400 - IP 55 | Coffret XL³ 400 - h 715 mm | 417.2 | 1 | Stuk | Pièce |  |  | 1 | 1 | 1 | Legrand 2013-2014 | 180 | G02 | 13 |  |  | 30 |  |  | 8538.1000 |  | 1 | 23.308 |  | 0 |  | 0 |  | 0 | 25 | 77 | 64 | 1 | 010324506020183830000001 | 0 |  | 0 |  | 220060 | http://www.ecataleg.be/nl/ref/020183/ | http://www.ecataleg.be/fr/ref/020183/ |  | Wandkast XL³ 400 - IP 55 - monoblok - metaal - hoogte 715 mm - grijs RAL 7035 - afm. (b x d) 655 x 215 mm - afstand afdekplaat met deur 48 mm | Coffret de distribution XL³ 400 - ht. 715 mm - larg. 655 mm - prof. 215 mm - monobloc métal - IP 55 - IK 08 - gris RAL 7035 - distance plastron/porte 48 mm
LEG20121015 | L | 020184 | Wandkast XL³ 400 - IP 55 Monoblok - metaal - h 915 mm | Coffret XL³ 400 - h 915 mm Monobloc métal IP 55 | Wandkast XL³ 400 - IP 55 | Coffret XL³ 400 - h 915 mm | 436.1 | 1 | Stuk | Pièce |  |  | 1 | 1 | 1 | Legrand 2013-2014 | 180 | G02 | 13 |  |  | 7 |  |  | 8538.1000 |  | 1 | 28.97 |  | 0 |  | 0 |  | 0 | 25 | 97 | 64 | 1 | 010324506020184530000001 | 0 |  | 0 |  | 220060 | http://www.ecataleg.be/nl/ref/020184/ | http://www.ecataleg.be/fr/ref/020184/ |  | Wandkast XL³ 400 - IP 55 - monoblok - metaal - hoogte 915 mm - grijs RAL 7035 - afm. (b x d) 655 x 215 mm - afstand afdekplaat met deur 48 mm | Coffret de distribution XL³ 400 - ht. 915 mm - larg. 655 mm - prof. 215 mm - monobloc métal - IP 55 - IK 08 - gris RAL 7035 - distance plastron/porte 48 mm
LEG20121015 | L | 020185 | Wandkast XL³ 400 - IP 55 Monoblok - metaal - h 1115 mm | Coffret XL³ 400 - h 1115 mm Monobloc métal IP 55 | Wandkast XL³ 400 - IP 55 | Coffret XL³ 400 - h 1115 mm | 512.8 | 1 | Stuk | Pièce |  |  | 1 | 1 | 1 | Legrand 2013-2014 | 180 | G02 | 13 |  |  | 2 |  |  | 8538.1000 |  | 1 | 33.1 |  | 0 |  | 0 |  | 0 | 25 | 117 | 64 | 1 | 010324506020185230000001 | 0 |  | 0 |  | 220060 | http://www.ecataleg.be/nl/ref/020185/ | http://www.ecataleg.be/fr/ref/020185/ |  | Wandkast XL³ 400 - IP 55 - monoblok - metaal - hoogte 1115 mm - grijs RAL 7035 - afm. (b x d) 655 x 215 mm - afstand afdekplaat met deur 48 mm | Coffret de distribution XL³ 400 - ht. 1115 mm - larg. 655 mm - prof. 215 mm - monobloc métal - IP 55 - IK 08 - gris RAL 7035 - distance plastron/porte 48 mm
LEG20121015 | L | 020188 | Actieve achterwand Voor kasten XL 400 | Fond actif barres en C h1600mm Pour coffret/armoire XL³ 400 | Actieve achterwand | Fond actif barres en C h1600mm | 43.04 | 1 | Stuk | Pièce |  |  | 1 | 1 | 1 | ** Legrand 2011-2012 | 127 | G02 | 13 |  |  | 7 |  |  | 8538.9099 |  | 1 | 2.6 |  | 0 |  | 0 |  | 0 | 3.5 | 145.5 | 25.5 | 1 | 010324506020188330000001 | 0 |  | 0 |  | 220060 | http://www.ecataleg.be/nl/ref/020188/ | http://www.ecataleg.be/fr/ref/020188/ |  | Actieve achterwand XL-Part 400 voor wandkast XL 400 ref. 201 08 of vloerkast XL 400 ref. 201 18 - voor verdeelsysteem XL-Part 400 | Fond actif XL-Part 400 pour coffret XL³ 400 réf. 201 08 ou armoire XL³ 400 réf. 201 19 - reçoit la barre en C réf. 373 30
LEG20121015 | L | 020189 | Actieve achterwand Voor kasten XL 400 | Fond actif barres en C h1900mm Pour armoire XL³ 400 | Actieve achterwand | Fond actif barres en C h1900mm | 53.76 | 1 | Stuk | Pièce |  |  | 1 | 1 | 1 | ** Legrand 2011-2012 | 127 | G02 | 13 |  |  | 7 |  |  | 8538.9099 |  | 1 | 3.2 |  | 0 |  | 0 |  | 0 | 3.5 | 175.5 | 25.5 | 1 | 010324506020189030000001 | 0 |  | 0 |  | 220060 | http://www.ecataleg.be/nl/ref/020189/ | http://www.ecataleg.be/fr/ref/020189/ |  | Actieve achterwand XL-Part 400 voor vloerkast XL 400 ref. 201 19 - voor verdeelsysteem XL-Part 400 | Fond actif XL-Part 400 pour armoire réf. 201 19 - reçoit la barre en C réf. 373 30 pour constitution d'un châssis colonne pour les armoires XL³ 400
LEG20121015 | L | 020190 | Met. scheidingsschot - br515mm horz. verdeling kasten XL³ 400 | Cloison métal - largeur 515 mm pour compartimentage XL³ 400 | Met. scheidingsschot - br515mm | Cloison métal - largeur 515 mm | 39.72 | 1 | Stuk | Pièce |  |  | 1 | 1 | 1 | Legrand 2013-2014 | 179 | G02 | 13 |  |  | 2 |  |  | 8538.9099 |  | 1 | 1.18 |  | 0 |  | 0 |  | 0 | 6.5 | 63 | 14.5 | 1 | 3245060201906 | 0 |  | 0 |  | 220060 | http://www.ecataleg.be/nl/ref/020190/ | http://www.ecataleg.be/fr/ref/020190/ |  | Metalen scheidingsschot voor horizontale onderverdeling voor verdeelkasten XL³ 400 - breedte 515 mm | Cloison métal - largeur 515 mm pour - compartimentage horizontal des coffrets de distribution XL³ 400
LEG20121015 | L | 020193 | Vertikale draadsgeleidingsband Voor kasten XL³ 400 | Bracelet de guidage de filerie pour une circulation verticale | Vertikale draadsgeleidingsband | Bracelet de guidage de filerie | 3.56 | 1 | Stuk | Pièce |  |  | 10 | 10 | 60 | Legrand 2013-2014 | 185 | G02 | 13 |  |  | 3 |  |  | 8538.9099 |  | 1 | 0.053 |  | 0 |  | 0 |  | 0 | 12.8 | 20.6 | 14.2 | 10 | 3245060201937 | 60 | 011324506020193430000060 | 0 |  | 220060 | http://www.ecataleg.be/nl/ref/020193/ | http://www.ecataleg.be/fr/ref/020193/ |  | Draadsgeleidingsband voor verticale circulatie van de draden - voor wand- en vloerverdeelkasten XL³ 400 - te bevestigen op de functionele stijgprofielen | Bracelet de guidage de filerie - permet une circulation verticale de la filerie - se fixe sur les montants fonctionnels - pour coffrets et armoires XL³ 400
LEG20121015 | L | 020195 | Set van 3 universele steunen voor ext. kabelmantel XL³ 800 | Jeu de 3 support métal pr gaine à câbles ext. XL³ 800 | Set van 3 universele steunen | Jeu de 3 support métal | 18.09 | 1 | Stuk | Pièce |  |  | 1 | 1 | 6 | Legrand 2013-2014 | 192 | G02 | 16 |  |  | 4 |  |  | 8538.9099 |  | 1 | 0.827 |  | 0 |  | 0 |  | 0 | 8 | 20 | 8.7 | 1 | 3245060201951 | 6 | 011324506020195830000006 | 0 |  | 220060 | http://www.ecataleg.be/nl/ref/020195/ | http://www.ecataleg.be/fr/ref/020195/ |  | Set van 3 universele metalen steunen voor externe kabelmantel XL³ 800 - voor de montage van klemmenblokken, aardigsklemmen | Jeu de 3 support métal universels - pour gaine à câbles externe XL³ 800 - permettent le montage de borniers, bornes de terre etc
LEG20121015 | L | 020196 | Set van 3 metalen steunen voor kabelmantel XL³ 400 | Jeu de 3 supports métal pour gaine à câble interne | Set van 3 metalen steunen | Jeu de 3 supports métal | 24.37 | 1 | Stuk | Pièce |  |  | 1 | 1 | 1 | Legrand 2013-2014 | 179 | G02 | 13 |  |  | 4 |  |  | 8538.9099 |  | 1 | 1.183 |  | 0 |  | 0 |  | 0 | 8 | 27.5 | 15 | 1 | 3245060201968 | 0 |  | 0 |  | 220060 | http://www.ecataleg.be/nl/ref/020196/ | http://www.ecataleg.be/fr/ref/020196/ |  | Set van 3 metalen steunen voor kabelmantels XL³ 400 - voor de montage van railklemmen, aardingsklemmenblokken enz. | Jeu de 3 supports universels métal pour gaine à câble interne - permet le montage de borniers, bornes de terre etc
LEG20121015 | L | 020197 | Afdekplaat - hoogte 300 mm Isol. - kabelmantel XL³ 400 | Plastron plein isol. - h 300mm pour gaines à câbles XL³ 400 | Afdekplaat - hoogte 300 mm | Plastron plein isol. - h 300mm | 37.56 | 1 | Stuk | Pièce |  |  | 1 | 1 | 1 | Legrand 2013-2014 | 184 | G02 | 13 |  |  | 2 |  |  | 8538.9099 |  | 1 | 0.583 |  | 0 |  | 0 |  | 0 | 5 | 56 | 26 | 1 | 010324506020197530000001 | 0 |  | 0 |  | 220060 | http://www.ecataleg.be/nl/ref/020197/ | http://www.ecataleg.be/fr/ref/020197/ |  | Isolerende volle afdekplaat - hoogte 300 mm voor kabelmantel XL³ 400 - verloodbaar - met kwartslagsluiting en grijpsysteem | Plastron plein isolant 1/4 de tour - préhensible et plombable - hauteur 300 mm - pour gaines à câbles XL³ 400
LEG20121015 | L | 020198 | Afdekplaat - hoogte 400 mm Isol. - kabelmantel XL³ 400 | Plastron plein isol. - h 400mm pour gaines à câbles XL³ 400 | Afdekplaat - hoogte 400 mm | Plastron plein isol. - h 400mm | 44.78 | 1 | Stuk | Pièce |  |  | 1 | 1 | 1 | Legrand 2013-2014 | 184 | G02 | 13 |  |  | 2 |  |  | 8538.9099 |  | 1 | 0.638 |  | 0 |  | 0 |  | 0 | 5 | 56 | 26 | 1 | 010324506020198230000001 | 0 |  | 0 |  | 220060 | http://www.ecataleg.be/nl/ref/020198/ | http://www.ecataleg.be/fr/ref/020198/ |  | Isolerende volle afdekplaat - hoogte 400 mm voor kabelmantel XL³ 400 - verloodbaar - met kwartslagsluiting en grijpsysteem | Plastron plein isolant 1/4 de tour - préhensible et plombable - hauteur 400 mm - pour gaines à câbles XL³ 400
LEG20121015 | L | 020199 | Afdekplaat - hoogte 550 mm Isol. - kabelmantel XL³ 400 | Plastron plein isol. - h 550mm pour gaines à câbles XL³ 400 | Afdekplaat - hoogte 550 mm | Plastron plein isol. - h 550mm | 52.92 | 1 | Stuk | Pièce |  |  | 1 | 1 | 1 | Legrand 2013-2014 | 184 | G02 | 13 |  |  | 2 |  |  | 8538.9099 |  | 1 | 0.715 |  | 0 |  | 0 |  | 0 | 5 | 56 | 26 | 1 | 010324506020199930000001 | 0 |  | 0 |  | 220060 | http://www.ecataleg.be/nl/ref/020199/ | http://www.ecataleg.be/fr/ref/020199/ |  | Isolerende volle afdekplaat - hoogte 550 mm voor kabelmantel XL³ 400 - verloodbaar - met kwartslagsluiting en grijpsysteem | Plastron plein isolant 1/4 de tour - préhensible et plombable - hauteur 550 mm - pour gaines à câbles XL³ 400
LEG20121015 | L | 020200 | Alu rail 2 standen - br 515 mm Voor kasten XL³ 400 | Rail alu 2 positions l. 515 mm pour coffret/armoire XL³ 400 | Alu rail 2 standen - br 515 mm | Rail alu 2 positions l. 515 mm | 16.19 | 1 | Stuk | Pièce |  |  | 1 | 1 | 10 | ** Legrand 2011-2012 | 153 | G02 | 13 |  |  | 3 |  |  | 8538.9099 |  | 1 | 0.549 |  | 0 |  | 0 |  | 0 | 5.1 | 47.5 | 9.2 | 1 | 3245060202002 | 10 | 011324506020200930000010 | 0 |  | 220060 | http://www.ecataleg.be/nl/ref/020200/ | http://www.ecataleg.be/fr/ref/020200/ |  | Aluminium rail 2 standen - breedte 515 mm - voor verdeelkasten XL³ 400 - voor de bevestiging van DPX 125/160/250 ER en DPX-IS 250 | Rail aluminium - 2 positions - longueur 515 mm - pour DPX 125, DPX 160, DPX 250 ER et DPX-IS 250 avec platines - pour coffret et armoire XL³ 400
LEG20121015 | L | 020201 | Modulaire rail breedte 515 mm Voor kasten XL³ 400 | Rail modulaire longueur 515 mm pour app. mod. Lexic et Vistop | Modulaire rail breedte 515 mm | Rail modulaire longueur 515 mm | 9.131 | 1 | Stuk | Pièce |  |  | 1 | 1 | 10 | Legrand 2013-2014 | 181 | G02 | 13 |  |  | 3 |  |  | 8538.9099 |  | 1 | 0.436 |  | 0 |  | 0 |  | 0 | 5.5 | 47.5 | 9.5 | 1 | 3245060202019 | 10 | 011324506020201630000010 | 0 |  | 220060 | http://www.ecataleg.be/nl/ref/020201/ | http://www.ecataleg.be/fr/ref/020201/ |  | Modulaire rail - breedte 515 mm - voor verdeelkasten XL³ 400 - voor de bevestiging van modulaire Lexic apparaten en Vistop tot 160 A | Rail modulaire - 1 position - longueur 515 mm - pour appareils modulaires Lexic et Vistop jusuq'à 160 A - reçoit les bracelets de filerie réf. 200 94
LEG20121015 | L | 020202 | Regelbare universele rail Voor kasten XL³ 400 | Rail universel réglable pour coffrets/armoires XL³ 400 | Regelbare universele rail | Rail universel réglable | 19.54 | 1 | Stuk | Pièce |  |  | 1 | 1 | 6 | Legrand 2013-2014 | 184 | G02 | 13 |  |  | 2 |  |  | 8538.9099 |  | 1 | 0.741 |  | 0 |  | 0 |  | 0 | 6.1 | 40.6 | 9.1 | 1 | 3245060202026 | 6 | 011324506020202330000006 | 0 |  | 220060 | http://www.ecataleg.be/nl/ref/020202/ | http://www.ecataleg.be/fr/ref/020202/ |  | Regelbare universele rail en bevestigingsbeugels voor wand - en vloerverdeelkasten XL³ 400 - te monteren op de functionele stijgprofielen | Rail universel réglable et 2 équerres de fixation réglables - pour coffrets et armoires XL³ 400 - se fixe sur les montants fonctionnels
LEG20121015 | L | 020203 | Rail - breedte 250 mm Voor kabelmantels XL³ 400 | Rail modulaire - long. 250 mm Pour gaines à câbles XL³ 400 | Rail - breedte 250 mm | Rail modulaire - long. 250 mm | 9.872 | 1 | Stuk | Pièce |  |  | 1 | 1 | 5 | Legrand 2013-2014 | 183 | G02 | 13 |  |  | 2 |  |  | 8538.9099 |  | 1 | 0.251 |  | 0 |  | 0 |  | 0 | 5.1 | 29.1 | 5.1 | 1 | 3245060202033 | 5 | 011324506020203030000005 | 0 |  | 220060 | http://www.ecataleg.be/nl/ref/020203/ | http://www.ecataleg.be/fr/ref/020203/ |  | Rail - breedte 250 mm - voor kabelmantel XL³ 400 - capaciteit 9 mod. - geleverd met 2 bevestigingsbeugels - te monteren op de functionele stijgprofielen | Rail modulaire - longueur 250 mm - pour appareils modulaires et Vistop jusqu'à 160 A - capacité 9 modules - pour gaines à câbles XL³ 400
LEG20121015 | L | 020204 | Universele rail - br 515 mm Voor bevestiging op profielen | Rail universel - long. 515 mm se fixe sur les montant fonct. | Universele rail - br 515 mm | Rail universel - long. 515 mm | 8.396 | 1 | Stuk | Pièce |  |  | 1 | 1 | 20 | Legrand 2013-2014 | 184 | G02 | 13 |  |  | 3 |  |  | 8538.9099 |  | 1 | 0.336 |  | 0 |  | 0 |  | 0 | 1.6 | 46.2 | 3.6 | 1 | 3245060202040 | 20 | 011324506020204730000020 | 0 |  | 220060 | http://www.ecataleg.be/nl/ref/020204/ | http://www.ecataleg.be/fr/ref/020204/ |  | Universele rail - breedte 515 mm voor kabelmantels en verdeelkasten XL³ 400 - te monteren op de functionele stijgprofielen | Rail universel - longueur 515 mm - pour coffretsx et armoires XL³ 400 - se fixe sur les montant fonctionnels
LEG20121015 | L | 020205 | Bev.plaat DPX-IS 250 apparaten in veticale stand | Platine pour app. version fixe pour 1 DPX-IS 250 | Bev.plaat DPX-IS 250 | Platine pour app. version fixe | 27.06 | 1 | Stuk | Pièce |  |  | 1 | 1 | 2 | ** Legrand 2011-2012 | 153 | G02 | 13 |  |  | 3 |  |  | 8538.9099 |  | 1 | 1.624 |  | 0 |  | 0 |  | 0 | 5.3 | 52.8 | 19.9 | 1 | 3245060202057 | 2 | 011324506020205430000002 | 0 |  | 220060 | http://www.ecataleg.be/nl/ref/020205/ | http://www.ecataleg.be/fr/ref/020205/ |  | Bevestigingsplaat voor 1 DPX-IS 250 - voor vast apparaat in veticale stand met vooraansluiting | Platine pour appareils version fixe - prises avant - pour 1 DPX-IS 250 - appareils en position verticale - pour coffrets et armoires xL³ 400
LEG20121015 | L | 020206 | XL³400 alu rail 24mod 2stand | XL³400 rail alu 24mod 2pos | XL³400 alu rail 24mod 2stand | XL³400 rail alu 24mod 2pos | 17.81 | 1 | Stuk | Pièce |  |  | 1 | 1 | 10 | Legrand 2013-2014 | 181 | G02 | 13 | B |  | 4 |  |  | 7616.9990 |  | 1 | 0.633 |  | 0 |  | 0 |  | 0 | 5.4 | 47.8 | 10 | 1 | 3245060202064 | 10 | 0 | 0 |  | 220060 | http://www.ecataleg.be/nl/ref/020206/ | http://www.ecataleg.be/fr/ref/020206/ |  | XL³400 - Aluminium rail - 2 standen - 24 modules | XL³ 400 - rails aluminium 2 positions - 24 modules
LEG20121015 | L | 020207 | Bev.plaat voor DPX-is 630 voor apparaat in vert. stand | Platine app. fixe - prises av. verticale - pour 1 DPX-IS 630 | Bev.plaat voor DPX-is 630 | Platine app. fixe - prises av. | 55.67 | 1 | Stuk | Pièce |  |  | 1 | 1 | 4 | Legrand 2013-2014 | 182 | G02 | 13 |  |  | 30 |  |  | 8538.9099 |  | 1 | 2.095 |  | 0 |  | 0 |  | 0 | 2.2 | 52.8 | 29.9 | 1 | 3245060202071 | 4 | 13245060202078 | 0 |  | 220060 | http://www.ecataleg.be/nl/ref/020207/ | http://www.ecataleg.be/fr/ref/020207/ |  | Bevestigingsplaat voor 1 DPX-is 630 - voor vast apparaat in verticale stand met vooraansluiting | Platine pour appareils fixe - prises avant - appareils en position verticale - pour 1 DPX-IS 630 - pour coffrets de distribution XL³
LEG20121015 | L | 020209 | XL³400 plaat DPX³ 160/250 dr.bed - vast -vooraansl -vert | XL³400 plat. DPX³ 160/250 cde rot - fixe - pr.av - vert. | XL³400 plaat DPX³ 160/250 | XL³400 plat. DPX³ 160/250 | 40.02 | 1 | Stuk | Pièce |  |  | 1 | 1 | 2 | Legrand 2013-2014 | 181 | G02 | 13 | B |  | 7 |  |  | 8538.9099 |  | 1 | 1.559 |  | 0 |  | 0 |  | 0 | 2 | 53.5 | 15.3 | 1 | 0 | 2 | 0 | 0 |  | 220060 | http://www.ecataleg.be/nl/ref/020209/ | http://www.ecataleg.be/fr/ref/020209/ |  | XL³400 - plaat voor montage van DPX³160/250 met directe draaibediening met adapter - voor apparaten in vaste versie met vooraansluitingen - verticale montage | XL³ 400 - platine pour montage des DPX³ 160/250 avec commande rotative directe avec adaptateur - pour versions fixes prises avant - montage vertical
LEG20121015 | L | 020210 | Bev.plaat DPX 125/160, 250 ER apparaten in verticale stand | Platine pour app. version fixe pour 1/3 DPX 125/160/250 ER | Bev.plaat DPX 125/160, 250 ER | Platine pour app. version fixe | 32.48 | 1 | Stuk | Pièce |  |  | 1 | 1 | 2 | ** Legrand 2011-2012 | 153 | G02 | 13 |  |  | 2 |  |  | 8538.9099 |  | 1 | 1.615 |  | 0 |  | 0 |  | 0 | 5.5 | 53 | 20 | 1 | 3245060202101 | 2 | 011324506020210830000002 | 0 |  | 220060 | http://www.ecataleg.be/nl/ref/020210/ | http://www.ecataleg.be/fr/ref/020210/ |  | Bevestigingsplaat voor 1 tot 3 DPX 125, DPX 160 of DPX 250 ER - voor vaste apparaten in verticale stand met vooraansluiting | Platine pour appareils version fixe - prises avant - pour 1 à 3 DPX 125, DPX 160 ou DPX 250 ER - appareils en position verticale - pour coffrets xL³ 400
LEG20121015 | L | 020211 | XL³400 plaat DPX³/DPX-IS vast -vooraansl. -vert | XL³400 plat. DPX³/DPX-IS fixe - pr.av - vert. | XL³400 plaat DPX³/DPX-IS | XL³400 plat. DPX³/DPX-IS | 39.78 | 1 | Stuk | Pièce |  |  | 1 | 1 | 2 | Legrand 2013-2014 | 181 | G02 | 13 | B |  | 4 |  |  | 8538.9099 |  | 1 | 1.668 |  | 0 |  | 0 |  | 0 | 5.5 | 53.3 | 15.6 | 1 | 3245060202118 | 2 | 0 | 0 |  | 220060 | http://www.ecataleg.be/nl/ref/020211/ | http://www.ecataleg.be/fr/ref/020211/ |  | XL³400 - Plaat uitgerust met een 2 rail voor de montage van DPX³ of DPX-IS 250 met een bevestigingsadapter of met plaat voor manuele net-noodomschakelaar - voor apparaten in vaste versie met vooraansluitingen - verticale montage | XL³ 400 - platine équipée d'un rail pour le montage des DPX³ ou DPX-IS avec un adaptateur de fixation ou avec la platine pour inverseur de sources manuel - montage vertical
LEG20121015 | L | 020212 | Bev.plaat DPX 125/160, 250 ER app. in ver. stand + diff.blok | Platine pour app. version fixe pour 1/3 DPX 125/160/250 ER | Bev.plaat DPX 125/160, 250 ER | Platine pour app. version fixe | 32.36 | 1 | Stuk | Pièce |  |  | 1 | 1 | 2 | ** Legrand 2011-2012 | 153 | G02 | 13 |  |  | 2 |  |  | 8538.9099 |  | 1 | 2.34 |  | 0 |  | 0 |  | 0 | 5.5 | 53 | 30 | 1 | 3245060202125 | 2 | 011324506020212230000002 | 0 |  | 220060 | http://www.ecataleg.be/nl/ref/020212/ | http://www.ecataleg.be/fr/ref/020212/ |  | Bevestigingplaat voor 1 tot 3 DPX 125, DPX 160 of DPX 250 ER met differentieelblok onderaan - voor vaste apparaten in verticale stand met vooraansluiting | Platine pour appareils version fixe - prises avant - pour 1 à 3 DPX 125, DPX 160 ou DPX 250 ER avec différentiel aval - appareils en position verticale
LEG20121015 | L | 020213 | XL³400 plaat DPX³ 160 mt vast -vooraansl. - hor. | XL³400 plat. DPX³160 m-t fixe - pr.av - hor. | XL³400 plaat DPX³ 160 mt | XL³400 plat. DPX³160 m-t | 33 | 1 | Stuk | Pièce |  |  | 1 | 1 | 2 | Legrand 2013-2014 | 181 | G02 | 13 | B |  | 4 |  |  | 8538.9099 |  | 1 | 0.96 |  | 0 |  | 0 |  | 0 | 4.8 | 53.4 | 14.8 | 1 | 3245060202132 | 2 | 0 | 0 |  | 220060 | http://www.ecataleg.be/nl/ref/020213/ | http://www.ecataleg.be/fr/ref/020213/ |  | XL³400 - horizontale montage - platen voor apparaten in vaste versie met vooraansluitingen - om de opening voor de doorvoer van de kabels te beschermen - voor magnetothermische DPX³ 160 | XL³ 400 - montage horizontal - platines pour versions fixes prises avant - pour une protection de la découpe pour le passage des câbles pour DPX³ 160 magnéto-thermique
LEG20121015 | L | 020214 | Bev.plaat DPX 125 of DPX 160 app. in hor. stand + diff.blok | Platine pour app. version fixe pour 1 DPX 125/160 a/s diff. | Bev.plaat DPX 125 of DPX 160 | Platine pour app. version fixe | 29.77 | 1 | Stuk | Pièce |  |  | 1 | 1 | 2 | ** Legrand 2011-2012 | 153 | G02 | 13 |  |  | 4 |  |  | 8538.9099 |  | 1 | 1.618 |  | 0 |  | 0 |  | 0 | 5.5 | 53 | 20 | 1 | 3245060202149 | 2 | 011324506020214630000002 | 0 |  | 220060 | http://www.ecataleg.be/nl/ref/020214/ | http://www.ecataleg.be/fr/ref/020214/ |  | Bevestigingsplaat voor 1 DPX 125 of DPX 160 met of zonder differentieelblok onderaan - voor vaste apparaten in horizontale stand met vooraansluiting | Platine pour appareils version fixe - prises avant - pour 1 DPX 125 ou DPX 160 avec ou sans différentiel aval - appareils en position horizontale
LEG20121015 | L | 020215 | XL³400 plaat DPX³ 160/250 vast -vooraansl. - hor. | XL³400 plat. DPX³160/250 fixe - pr.av - hor. | XL³400 plaat DPX³ 160/250 | XL³400 plat. DPX³160/250 | 31.8 | 1 | Stuk | Pièce |  |  | 1 | 1 | 1 | Legrand 2013-2014 | 181 | G02 | 13 | B |  | 4 |  |  | 8538.9099 |  | 1 | 1.392 |  | 0 |  | 0 |  | 0 | 6.8 | 54.5 | 22.3 | 1 | 010324506020215630000001 | 0 |  | 0 |  | 220060 | http://www.ecataleg.be/nl/ref/020215/ | http://www.ecataleg.be/fr/ref/020215/ |  | XL³400 - horizontale montage - platen voor apparaten in vaste versie met vooraansluitingen - om de opening voor de doorvoer van de kabels te beschermen - voor DPX³ 160 of DPX³ 250 | XL³ 400 - montage horizontal - platines pour versions fixes prises avant - pour une protection de la découpe pour le passage des câbles pour DPX³ 160 ou DPX³250
LEG20121015 | L | 020216 | Bev.plaat DPX 250 ER app. in hor. stand + diff.blok | Platine pour app. version fixe pour 1 DPX 250 ER a/s diff. | Bev.plaat DPX 250 ER | Platine pour app. version fixe | 31.12 | 1 | Stuk | Pièce |  |  | 1 | 1 | 2 | ** Legrand 2011-2012 | 153 | G02 | 13 |  |  | 7 |  |  | 8538.9099 |  | 1 | 1.607 |  | 0 |  | 0 |  | 0 | 5.3 | 52.8 | 19.9 | 1 | 3245060202163 | 2 | 011324506020216030000002 | 0 |  | 220060 | http://www.ecataleg.be/nl/ref/020216/ | http://www.ecataleg.be/fr/ref/020216/ |  | Bevestigingsplaat voor 1 DPX 250 ER met of zonder differentieelblok onderaan - voor vaste apparaten in horizontale stand met vooraansluiting | Platine pour appareils version fixe - prises avant - pour 1 DPX 250 ER avec ou sans différentiel aval - appareils en position horizontale
LEG20121015 | L | 020217 | XL³400 plaat DPX³ 160/250 vast -vooraansl. - vert. | XL³400 plat. DPX³160/250 fixe - pr.av - vert. | XL³400 plaat DPX³ 160/250 | XL³400 plat. DPX³160/250 | 43.92 | 1 | Stuk | Pièce |  |  | 1 | 1 | 2 | Legrand 2013-2014 | 183 | G02 | 13 | B |  | 4 |  |  | 8538.9099 |  | 1 | 0.734 |  | 0 |  | 0 |  | 0 | 6.8 | 18.7 | 15.9 | 1 | 3245060202170 | 2 | 0 | 0 |  | 220060 | http://www.ecataleg.be/nl/ref/020217/ | http://www.ecataleg.be/fr/ref/020217/ |  | XL³400 - platen voor apparaten in vaste versie met vooraansluitingen - in verticale stand worden bevestigd op de functionele stijgprofielen - voor DPX³ 160 en DPX³ 250 | XL³ 400 - platines pour appareils versions fixes prises avant - en position verticale se fixent sur les montants fonctionels - pur DPX³160 et DPX³ 250
LEG20121015 | L | 020218 | Bev.plaat DPX 125/160/250 ER apparaten in verticale stand | Platine app. fixe - pr. avant pour DPX 125/160/250 ER | Bev.plaat DPX 125/160/250 ER | Platine app. fixe - pr. avant | 39.08 | 1 | Stuk | Pièce |  |  | 1 | 1 | 2 | ** Legrand 2011-2012 | 154 | G02 | 13 |  |  | 3 |  |  | 8538.9099 |  | 1 | 0.688 |  | 0 |  | 0 |  | 0 | 5.5 | 27 | 20 | 1 | 3245060202187 | 2 | 011324506020218430000002 | 0 |  | 220060 | http://www.ecataleg.be/nl/ref/020218/ | http://www.ecataleg.be/fr/ref/020218/ |  | Bevestigingsplaat voor DPX 125, DPX 160 en DPX 250 ER voor vaste apparaten met vooraansluiting in verticale stand in kabelmantel XL³ 400 | Platine pour appareils version fixe - prises avant - pour DPX 125, DPX 160 et DPX 250 ER - app. en position verticale - pour app. en gaines à câbles XL³ 400
LEG20121015 | L | 020219 | Bev.plaat DPX 125/160/250 ER + diff.blok - verticale stand | Platine app. fixe - pr. avant pr DPX 125/160/250 ER + diff. | Bev.plaat DPX 125/160/250 ER | Platine app. fixe - pr. avant | 41.1 | 1 | Stuk | Pièce |  |  | 1 | 1 | 2 | ** Legrand 2011-2012 | 154 | G02 | 13 |  |  | 3 |  |  | 8538.9099 |  | 1 | 1.363 |  | 0 |  | 0 |  | 0 | 5.3 | 39.9 | 26.3 | 1 | 3245060202194 | 2 | 011324506020219130000002 | 0 |  | 220060 | http://www.ecataleg.be/nl/ref/020219/ | http://www.ecataleg.be/fr/ref/020219/ |  | Bevestigingsplaat voor DPX 125, 160 en 250 ER met diff.blok onderaan voor vaste apparaten met vooraansluiting in verticale stand in kabelmantel XL³ 400 | Platine pour appareils version fixe - prises avant - pour DPX 125, DPX 160 et DPX 250 ER avec différentiel - pour appareils en gaines à câbles XL³ 400
LEG20121015 | L | 020220 | Bev.plaat voor DPX 250/630 voor apparaten in vert. stand | Platine app. fixe - prises av. verticale - pr 1/2 DPX 250/630 | Bev.plaat voor DPX 250/630 | Platine app. fixe - prises av. | 47.83 | 1 | Stuk | Pièce |  |  | 1 | 1 | 4 | Legrand 2013-2014 | 182 | G02 | 13 |  |  | 3 |  |  | 8538.9099 |  | 1 | 1.501 |  | 0 |  | 0 |  | 0 | 2 | 53 | 29 | 1 | 3245060202200 | 4 | 011324506020220730000004 | 0 |  | 220060 | http://www.ecataleg.be/nl/ref/020220/ | http://www.ecataleg.be/fr/ref/020220/ |  | Bevestigingsplaat voor 1 tot 2 DPX 250 of 1 DPX 630 en 1 DPX 250 - voor vaste apparaten in verticale stand met vooraansluiting | Platine pour appareils fixe - prises avant - appareils en position verticale - pour 1 ou 2 DPX 250 ou 1 DPX 630 et 1 DPX 250 ou 1 DPX 630 ou 1 DPX 250
LEG20121015 | L | 020221 | Bev.plaat voor DPX 250/630 voor apparaten in vert. stand | Platine app. fixe - prises av. verticale - pour 1 DPX 250/630 | Bev.plaat voor DPX 250/630 | Platine app. fixe - prises av. | 47.83 | 1 | Stuk | Pièce |  |  | 1 | 1 | 4 | Legrand 2013-2014 | 182 | G02 | 13 |  |  | 7 |  |  | 8538.9099 |  | 1 | 1.916 |  | 0 |  | 0 |  | 0 | 2.2 | 52.8 | 26.9 | 1 | 3245060202217 | 4 | 011324506020221430000004 | 0 |  | 220060 | http://www.ecataleg.be/nl/ref/020221/ | http://www.ecataleg.be/fr/ref/020221/ |  | Bevestigingsplaat voor 1 DPX 250 of 1 DPX /630 in middenpositie - voor vaste apparaten in verticale stand met vooraansluiting | Platine pour appareils fixe - prises avant - appareils en position verticale - pour 1 DPX 250 ou 1 DPX 630 en position centréé - pour coffrets XL³
LEG20121015 | L | 020222 | Bev.plaat DPX 250/630 + diff. voor apparaten in vert. stand | Platine app. fixe - prises av. verticale - pr 1/2 DPX 250/630 | Bev.plaat DPX 250/630 + diff. | Platine app. fixe - prises av. | 56.67 | 1 | Stuk | Pièce |  |  | 1 | 1 | 1 | Legrand 2013-2014 | 182 | G02 | 13 |  |  | 2 |  |  | 8538.9099 |  | 1 | 2.895 |  | 0 |  | 0 |  | 0 | 1 | 7893.9 | 1 | 1 | 0 | 0 |  | 0 |  | 220060 | http://www.ecataleg.be/nl/ref/020222/ | http://www.ecataleg.be/fr/ref/020222/ |  | Bevestigingsplaat voor 1 tot 2 DPX 250 met differentieelblok of 1 DPX 630 en 1 DPX 250 met differentieelblok - voor vaste apparaten in verticale stand | Platine pour appareils fixe - prises avant - appareils en position verticale - pour 1 ou 2 DPX 250 + diff. ou 1 DPX 630 et 1 DPX 250 + diff. avec réf. 374 00
LEG20121015 | L | 020223 | Bev.plaat DPX 250/630 +diff. voor apparaten in vert. stand | Platine app. fixe - prises av. verticale - pour 1 DPX 250/630 | Bev.plaat DPX 250/630 +diff. | Platine app. fixe - prises av. | 56.67 | 1 | Stuk | Pièce |  |  | 1 | 1 | 1 | Legrand 2013-2014 | 182 | G02 | 13 |  |  | 3 |  |  | 8538.9099 |  | 1 | 3.032 |  | 0 |  | 0 |  | 0 | 3.5 | 53.7 | 42 | 1 | 011324506020223830000004 | 0 |  | 0 |  | 220060 | http://www.ecataleg.be/nl/ref/020223/ | http://www.ecataleg.be/fr/ref/020223/ |  | Bevestigingsplaat voor 1 DPX 250 of DPX 630 met differentieelblok in - voor vaste apparaten in verticale stand met vooraansluiting | Platine pour appareils fixe - prises avant - appareils en position verticale - pour 1 DPX 250 ou DPX 630 avec différentiel en position centrée
LEG20121015 | L | 020224 | Bev.plaat voor DPX 250 apparaat in horizontale stand | Platine app. fixe - prises av. horizontale - pour 1 DPX 250 | Bev.plaat voor DPX 250 | Platine app. fixe - prises av. | 27.71 | 1 | Stuk | Pièce |  |  | 1 | 1 | 4 | Legrand 2013-2014 | 182 | G02 | 13 |  |  | 3 |  |  | 8538.9099 |  | 1 | 1.459 |  | 0 |  | 0 |  | 0 | 2.2 | 52.9 | 19.9 | 1 | 3245060202248 | 4 | 13245060202245 | 0 |  | 220060 | http://www.ecataleg.be/nl/ref/020224/ | http://www.ecataleg.be/fr/ref/020224/ |  | Bevestigingsplaat voor 1 DPX 250 met of zonder differentieelblok - voor vast apparaat in horizontale stand met vooraansluiting | Platine pour appareils fixe - prises avant - appareil en position horizontale - pour 1 DPX 250 avec ou sans différentiel - pour coffrets XL³ 400
LEG20121015 | L | 020225 | XL³400 plaat DPX³630 zndr diff vast -vooraansl. - hor. | XL³400 plat. DPX³630 ss diff fixe - pr.av - hor. | XL³400 plaat DPX³630 zndr diff | XL³400 plat. DPX³630 ss diff | 43.5 | 1 | Stuk | Pièce |  |  | 1 | 1 | 4 | Legrand 2013-2014 | 182 | G02 | 13 | B |  | 7 |  |  | 8538.9099 |  | 1 | 1.973 |  | 0 |  | 0 |  | 0 | 7.5 | 54.5 | 33 | 1 | 0 | 4 | 0 | 0 |  | 220060 | http://www.ecataleg.be/nl/ref/020225/ | http://www.ecataleg.be/fr/ref/020225/ |  | XL³400 - platen voor apparaten in vaste versie met vooraansluitingen - om de opening van de kabeldoorvoer te beschermen - in horizontale stand - DPX 630 zonder differentieel | XL³ 400 - platines pour appareils versions fixes prises avant - en position horizontale - pour une protection de la découpe pour le passage des câbles pour DPX 630 sans différentiel
LEG20121015 | L | 020228 | Bev.plaat voor DPX 250/630 apparaten in verticale stand | Platine app. fixe - pr. avant pour DPX 250 ou DPX 630 | Bev.plaat voor DPX 250/630 | Platine app. fixe - pr. avant | 50.62 | 1 | Stuk | Pièce |  |  | 1 | 1 | 4 | Legrand 2013-2014 | 183 | G02 | 13 |  |  | 3 |  |  | 8538.9099 |  | 1 | 1.227 |  | 0 |  | 0 |  | 0 | 3.5 | 40 | 19 | 1 | 3245060202286 | 4 | 011324506020228330000004 | 0 |  | 220060 | http://www.ecataleg.be/nl/ref/020228/ | http://www.ecataleg.be/fr/ref/020228/ |  | Bevestigingsplaat voor DPX 250 of DPX 630 voor vaste apparaten met vooraansluiting in verticale stand in kabelmantel XL³ 400 | Platine pour appareils version fixe - prises avant - pour DPX 250 ou DPX 630 - appareils en position verticale - pour appareils en gaines à câbles XL³ 400
LEG20121015 | L | 020229 | Bev.plaat DPX250/630 + diff. apparaten in verticale stand | Platine app. fixe - pr. avant pour DPX 250/630 + diff. | Bev.plaat DPX250/630 + diff. | Platine app. fixe - pr. avant | 53.91 | 1 | Stuk | Pièce |  |  | 1 | 1 | 1 | Legrand 2013-2014 | 183 | G02 | 13 |  |  | 3 |  |  | 8538.9099 |  | 1 | 1.872 |  | 0 |  | 0 |  | 0 | 4.7 | 61.5 | 20 | 1 | 010324506020229330000001 | 0 |  | 0 |  | 220060 | http://www.ecataleg.be/nl/ref/020229/ | http://www.ecataleg.be/fr/ref/020229/ |  | Bevestigingsplaat voor DPX 250 of 630 met differentieelblok onderaan voor vaste apparaten met vooraansluiting in verticale stand in kabelmantel XL³ 400 | Platine pour appareils version fixe - prises avant - pour DPX 250 ou DPX 630 avec diff. - app. en position verticale - pour app. en gaines à câbles XL³ 400
LEG20121015 | L | 020240 | Ring voor uitsnijdingen Platen voor XL³ 400/800/4000 | Joint de protection pour coffrets/armoires XL³ 400 | Ring voor uitsnijdingen | Joint de protection | 30.72 | 1 | Stuk | Pièce |  |  | 1 | 1 | 1 | Legrand 2013-2014 | 184 | G02 | 16 |  |  | 11 |  |  | 8538.9099 |  | 1 | 0.809 |  | 0 |  | 0 |  | 0 | 12 | 19.8 | 13.5 | 1 | 3245060202408 | 0 |  | 0 |  | 220060 | http://www.ecataleg.be/nl/ref/020240/ | http://www.ecataleg.be/fr/ref/020240/ |  | Beschermingsring voor de plaatuitsnijdingen voor kabelmantels en wand- en vloerverdeelkatsen XL³ 400/800 en 4000 - lengte 20 m - afsnijdbaar | Joint de protection pour coffrets et armoires XL³ 400 - longueur 20 mètre - découpable - pour protection des découpes sur platine
LEG20121015 | L | 020241 | Geperf. bev.plaat - h 200 mm Voor verdeelkasten XL³ 400 | Platine perforée - h 200 mm pour coffrets/armoires XL³ 400 | Geperf. bev.plaat - h 200 mm | Platine perforée - h 200 mm | 64.51 | 1 | Stuk | Pièce |  |  | 1 | 1 | 4 | Legrand 2013-2014 | 184 | G02 | 13 |  |  | 2 |  |  | 8538.9099 |  | 1 | 1.089 |  | 0 |  | 0 |  | 0 | 2.5 | 53 | 20 | 1 | 3245060202415 | 4 | 011324506020241230000004 | 0 |  | 220060 | http://www.ecataleg.be/nl/ref/020241/ | http://www.ecataleg.be/fr/ref/020241/ |  | Geperforeerde universele bevestigingsplaat - hoogte 200 mm voor wand- en vloerverdeelkasten XL³ 400 - rechtstreeks te monteren op de stijgprofielen | Platine universelle perforée - hauteur 200 mm - pour coffrets et armoires XL³ 400- se fixe directement sur les montants fontionnels
LEG20121015 | L | 020242 | Geperf. bev.plaat - h 300 mm Voor verdeelkasten XL³ 400 | Platine perforée - h 300 mm pour coffrets/armoires XL³ 400 | Geperf. bev.plaat - h 300 mm | Platine perforée - h 300 mm | 85.95 | 1 | Stuk | Pièce |  |  | 1 | 1 | 4 | Legrand 2013-2014 | 184 | G02 | 13 |  |  | 2 |  |  | 8538.9099 |  | 1 | 1.492 |  | 0 |  | 0 |  | 0 | 2.5 | 53 | 30 | 1 | 3245060202422 | 4 | 011324506020242930000004 | 0 |  | 220060 | http://www.ecataleg.be/nl/ref/020242/ | http://www.ecataleg.be/fr/ref/020242/ |  | Geperforeerde universele bevestigingsplaat - hoogte 300 mm voor wand- en vloererdeelkasten XL³ 400 - rechtstreeks te monteren op de stijgprofielen | Platine universelle perforée - hauteur 300 mm - pour coffrets et armoires XL³ 400 - se fixe directement sur les montants fontionnels
LEG20121015 | L | 020243 | Geperf. bev.plaat - h 300 mm Voor kabelmantel XL³ 400 | Platine perforée - h 300 mm pour gaines à câbles XL³ 400 | Geperf. bev.plaat - h 300 mm | Platine perforée - h 300 mm | 75.23 | 1 | Stuk | Pièce |  |  | 1 | 2 | 2 | Legrand 2013-2014 | 184 | G02 | 13 |  |  | 4 |  |  | 8538.9099 |  | 1 | 0.749 |  | 0 |  | 0 |  | 0 | 7.6 | 30.8 | 19.7 | 1 | 0 | 2 | 011324506020243630000002 | 0 |  | 220060 | http://www.ecataleg.be/nl/ref/020243/ | http://www.ecataleg.be/fr/ref/020243/ |  | Geperforeerde universele bevestigingsplaat - hoogte 300 mm voor kabelmantel XL³ 400 - rechtstreeks te ponteren op de functionele stijgprofielen | Platine universelle perforée - hauteur 300 mm - pour gaines à câbles XL³ 400- se fixe directement sur les montants fontionnels
LEG20121015 | L | 020244 | Plaat voor SPX NH 000/00 | Platine pour SPX NH 000/00 | Plaat voor SPX NH 000/00 | Platine pour SPX NH 000/00 | 38.35 | 1 | Stuk | Pièce |  |  | 1 | 1 | 1 | Legrand 2013-2014 | 182 | G02 | 13 | B |  | 7 |  |  | 8538.9099 |  | 1 | 1.343 |  | 0 |  | 0 |  | 0 | 9.8 | 53.7 | 14.5 | 1 | 3245060202446 | 0 |  | 0 |  | 220060 | http://www.ecataleg.be/nl/ref/020244/ | http://www.ecataleg.be/fr/ref/020244/ |  | * Plaat voor SPX NH 000/00 | * Platine pour SPX NH 000/00
LEG20121015 | L | 020245 | Montageplaat voor 2SPX maat NH1 | Platine de montage pour 2SPX taille NH1 | Montageplaat voor | Platine de montage pour | 39.55 | 1 | Stuk | Pièce |  |  | 1 | 1 | 1 | Legrand 2013-2014 | 182 | G02 | 16 | B |  | 7 |  |  | 8538.9099 |  | 1 | 1.791 |  | 0 |  | 0 |  | 0 | 8 | 54.2 | 22.5 | 1 | 3245060202453 | 0 |  | 0 |  | 220060 | http://www.ecataleg.be/nl/ref/020245/ | http://www.ecataleg.be/fr/ref/020245/ |  | * Montageplaat voor 2SPX maat NH1 | * Platine de montage pour 2SPX taille NH1
LEG20121015 | L | 020246 | XL³400 plat.fonct.stijgpr SPX2 vert. stand | XL³400 plat. mont fonct SPX2 pos. vert. | XL³400 plat.fonct.stijgpr SPX2 | XL³400 plat. mont fonct SPX2 | 37.05 | 1 | Stuk | Pièce |  |  | 1 | 1 | 1 | Legrand 2013-2014 | 182 | G02 | 13 | B |  | 7 |  |  | 8538.9099 |  | 1 | 1.623 |  | 0 |  | 0 |  | 0 | 6.2 | 53.7 | 20.8 | 1 | 0 | 0 |  | 0 |  | 220060 | http://www.ecataleg.be/nl/ref/020246/ | http://www.ecataleg.be/fr/ref/020246/ |  | XL³400 - montage op plaat - worden bevestigd op de functionele stijgprofielen - voor verticale stand - voor maximaal 1 SPX 2 (DIN 2 - 400 A) | XL³ 400 - montage sur platine - se fixent sur les montants fonctionnels - pour position verticale - max 1 SPX 2 (DIN 2 - 400A)
LEG20121015 | L | 020248 | XL³400 mont.rail 60mm SPX 00 mont.steunen | XL³400 mont.rail 60mm SPX 00 supp. mont | XL³400 mont.rail 60mm SPX 00 | XL³400 mont.rail 60mm SPX 00 | 24.45 | 1 | Stuk | Pièce |  |  | 1 | 1 | 8 | Legrand 2013-2014 | 182 | G02 | 13 | B |  | 7 |  |  | 8538.9099 |  | 1 | 0.473 |  | 0 |  | 0 |  | 0 | 2.6 | 23.6 | 6.1 | 1 | 0 | 8 | 0 | 0 |  | 220060 | http://www.ecataleg.be/nl/ref/020248/ | http://www.ecataleg.be/fr/ref/020248/ |  | XL³400 - montage op het railsysteem 60 mm - montage steunen voor SPX 00 | XL³ 400 - montage sur le système de rail 60 mm - supports de montage - pour SPX 00
LEG20121015 | L | 020249 | XL³400 mont.rail 60mm SPX 1/2 | XL³400 mont.rail 60mm SPX 1/2 | XL³400 mont.rail 60mm SPX 1/2 | XL³400 mont.rail 60mm SPX 1/2 | 42.98 | 1 | Stuk | Pièce |  |  | 1 | 1 | 6 | Legrand 2013-2014 | 182 | G02 | 13 | B |  | 7 |  |  | 8538.9099 |  | 1 | 0.118 |  | 0 |  | 0 |  | 0 | 4.6 | 23.6 | 9.6 | 1 | 0 | 6 | 0 | 0 |  | 220060 | http://www.ecataleg.be/nl/ref/020249/ | http://www.ecataleg.be/fr/ref/020249/ |  | XL³400 - montage op het railsysteem 60 mm - montage steunen voor SPX 1 of SPX 2 | XL³ 400 - montage sur le système de rail 60 mm - supports de montage - pour SPX 1 ou SPX 2
LEG20121015 | L | 020252 | Gewelfde deur metaal h 450 Voor wandkast XL³ 160 | Porte galbée métallique h 450 pour coffrets XL³ 160/400 | Gewelfde deur metaal h 450 | Porte galbée métallique h 450 | 80.63 | 1 | Stuk | Pièce |  |  | 1 | 1 | 1 | Legrand 2013-2014 | 175 | G02 | 13 |  |  | 2 |  |  | 8538.1000 |  | 1 | 4.229 |  | 0 |  | 0 |  | 0 | 8 | 60.5 | 48 | 1 | 010324506020252130000001 | 0 |  | 0 |  | 220060 | http://www.ecataleg.be/nl/ref/020252/ | http://www.ecataleg.be/fr/ref/020252/ |  | Gewelfde metalen deur - hoogte 450 mm voor verdeelkast XL³ 160 - geleverd met handvat - afstand afdekplaat en deur 57 mm | Porte galbée métallique - hauteur 450 mm - pour coffrets de distribution XL³ 160 et XL³ 400 - livré avec poignée - distance plastron et porte 57 mm
LEG20121015 | L | 020253 | Gewelfde deur metaal h 600 Voor kasten XL³ 160/400 | Porte galbée métallique h 600 pour coffrets XL³ 160/400 | Gewelfde deur metaal h 600 | Porte galbée métallique h 600 | 92.6 | 1 | Stuk | Pièce |  |  | 1 | 1 | 1 | Legrand 2013-2014 | 175 | G02 | 13 |  |  | 2 |  |  | 8538.1000 |  | 1 | 5.85 |  | 0 |  | 0 |  | 0 | 8 | 63 | 60.5 | 1 | 010324506020253830000001 | 0 |  | 0 |  | 220060 | http://www.ecataleg.be/nl/ref/020253/ | http://www.ecataleg.be/fr/ref/020253/ |  | Gewelfde metalen deur - hoogte 600 mm voor verdeelkasten XL³ 160 en XL³ 400 - geleverd met handvat - afstand afdekplaat en deur 57 mm | Porte galbée métallique - hauteur 600 mm - pour coffrets de distribution XL³ 160 et XL³ 400 - livré avec poignée - distance plastron et porte 57 mm
LEG20121015 | L | 020254 | Gewelfde deur metaal h 750 Voor kasten XL³ 160/400 | Porte galbée métallique h 750 pour coffrets XL³ 160/400 | Gewelfde deur metaal h 750 | Porte galbée métallique h 750 | 107 | 1 | Stuk | Pièce |  |  | 1 | 1 | 1 | Legrand 2013-2014 | 175 | G02 | 13 |  |  | 2 |  |  | 8538.1000 |  | 1 | 6.654 |  | 0 |  | 0 |  | 0 | 8 | 78 | 60.5 | 1 | 010324506020254530000001 | 0 |  | 0 |  | 220060 | http://www.ecataleg.be/nl/ref/020254/ | http://www.ecataleg.be/fr/ref/020254/ |  | Gewelfde metaeln deur - hoogte 750 mm voor verdeelkasten XL³ 160 en XL³ 400 - geleverd met handvat - afstand afdekplaat en deur 57 mm | Porte galbée métallique - hauteur 750 mm - pour coffrets de distribution XL³ 160 et XL³ 400 - livré avec poignée - distance plastron et porte 57 mm
LEG20121015 | L | 020255 | Gewelfde deur metaal h 900 Voor kasten XL³ 160/400 | Porte galbée métallique h 900 pour coffrets XL³ 160/400 | Gewelfde deur metaal h 900 | Porte galbée métallique h 900 | 121.2 | 1 | Stuk | Pièce |  |  | 1 | 1 | 1 | Legrand 2013-2014 | 175 | G02 | 13 |  |  | 2 |  |  | 8538.1000 |  | 1 | 7.671 |  | 0 |  | 0 |  | 0 | 8 | 93 | 60.5 | 1 | 010324506020255230000001 | 0 |  | 0 |  | 220060 | http://www.ecataleg.be/nl/ref/020255/ | http://www.ecataleg.be/fr/ref/020255/ |  | Gewelfde metalen deur - hoogte 900 mm voor verdeelkasten XL³ 160 en XL³ 400 - geleverd met handvat - afstand afdekplaat en deur 57 mm | Porte galbée métallique - hauteur 900 mm -pour coffrets de distribution XL³ 160 et XL³ 400 - livré avec poignée - distance plastron et porte 57 mm
LEG20121015 | L | 020256 | Gewelfde deur metaal h 1050 Voor kasten XL³ 160/400 | Porte galbée métallique h 1050 pour coffrets XL³ 160/400 | Gewelfde deur metaal h 1050 | Porte galbée métallique h 1050 | 135.6 | 1 | Stuk | Pièce |  |  | 1 | 1 | 1 | Legrand 2013-2014 | 175 | G02 | 13 |  |  | 2 |  |  | 8538.1000 |  | 1 | 8.448 |  | 0 |  | 0 |  | 0 | 8 | 108 | 60.5 | 1 | 010324506020256930000001 | 0 |  | 0 |  | 220060 | http://www.ecataleg.be/nl/ref/020256/ | http://www.ecataleg.be/fr/ref/020256/ |  | Gewelfde metalen deur - hoogte 1050 mm voor verdeelkasten XL³ 160 en XL³ 400 - geleverd met handvat - afstand afdekplaat en deur 57 mm | Porte galbée métallique - hauteur 1050 mm - pour coffrets de distribution XL³ 160 et XL³ 400 - livré avec poignée - distance plastron et porte 57 mm
LEG20121015 | L | 020257 | Metalen gew. deur - h 1200 mm Voor kasten XL³ 400 | Porte galbée métallique h 1200 pour coffrets XL³ 400 | Metalen gew. deur - h 1200 mm | Porte galbée métallique h 1200 | 154.8 | 1 | Stuk | Pièce |  |  | 1 | 1 | 1 | Legrand 2013-2014 | 179 | G02 | 13 |  |  | 3 |  |  | 8538.1000 |  | 1 | 9.4 |  | 0 |  | 0 |  | 0 | 8 | 123 | 60.5 | 1 | 010324506020257630000001 | 0 |  | 0 |  | 220060 | http://www.ecataleg.be/nl/ref/020257/ | http://www.ecataleg.be/fr/ref/020257/ |  | Metalen gewelfde deur - hoogte 1200 mm - voor verdeelkasten XL³ 400 - afstand afdekplaat met deur 57 mm - geleverd met handvat | Porte galbée métallique - hauteur 1200 mm - pour coffrets de distribution XL³ 400 - livré avec poignée - distance plastron et porte 57 mm
LEG20121015 | L | 020258 | Metalen gew. deur - h 1500 mm Voor kasten XL³ 400 | Porte galbée métallique h 1500 pour coffrets XL³ 400 | Metalen gew. deur - h 1500 mm | Porte galbée métallique h 1500 | 196.7 | 1 | Stuk | Pièce |  |  | 1 | 1 | 1 | Legrand 2013-2014 | 179 | G02 | 13 |  |  | 3 |  |  | 8538.1000 |  | 1 | 12.4 |  | 0 |  | 0 |  | 0 | 8 | 153 | 60.5 | 1 | 010324506020258330000001 | 0 |  | 0 |  | 220060 | http://www.ecataleg.be/nl/ref/020258/ | http://www.ecataleg.be/fr/ref/020258/ |  | Metalen gewelfde deur - hoogte 1500 mm - voor verdeelkasten XL³ 400 - afstand afdekplaat met deur 57 mm - geleverd met handvat | Porte galbée métallique - hauteur 1500 mm - pour coffrets de distribution XL³ 400 - livré avec poignée - distance plastron et porte 57 mm
LEG20121015 | L | 020259 | Metalen gew. deur - h 1900 mm Voor kasten XL³ 400 | Porte galbée métallique h 1900 pour coffrets XL³ 400 | Metalen gew. deur - h 1900 mm | Porte galbée métallique h 1900 | 224.9 | 1 | Stuk | Pièce |  |  | 1 | 1 | 1 | Legrand 2013-2014 | 179 | G02 | 13 |  |  | 4 |  |  | 8538.1000 |  | 1 | 14.9 |  | 0 |  | 0 |  | 0 | 8 | 183 | 60.5 | 1 | 010324506020259030000001 | 0 |  | 0 |  | 220060 | http://www.ecataleg.be/nl/ref/020259/ | http://www.ecataleg.be/fr/ref/020259/ |  | Metalen gewelfde deur - hoogte 1900 mm - voor verdeelkasten XL³ 400 - afstand afdekplaat met deur 57 mm - geleverd met handvat | Porte galbée métallique - hauteur 1900 mm - pour coffrets de distribution XL³ 400 - livré avec poignée - distance plastron et porte 57 mm
LEG20121015 | L | 020262 | Gewelfde glazen deur h 450 Voor wandkast XL³ 160 | Porte galbée vitrée h 450 pour coffrets XL³ 160/400 | Gewelfde glazen deur h 450 | Porte galbée vitrée h 450 | 113.2 | 1 | Stuk | Pièce |  |  | 1 | 1 | 1 | Legrand 2013-2014 | 175 | G02 | 13 |  |  | 2 |  |  | 8538.1000 |  | 1 | 4.522 |  | 0 |  | 0 |  | 0 | 8 | 60.5 | 48 | 1 | 010324506020262030000001 | 0 |  | 0 |  | 220060 | http://www.ecataleg.be/nl/ref/020262/ | http://www.ecataleg.be/fr/ref/020262/ |  | Gewelfde glazen deur - hoogte 450 mm voor verdeelkast XL³ 160 - geleverd met handvat - afstand afdekplaat en deur 53 mm | Porte galbée vitrée - hauteur 450 mm - pour coffrets de distribution XL³ 160 et XL³ 400 - livré avec poignée - distance plastron et porte 53 mm
LEG20121015 | L | 020263 | Gewelfde glazen deur h 600 Voor kasten XL³ 160/400 | Porte galbée vitrée h 600 pour coffrets XL³ 160/400 | Gewelfde glazen deur h 600 | Porte galbée vitrée h 600 | 125.5 | 1 | Stuk | Pièce |  |  | 1 | 1 | 1 | Legrand 2013-2014 | 175 | G02 | 13 |  |  | 2 |  |  | 8538.1000 |  | 1 | 5.613 |  | 0 |  | 0 |  | 0 | 8 | 63 | 60.5 | 1 | 010324506020263730000001 | 0 |  | 0 |  | 220060 | http://www.ecataleg.be/nl/ref/020263/ | http://www.ecataleg.be/fr/ref/020263/ |  | Gewelfde glazen deur - hoogte 600 mm voor verdeelkasten XL³ 160 en XL³ 400 - geleverd met handvat - afstand afdekplaat en deur 53 mm | Porte galbée vitrée - hauteur 600 mm - pour coffrets de distribution XL³ 160 et XL³ 400 - livré avec poignée - distance plastron et porte 53 mm
LEG20121015 | L | 020264 | Gewelfde glazen deur h 750 Voor kasten XL³ 160/400 | Porte galbée vitrée h 750 pour coffrets XL³ 160/400 | Gewelfde glazen deur h 750 | Porte galbée vitrée h 750 | 142.2 | 1 | Stuk | Pièce |  |  | 1 | 1 | 1 | Legrand 2013-2014 | 175 | G02 | 13 |  |  | 2 |  |  | 8538.1000 |  | 1 | 6.745 |  | 0 |  | 0 |  | 0 | 8 | 78 | 60.5 | 1 | 010324506020264430000001 | 0 |  | 0 |  | 220060 | http://www.ecataleg.be/nl/ref/020264/ | http://www.ecataleg.be/fr/ref/020264/ |  | Gewelfde glazen deur - hoogte 750 mm voor verdeelkasten XL³ 160 en XL³ 400 - geleverd met handvat - afstand afdekplaat en deur 53 mm | Porte galbée vitrée - hauteur 750 mm - pour coffrets de distribution XL³ 160 et XL³ 400 - livré avec poignée - distance plastron et porte 53 mm
LEG20121015 | L | 020265 | Gewelfde glazen deur h 900 Voor kasten XL³ 160/400 | Porte galbée vitrée h 900 pour coffrets XL³ 160/400 | Gewelfde glazen deur h 900 | Porte galbée vitrée h 900 | 159 | 1 | Stuk | Pièce |  |  | 1 | 1 | 1 | Legrand 2013-2014 | 175 | G02 | 13 |  |  | 2 |  |  | 8538.1000 |  | 1 | 7.731 |  | 0 |  | 0 |  | 0 | 8 | 93 | 60.5 | 1 | 010324506020265130000001 | 0 |  | 0 |  | 220060 | http://www.ecataleg.be/nl/ref/020265/ | http://www.ecataleg.be/fr/ref/020265/ |  | Gewelfde glazen deur - hoogte 900 mm voor verdeelkasten XL³ 160 en XL³ 400 - geleverd met handvat - afstand afdekplaat en deur 53 mm | Porte galbée vitrée - hauteur 900 mm - pour coffrets de distribution XL³ 160 et XL³ 400 - livré avec poignée - distance plastron et porte 53 mm
LEG20121015 | L | 020266 | Gewelfde glazen deur h 1050 Voor kasten XL³ 160/400 | Porte galbée vitrée h 1050 pour coffrets XL³ 160/400 | Gewelfde glazen deur h 1050 | Porte galbée vitrée h 1050 | 189.7 | 1 | Stuk | Pièce |  |  | 1 | 1 | 1 | Legrand 2013-2014 | 175 | G02 | 13 |  |  | 4 |  |  | 8538.1000 |  | 1 | 8.745 |  | 0 |  | 0 |  | 0 | 8 | 108 | 60.5 | 1 | 010324506020266830000001 | 0 |  | 0 |  | 220060 | http://www.ecataleg.be/nl/ref/020266/ | http://www.ecataleg.be/fr/ref/020266/ |  | Gewelfde glazen deur - hoogte 1050 mm voor verdeelkasten XL³ 160 en XL³ 400 - geleverd met handvat - afstand afdekplaat en deur 53 mm | Porte galbée vitrée - hauteur 1050 mm - pour coffrets de ditribution XL³ 160 et XL³ 400 - livré avec poignée - distance plastron et porte 53 mm
LEG20121015 | L | 020267 | Glazen gew. deur - h 1200 mm Voor kasten XL³ 400 | Porte galbée vitrée h 1200 pour coffrets XL³ 400 | Glazen gew. deur - h 1200 mm | Porte galbée vitrée h 1200 | 206.4 | 1 | Stuk | Pièce |  |  | 1 | 1 | 1 | Legrand 2013-2014 | 179 | G02 | 13 |  |  | 8 |  |  | 8538.1000 |  | 1 | 9.9 |  | 0 |  | 0 |  | 0 | 8 | 123 | 60.5 | 1 | 010324506020267530000001 | 0 |  | 0 |  | 220060 | http://www.ecataleg.be/nl/ref/020267/ | http://www.ecataleg.be/fr/ref/020267/ |  | Glazen gewelfde deur - hoogte 1200 mm - voor verdeelkasten XL³ 400 - afstand afdekplaat met deur 53 mm - geleverd met handvat | Porte galbée vitrée - hauteur 1200 mm - pour coffrets de distribution XL³ 400 - livré avec poignée - distance plastron et porte 53 mm
LEG20121015 | L | 020268 | Glazen gew. deur - h 1500 mm Voor kasten XL³ 400 | Porte galbée vitrée h 1500 pour coffrets XL³ 400 | Glazen gew. deur - h 1500 mm | Porte galbée vitrée h 1500 | 280.4 | 1 | Stuk | Pièce |  |  | 1 | 1 | 1 | Legrand 2013-2014 | 179 | G02 | 13 |  |  | 4 |  |  | 8538.1000 |  | 1 | 13 |  | 0 |  | 0 |  | 0 | 8 | 153 | 60.5 | 1 | 010324506020268230000001 | 0 |  | 0 |  | 220060 | http://www.ecataleg.be/nl/ref/020268/ | http://www.ecataleg.be/fr/ref/020268/ |  | Glazen gewelfde deur - hoogte 1500 mm - voor verdeelkasten XL³ 400 - afstand afdekplaat met deur 53 mm - geleverd met handvat | Porte galbée vitrée - hauteur 1500 mm - pour coffrets de distribution XL³ 400 - livré avec poignée - distance plastron et porte 53 mm
LEG20121015 | L | 020269 | Glazen gew. deur - h 1900 mm Voor kasten XL³ 400 | Porte galbée vitrée h 1900 pour coffrets XL³ 400 | Glazen gew. deur - h 1900 mm | Porte galbée vitrée h 1900 | 330.6 | 1 | Stuk | Pièce |  |  | 1 | 1 | 1 | Legrand 2013-2014 | 179 | G02 | 13 |  |  | 4 |  |  | 8538.1000 |  | 1 | 15 |  | 0 |  | 0 |  | 0 | 8 | 183 | 60.5 | 1 | 010324506020269930000001 | 0 |  | 0 |  | 220060 | http://www.ecataleg.be/nl/ref/020269/ | http://www.ecataleg.be/fr/ref/020269/ |  | Glazen gewelfde deur - hoogte 1900 mm - voor verdeelkasten XL³ 400 - afstand afdekplaat met deur 53 mm - geleverd met handvat | Porte galbée vitrée - hauteur 1900 mm - pour coffrets de distribution XL³ 400 - livré avec poignée - distance plastron et porte 53 mm
LEG20121015 | L | 020272 | Vlakke metalen deur h 450 Voor wandkast XL³ 160 | Porte plate métallique h 450 pour coffrets XL³ 160/400 | Vlakke metalen deur h 450 | Porte plate métallique h 450 | 64.58 | 1 | Stuk | Pièce |  |  | 1 | 1 | 1 | Legrand 2013-2014 | 175 | G02 | 13 |  |  | 2 |  |  | 8538.1000 |  | 1 | 3.824 |  | 0 |  | 0 |  | 0 | 6 | 60.5 | 48 | 1 | 010324506020272930000001 | 0 |  | 0 |  | 220060 | http://www.ecataleg.be/nl/ref/020272/ | http://www.ecataleg.be/fr/ref/020272/ |  | Vlakke metalen deur - hoogte 450 mm opbouw - voor verdeelkast XL³ 160 - afstand afdekplaat en deur 38 mm | Porte plate métallique - hauteur 450 mm - pour coffrets de distribution XL³ 160 et XL³ 400 - livré avec poignée - distance plastron et porte 38 mm
LEG20121015 | L | 020273 | Vlakke metalen deur h 600 Voor kasten XL³ 160/400 | Porte plate métallique h 600 pour coffrets XL³ 160/400 | Vlakke metalen deur h 600 | Porte plate métallique h 600 | 76.3 | 1 | Stuk | Pièce |  |  | 1 | 1 | 1 | Legrand 2013-2014 | 175 | G02 | 13 |  |  | 2 |  |  | 8538.1000 |  | 1 | 4.896 |  | 0 |  | 0 |  | 0 | 5 | 63 | 60.5 | 1 | 010324506020273630000001 | 0 |  | 0 |  | 220060 | http://www.ecataleg.be/nl/ref/020273/ | http://www.ecataleg.be/fr/ref/020273/ |  | Vlakke metalen deur - hoogte 600 mm opbouw - hoogte 695 mm inbouw - voor verdeelkasten XL³ 160 en XL³ 400 - afstand afdekplaat en deur 38 mm | Porte plate métallique - hauteur 600 mm - pour coffrets de distribution XL³ 160 et XL³ 400 - livré avec poignée - distance plastron et porte 38 mm
LEG20121015 | L | 020274 | Vlakke metalen deur h 750 Voor kasten XL³ 160/400 | Porte plate métallique h 750 pour coffrets XL³ 160/400 | Vlakke metalen deur h 750 | Porte plate métallique h 750 | 84.16 | 1 | Stuk | Pièce |  |  | 1 | 1 | 1 | Legrand 2013-2014 | 175 | G02 | 13 |  |  | 3 |  |  | 8538.1000 |  | 1 | 5.726 |  | 0 |  | 0 |  | 0 | 6 | 78 | 60.5 | 1 | 010324506020274330000001 | 0 |  | 0 |  | 220060 | http://www.ecataleg.be/nl/ref/020274/ | http://www.ecataleg.be/fr/ref/020274/ |  | Vlakke metalen deur - hoogte 750 mm opbouw - hoogte 845 mm inbouw - voor verdeelkasten XL³ 160 en XL³ 400 - afstand afdekplaat en deur 38 mm | Porte plate métallique - hauteur 750 mm - pour coffrets de distribution XL³ 160 et XL³ 400 - livré avec poignée - distance plastron et porte 38 mm
LEG20121015 | L | 020275 | Vlakke metalen deur h 900 Voor kasten XL³ 160/400 | Porte plate métallique h 900 pour coffrets XL³ 160/400 | Vlakke metalen deur h 900 | Porte plate métallique h 900 | 95.37 | 1 | Stuk | Pièce |  |  | 1 | 1 | 1 | Legrand 2013-2014 | 175 | G02 | 13 |  |  | 2 |  |  | 8538.1000 |  | 1 | 6.716 |  | 0 |  | 0 |  | 0 | 5 | 93 | 60 | 1 | 010324506020275030000001 | 0 |  | 0 |  | 220060 | http://www.ecataleg.be/nl/ref/020275/ | http://www.ecataleg.be/fr/ref/020275/ |  | Vlakke metalen deur - hoogte 900 mm opbouw - hoogte 995 mm inbouw - voor verdeelkasten XL³ 160 en XL³ 400 - afstand afdekplaat en deur 38 mm | Porte plate métallique - hauteur 900 mm - pour coffrets de distribution XL³ 160 et XL³ 400 - livré avec poignée - distance plastron et porte 38 mm
LEG20121015 | L | 020276 | Vlakke metalen deur h 1050 Voor kasten XL³ 160/400 | Porte plate métallique h 1050 pour coffrets XL³ 160/400 | Vlakke metalen deur h 1050 | Porte plate métallique h 1050 | 106.7 | 1 | Stuk | Pièce |  |  | 1 | 1 | 1 | Legrand 2013-2014 | 175 | G02 | 13 |  |  | 3 |  |  | 8538.1000 |  | 1 | 8.29 |  | 0 |  | 0 |  | 0 | 6 | 108 | 60.5 | 1 | 010324506020276730000001 | 0 |  | 0 |  | 220060 | http://www.ecataleg.be/nl/ref/020276/ | http://www.ecataleg.be/fr/ref/020276/ |  | Vlakke metalen deur - hoogte 1050 mm opbouw - hoogte 1145 mm inbouw - voor verdeelkasten XL³ 160 en XL³ 400 - afstand afdekplaat en deur 38 mm | Porte plate métallique - hauteur 1050 mm - pour coffrets de distribution XL³ 160 et XL³ 400 - livré avec poignée - distance plastron et porte 38 mm
LEG20121015 | L | 020277 | Vlakke metalen deur - h 1200mm Voor kasten XL³ 400 | Porte plate métallique h 1200 pour coffrets XL³ 400 | Vlakke metalen deur - h 1200mm | Porte plate métallique h 1200 | 123.8 | 1 | Stuk | Pièce |  |  | 1 | 1 | 1 | Legrand 2013-2014 | 179 | G02 | 13 |  |  | 4 |  |  | 8538.1000 |  | 1 | 8.862 |  | 0 |  | 0 |  | 0 | 5.5 | 123 | 65 | 1 | 010324506020277430000001 | 0 |  | 0 |  | 220060 | http://www.ecataleg.be/nl/ref/020277/ | http://www.ecataleg.be/fr/ref/020277/ |  | Vlakke metalen deur - hoogte 1200 mm - voor verdeelkasten XL³ 400 - afstand afdekplaat met deur 38 mm - geleverd met handvat | Porte plate métallique - hauteur 1200 mm - pour coffrets de distribution XL³ 400 - livré avec poignée - distance plastron et porte 38 mm
LEG20121015 | L | 020278 | Vlakke metalen deur - h 1500mm Voor kasten XL³ 400 | Porte plate métallique h 1500 pour coffrets XL³ 400 | Vlakke metalen deur - h 1500mm | Porte plate métallique h 1500 | 157.1 | 1 | Stuk | Pièce |  |  | 1 | 1 | 1 | Legrand 2013-2014 | 179 | G02 | 13 |  |  | 3 |  |  | 8538.1000 |  | 1 | 11.4 |  | 0 |  | 0 |  | 0 | 6 | 153 | 60.5 | 1 | 010324506020278130000001 | 0 |  | 0 |  | 220060 | http://www.ecataleg.be/nl/ref/020278/ | http://www.ecataleg.be/fr/ref/020278/ |  | Vlakke metalen deur - hoogte 1500 mm - voor verdeelkasten XL³ 400 - afstand afdekplaat met deur 38 mm - geleverd met handvat | Porte plate métallique - hauteur 1500 mm - pour coffrets de distribution XL³ 400 - livré avec poignée - distance plastron et porte 38 mm
LEG20121015 | L | 020279 | Vlakke metalen deur - h 1900mm Voor kasten XL³ 400 | Porte plate métallique h 1900 pour coffrets XL³ 400 | Vlakke metalen deur - h 1900mm | Porte plate métallique h 1900 | 182.1 | 1 | Stuk | Pièce |  |  | 1 | 1 | 1 | Legrand 2013-2014 | 179 | G02 | 13 |  |  | 3 |  |  | 8538.1000 |  | 1 | 13.4 |  | 0 |  | 0 |  | 0 | 6 | 183 | 60.5 | 1 | 010324506020279830000001 | 0 |  | 0 |  | 220060 | http://www.ecataleg.be/nl/ref/020279/ | http://www.ecataleg.be/fr/ref/020279/ |  | Vlakke metalen deur - hoogte 1900 mm - voor verdeelkasten XL³ 400 - afstand afdekplaat met deur 38 mm - geleverd met handvat | Porte plate métallique - hauteur 1900 mm - pour coffrets de distribution XL³ 400 - livré avec poignée - distance plastron et porte 38 mm
LEG20121015 | L | 020282 | Vlakke glazen deur h 450 Voor wandkast XL³ 160 | Porte plate vitrée h 450 pour coffret XL³ 160 | Vlakke glazen deur h 450 | Porte plate vitrée h 450 | 91.07 | 1 | Stuk | Pièce |  |  | 1 | 1 | 1 | Legrand 2013-2014 | 175 | G02 | 13 |  |  | 2 |  |  | 8538.1000 |  | 1 | 4.108 |  | 0 |  | 0 |  | 0 | 6 | 60.5 | 48 | 1 | 010324506020282830000001 | 0 |  | 0 |  | 220060 | http://www.ecataleg.be/nl/ref/020282/ | http://www.ecataleg.be/fr/ref/020282/ |  | Vlakke glazen deur - hoogte 450 mm opbouw - voor verdeelkast XL³ 160 - afstand afdekplaat en deur 34 mm | Porte plate vitrée - hauteur 450 mm - pour coffret de distribution XL³ 160 - livré avec poignée - distance plastron et porte 34 mm
LEG20121015 | L | 020283 | Vlakke glazen deur h 600 Voor kasten XL³ 160/400 | Porte plate vitrée h 600 pour coffrets XL³ 160/400 | Vlakke glazen deur h 600 | Porte plate vitrée h 600 | 105.2 | 1 | Stuk | Pièce |  |  | 1 | 1 | 1 | Legrand 2013-2014 | 175 | G02 | 13 |  |  | 2 |  |  | 8538.1000 |  | 1 | 5.086 |  | 0 |  | 0 |  | 0 | 5 | 63 | 60.5 | 1 | 011324506030283930000001 | 0 |  | 0 |  | 220060 | http://www.ecataleg.be/nl/ref/020283/ | http://www.ecataleg.be/fr/ref/020283/ |  | Vlakke glazen deur - hoogte 600 mm opbouw - hoogte 695 mm inbouw - voor verdeelkasten XL³ 160 en XL³ 400 - afstand afdekplaat en deur 34 mm | Porte plate vitrée - hauteur 600 mm - pour coffrets de distribution XL³ 160 et XL³ 400 - livré avec poignée - distance plastron et porte 34 mm
LEG20121015 | L | 020284 | Vlakke glazen deur h 750 Voor kasten XL³ 160/400 | Porte plate vitrée h 750 pour coffrets XL³ 160/400 | Vlakke glazen deur h 750 | Porte plate vitrée h 750 | 119.1 | 1 | Stuk | Pièce |  |  | 1 | 1 | 1 | Legrand 2013-2014 | 175 | G02 | 13 |  |  | 2 |  |  | 8538.1000 |  | 1 | 6.084 |  | 0 |  | 0 |  | 0 | 6 | 78 | 60.5 | 1 | 010324506020284230000001 | 0 |  | 0 |  | 220060 | http://www.ecataleg.be/nl/ref/020284/ | http://www.ecataleg.be/fr/ref/020284/ |  | Vlakke glazen deur - hoogte 750 mm opbouw - hoogte 845 mm inbouw - voor verdeelkasten XL³ 160 en XL³ 400 - afstand afdekplaat en deur 34 mm | Porte plate vitrée - hauteur 750 mm - pour coffrets de distribution XL³ 160 et XL³ 400 - livré avec poignée - distance plastron et porte 34 mm
LEG20121015 | L | 020285 | Vlakke glazen deur h 900 Voor kasten XL³ 160/400 | Porte plate vitrée h 900 pour coffrets XL³ 160/400 | Vlakke glazen deur h 900 | Porte plate vitrée h 900 | 133.2 | 1 | Stuk | Pièce |  |  | 1 | 1 | 1 | Legrand 2013-2014 | 175 | G02 | 13 |  |  | 2 |  |  | 8538.1000 |  | 1 | 7.224 |  | 0 |  | 0 |  | 0 | 5 | 93 | 60 | 1 | 010324506020285930000001 | 0 |  | 0 |  | 220060 | http://www.ecataleg.be/nl/ref/020285/ | http://www.ecataleg.be/fr/ref/020285/ |  | Vlakke glazen deur - hoogte 900 mm opbouw - hoogte 995 m inbouw - voor verdeelkasten XL³ 160 en XL³ 400 - afstand afdekplaat en deur 34 mm | Porte plate vitrée - hauteur 900 mm - pour coffrets de distribution XL³ 160 et XL³ 400 - livré avec poignée - distance plastron et porte 34 mm
LEG20121015 | L | 020286 | Vlakke glazen deur h 1050 Voor kasten XL³ 160/400 | Porte plate vitrée h 1050 pour coffrets XL³ 160/400 | Vlakke glazen deur h 1050 | Porte plate vitrée h 1050 | 158.7 | 1 | Stuk | Pièce |  |  | 1 | 1 | 1 | Legrand 2013-2014 | 175 | G02 | 13 |  |  | 3 |  |  | 8538.1000 |  | 1 | 8.51 |  | 0 |  | 0 |  | 0 | 6 | 108 | 60.5 | 1 | 010324506020286630000001 | 0 |  | 0 |  | 220060 | http://www.ecataleg.be/nl/ref/020286/ | http://www.ecataleg.be/fr/ref/020286/ |  | Vlakke glazen deur - hoogte 1050 mm opbouw - hoogte 1145 mm inbouw - voor verdeelkasten XL³ 160 en XL³ 400 - afstand afdekplaat en deur 34 mm | Porte plate vitrée - hauteur 1050 mm - pour coffrets de distribution XL³ 160 et XL³ 400 - livré avec poignée - distance plastron et porte 34 mm
LEG20121015 | L | 020287 | Vlakke glazen deur - h 1200 mm Voor kasten XL³ 400 | Porte plate vitrée h 1200 pour coffrets XL³ 400 | Vlakke glazen deur - h 1200 mm | Porte plate vitrée h 1200 | 168.7 | 1 | Stuk | Pièce |  |  | 1 | 1 | 1 | Legrand 2013-2014 | 179 | G02 | 13 |  |  | 3 |  |  | 8538.1000 |  | 1 | 9.01 |  | 0 |  | 0 |  | 0 | 5.5 | 123 | 65 | 1 | 010324506020287330000001 | 0 |  | 0 |  | 220060 | http://www.ecataleg.be/nl/ref/020287/ | http://www.ecataleg.be/fr/ref/020287/ |  | Vlakke glazen deur - hoogte 1200 mm - voor verdeelkasten XL³ 400 - afstand afdekplaat met deur 34 mm - geleverd met handvat | Porte plate vitrée - hauteur 1200 mm - pour coffrets de distribution XL³ 400 - livré avec poignée - distance plastron et porte 34 mm
LEG20121015 | L | 020288 | Vlakke glazen deur - h 1500 mm Voor kasten XL³ 400 | Porte plate vitrée h 1500 pour coffrets XL³ 400 | Vlakke glazen deur - h 1500 mm | Porte plate vitrée h 1500 | 229.1 | 1 | Stuk | Pièce |  |  | 1 | 1 | 1 | Legrand 2013-2014 | 179 | G02 | 13 |  |  | 3 |  |  | 8538.1000 |  | 1 | 12.3 |  | 0 |  | 0 |  | 0 | 6 | 153 | 60.5 | 1 | 010324506020288030000001 | 0 |  | 0 |  | 220060 | http://www.ecataleg.be/nl/ref/020288/ | http://www.ecataleg.be/fr/ref/020288/ |  | Vlakke glazen deur - hoogte 1500 mm - voor verdeelkasten XL³ 400 - afstand afdekplaat met deur 34 mm - geleverd met handvat | Porte plate vitrée - hauteur 1500 mm - pour coffrets de distribution XL³ 400 - livré avec poignée - distance plastron et porte 34 mm
LEG20121015 | L | 020289 | Vlakke glazen deur - h 1900 mm Voor kasten XL³ 400 | Porte plate vitrée h 1900 pour coffrets XL³ 400 | Vlakke glazen deur - h 1900 mm | Porte plate vitrée h 1900 | 269.7 | 1 | Stuk | Pièce |  |  | 1 | 1 | 1 | Legrand 2013-2014 | 179 | G02 | 13 |  |  | 2 |  |  | 8538.1000 |  | 1 | 14 |  | 0 |  | 0 |  | 0 | 6 | 183 | 60.5 | 1 | 010324506020289730000001 | 0 |  | 0 |  | 220060 | http://www.ecataleg.be/nl/ref/020289/ | http://www.ecataleg.be/fr/ref/020289/ |  | Vlakke glazen deur - hoogte 1900 mm - voor verdeelkasten XL³ 400 - afstand afdekplaat met deur 34 mm - geleverd met handvat | Porte plate vitrée - hauteur 1900 mm - pour coffrets de distribution XL³ 400 - livré avec poignée - distance plastron et porte 34 mm
LEG20121015 | L | 020291 | Cilinderslot + sleutel - 405 voor wandkast XL³ 160 | Barillet à clé type 405 pour portes métal ou vitrées | Cilinderslot + sleutel - 405 | Barillet à clé type 405 | 20.63 | 1 | Stuk | Pièce |  |  | 1 | 1 | 24 | Legrand 2013-2014 | 179 | G02 | 13 |  |  | 3 |  |  | 8301.4090 |  | 1 | 0.06 |  | 0 |  | 0 |  | 0 | 2.7 | 6.5 | 7 | 1 | 3245060202910 | 24 | 011324506020291730000024 | 0 |  | 220060 | http://www.ecataleg.be/nl/ref/020291/ | http://www.ecataleg.be/fr/ref/020291/ |  | Cilinderslot met sleutel - Type 405 voor metalen of glazen deur voor verdeelkast XL³ 160 | Barillet à clé type 405 pour portes métal ou vitrées - pour coffrets XL³ 160 et XL³ 400 - livré avec 1 jeu de 2 clés
LEG20121015 | L | 020292 | Cilinderslot + sleutel - 455 voor wandkast XL³ 160 | Barillet à clé type 455 pour portes métal ou vitrées | Cilinderslot + sleutel - 455 | Barillet à clé type 455 | 20.63 | 1 | Stuk | Pièce |  |  | 1 | 1 | 24 | Legrand 2013-2014 | 179 | G02 | 13 |  |  | 2 |  |  | 8301.4090 |  | 1 | 0.06 |  | 0 |  | 0 |  | 0 | 2.7 | 6.5 | 7 | 1 | 3245060202927 | 24 | 13245060202924 | 0 |  | 220060 | http://www.ecataleg.be/nl/ref/020292/ | http://www.ecataleg.be/fr/ref/020292/ |  | Cilinderslot met sleutel - Type 455 voor metalen of glazen deur voor verdeelkast XL³ 160 | Barillet à clé type 455 pour portes métal ou vitrées - pour coffrets XL³ 160 et XL³ 400 - livré avec 1 jeu de 2 clés
LEG20121015 | L | 020293 | Cilinderslot + sleutel - 1242E voor wandkast XL³ 160 | Barillet à clé type 1242 E pour portes métal ou vitrées | Cilinderslot + sleutel - 1242E | Barillet à clé type 1242 E | 20.63 | 1 | Stuk | Pièce |  |  | 1 | 1 | 24 | Legrand 2013-2014 | 179 | G02 | 13 |  |  | 2 |  |  | 8301.4090 |  | 1 | 0.05 |  | 0 |  | 0 |  | 0 | 2.7 | 6.5 | 7 | 1 | 3245060202934 | 24 | 011324506020293130000024 | 0 |  | 220060 | http://www.ecataleg.be/nl/ref/020293/ | http://www.ecataleg.be/fr/ref/020293/ |  | Cilinderslot met sleutel - Type 1242E voor metalen of glazen deur voor verdeelkast XL³ 160 | Barillet à clé type 1242 E pour portes métal ou vitrées - pour coffrets XL³ 160 et XL³ 400 - livré avec 1 jeu de 2 clés
LEG20121015 | L | 020294 | Cilinderslot + sleutel - 2433A voor wandkast XL³ 160 | Barillet à clé type 2433 A pour portes métal ou vitrées | Cilinderslot + sleutel - 2433A | Barillet à clé type 2433 A | 20.63 | 1 | Stuk | Pièce |  |  | 1 | 1 | 24 | Legrand 2013-2014 | 179 | G02 | 13 |  |  | 3 |  |  | 8301.4090 |  | 1 | 0.059 |  | 0 |  | 0 |  | 0 | 2.7 | 6.5 | 7 | 1 | 3245060202941 | 24 | 011324506020294830000024 | 0 |  | 220060 | http://www.ecataleg.be/nl/ref/020294/ | http://www.ecataleg.be/fr/ref/020294/ |  | Cilinderslot met sleutel - Type 2433A voor metalen of glazen deur voor verdeelkast XL³ 160 | Barillet à clé type 2433 A pour portes métal ou vitrées - pour coffrets XL³ 160 et XL³ 400 - livré avec 1 jeu de 2 clés
LEG20121015 | L | 020296 | Cilinderslot + sl. - dubbelb. voor verdeelkasten XL³ | Empreinte double barre pour porte coffrets XL³ 400 | Cilinderslot + sl. - dubbelb. | Empreinte double barre | 20.63 | 1 | Stuk | Pièce |  |  | 1 | 1 | 24 | Legrand 2013-2014 | 179 | G02 | 13 |  |  | 2 |  |  | 8301.4090 |  | 1 | 0.061 |  | 0 |  | 0 |  | 0 | 2.7 | 6.5 | 7 | 1 | 3245060202965 | 24 | 13245060202962 | 0 |  | 220060 | http://www.ecataleg.be/nl/ref/020296/ | http://www.ecataleg.be/fr/ref/020296/ |  | Cilinderslot met sleutel en afdruk voor metalen of glazen deuren voor verdeelkasten XL³ - afdruk dubbelbaard - geleverd met 1 set van 2 sleutels | Empreinte double barre pour portes métal ou vitrées - pour coffrets de distribution XL³ 400
LEG20121015 | L | 020300 | Afdekplaat metaal - h 150 mm voor modulaire apparaten | Plastron métal 1/4 - h 150 mm pour appareils modulaires | Afdekplaat metaal - h 150 mm | Plastron métal 1/4 - h 150 mm | 17.04 | 1 | Stuk | Pièce |  |  | 1 | 1 | 5 | Legrand 2013-2014 | 181 | G02 | 13 |  |  | 3 |  |  | 8538.9099 |  | 1 | 0.797 |  | 0 |  | 0 |  | 0 | 3.9 | 51.6 | 15.1 | 1 | 3245060203009 | 5 | 011324506020300630000005 | 0 |  | 220060 | http://www.ecataleg.be/nl/ref/020300/ | http://www.ecataleg.be/fr/ref/020300/ |  | Afdekplaat metaal - hoogte 150 mm - voor modulaire apparaten - met kwartslagsluiting en verloodbaar grijpsysteem | Plastron métal 1/4 de tour - hauteur 150 mm - pour appareils modulaires - préhensible et plombable - pour coffrets et armoires XL³
LEG20121015 | L | 020301 | Afdekplaat metaal - h 200 mm voor Vistop 160 A en DPX 125 | Plastron métal 1/4 - h 200 mm pour Vistop 160 A et DPX 125 | Afdekplaat metaal - h 200 mm | Plastron métal 1/4 - h 200 mm | 22.02 | 1 | Stuk | Pièce |  |  | 1 | 1 | 5 | Legrand 2013-2014 | 181 | G02 | 13 |  |  | 3 |  |  | 8538.9099 |  | 1 | 1.038 |  | 0 |  | 0 |  | 0 | 3.9 | 51.6 | 20.1 | 1 | 3245060203016 | 5 | 011324506020301330000005 | 0 |  | 220060 | http://www.ecataleg.be/nl/ref/020301/ | http://www.ecataleg.be/fr/ref/020301/ |  | Afdekplaat metaal - hoogte 200 mm - voor Vistop 160 A en DPX 125 - met kwartslagsluiting en verloodbaar grijpsysteem | Plastron métal 1/4 de tour - hauteur 200 mm - pour Vistop 160 A et DPX 125 - préhensible et plombable - pour coffrets et armoires XL³
LEG20121015 | L | 020303 | Afdekplaat modulair - h 150 mm voor kabelmantel - metaal | Plastron métal 1/4 - h 150 mm pour appareils modulaires | Afdekplaat modulair - h 150 mm | Plastron métal 1/4 - h 150 mm | 20.4 | 1 | Stuk | Pièce |  |  | 1 | 1 | 1 | Legrand 2013-2014 | 183 | G02 | 13 |  |  | 4 |  |  | 8538.9099 |  | 1 | 0.526 |  | 0 |  | 0 |  | 0 | 5 | 26 | 16 | 1 | 010324506020303030000001 | 0 |  | 0 |  | 220060 | http://www.ecataleg.be/nl/ref/020303/ | http://www.ecataleg.be/fr/ref/020303/ |  | Metalen afdekplaat voor montage van modulaire aparaten op rail in de kabelmantel XL³ 400 - hoogte 150 mm - verloodbaar - met grijpsysteem | Plastron métal 1/4 de tour - hauteur 150 mm - préhensible et plombable - pour appareils modulaires - pour appareils en gaines à câbles XL³ 400
LEG20121015 | L | 020304 | Afdekplaat modulair - h 200 mm voor kabelmantel - metaal | Plastron métal 1/4 - h 200 mm pour app. mod. et Vistop 160 A | Afdekplaat modulair - h 200 mm | Plastron métal 1/4 - h 200 mm | 25.49 | 1 | Stuk | Pièce |  |  | 1 | 1 | 1 | Legrand 2013-2014 | 183 | G02 | 13 |  |  | 2 |  |  | 8538.9099 |  | 1 | 0.68 |  | 0 |  | 0 |  | 0 | 5 | 21 | 26 | 1 | 010324506020304730000001 | 0 |  | 0 |  | 220060 | http://www.ecataleg.be/nl/ref/020304/ | http://www.ecataleg.be/fr/ref/020304/ |  | Metalen afdekplaat voor montage van modulaire apparaten en Vistop tot 160 A op rail in de kabelmantel XL³ 400 - hoogte 200 mm - verloodbaar | Plastron métal 1/4 de tour - hauteur 200 mm - préhensible et plombable - pour appareils modulaires et Vistop jusqu'à 160 A
LEG20121015 | L | 020307 | Afdekplaat voor DPX-IS 630 Metaal - hoogte 200 mm | Plastron métal 1/4 - h 300 mm pour DPX-IS 630 | Afdekplaat voor DPX-IS 630 | Plastron métal 1/4 - h 300 mm | 37.63 | 1 | Stuk | Pièce |  |  | 1 | 1 | 1 | Legrand 2013-2014 | 182 | G02 | 13 |  |  | 30 |  |  | 8538.9099 |  | 1 | 1.794 |  | 0 |  | 0 |  | 0 | 4 | 52.5 | 31.5 | 1 | 010324506020307830000001 | 0 |  | 0 |  | 220060 | http://www.ecataleg.be/nl/ref/020307/ | http://www.ecataleg.be/fr/ref/020307/ |  | Metalen afdekplaat voor DPX-IS 630 - hoogte 200 mm - apparaten in verticale stand - verloodbaar met kwartslagsluiting en grijpsysteem | Plastron métal 1/4 de tour - hauteur 300 mm - pour DPX-IS 630 - appareils en position verticale - pour coffrets XL³ 400
LEG20121015 | L | 020309 | XL³400afdekpl. DPX³/DPX-IS 250 h300mm - vert - metaal | XL³400 plast.DPX³/DPX-IS 250 h300mm - vert - métal | XL³400afdekpl. DPX³/DPX-IS 250 | XL³400 plast.DPX³/DPX-IS 250 | 47.16 | 1 | Stuk | Pièce |  |  | 1 | 1 | 1 | Legrand 2013-2014 | 181 | G02 | 13 | B |  | 7 |  |  | 8538.9099 |  | 1 | 2.014 |  | 0 |  | 0 |  | 0 | 4 | 52.5 | 31.5 | 1 | 0 | 0 |  | 0 |  | 220060 | http://www.ecataleg.be/nl/ref/020309/ | http://www.ecataleg.be/fr/ref/020309/ |  | XL³400 - afdekplaten - voor DPX³ en DPX-IS 250 in de verticale stand - hoogte 300 mm voor DPX³ 160/250 met directe draaibediening - metaal | XL³ 400 - plastrons pour DPX³ et DPX-IS 250 en position verticale - hauteur 300 mm pour DPX³ 160/250 avec commande rotative directe - métal
LEG20121015 | L | 020310 | Afdekplaat metaal - h 300 mm DPX 125/160/250ER, DPX-IS250 | Plastron métal - h 300 mm DPX 125/160/250 ER, DPX-IS250 | Afdekplaat metaal - h 300 mm | Plastron métal - h 300 mm | 26.89 | 1 | Stuk | Pièce |  |  | 1 | 1 | 1 | Legrand 2013-2014 | 181 | G02 | 13 |  |  | 4 |  |  | 8538.9099 |  | 1 | 1.821 |  | 0 |  | 0 |  | 0 | 4 | 52.5 | 31.5 | 1 | 010324506020310830000001 | 0 |  | 0 |  | 220060 | http://www.ecataleg.be/nl/ref/020310/ | http://www.ecataleg.be/fr/ref/020310/ |  | Afdekplaat metaal - hoogte 300 mm - voor DPX 125/160/250 ER, DPX-IS 250 en Vistop 160 - met kwartslagsluiting en verloodbaar grijpsysteem | Plastron métal 1/4 de tour - hauteur 300 mm - pour DPX 125, DP X 160, DPX 250 ER, DPX-IS 250 et Vistop 160 A - préhensible et plombable
LEG20121015 | L | 020311 | XL³400afdekpl. DPX³/DPX-IS 250 h400mm -klemafsch -vert-metaal | XL³400 plast.DPX³/DPX-IS 250 h400mm -cach-born - vert-métal | XL³400afdekpl. DPX³/DPX-IS 250 | XL³400 plast.DPX³/DPX-IS 250 | 47.34 | 1 | Stuk | Pièce |  |  | 1 | 1 | 1 | Legrand 2013-2014 | 181 | G02 | 13 | B |  | 7 |  |  | 8538.1000 |  | 1 | 2.411 |  | 0 |  | 0 |  | 0 | 5 | 52.5 | 41 | 1 | 0 | 0 |  | 0 |  | 220060 | http://www.ecataleg.be/nl/ref/020311/ | http://www.ecataleg.be/fr/ref/020311/ |  | XL³400 - afdekplaten - voor DPX³ en DPX-IS 250 in de verticale stand - hoogte 400 mm voor DPX³ 250 met klemmenafschermingen - metaal | XL³ 400 - plastrons pour DPX³ et DPX-IS 250 en position verticale - hauteur 400 mm pour DPX³ 250 avec cache-bornes - métal
LEG20121015 | L | 020312 | Afdekplaat DPX 125/160, 250 ER Metaal - hoogte 400 mm | Plastron métal 1/4 - h 400 mm pour 1/3 DPX 125/160/250 ER | Afdekplaat DPX 125/160, 250 ER | Plastron métal 1/4 - h 400 mm | 34.72 | 1 | Stuk | Pièce |  |  | 1 | 1 | 1 | ** Legrand 2011-2012 | 153 | G02 | 13 |  |  | 2 |  |  | 8538.9099 |  | 1 | 2.616 |  | 0 |  | 0 |  | 0 | 5 | 52.5 | 41 | 1 | 010324506020312230000001 | 0 |  | 0 |  | 220060 | http://www.ecataleg.be/nl/ref/020312/ | http://www.ecataleg.be/fr/ref/020312/ |  | Metalen afdekplaat voor 1 tot 3 DPX 125, DPX 160 of 250 ER met differentieelblok - hoogte 400 mm - apparaten in verticale stand - verloodbaar | Plastron métal 1/4 de tour - hauteur 400 mm - pour 1 à 3 DPX 125, DPX 160 ou DPX 250 ER avec différentiel - appareils en position verticale
LEG20121015 | L | 020313 | XL³ afdekpl. DPX³160 h.150mm horz. - met/zonder dif | XL³ plast. DPX³160 h.150mm horz. - avec/sans dif | XL³ afdekpl. DPX³160 h.150mm | XL³ plast. DPX³160 h.150mm | 28.26 | 1 | Stuk | Pièce |  |  | 1 | 1 | 5 | Legrand 2013-2014 | 181 | G02 | 13 | B |  | 4 |  |  | 8538.9099 |  | 1 | 0.961 |  | 0 |  | 0 |  | 0 | 3.5 | 52 | 16 | 1 | 3245060203139 | 5 | 0 | 0 |  | 220060 | http://www.ecataleg.be/nl/ref/020313/ | http://www.ecataleg.be/fr/ref/020313/ |  | XL³400 - afdekplaten - hoogte 150 mm - voor DPX³ 160 in de horizontale stand | XL³ 400 - plastrons pour DPX³ 160 en position horizontale - hauteur 150mm
LEG20121015 | L | 020314 | Afdekplaat voor DPX 125 metaal - hoogte 200 mm | Plastron métal 1/4 - h 200 mm pour DPX 125 a/s diff. | Afdekplaat voor DPX 125 | Plastron métal 1/4 - h 200 mm | 24.32 | 1 | Stuk | Pièce |  |  | 1 | 1 | 5 | ** Legrand 2011-2012 | 153 | G02 | 13 |  |  | 4 |  |  | 8538.9099 |  | 1 | 1.197 |  | 0 |  | 0 |  | 0 | 4.8 | 52.5 | 21 | 1 | 010324506020314630000001 | 5 |  | 0 |  | 220060 | http://www.ecataleg.be/nl/ref/020314/ | http://www.ecataleg.be/fr/ref/020314/ |  | Metalen afdekplaat voor DPX 125 met of zonder differentieelblok - hoogte 200 mm - apparaten in horizontale stand - verloodbaar | Plastron métal 1/4 de tour - hauteur 200 mm - préhensible et plombable - pour DPX 125 avec ou sans différantiel - appareils en position horizontale
LEG20121015 | L | 020315 | Afdekplaat voor DPX 160 metaal - hoogte 200 mm | Plastron métal 1/4 - h 200 mm pour DPX 160 a/s diff. | Afdekplaat voor DPX 160 | Plastron métal 1/4 - h 200 mm | 25.43 | 1 | Stuk | Pièce |  |  | 1 | 1 | 5 | ** Legrand 2011-2012 | 153 | G02 | 13 |  |  | 3 |  |  | 8538.9099 |  | 1 | 1.205 |  | 0 |  | 0 |  | 0 | 4.8 | 52.5 | 21 | 1 | 010324506020315330000001 | 5 |  | 0 |  | 220060 | http://www.ecataleg.be/nl/ref/020315/ | http://www.ecataleg.be/fr/ref/020315/ |  | Metalen afdekplaat voor DPX 160 met of zonder differentieelblok - hoogte 200 mm - apparaten in horizontale stand - verloodbaar | Plastron métal 1/4 de tour - hauteur 200 mm - préhensible et plombable - pour DPX 160 avec ou sans différantiel - appareils en position horizontale
LEG20121015 | L | 020316 | Afdekplaat voor DPX 250 ER metaal - hoogte 200 mm | Plastron métal 1/4 - h 200 mm pour DPX 250 ER a/s diff. | Afdekplaat voor DPX 250 ER | Plastron métal 1/4 - h 200 mm | 25.43 | 1 | Stuk | Pièce |  |  | 1 | 1 | 5 | ** Legrand 2011-2012 | 153 | G02 | 13 |  |  | 7 |  |  | 8538.9099 |  | 1 | 1.193 |  | 0 |  | 0 |  | 0 | 4.8 | 52.5 | 21 | 1 | 010324506020316030000001 | 5 |  | 0 |  | 220060 | http://www.ecataleg.be/nl/ref/020316/ | http://www.ecataleg.be/fr/ref/020316/ |  | Metalen afdekplaat voor DPX 250 ER met of zonder differentieelblok - hoogte 200 mm apparaten in horizontale stand - verloodbaar | Plastron métal 1/4 de tour - hauteur 200 mm - préhensible et plombable - pour DPX 250 ER avec ou sans différantiel - appareils en position horizontale
LEG20121015 | L | 020317 | XL³ afdekpl. DPX³250 h.300mm horz. - met/zonder dif | XL³ plast. DPX³250 h.300mm horz. - avec/sans dif | XL³ afdekpl. DPX³250 h.300mm | XL³ plast. DPX³250 h.300mm | 27.96 | 1 | Stuk | Pièce |  |  | 1 | 1 | 5 | Legrand 2013-2014 | 181 | G02 | 13 | B |  | 4 |  |  | 8538.9099 |  | 1 | 1.226 |  | 0 |  | 0 |  | 0 | 3.5 | 51.2 | 20.3 | 1 | 3245060203177 | 5 | 0 | 0 |  | 220060 | http://www.ecataleg.be/nl/ref/020317/ | http://www.ecataleg.be/fr/ref/020317/ |  | XL³400 - afdekplaten - hoogte 200 mm - voor DPX³ 250 in de horizontale stand | XL³ 400 - plastrons pour DPX³ 250 en position horizontale - hauteur 200mm
LEG20121015 | L | 020318 | Afdekplaat DPX 125/160/250 ER Voor kabelmantel - metaal | Plastron métal 1/4 - h 300 mm pour DPX 125/160/250 ER | Afdekplaat DPX 125/160/250 ER | Plastron métal 1/4 - h 300 mm | 39.32 | 1 | Stuk | Pièce |  |  | 1 | 1 | 1 | Legrand 2013-2014 | 183 | G02 | 13 |  |  | 3 |  |  | 8538.9099 |  | 1 | 1.09 |  | 0 |  | 0 |  | 0 | 5 | 26 | 31 | 1 | 010324506020318430000001 | 0 |  | 0 |  | 220060 | http://www.ecataleg.be/nl/ref/020318/ | http://www.ecataleg.be/fr/ref/020318/ |  | Afdekplaat voor DPX 125, DPX 160 en DPX 250 ER voor montage op metalen bevestigingsplaat in de kabelmantel XL³ 400 - hoogte 300 - verloodbaar | Plastron métal 1/4 de tour - hauteur 300 mm - préhensible et plombable - pour DPX 125, DPX 160 et DPX 250 ER - pour appareils en gaines à câbles XL³ 400
LEG20121015 | L | 020319 | Afdekplaat DPX 125/160/250 ER + diff. voor kabelmantel | Plastron métal 1/4 - h 600 mm DPX 125/160/250 ER + diff. | Afdekplaat DPX 125/160/250 ER | Plastron métal 1/4 - h 600 mm | 32.94 | 1 | Stuk | Pièce |  |  | 1 | 1 | 1 | ** Legrand 2011-2012 | 154 | G02 | 13 |  |  | 3 |  |  | 8538.9099 |  | 1 | 1.792 |  | 0 |  | 0 |  | 0 | 4.5 | 61 | 26 | 1 | 010324506020319130000001 | 0 |  | 0 |  | 220060 | http://www.ecataleg.be/nl/ref/020319/ | http://www.ecataleg.be/fr/ref/020319/ |  | Afdekplaat voor DPX 125, 160 en 250 ER met diff.blok onderaan voor montage op metalen bevestigingsplaat in de kabelmantel XL³ 400 - hoogte 600 mm | Plastron métal 1/4 de tour - hauteur 600 mm - pour DPX 125, DPX 160 et DPX 250 ER avec différentiel - pour appareils en gaines à câbles XL³ 400
LEG20121015 | L | 020320 | Afdekplaat voor DPX 250/630 metaal - hoogte 400 mm | Plastron métal 1/4 - h 400 mm pour 1/2 DPX 250/630 | Afdekplaat voor DPX 250/630 | Plastron métal 1/4 - h 400 mm | 37 | 1 | Stuk | Pièce |  |  | 1 | 1 | 1 | Legrand 2013-2014 | 182 | G02 | 13 |  |  | 3 |  |  | 8538.9099 |  | 1 | 2.512 |  | 0 |  | 0 |  | 0 | 5 | 52.5 | 41 | 1 | 010324506020320730000001 | 0 |  | 0 |  | 220060 | http://www.ecataleg.be/nl/ref/020320/ | http://www.ecataleg.be/fr/ref/020320/ |  | Metalen afdekplaat voor 1 tot 2 DPX 250 of 1 DPX /630 en 1 DPX 250 of 1 DPX 250 met verdeelklem ref. 374 00 - hoogte 400 mm - app. in verticale stand | Plastron métal 1/4 de tour - hauteur 400 mm - pour 1 ou 2 DPX 250 ou 1 DPX 630 et 1 DPX 250 ou 1 DPX 250 avec 1 répartiteur réf. 374 00
LEG20121015 | L | 020321 | Afdekplaat voor DPX 250/630 metaal - hoogte 400 mm | Plastron métal 1/4 - h 400 mm pour 1 DPX 250/630 | Afdekplaat voor DPX 250/630 | Plastron métal 1/4 - h 400 mm | 38.12 | 1 | Stuk | Pièce |  |  | 1 | 1 | 1 | Legrand 2013-2014 | 182 | G02 | 13 |  |  | 7 |  |  | 8538.9099 |  | 1 | 2.531 |  | 0 |  | 0 |  | 0 | 5 | 52.5 | 41 | 1 | 010324506020321430000001 | 0 |  | 0 |  | 220060 | http://www.ecataleg.be/nl/ref/020321/ | http://www.ecataleg.be/fr/ref/020321/ |  | Metalen afdekplaat voor 1 DPX 250 of DPX /630 in middenpositie - hoogte 400 mm - apparaat in verticale stand - verloodbaar - met grijpsysteem | Plastron métal 1/4 de tour - hauteur 400 mm - pour 1 DPX 250 ou 1 DPX 630 en position centrée - appareils en position verticale - pour coffrets XL³ 400
LEG20121015 | L | 020322 | Afdekplaat voor DPX 250/630 metaal - hoogte 600 mm | Plastron métal 1/4 - h 600 mm pour 1/2 DPX 250/630 | Afdekplaat voor DPX 250/630 | Plastron métal 1/4 - h 600 mm | 45.64 | 1 | Stuk | Pièce |  |  | 1 | 1 | 1 | Legrand 2013-2014 | 182 | G02 | 13 |  |  | 2 |  |  | 8538.9099 |  | 1 | 3.716 |  | 0 |  | 0 |  | 0 | 5 | 52.5 | 61 | 1 | 010324506020322130000001 | 0 |  | 0 |  | 220060 | http://www.ecataleg.be/nl/ref/020322/ | http://www.ecataleg.be/fr/ref/020322/ |  | Metalen afdekplaat voor 1 tot 2 DPX 250 met differentieelblok of 1 DPX 630 en 1 DPX 250 met differentieelblok - hoogte 600 mm - app. in verticale stand | Plastron métal 1/4 de tour - hauteur 600 mm - pour 1 ou 2 DPX 250 + diff. ou 1 DPX 630 et 1 DPX 250 + diff. ou 1 DPX 630 seul ou 1 DPX 250 + réf. 374 00
LEG20121015 | L | 020323 | Afdekplaat voor DPX 250/630 metaal - hoogte 600 mm | Plastron métal 1/4 - h 600 mm pour 1 DPX 250/630 + diff. | Afdekplaat voor DPX 250/630 | Plastron métal 1/4 - h 600 mm | 41.75 | 1 | Stuk | Pièce |  |  | 1 | 1 | 1 | Legrand 2013-2014 | 182 | G02 | 13 |  |  | 3 |  |  | 8538.9099 |  | 1 | 3.681 |  | 0 |  | 0 |  | 0 | 5 | 52.5 | 61 | 1 | 010324506020323830000001 | 0 |  | 0 |  | 220060 | http://www.ecataleg.be/nl/ref/020323/ | http://www.ecataleg.be/fr/ref/020323/ |  | Metalen afdekplaat voor 1 DPX 250 of 1 DPX 630 met differentieelblok, in middenpositie - hoogte 600 mm - apparaten in verticale stand - verloodbaar | Plastron métal 1/4 de tour - hauteur 600 mm - pour 1 DPX 250 ou 1 DPX 630 avec différentiel, en position centrée - appareils en position verticale
LEG20121015 | L | 020324 | Afdekplaat voor DPX 250 metaal - hoogte 200 mm | Plastron métal 1/4 - h 200 mm pour 1 DPX 250 a/s diff. | Afdekplaat voor DPX 250 | Plastron métal 1/4 - h 200 mm | 20.69 | 1 | Stuk | Pièce |  |  | 1 | 1 | 5 | Legrand 2013-2014 | 182 | G02 | 13 |  |  | 3 |  |  | 8538.9099 |  | 1 | 1.161 |  | 0 |  | 0 |  | 0 | 4.8 | 52.5 | 21 | 1 | 011324506020324230000005 | 5 |  | 0 |  | 220060 | http://www.ecataleg.be/nl/ref/020324/ | http://www.ecataleg.be/fr/ref/020324/ |  | Metalen afdekplaat voor 1 DPX 250 met of zonder differentieelblok - hoogte 200 mm - apparaat in horizontale stand - verloodbaar - met grijpsysteem | Plastron métal 1/4 de tour - hauteur 200 mm - pour 1 DPX 250 avec ou sans différentiel - appareil en position horizontale - pour coffrets XL³ 400
LEG20121015 | L | 020325 | XL³400 afdekpl. DPX630 h.300mm horz. - zndr diff | XL³400 plast. DPX630 h.300mm horz. - sans diff | XL³400 afdekpl. DPX630 h.300mm | XL³400 plast. DPX630 h.300mm | 42.9 | 1 | Stuk | Pièce |  |  | 1 | 1 | 1 | Legrand 2013-2014 | 182 | G02 | 13 | B |  | 7 |  |  | 8538.9099 |  | 1 | 1.877 |  | 0 |  | 0 |  | 0 | 4 | 52.5 | 31.5 | 1 | 0 | 0 |  | 0 |  | 220060 | http://www.ecataleg.be/nl/ref/020325/ | http://www.ecataleg.be/fr/ref/020325/ |  | XL³400 - afdekplaten voor apparaten in de horizontale stand - kwartslagsluiting uitneembaar en verzegelbaar - hoogte 300 mm voor 1 DPX 630 - metaal | XL³ 400 - plastrons pour appareils en position horizontale - 1/4 de tour préhensibles et plombables - hauteur 300 mm pour 1 DPX 630
LEG20121015 | L | 020327 | XL³400 afdekpl. DPX³250 h 300mm | XL³plast. app plat. DPX³250 h 300mm | XL³400 afdekpl. DPX³250 | XL³plast. app plat. DPX³250 | 38.82 | 1 | Stuk | Pièce |  |  | 1 | 1 | 1 | Legrand 2013-2014 | 183 | G02 | 13 | B |  | 4 |  |  | 8538.9099 |  | 1 | 1.339 |  | 0 |  | 0 |  | 0 | 5.8 | 42.2 | 27.1 | 1 | 0 | 0 |  | 0 |  | 220060 | http://www.ecataleg.be/nl/ref/020327/ | http://www.ecataleg.be/fr/ref/020327/ |  | XL³400 - afdekplaten voor apparaten op plaat - hoogte 400 mm voor DPX³ 250 met klemmenafschermingen | XL³ 400 - plastrons pour appareils sur platine - hauteur 400 mm pour DPX³ 250 avec cache-bornes
LEG20121015 | L | 020328 | Afdekplaat voor DPX 250/630 Voor kabelmantel - metaal | Plastron métal 1/4 - h 600 mm pour DPX 250 et DPX 630 | Afdekplaat voor DPX 250/630 | Plastron métal 1/4 - h 600 mm | 42.58 | 1 | Stuk | Pièce |  |  | 1 | 1 | 1 | Legrand 2013-2014 | 183 | G02 | 13 |  |  | 30 |  |  | 8538.9099 |  | 1 | 1.316 |  | 0 |  | 0 |  | 0 | 5 | 41 | 26 | 1 | 010324506020328330000001 | 0 |  | 0 |  | 220060 | http://www.ecataleg.be/nl/ref/020328/ | http://www.ecataleg.be/fr/ref/020328/ |  | Afdekplaat voor DPX 250 en DPX 630 voor montage op metalen bevestigingsplaat in de kabelmantel XL³ 400 - hoogte 600 mm - verloodbaar | Plastron métal 1/4 de tour - hauteur 600 mm - préhensible et plombable - pour DPX 250 et DPX 630 - pour appareils en gaines à câbles XL³ 400
LEG20121015 | L | 020329 | Afdekplaat voor DPX 250/630 + diff. voor kabelmantel | Plastron métal 1/4 - h 800 mm pour DPX 250/630 + diff. | Afdekplaat voor DPX 250/630 | Plastron métal 1/4 - h 800 mm | 46.81 | 1 | Stuk | Pièce |  |  | 1 | 1 | 1 | Legrand 2013-2014 | 183 | G02 | 13 |  |  | 3 |  |  | 8538.9099 |  | 1 | 2.505 |  | 0 |  | 0 |  | 0 | 5 | 81 | 26 | 1 | 010324506020329030000001 | 0 |  | 0 |  | 220060 | http://www.ecataleg.be/nl/ref/020329/ | http://www.ecataleg.be/fr/ref/020329/ |  | Afdekplaat voor DPX 250 en DPX 630 met differentieelblok voor montage op metalen bevestigingsplaat in de kabelmantel XL³ 400 - hoogte 800 mm | Plastron métal 1/4 de tour - hauteur 800 mm - préhensible et plombable - pour DPX 250 et dPX 630 avec diff. - pour appareils en gaines à câbles XL³ 400
LEG20121015 | L | 020336 | Afdekplaat voor SPXOO-h 300 mm | Plastron pour SPXOO - h 300 mm | Afdekplaat voor SPXOO-h 300 mm | Plastron pour SPXOO - h 300 mm | 56.29 | 1 | Stuk | Pièce |  |  | 1 | 1 | 1 | Legrand 2013-2014 | 182 | G02 | 13 | B |  | 7 |  |  | 8538.9099 |  | 1 | 2.037 |  | 0 |  | 0 |  | 0 | 4 | 52.5 | 31.5 | 1 | 3245060203368 | 0 |  | 0 |  | 220060 | http://www.ecataleg.be/nl/ref/020336/ | http://www.ecataleg.be/fr/ref/020336/ |  | * Afdekplaat voor SPXOO-h 300 mm | * Plastron pour SPXOO - h 300 mm
LEG20121015 | L | 020337 | Metalen afdekplaat voor SPX NH1 | Plastron métal pour SPX taille NH1 | Metalen afdekplaat | Plastron métal pour SPX | 57.3 | 1 | Stuk | Pièce |  |  | 1 | 1 | 1 | Legrand 2013-2014 | 182 | G02 | 16 | B |  | 7 |  |  | 8538.9099 |  | 1 | 2.598 |  | 0 |  | 0 |  | 0 | 5 | 52.5 | 41 | 1 | 3245060203375 | 0 |  | 0 |  | 220060 | http://www.ecataleg.be/nl/ref/020337/ | http://www.ecataleg.be/fr/ref/020337/ |  | * Metalen afdekplaat voor SPX NH1 | * Plastron métal pour SPX taille NH1
LEG20121015 | L | 020338 | XL³400 afdekpl. Vert. SPX2 h.400mm - 400A | XL³400 plastron vert. SPX2 h.400mm - 400A | XL³400 afdekpl. Vert. SPX2 | XL³400 plastron vert. SPX2 | 58.95 | 1 | Stuk | Pièce |  |  | 1 | 1 | 1 | Legrand 2013-2014 | 182 | G02 | 13 | B |  | 7 |  |  | 8538.9099 |  | 1 | 2.114 |  | 0 |  | 0 |  | 0 | 5 | 52.5 | 41 | 1 | 0 | 0 |  | 0 |  | 220060 | http://www.ecataleg.be/nl/ref/020338/ | http://www.ecataleg.be/fr/ref/020338/ |  | XL³400 - afdekplaten kwartslagsluiting voor apparaten in de verticale stand - voor max. 1 SPX 2 (DIN 2 - 400 A) - hoogte 400 mm | XL³ 400 - plastrons 1/4 de tour - pour appareil en position verticale - pour max. 1 SPX 2 (DIN 2 - 400A) - hauteur 400mm
LEG20121015 | L | 020340 | Afdekplaat - hoogte 50 mm metaal - verdeelkast XL³ 400 | Plastron plein métal - h 50 mm pour coffrets/armoires XL³ 400 | Afdekplaat - hoogte 50 mm | Plastron plein métal - h 50 mm | 10.94 | 1 | Stuk | Pièce |  |  | 1 | 1 | 1 | Legrand 2013-2014 | 184 | G02 | 13 |  |  | 3 |  |  | 8538.9099 |  | 1 | 0.518 |  | 0 |  | 0 |  | 0 | 5 | 52.5 | 6 | 1 | 010324506020340530000001 | 0 |  | 0 |  | 220060 | http://www.ecataleg.be/nl/ref/020340/ | http://www.ecataleg.be/fr/ref/020340/ |  | Metalen volle afdekplaat - hoogte 50 mm voor wand- en vloerverdeelkast XL³ 400 - verloodbaar - met kwartslagsluiting en grijpsysteem | Plastron plein métal 1/4 de tour - préhensible et plombable - hauteur 50 mm - pour coffrets et armoires XL³ 400
LEG20121015 | L | 020341 | Afdekplaat - hoogte 100 mm Metaal - verdeelkast XL³ 400 | Plastron plein métal - h 100mm pour coffrets/armoires XL³ 400 | Afdekplaat - hoogte 100 mm | Plastron plein métal - h 100mm | 17 | 1 | Stuk | Pièce |  |  | 1 | 1 | 1 | Legrand 2013-2014 | 184 | G02 | 13 |  |  | 2 |  |  | 8538.9099 |  | 1 | 0.807 |  | 0 |  | 0 |  | 0 | 5 | 52.5 | 11 | 1 | 010324506020341230000001 | 0 |  | 0 |  | 220060 | http://www.ecataleg.be/nl/ref/020341/ | http://www.ecataleg.be/fr/ref/020341/ |  | Metalen volle afdekplaat - hoogte 100 mm voor wand- en vloerverdeelkast XL³ 400 - verloodbaar - met kwartslagsluiting en grijpsysteem | Plastron plein métal 1/4 de tour - préhensible et plombable - hauteur 100 mm - pour coffrets et armoires XL³ 400
LEG20121015 | L | 020342 | Afdekplaat - hoogte 150 mm metaal - verdeelkast XL³ 400 | Plastron plein métal - h 150mm pour coffrets/armoires XL³ 400 | Afdekplaat - hoogte 150 mm | Plastron plein métal - h 150mm | 20.89 | 1 | Stuk | Pièce |  |  | 1 | 1 | 5 | Legrand 2013-2014 | 184 | G02 | 13 |  |  | 2 |  |  | 8538.9099 |  | 1 | 1.045 |  | 0 |  | 0 |  | 0 | 3.9 | 51.6 | 15.1 | 1 | 3245060203429 | 5 | 011324506020342630000005 | 0 |  | 220060 | http://www.ecataleg.be/nl/ref/020342/ | http://www.ecataleg.be/fr/ref/020342/ |  | Metalen volle afdekplaat - hoogte 150 mm voor wand- en vloerverdeelkast XL³ 400 - verloodbaar - met kwartslagsluiting en grijpsysteem | Plastron plein métal 1/4 de tour - préhensible et plombable - hauteur 150 mm - pour coffrets et armoires XL³ 400
LEG20121015 | L | 020343 | Afdekplaat - hoogte 200 mm metaal - verdeelkast XL³ 400 | Plastron plein métal - h 200mm pour coffrets/armoires XL³ 400 | Afdekplaat - hoogte 200 mm | Plastron plein métal - h 200mm | 26.11 | 1 | Stuk | Pièce |  |  | 1 | 1 | 5 | Legrand 2013-2014 | 184 | G02 | 13 |  |  | 3 |  |  | 8538.9099 |  | 1 | 1.266 |  | 0 |  | 0 |  | 0 | 4.8 | 52.5 | 21 | 1 | 3245060203436 | 5 | 13245060203433 | 0 |  | 220060 | http://www.ecataleg.be/nl/ref/020343/ | http://www.ecataleg.be/fr/ref/020343/ |  | Metalen volle afdekplaat - hoogte 200 mm voor wand- en vloerverdeelkast XL³ 400 - verloodbaar - met kwartslagsluiting en grijpsysteem | Plastron plein métal 1/4 de tour - préhensible et plombable - hauteur 200 mm - pour coffrets et armoires XL³ 400
LEG20121015 | L | 020344 | Afdekplaat - hoogte 300 mm metaal - verdeelkast XL³ 400 | Plastron plein métal - h 300mm pour coffrets/armoires XL³ 400 | Afdekplaat - hoogte 300 mm | Plastron plein métal - h 300mm | 34.39 | 1 | Stuk | Pièce |  |  | 1 | 1 | 1 | Legrand 2013-2014 | 184 | G02 | 13 |  |  | 3 |  |  | 8538.9099 |  | 1 | 2 |  | 0 |  | 0 |  | 0 | 4 | 52.5 | 31.5 | 1 | 010324506020344330000001 | 0 |  | 0 |  | 220060 | http://www.ecataleg.be/nl/ref/020344/ | http://www.ecataleg.be/fr/ref/020344/ |  | Metalen volle afdekplaat - hoogte 300 mm voor wand- en vloerverdeelkast XL³ 400 - verloodbaar - met kwartslagsluiting en grijpsysteem | Plastron plein métal 1/4 de tour - préhensible et plombable - hauteur 300 mm - pour coffrets et armoires XL³ 400
LEG20121015 | L | 020350 | Afdekplaat isolerend - h 150mm voor modulaire apparaten | Plastron isol. 1/4 - h 150 mm pour appareils modulaires | Afdekplaat isolerend - h 150mm | Plastron isol. 1/4 - h 150 mm | 15.11 | 1 | Stuk | Pièce |  |  | 1 | 1 | 5 | Legrand 2013-2014 | 181 | G02 | 13 |  |  | 2 |  |  | 8538.9099 |  | 1 | 0.258 |  | 0 |  | 0 |  | 0 | 3.9 | 51.6 | 15.1 | 1 | 3245060203504 | 5 | 011324506020350130000005 | 0 |  | 220060 | http://www.ecataleg.be/nl/ref/020350/ | http://www.ecataleg.be/fr/ref/020350/ |  | Afdekplaat isolerend - hoogte 150 mm - voor modulaire apparaten - met kwartslagsluiting en verloodbaar grijpsysteem | Plastron isolant 1/4 de tour - hauteur 150 mm - pour appareils modulaires - préhensible et plombable - pour coffrets et armoires XL³
LEG20121015 | L | 020351 | Afdekplaat isolerend - h 200mm voor Vistop 160 A en DPX 125 | Plastron isol. 1/4 - h 200 mm pour Vistop 160 A et DPX 125 | Afdekplaat isolerend - h 200mm | Plastron isol. 1/4 - h 200 mm | 19.54 | 1 | Stuk | Pièce |  |  | 1 | 1 | 5 | Legrand 2013-2014 | 181 | G02 | 13 |  |  | 2 |  |  | 8538.9099 |  | 1 | 0.331 |  | 0 |  | 0 |  | 0 | 2 | 51.6 | 20.1 | 1 | 3245060203511 | 5 | 011324506020351830000005 | 0 |  | 220060 | http://www.ecataleg.be/nl/ref/020351/ | http://www.ecataleg.be/fr/ref/020351/ |  | Afdekplaat isolerend - hoogte 200 mm - voor Vistop 160 A en DPX 125 - met kwartslagsluiting en verloodbaar grijpsysteem | Plastron isolant 1/4 de tour - hauteur 200 mm - pour Vistop 160 A et DPX 125 - préhensible et plombable - pour coffrets et armoires XL³
LEG20121015 | L | 020353 | Afdekplaat modulair - h 150 mm Voor kabelmantel - isolerend | Plastron isol. 1/4 - h 150 mm pour appareils modulaires | Afdekplaat modulair - h 150 mm | Plastron isol. 1/4 - h 150 mm | 19.83 | 1 | Stuk | Pièce |  |  | 1 | 1 | 1 | Legrand 2013-2014 | 183 | G02 | 13 |  |  | 7 |  |  | 8538.9099 |  | 1 | 0.228 |  | 0 |  | 0 |  | 0 | 5 | 26 | 16 | 1 | 010324506020353530000001 | 0 |  | 0 |  | 220060 | http://www.ecataleg.be/nl/ref/020353/ | http://www.ecataleg.be/fr/ref/020353/ |  | Isolerende afdekplaat voor montage van modulaire apparaten op rail in de kabelmantel XL³ 400 - hoogte 150 mm - verloodbaar - met grijpsysteem | Plastron isolant 1/4 de tour - hauteur 150 mm - préhensible et plombable - pour appareils modulaires - pour appareils en gaines à câbles XL³ 400
LEG20121015 | L | 020360 | Afdekplaat isolerend - h 300mm DPX 125/160/250ER, DPX-IS250 | Plastron isolant - h 300 mm DPX 125/160/250 ER, DPX-IS250 | Afdekplaat isolerend - h 300mm | Plastron isolant - h 300 mm | 25.25 | 1 | Stuk | Pièce |  |  | 1 | 1 | 1 | Legrand 2013-2014 | 181 | G02 | 13 |  |  | 2 |  |  | 8538.9099 |  | 1 | 0.915 |  | 0 |  | 0 |  | 0 | 5 | 61 | 41 | 1 | 010324506020360330000001 | 0 |  | 0 |  | 220060 | http://www.ecataleg.be/nl/ref/020360/ | http://www.ecataleg.be/fr/ref/020360/ |  | Afdekplaat isolerend - hoogte 300 mm - voor DPX 125/160/250 ER, DPX-IS 250 en Vistop 160 - met kwartslagsluiting en verloodbaar grijpsysteem | Plastron isolant 1/4 de tour - hauteur 300 mm - pour DPX 125,DPX160, DPX 250 ER, DPX-IS 250 et Vistop 160 A - préhensible et plombable
LEG20121015 | L | 020362 | Afdekplaat DPX 125/160, 250 ER Isolerend - hoogte 400 mm | Plastron isol. 1/4 - h 400 mm pour 1/3 DPX 125/160/250 ER | Afdekplaat DPX 125/160, 250 ER | Plastron isol. 1/4 - h 400 mm | 39.34 | 1 | Stuk | Pièce |  |  | 1 | 1 | 1 | ** Legrand 2011-2012 | 153 | G02 | 13 |  |  | 4 |  |  | 8538.9099 |  | 1 | 1.077 |  | 0 |  | 0 |  | 0 | 5 | 61 | 41 | 1 | 010324506020362730000001 | 0 |  | 0 |  | 220060 | http://www.ecataleg.be/nl/ref/020362/ | http://www.ecataleg.be/fr/ref/020362/ |  | Isolerende afdekplaat voor 1 tot 3 DPX 125, DPX 160 of 250 ER met differentieelblok - hoogte 400 mm - apparaten in verticale stand - verloodbaar | Plastron isolant 1/4 de tour - hauteur 400 mm - pour 1 à 3 DPX 125, DPX 160 ou DPX 250 ER avec différentiel - appareils en position verticale
LEG20121015 | L | 020364 | Afdekplaat DPX 125/160, 250 ER Isolerend - hoogte 200 mm | Plastron isol. 1/4 - h 200 mm pour DPX 125/160/250 ER | Afdekplaat DPX 125/160, 250 ER | Plastron isol. 1/4 - h 200 mm | 21.19 | 1 | Stuk | Pièce |  |  | 1 | 1 | 1 | ** Legrand 2011-2012 | 153 | G02 | 13 |  |  | 30 |  |  | 8538.9099 |  | 1 | 0.522 |  | 0 |  | 0 |  | 0 | 5 | 61 | 21 | 1 | 010324506020364130000001 | 0 |  | 0 |  | 220060 | http://www.ecataleg.be/nl/ref/020364/ | http://www.ecataleg.be/fr/ref/020364/ |  | Isolerende afdekplaat voor DPX 125, DPX 160 of 250 ER met of zonder differentieelblok - hoogte 200 mm - apparaten in horizontale stand - verloodbaar | Plastron isolant 1/4 de tour - hauteur 200 mm - pour DPX 125, DPX 160 ou DPX 250 ER avec ou sans différentiel - appareils en position horizontale
LEG20121015 | L | 020365 | Afdekpl. DPX³ 160 m/z diff. | Plastron DPX³ 160 m/z dif. | Afdekpl. DPX³ 160 m/z diff. | Plastron DPX³ 160 m/z dif. | 51.3 | 1 | Stuk | Pièce |  |  | 1 | 1 | 1 | Legrand 2013-2014 | 177 | G02 | 13 | B |  | 7 |  |  | 8538.9099 |  | 1 | 0.505 |  | 0 |  | 0 |  | 0 | 6.5 | 60.5 | 20.5 | 1 | 0 | 0 |  | 0 |  | 220060 | http://www.ecataleg.be/nl/ref/020365/ | http://www.ecataleg.be/fr/ref/020365/ |  | DPX³ 160 - afdekplaat isolerend in horizontale stand - hoogte 300 mm - met of zonder differentieel | DPX³ 160 - plastron pour appareil isolant - position horizontale - hauteur 300 mm - avec ou sans differentiel
LEG20121015 | L | 020366 | Afdekpl. DPX³ 250 m/z diff. | Plastron DPX³ 250 m/z dif. | Afdekpl. DPX³ 250 m/z diff. | Plastron DPX³ 250 m/z dif. | 61.29 | 1 | Stuk | Pièce |  |  | 1 | 1 | 1 | Legrand 2013-2014 | 177 | G02 | 13 | B |  | 7 |  |  | 8538.9099 |  | 1 | 0.587 |  | 0 |  | 0 |  | 0 | 5 | 61 | 21 | 1 | 0 | 0 |  | 0 |  | 220060 | http://www.ecataleg.be/nl/ref/020366/ | http://www.ecataleg.be/fr/ref/020366/ |  | DPX³ 250 - afdekplaat isolerend in horizontale stand - hoogte 200 mm - met of zonder differentieel | DPX³ 250 - plastron pour appareil isolant - position horizontale - hauteur 200 mm - avec ou sans differentiel
LEG20121015 | L | 020367 | Aanpassingskader DPX 125 met differentieelblok onderaan | Adaptateur de fenêtre DPX 125 avec différentiel aval | Aanpassingskader DPX 125 | Adaptateur de fenêtre DPX 125 | 13.77 | 1 | Stuk | Pièce |  |  | 1 | 1 | 5 | ** Legrand 2011-2012 | 153 | G02 | 16 |  |  | 2 |  |  | 8538.1000 |  | 1 | 0.112 |  | 0 |  | 0 |  | 0 | 1.1 | 20.1 | 15.1 | 1 | 3245060203672 | 5 | 13245060203679 | 0 |  | 220060 | http://www.ecataleg.be/nl/ref/020367/ | http://www.ecataleg.be/fr/ref/020367/ |  | Aanpassingskader voor DPX 125 met differentieelblok onderaan - voor montage op verdeelkasten XL³ 400 | Adaptateur de fenêtre pour DPX 125 avec différentiel aval - pour montage dans coffrets et armoires XL³
LEG20121015 | L | 020368 | Aanpassingskader DPX 160 met differentieelblok onderaan | Adaptateur de fenêtre DPX 160 avec différentiel aval | Aanpassingskader DPX 160 | Adaptateur de fenêtre DPX 160 | 13.77 | 1 | Stuk | Pièce |  |  | 1 | 1 | 5 | ** Legrand 2011-2012 | 153 | G02 | 16 |  |  | 3 |  |  | 8538.1000 |  | 1 | 0.09 |  | 0 |  | 0 |  | 0 | 1.1 | 20.1 | 15.1 | 1 | 3245060203689 | 5 | 011324506020368630000005 | 0 |  | 220060 | http://www.ecataleg.be/nl/ref/020368/ | http://www.ecataleg.be/fr/ref/020368/ |  | Aanpassingskader voor DPX 160 met differentieelblok onderaan - voor montage op verdeelkasten XL³ 400 | Adaptateur de fenêtre pour DPX 160 avec différentiel aval - pour montage dans coffrets et armoires XL³
LEG20121015 | L | 020369 | Aanpassingskader DPX 250 ER met differentieelblok onderaan | Adaptateur de fenêtre DPX250ER avec différentiel aval | Aanpassingskader DPX 250 ER | Adaptateur de fenêtre DPX250ER | 13.77 | 1 | Stuk | Pièce |  |  | 1 | 1 | 5 | ** Legrand 2011-2012 | 153 | G02 | 16 |  |  | 3 |  |  | 8538.1000 |  | 1 | 0.09 |  | 0 |  | 0 |  | 0 | 1.1 | 20.1 | 15.1 | 1 | 3245060203696 | 5 | 13245060203693 | 0 |  | 220060 | http://www.ecataleg.be/nl/ref/020369/ | http://www.ecataleg.be/fr/ref/020369/ |  | Aanpassingskader voor DPX 250 ER met differentieelblok onderaan - voor montage op verdeelkasten XL³ 400 | Adaptateur de fenêtre pour DPX250ER avec différentiel aval - pour montage dans coffrets et armoires XL³
LEG20121015 | L | 020370 | Afdekplaat voor DPX 250/630 Isolerend - hoogte 300 mm | Plastron isol. 1/4 - h 300 mm pour 1/2 DPX 250/630 | Afdekplaat voor DPX 250/630 | Plastron isol. 1/4 - h 300 mm | 40.45 | 1 | Stuk | Pièce |  |  | 1 | 1 | 1 | Legrand 2013-2014 | 182 | G02 | 13 |  |  | 3 |  |  | 8538.9099 |  | 1 | 1.124 |  | 0 |  | 0 |  | 0 | 5 | 61 | 41 | 1 | 010324506020370230000001 | 0 |  | 0 |  | 220060 | http://www.ecataleg.be/nl/ref/020370/ | http://www.ecataleg.be/fr/ref/020370/ |  | Isolerende afdekplaat voor 1 tot 2 DPX 250 of 1 DPX 630 en 1 DPX 250 of 1 DPX 250 met verdeelklem ref. 374 00 - hoogte 300 mm - app. in verticale stand | Plastron isolant 1/4 de tour - hauteur 300 mm - pour 1 ou 2 DPX 250 ou 1 DPX 630 et 1 DPX 250 ou 1 DPX 250 avec 1 répartiteur réf. 374 00
LEG20121015 | L | 020371 | Afdekplaat voor DPX 250/630 Isolerend - hoogte 400 mm | Plastron isol. 1/4 - h 400 mm pour 1 DPX 250/630 | Afdekplaat voor DPX 250/630 | Plastron isol. 1/4 - h 400 mm | 33.4 | 1 | Stuk | Pièce |  |  | 1 | 1 | 1 | Legrand 2013-2014 | 182 | G02 | 13 |  |  | 7 |  |  | 8538.9099 |  | 1 | 0.988 |  | 0 |  | 0 |  | 0 | 5 | 61 | 41 | 1 | 010324506020371930000001 | 0 |  | 0 |  | 220060 | http://www.ecataleg.be/nl/ref/020371/ | http://www.ecataleg.be/fr/ref/020371/ |  | Isolerende afdekplaat voor 1 DPX 250 of DPX 630 in middenpositie - hoogte 400 mm - apparaat in verticale stand - verloodbaar - met grijpsysteem | Plastron isolant 1/4 de tour - hauteur 400 mm - pour 1 DPX 250 ou 1 DPX 630 en position centrée - appareils en positions verticale
LEG20121015 | L | 020372 | Afdekplaat DPX 250/630 + diff. Isolerend - hoogte 600 mm | Plastron isol. 1/4 - h 600 mm pour 1/2 DPX 250 + diff. | Afdekplaat DPX 250/630 + diff. | Plastron isol. 1/4 - h 600 mm | 36.12 | 1 | Stuk | Pièce |  |  | 1 | 1 | 1 | Legrand 2013-2014 | 182 | G02 | 13 |  |  | 7 |  |  | 8538.9099 |  | 1 | 1.366 |  | 0 |  | 0 |  | 0 | 5 | 61 | 61 | 1 | 010324506020372630000001 | 0 |  | 0 |  | 220060 | http://www.ecataleg.be/nl/ref/020372/ | http://www.ecataleg.be/fr/ref/020372/ |  | Isolerende afdekplaat voor 1 tot 2 DPX 250 met differentieelblok of 1 DPX 630 en 1 DPX 250 met differentieelblok - hoogte 600 mm - app. in verticale stand | Plastron isolant 1/4 de tour - hauteur 600 mm - pour 1 ou 2 DPX 250 + diff. ou 1 DPX 630 et 1 DPX 250 + diff. ou 1 DPX 630 seul ou 1 DPX 250 + diff.
LEG20121015 | L | 020373 | Afdekplaat DPX 250/630 + diff. Isolerend - hoogte 600 mm | Plastron isol. 1/4 - h 600 mm pour 1 DPX 250/630 + diff. | Afdekplaat DPX 250/630 + diff. | Plastron isol. 1/4 - h 600 mm | 43.48 | 1 | Stuk | Pièce |  |  | 1 | 1 | 1 | Legrand 2013-2014 | 182 | G02 | 13 |  |  | 7 |  |  | 8538.9099 |  | 1 | 1.514 |  | 0 |  | 0 |  | 0 | 5 | 61 | 61 | 1 | 010324506020373330000001 | 0 |  | 0 |  | 220060 | http://www.ecataleg.be/nl/ref/020373/ | http://www.ecataleg.be/fr/ref/020373/ |  | Isolerende afdekplaat voor 1 DPX 250 of 1 DPX 630 met differentieelblok, in middenpositie - 600 mm - apparaten in verticale stand - verloodbaar | Plastron isolant 1/4 de tour - hauteur 600 mm - pour 1 DPX 250 ou DPX 630 avec différentiel, en position centrée - appareils en position verticale
LEG20121015 | L | 020374 | Afdekplaat voor DPX 250 Isolerend - hoogte 200 mm | Plastron isol. 1/4 - h 200 mm pour 1 DPX 250 a/s diff. | Afdekplaat voor DPX 250 | Plastron isol. 1/4 - h 200 mm | 21.96 | 1 | Stuk | Pièce |  |  | 1 | 1 | 1 | Legrand 2013-2014 | 182 | G02 | 13 |  |  | 7 |  |  | 8538.9099 |  | 1 | 0.555 |  | 0 |  | 0 |  | 0 | 5 | 61 | 21 | 1 | 010324506020374030000001 | 0 |  | 0 |  | 220060 | http://www.ecataleg.be/nl/ref/020374/ | http://www.ecataleg.be/fr/ref/020374/ |  | Isolerende afdekplaat voor 1 DPX 250 met of zonder differentieelblok - hoogte 200 mm - apparaat in horizontale stand - verloodbaar - met grijpsysteem | Plastron isolant 1/4 de tour - hauteur 200 mm - pour 1 DPX 250 avec ou sans différentiel - appareil en position horizontale - pour coffrets XL³ 400
LEG20121015 | L | 020389 | Bordverlichting XL³ 400 Afdekplaat - fluo met detector | Kit d'éclairage de tableau pour coffrets/armoires XL³ 400 | Bordverlichting XL³ 400 | Kit d'éclairage de tableau | 130 | 1 | Stuk | Pièce |  |  | 1 | 1 | 1 | Legrand 2013-2014 | 184 | G02 | 13 |  |  | 4 |  |  | 8538.9099 |  | 1 | 1.281 |  | 0 | 05.50 | 1 | 05.01 | 1 | 8 | 63 | 11.5 | 1 | 3245060203894 | 0 |  | 0 |  | 220060 | http://www.ecataleg.be/nl/ref/020389/ | http://www.ecataleg.be/fr/ref/020389/ |  | Bordverlichtingskit voor XL³ 400 metaal - fluolamp met detector, bevestigingen en metalen afdekplaat hoogte 100 mm met kwartslagsluiting | Kit d'éclairage de tableau pour coffrets et armoires XL³ 400 métal - comprenant le fluo, les fixations et le plastron 1/4 de tour métal - ht. du plastron 100 mm
LEG20121015 | L | 020390 | Afdekplaat - hoogte 50 mm Isol. - verdeelkast XL³ 400 | Plastron plein isol. - h 50 mm pour coffrets/armoires XL³ 400 | Afdekplaat - hoogte 50 mm | Plastron plein isol. - h 50 mm | 9.374 | 1 | Stuk | Pièce |  |  | 1 | 1 | 1 | Legrand 2013-2014 | 184 | G02 | 13 |  |  | 2 |  |  | 8538.9099 |  | 1 | 0.302 |  | 0 |  | 0 |  | 0 | 1 | 3019.5 | 1 | 1 | 0 | 0 |  | 0 |  | 220060 | http://www.ecataleg.be/nl/ref/020390/ | http://www.ecataleg.be/fr/ref/020390/ |  | Isolerende volle afdekplaat - hoogte 50 mm voor wand- en vloerverdeelkast XL³ 400 - verloodbaar - met kwartslagsluiting en grijpsysteem | Plastron plein isolant 1/4 de tour - préhensible et plombable - hauteur 50 mm - pour coffrets et armoires XL³ 400
LEG20121015 | L | 020391 | Afdekplaat - hoogte 100 mm Isol. - verdeelkast XL³ 400 | Plastron plein isol. - h 100mm pour coffrets/armoires XL³ 400 | Afdekplaat - hoogte 100 mm | Plastron plein isol. - h 100mm | 14.77 | 1 | Stuk | Pièce |  |  | 1 | 1 | 1 | Legrand 2013-2014 | 184 | G02 | 13 |  |  | 2 |  |  | 8538.9099 |  | 1 | 0.39 |  | 0 |  | 0 |  | 0 | 4.5 | 61 | 11 | 1 | 3245060203917 | 0 |  | 0 |  | 220060 | http://www.ecataleg.be/nl/ref/020391/ | http://www.ecataleg.be/fr/ref/020391/ |  | Isolerende volle afdekplaat - hoogte 100 mm voor wand- en vloerverdeelkast XL³ 400 - verloodbaar - met kwartslagsluiting en grijpsysteem | Plastron plein isolant 1/4 de tour - préhensible et plombable - hauteur 100 mm - pour coffrets et armoires XL³ 400
LEG20121015 | L | 020392 | Afdekplaat - hoogte 150 mm Isol. - verdeelkast XL³ 400 | Plastron plein isol. - h 150mm pour coffrets/armoires XL³ 400 | Afdekplaat - hoogte 150 mm | Plastron plein isol. - h 150mm | 18.27 | 1 | Stuk | Pièce |  |  | 1 | 1 | 1 | Legrand 2013-2014 | 184 | G02 | 13 |  |  | 2 |  |  | 8538.9099 |  | 1 | 0.524 |  | 0 |  | 0 |  | 0 | 5 | 61 | 21 | 1 | 010324506020392430000001 | 0 |  | 0 |  | 220060 | http://www.ecataleg.be/nl/ref/020392/ | http://www.ecataleg.be/fr/ref/020392/ |  | Isolerende volle afdekplaat - hoogte 150 mm voor wand- en vloerverdeelkast XL³ 400 - verloodbaar - met kwartslagsluiting en grijpsysteem | Plastron plein isolant 1/4 de tour - préhensible et plombable - hauteur 150 mm - pour coffrets et armoires XL³ 400
LEG20121015 | L | 020393 | Afdekplaat - hoogte 200 mm Isol. - verdeelkast XL³ 400 | Plastron plein isol. - h 200mm pour coffrets/armoires XL³ 400 | Afdekplaat - hoogte 200 mm | Plastron plein isol. - h 200mm | 23.73 | 1 | Stuk | Pièce |  |  | 1 | 1 | 1 | Legrand 2013-2014 | 184 | G02 | 13 |  |  | 2 |  |  | 8538.9099 |  | 1 | 0.514 |  | 0 |  | 0 |  | 0 | 5 | 61 | 21 | 1 | 010324506020393130000001 | 0 |  | 0 |  | 220060 | http://www.ecataleg.be/nl/ref/020393/ | http://www.ecataleg.be/fr/ref/020393/ |  | Isolerende volle afdekplaat - hoogte 200 mm voor wand- en vloerverdeelkast XL³ 400 - verloodbaar - met kwartslagsluiting en grijpsysteem | Plastron plein isolant 1/4 de tour - préhensible et plombable - hauteur 200 mm - pour coffrets et armoires XL³ 400
LEG20121015 | L | 020394 | Afdekplaat - hoogte 300 mm Isol. - verdeelkast XL³ 400 | Plastron plein isol. - h 300mm pour coffrets/armoires XL³ 400 | Afdekplaat - hoogte 300 mm | Plastron plein isol. - h 300mm | 32.66 | 1 | Stuk | Pièce |  |  | 1 | 1 | 1 | Legrand 2013-2014 | 184 | G02 | 13 |  |  | 2 |  |  | 8538.9099 |  | 1 | 0.978 |  | 0 |  | 0 |  | 0 | 5 | 61 | 41 | 1 | 010324506020394830000001 | 0 |  | 0 |  | 220060 | http://www.ecataleg.be/nl/ref/020394/ | http://www.ecataleg.be/fr/ref/020394/ |  | Isolerende volle afdekplaat - hoogte 300 mm voor wand- en vloerverdeelkast XL³ 400 - verloodbaar - met kwartslagsluiting en grijpsysteem | Plastron plein isolant 1/4 de tour - préhensible et plombable - hauteur 300 mm - pour coffrets et armoires XL³ 400
LEG20121015 | L | 020399 | Zelfklevende etikettenhouder 24 modules | Porte-repères adhésif clips. pour coffrets XL³ 160/400 | Zelfklevende etikettenhouder | Porte-repères adhésif clips. | 1.741 | 1 | Stuk | Pièce |  |  | 10 | 10 | 400 | Legrand 2013-2014 | 184 | G02 | 13 |  |  | 3 |  |  | 8538.9099 |  | 1 | 0.021 |  | 0 |  | 0 |  | 0 | 4 | 43 | 4.5 | 10 | 3245060203993 | 400 | 011324506020399030000400 | 0 |  | 220060 | http://www.ecataleg.be/nl/ref/020399/ | http://www.ecataleg.be/fr/ref/020399/ |  | Zelfklevende etikettenhouder - 24 modules - geleverd met een strook om een rij te markeren op een afdekplaat - voor verdeelkasten XL³ 160 | Porte-repères adhésif clipsable - 24 modules - pour coffrets XL³ 160 et XL³ 400 - livré avec plancge d'étiquettes pour repèrage de rangée sur plastron
LEG20121015 | L | 020401 | Wandkast XL³ 800 - br 660 mm Metaal - hoogte 1050 mm | Coffret XL³ 800 - larg. 660 mm métal - hauteur 1050 mm | Wandkast XL³ 800 - br 660 mm | Coffret XL³ 800 - larg. 660 mm | 295.5 | 1 | Stuk | Pièce |  |  | 1 | 1 | 1 | Legrand 2013-2014 | 188 | G02 | 16 |  |  | 2 |  |  | 8538.1000 |  | 1 | 22.4 |  | 0 |  | 0 |  | 0 | 13.5 | 109 | 75 | 1 | 010324506020401330000001 | 0 |  | 0 |  | 220060 | http://www.ecataleg.be/nl/ref/020401/ | http://www.ecataleg.be/fr/ref/020401/ |  | Metalen wandkast XL³ 800 - breedte 660 mm - grijs RAL 7035 - hoogte 1050 mm - diepte 230 mm - capaciteit 24 en 36 modules per rij | Coffret de distribution XL³ 800 - 24 mod. par rangée - métal - gris RAL 7035 - largeur 660 mm - ht. 1050 mm - prof. 230 mm - IP 43 - IK 08 avec kit et porte
LEG20121015 | L | 020402 | Wandkast XL³ 800 - br 660 mm Metaal - hoogte 1250 mm | Coffret XL³ 800 - larg. 660 mm métal - hauteur 1250 mm | Wandkast XL³ 800 - br 660 mm | Coffret XL³ 800 - larg. 660 mm | 328.8 | 1 | Stuk | Pièce |  |  | 1 | 1 | 1 | Legrand 2013-2014 | 188 | G02 | 16 |  |  | 2 |  |  | 8538.1000 |  | 1 | 27.629 |  | 0 |  | 0 |  | 0 | 13 | 127 | 76 | 1 | 010324506020402030000001 | 0 |  | 0 |  | 220060 | http://www.ecataleg.be/nl/ref/020402/ | http://www.ecataleg.be/fr/ref/020402/ |  | Metalen wandkast XL³ 800 - breedte 660 mm - grijs RAL 7035 - hoogte 1250 mm - diepte 230 mm - capaciteit 24 en 36 modules per rij | Coffret de distribution XL³ 800 - 24 mod. par rangée - métal - gris RAL 7035 - largeur 660 mm - ht. 1250 mm - prof. 230 mm - IP 43 - IK 08 avec kit et porte
LEG20121015 | L | 020403 | Metalen vloerkast XL³ 800 breedte 660 mm - h 1550 mm | Armoire XL³ 800 - larg. 660 mm métal - hauteur 1550 mm | Metalen vloerkast XL³ 800 | Armoire XL³ 800 - larg. 660 mm | 488.6 | 1 | Stuk | Pièce |  |  | 1 | 1 | 1 | Legrand 2013-2014 | 189 | G02 | 16 |  |  | 3 |  |  | 8538.1000 |  | 1 | 32 |  | 0 |  | 0 |  | 0 | 13 | 149 | 74 | 1 | 010324506020403730000001 | 0 |  | 0 |  | 220060 | http://www.ecataleg.be/nl/ref/020403/ | http://www.ecataleg.be/fr/ref/020403/ |  | Metalen vloerkast XL³ 800 - breedte 660 mm - hoogte 1550 mm - diepte 230 mm - grijs RAL 7035 - geleverd met sokkel, hoogte 100 mm | Armoire de distribution XL³ 800 - 24 mod. par rangée - larg. 660 mm - ht. 1550 mm - métal - IP 43/IK 08 avec kit et porte - livré avec socle hauteur 100 mm
LEG20121015 | L | 020404 | Metalen vloerkast XL³ 800 breedte 660 mm - h 1950 mm | Armoire XL³ 800 - larg. 660 mm métal - hauteur 1950 mm | Metalen vloerkast XL³ 800 | Armoire XL³ 800 - larg. 660 mm | 649.5 | 1 | Stuk | Pièce |  |  | 1 | 1 | 1 | Legrand 2013-2014 | 189 | G02 | 16 |  |  | 2 |  |  | 8538.1000 |  | 1 | 38 |  | 0 |  | 0 |  | 0 | 14 | 188 | 75 | 1 | 3245060204044 | 0 |  | 0 |  | 220060 | http://www.ecataleg.be/nl/ref/020404/ | http://www.ecataleg.be/fr/ref/020404/ |  | Metalen vloerkast XL³ 800 - breedte 660 mm - hoogte 1950 mm - diepte 230 mm - grijs RAL 7035 - geleverd met sokkel, hoogte 100 mm | Armoire de distribution XL³ 800 - 24 mod. par rangée - larg. 660 mm - ht. 1950 mm - métal - IP 43/IK 08 avec kit et porte - livré avec socle hauteur 100 mm
LEG20121015 | L | 020406 | Wandkast XL³ 800 - br 910 mm Metaal - hoogte 1050 mm | Coffret XL³ 800 - larg. 910 mm métal - hauteur 1050 mm | Wandkast XL³ 800 - br 910 mm | Coffret XL³ 800 - larg. 910 mm | 387.1 | 1 | Stuk | Pièce |  |  | 1 | 1 | 1 | Legrand 2013-2014 | 188 | G02 | 16 |  |  | 2 |  |  | 8538.1000 |  | 1 | 28.4 |  | 0 |  | 0 |  | 0 | 13 | 127.5 | 102 | 1 | 010324506020406830000001 | 0 |  | 0 |  | 220060 | http://www.ecataleg.be/nl/ref/020406/ | http://www.ecataleg.be/fr/ref/020406/ |  | Metalen wandkast XL³ 800 - breedte 910 mm - grijs RAL 7035 - hoogte 1050 mm - diepte 230 mm - capaciteit 24 en 36 modules per rij | Coffret de distribution XL³ 800 - 36 ou 24 mod./rangée - métal - gris RAL 7035 - larg. 910 mm - ht. 1050 mm - prof. 230 mm - IP 43 - IK 08 avec kit et porte
LEG20121015 | L | 020407 | Wandkast XL³ 800 - br 910 mm Metaal - hoogte 1250 mm | Coffret XL³ 800 - larg. 910 mm métal - hauteur 1250 mm | Wandkast XL³ 800 - br 910 mm | Coffret XL³ 800 - larg. 910 mm | 429.2 | 1 | Stuk | Pièce |  |  | 1 | 1 | 1 | Legrand 2013-2014 | 188 | G02 | 16 |  |  | 3 |  |  | 8538.1000 |  | 1 | 32 |  | 0 |  | 0 |  | 0 | 13 | 127.5 | 102 | 1 | 3245060204075 | 0 |  | 0 |  | 220060 | http://www.ecataleg.be/nl/ref/020407/ | http://www.ecataleg.be/fr/ref/020407/ |  | Metalen wandkast XL³ 800 - breedte 910 mm - grijs RAL 7035 - hoogte 1250 mm - diepte 230 mm - capaciteit 24 en 36 modules per rij | Coffret de distribution XL³ 800 - 36 ou 24 mod./rangée - métal - gris RAL 7035 - larg. 910 mm - ht. 1250 mm - prof. 230 mm - IP 43 - IK 08 avec kit et porte
LEG20121015 | L | 020408 | Metalen vloerkast XL³ 800 breedte 910 mm - h 1550 mm | Armoire XL³ 800 - larg. 910 mm métal - hauteur 1550 mm | Metalen vloerkast XL³ 800 | Armoire XL³ 800 - larg. 910 mm | 629.4 | 1 | Stuk | Pièce |  |  | 1 | 1 | 1 | Legrand 2013-2014 | 189 | G02 | 16 |  |  | 2 |  |  | 8538.1000 |  | 1 | 40 |  | 0 |  | 0 |  | 0 | 13 | 149 | 103 | 1 | 010324506020408230000001 | 0 |  | 0 |  | 220060 | http://www.ecataleg.be/nl/ref/020408/ | http://www.ecataleg.be/fr/ref/020408/ |  | Metalen vloerkast XL³ 800 - breedte 910 mm - hoogte 1550 mm - diepte 230 mm - grijs RAL 7035 - geleverd met sokkel, hoogte 100 mm | Armoire de distribution XL³ 800 - 36 ou 24 mod/rangée - larg. 910 mm - ht. 1550 mm - métal - IP 43/IK 08 avec kit et porte - livré avec socle hauteur 100 mm
LEG20121015 | L | 020409 | Metalen vloerkast XL³ 800 breedte 910 mm - h 1950 mm | Armoire XL³ 800 - larg. 910 mm métal - hauteur 1950 mm | Metalen vloerkast XL³ 800 | Armoire XL³ 800 - larg. 910 mm | 847.7 | 1 | Stuk | Pièce |  |  | 1 | 1 | 1 | Legrand 2013-2014 | 189 | G02 | 16 |  |  | 3 |  |  | 8538.1000 |  | 1 | 45.3 |  | 0 |  | 0 |  | 0 | 12.5 | 189 | 100 | 1 | 010324506020409930000001 | 0 |  | 0 |  | 220060 | http://www.ecataleg.be/nl/ref/020409/ | http://www.ecataleg.be/fr/ref/020409/ |  | Metalen vloerkast XL³ 800 - breedte 910 mm - hoogte 1950 mm - diepte 230 mm - grijs RAL 7035 - geleverd met sokkel, hoogte 100 mm | Armoire de distribution XL³ 800 - 36 ou 24 mod/rangée - larg. 910 mm - ht. 1950 mm - métal - IP 43/IK 08 avec kit et porte - livré avec socle hauteur 100 mm
LEG20121015 | L | 020410 | Sokkel - h 100 mm - br 660 mm Voor kasten XL³ 800 - IP 43 | Socle - ht 100 mm - larg 660mm pour armoire XL³ 800 - IP 43 | Sokkel - h 100 mm - br 660 mm | Socle - ht 100 mm - larg 660mm | 151.7 | 1 | Stuk | Pièce |  |  | 1 | 1 | 1 | Legrand 2013-2014 | 192 | G02 | 16 |  |  | 2 |  |  | 8538.1000 |  | 1 | 3.562 |  | 0 |  | 0 |  | 0 | 12 | 67.5 | 24 | 1 | 010324506020410530000001 | 0 |  | 0 |  | 220060 | http://www.ecataleg.be/nl/ref/020410/ | http://www.ecataleg.be/fr/ref/020410/ |  | Sokkel - hoogte 100 mm - breedte 660 mm - voor vloerkasten XL³ 800 - IP 43 | Socle - hauteur 100 mm - pour armoire XL³ 800 composable largeur 660 mm - IP 43
LEG20121015 | L | 020411 | Sokkel - h 100 mm - br 910 mm Voor kasten XL³ 800 - IP 43 | Socle - ht 100 mm - larg 910mm pour armoire XL³ 800 - IP 43 | Sokkel - h 100 mm - br 910 mm | Socle - ht 100 mm - larg 910mm | 169.7 | 1 | Stuk | Pièce |  |  | 1 | 1 | 1 | Legrand 2013-2014 | 192 | G02 | 16 |  |  | 4 |  |  | 8538.1000 |  | 1 | 4.452 |  | 0 |  | 0 |  | 0 | 11.5 | 92 | 24.5 | 1 | 010324506020411230000001 | 0 |  | 0 |  | 220060 | http://www.ecataleg.be/nl/ref/020411/ | http://www.ecataleg.be/fr/ref/020411/ |  | Sokkel - hoogte 100 mm - breedte 910 mm - voor vloerkasten XL³ 800 - IP 43 | Socle - hauteur 100 mm - pour armoire XL³ 800 composable largeur 910 mm - IP 43
LEG20121015 | L | 020412 | Sokkel - h 100 mm - br 410 mm Voor mantel XL³ 800 - IP 43 | Socle - ht 100 mm - larg 460mm pour gaine à câbles XL³ 800 | Sokkel - h 100 mm - br 410 mm | Socle - ht 100 mm - larg 460mm | 98.25 | 1 | Stuk | Pièce |  |  | 1 | 1 | 1 | Legrand 2013-2014 | 192 | G02 | 16 |  |  | 6 |  |  | 8538.1000 |  | 1 | 2.881 |  | 0 |  | 0 |  | 0 | 11.5 | 46 | 24 | 1 | 010324506020412930000001 | 0 |  | 0 |  | 220060 | http://www.ecataleg.be/nl/ref/020412/ | http://www.ecataleg.be/fr/ref/020412/ |  | Sokkel - hoogte 100 mm - breedte 410 mm - voor kabelmantel XL³ 800 met breedte 460 mm - IP 43 | Socle - hauteur 100 mm - pour gaine à câbles XL³ 800 largeur 460 mm
LEG20121015 | L | 020420 | Uitsnijdbare kabelinvoerplaat Voor kasten XL³ 800 - IP 43 | Plaque d'entrée de câbles pr coffrets/armoires XL³ 800 | Uitsnijdbare kabelinvoerplaat | Plaque d'entrée de câbles | 39.39 | 1 | Stuk | Pièce |  |  | 1 | 1 | 1 | Legrand 2013-2014 | 192 | G02 | 16 |  |  | 7 |  |  | 8538.9099 |  | 1 | 0.467 |  | 0 |  | 0 |  | 0 | 2 | 62 | 13 | 1 | 010324506020420430000001 | 0 |  | 0 |  | 220060 | http://www.ecataleg.be/nl/ref/020420/ | http://www.ecataleg.be/fr/ref/020420/ |  | Bijkomende uitsnijdbare kabeldoorvoerplaat - voor verdeelkasten XL³ 800 - IP 43 | Plaque d'entrée de câbles découpable supplémentaire - pour coffrets et armoires XL³ 800 - IP 43
LEG20121015 | L | 020423 | Ext. kabelmantel - h 1550 mm Voor vloerkast XL³ 800 | Gaine à câbles ext. - h 1550mm pour armoire XL³ 800 | Ext. kabelmantel - h 1550 mm | Gaine à câbles ext. - h 1550mm | 313.7 | 1 | Stuk | Pièce |  |  | 1 | 1 | 1 | Legrand 2013-2014 | 189 | G02 | 16 |  |  | 30 |  |  | 8538.1000 |  | 1 | 26.4 |  | 0 |  | 0 |  | 0 | 13 | 149 | 56 | 1 | 010324506020423530000001 | 0 |  | 0 |  | 220060 | http://www.ecataleg.be/nl/ref/020423/ | http://www.ecataleg.be/fr/ref/020423/ |  | Externe zijdelingse kabelmantel - hoogte 1550 mm - breedte 460 mm - diepte 230 mm - voor vloerkast XL³ 800 - langs links of rechts aankoppelbaar | Gaine à câbles externe latérale - hauteur 1550 mm - largeur 460 mm - profondeur 230 mm - pour armoire XL³ 800 - livré avec un socle hauteur 100 mm
LEG20121015 | L | 020424 | Ext. kabelmantel - h 1950 mm Voor vloerkast XL³ 800 | Gaine à câbles ext. - h 1950mm pour armoire XL³ 800 | Ext. kabelmantel - h 1950 mm | Gaine à câbles ext. - h 1950mm | 359.3 | 1 | Stuk | Pièce |  |  | 1 | 1 | 1 | Legrand 2013-2014 | 189 | G02 | 16 |  |  | 2 |  |  | 8538.1000 |  | 1 | 30.9 |  | 0 |  | 0 |  | 0 | 13 | 189 | 55 | 1 | 010324506020424230000001 | 0 |  | 0 |  | 220060 | http://www.ecataleg.be/nl/ref/020424/ | http://www.ecataleg.be/fr/ref/020424/ |  | Externe zijdelingse kabelmantel - hoogte 1950 mm - breedte 460 mm - diepte 230 mm - voor vloerkast XL³ 800 - langs links of rechts aankoppelbaar | Gaine à câbles externe latérale - hauteur 1950 mm - largeur 460 mm - profondeur 230 mm - pour armoire XL³ 800 - livré avec un socle hauteur 100 mm
LEG20121015 | L | 020426 | Kit voor interne kabelmantel wandkast XL³ 800 - h 1050 mm | Gaine à câbles int. - h 1050mm pour coffret XL³ 800 | Kit voor interne kabelmantel | Gaine à câbles int. - h 1050mm | 94.66 | 1 | Stuk | Pièce |  |  | 1 | 1 | 1 | Legrand 2013-2014 | 188 | G02 | 16 |  |  | 30 |  |  | 8538.1000 |  | 1 | 3.262 |  | 0 |  | 0 |  | 0 | 4.2 | 100 | 16 | 1 | 3245060204266 | 0 |  | 0 |  | 220060 | http://www.ecataleg.be/nl/ref/020426/ | http://www.ecataleg.be/fr/ref/020426/ |  | Kit voor interne kabelmantel - voor wandverdeelkast XL³ 800 met hoogte 1050 mm (ref. 204 06) - bestaande uit steun en montagetoebehoren | Kit gaine à câbles interne pour coffret de distribution XL³ 800 hauteur 1050 mm réf. 204 06 - ensemble comprenant montant et accessoires de montage
LEG20121015 | L | 020427 | Kit voor interne kabelmantel wandkast XL³ 800 - h 1250 mm | Gaine à câbles int. - h 1250mm pour coffret XL³ 800 | Kit voor interne kabelmantel | Gaine à câbles int. - h 1250mm | 106.8 | 1 | Stuk | Pièce |  |  | 1 | 1 | 1 | Legrand 2013-2014 | 188 | G02 | 16 |  |  | 4 |  |  | 8538.1000 |  | 1 | 3.84 |  | 0 |  | 0 |  | 0 | 4.2 | 120 | 16 | 1 | 010324506020427330000001 | 0 |  | 0 |  | 220060 | http://www.ecataleg.be/nl/ref/020427/ | http://www.ecataleg.be/fr/ref/020427/ |  | Kit voor interne kabelmantel - voor wandverdeelkast XL³ 800 met hoogte 1250 mm (ref. 204 07) - bestaande uit steun en montagetoebehoren | Kit gaine à câbles interne pour coffret de distribution XL³ 800 hauteu 1250 mm réf. 204 07 - ensemble comprenant montant et accessoires de montage
LEG20121015 | L | 020428 | Int. kabelmantel - h 1550 mm Voor vloerkast XL³ 800 | Gaine à câbles int. - h 1550mm pour armoire XL³ 800 | Int. kabelmantel - h 1550 mm | Gaine à câbles int. - h 1550mm | 117.4 | 1 | Stuk | Pièce |  |  | 1 | 1 | 1 | Legrand 2013-2014 | 189 | G02 | 16 |  |  | 5 |  |  | 8538.1000 |  | 1 | 4.4 |  | 0 |  | 0 |  | 0 | 5 | 141 | 15 | 1 | 010324506020428030000001 | 0 |  | 0 |  | 220060 | http://www.ecataleg.be/nl/ref/020428/ | http://www.ecataleg.be/fr/ref/020428/ |  | Kit voor interne kabelmantel voor vloerkast XL³ 800 met hoogte 1550 mm (ref. 204 08) - bestaande uit steun- en montagetoebehoren | Kit gaine à câbles interne pour armoire XL³ 800 - hauteur 1550 mm - réf. 204 08 - ensemble comprenant montant et accessoires de montage
LEG20121015 | L | 020429 | Int. kabelmantel - h 1950 mm Voor vloerkast XL³ 800 | Gaine à câbles int. - h 1950mm pour armoire XL³ 800 | Int. kabelmantel - h 1950 mm | Gaine à câbles int. - h 1950mm | 126.4 | 1 | Stuk | Pièce |  |  | 1 | 1 | 1 | Legrand 2013-2014 | 189 | G02 | 16 |  |  | 3 |  |  | 8538.1000 |  | 1 | 5.6 |  | 0 |  | 0 |  | 0 | 6 | 181 | 15 | 1 | 010324506020429730000001 | 0 |  | 0 |  | 220060 | http://www.ecataleg.be/nl/ref/020429/ | http://www.ecataleg.be/fr/ref/020429/ |  | Kit voor interne kabelmantel voor vloerkast XL³ 800 met hoogte 1950 mm (ref. 204 09) - bestaande uit steun- en montagetoebehoren | Kit gaine à câbles interne pour armoire XL³ 800 - hauteur 1950 mm - réf. 204 09- ensemble comprenant montant et accessoires de montage
LEG20121015 | L | 020433 | Platte met. deur - h 1550 mm Voor kabelmantel XL³ 800 | Porte plate métal - h 1550 mm Pour gaine à câbles XL³ 800 | Platte met. deur - h 1550 mm | Porte plate métal - h 1550 mm | 178.7 | 1 | Stuk | Pièce |  |  | 1 | 1 | 1 | Legrand 2013-2014 | 189 | G02 | 16 |  |  | 30 |  |  | 8538.1000 |  | 1 | 9.404 |  | 0 |  | 0 |  | 0 | 4 | 148 | 49 | 1 | 010324506020433430000001 | 0 |  | 0 |  | 220060 | http://www.ecataleg.be/nl/ref/020433/ | http://www.ecataleg.be/fr/ref/020433/ |  | Platte metalen deur voor externe kabelmantel XL³ 800 met hoogte 1550 mm | Porte plate métal - pour gaine à câbles externe XL³ 800 hauteur 1550 mm
LEG20121015 | L | 020434 | Platte met. deur - h 1950 mm Voor kabelmantel XL³ 800 | Porte plate métal - h 1950 mm Pour gaine à câbles XL³ 800 | Platte met. deur - h 1950 mm | Porte plate métal - h 1950 mm | 194.5 | 1 | Stuk | Pièce |  |  | 1 | 1 | 1 | Legrand 2013-2014 | 189 | G02 | 16 |  |  | 2 |  |  | 8538.1000 |  | 1 | 11.4 |  | 0 |  | 0 |  | 0 | 5 | 188 | 49 | 1 | 010324506020434130000001 | 0 |  | 0 |  | 220060 | http://www.ecataleg.be/nl/ref/020434/ | http://www.ecataleg.be/fr/ref/020434/ |  | Platte metalen deur voor externe kabelmantel XL³ 800 met hoogte 1950 mm | Porte plate métal - pour gaine à câbles externe XL³ 800 hauteur 1950 mm
LEG20121015 | L | 020435 | Steun voor kabelbevestiging wandkast XL³ 800 - br 660 mm | Support de fixation de câbles pr coffret XL³ 800 - l. 660 mm | Steun voor kabelbevestiging | Support de fixation de câbles | 24.69 | 1 | Stuk | Pièce |  |  | 1 | 1 | 15 | Legrand 2013-2014 | 192 | G02 | 16 |  |  | 4 |  |  | 8538.9099 |  | 1 | 0.431 |  | 0 |  | 0 |  | 0 | 1.5 | 55 | 3 | 1 | 3245060204358 | 15 | 13245060204355 | 0 |  | 220060 | http://www.ecataleg.be/nl/ref/020435/ | http://www.ecataleg.be/fr/ref/020435/ |  | Kabelbevestigingssteun voor wandkasten XL³ 800 met breedte 660 mm | Support de fixation de câbles - pour coffret XL³ 800 - largeur 660 mm
LEG20121015 | L | 020436 | Steun voor kabelbevestiging vloerkast XL³ 4000 - 36 mod. | Support fixation de câbles pr armoire XL³ 800 larg. 910mm | Steun voor kabelbevestiging | Support fixation de câbles | 29.15 | 1 | Stuk | Pièce |  |  | 1 | 1 | 1 | Legrand 2013-2014 | 192 | G02 | 16 |  |  | 5 |  |  | 8538.9099 |  | 1 | 0.661 |  | 0 |  | 0 |  | 0 | 4.5 | 81 | 4.5 | 1 | 010324506020436530000001 | 0 |  | 0 |  | 220060 | http://www.ecataleg.be/nl/ref/020436/ | http://www.ecataleg.be/fr/ref/020436/ |  | Steun voor kabelbevestiging voor samenstelbare vloerkast XL³ 4000 met 36 modules | Support de fixation de câbles - pour armoire XL³ 800 et XL³ 4000 - largeur 910 mm - 36 modules
LEG20121015 | L | 020437 | Steun voor kabelbevestiging voor ext. kabelmantel XL³ 800 | Support de fixation de câbles pr gaine XL³ 800 - larg 350 mm | Steun voor kabelbevestiging | Support de fixation de câbles | 13.87 | 1 | Stuk | Pièce |  |  | 1 | 1 | 15 | Legrand 2013-2014 | 192 | G02 | 16 |  |  | 7 |  |  | 8538.9099 |  | 1 | 0.296 |  | 0 |  | 0 |  | 0 | 2.1 | 34.6 | 3.1 | 1 | 3245060204372 | 15 | 13245060204379 | 0 |  | 220060 | http://www.ecataleg.be/nl/ref/020437/ | http://www.ecataleg.be/fr/ref/020437/ |  | Kabelbevestigingssteun voor externe kabelmantel XL³ 800 | Support de fixation de câbles - pour gaine à câbles externe XL³ 800 - largeur 350 mm
LEG20121015 | L | 020441 | XL³800 afdekpl. DPX-IS 630 ext.kabelmant. h.1550mm | XL³800 plastron DPX-IS 630 gain.câbl.ext h.1550mm | XL³800 afdekpl. DPX-IS 630 | XL³800 plastron DPX-IS 630 | 151.2 | 1 | Stuk | Pièce |  |  | 1 | 1 | 1 | Legrand 2013-2014 | 189 | G02 | 16 | B |  | 7 |  |  | 8538.1000 |  | 1 | 8.6 |  | 0 |  | 0 |  | 0 | 5 | 141 | 41 | 1 | 0 | 0 |  | 0 |  | 220060 | http://www.ecataleg.be/nl/ref/020441/ | http://www.ecataleg.be/fr/ref/020441/ |  | XL³800 - afdekplaten met scharnieren en sloten - vooruitgesneden voor DPX-IS 630 - voor externe kabelmantels - hoogte 1550 mm | XL³ 800 - plastrons à charnières et serrures prédécoupés pour DPX-IS 630 pour gaine à câbles externe hauteur 1550 ou 1595 mm
LEG20121015 | L | 020442 | XL³800 afdekpl. DPX-IS 630 ext.kabelmant. h.1950mm | XL³800 plastron DPX-IS 630 gain.câbl.ext h.1950mm | XL³800 afdekpl. DPX-IS 630 | XL³800 plastron DPX-IS 630 | 163.2 | 1 | Stuk | Pièce |  |  | 1 | 1 | 1 | Legrand 2013-2014 | 189 | G02 | 16 | B |  | 7 |  |  | 8538.1000 |  | 1 | 10.8 |  | 0 |  | 0 |  | 0 | 5.5 | 182 | 42.5 | 1 | 0 | 0 |  | 0 |  | 220060 | http://www.ecataleg.be/nl/ref/020442/ | http://www.ecataleg.be/fr/ref/020442/ |  | XL³800 - afdekplaten met scharnieren en sloten - vooruitgesneden voor DPX-IS 630 - voor externe kabelmantels - hoogte 1950 mm | XL³ 800 - plastrons à charnières et serrures prédécoupés pour DPX-IS 630 pour gaine à câbles externe hauteur 1950 ou 1995 mm
LEG20121015 | L | 020443 | Afdekplaat - hoogte 1400 mm Voor externe mantel XL³ 800 | Plastron - hauteur 1400 mm pour gaine externe XL³ 800 | Afdekplaat - hoogte 1400 mm | Plastron - hauteur 1400 mm | 120.6 | 1 | Stuk | Pièce |  |  | 1 | 1 | 1 | Legrand 2013-2014 | 189 | G02 | 16 |  |  | 4 |  |  | 8538.1000 |  | 1 | 8.1 |  | 0 |  | 0 |  | 0 | 5 | 141 | 41 | 1 | 010324506020443330000001 | 0 |  | 0 |  | 220060 | http://www.ecataleg.be/nl/ref/020443/ | http://www.ecataleg.be/fr/ref/020443/ |  | Afdekplaat met scharnieren en sloten - hoogte 1400 mm - voor externe kabelmantel XL³ 800 - vooruitgesneden voor DPX 250 of 630 met of zonder dif.blok | Plastron à charnières et serrure - hauteur 1400 mm - pour gaine à câbles externe XL³ 800 - prédécoupé pour DPX 250 ou DPX 630 avec ou sans différentiel
LEG20121015 | L | 020444 | Afdekplaat - hoogte 1800 mm Voor externe mantel XL³ 800 | Plastron - hauteur 1800 mm pour gaine externe XL³ 800 | Afdekplaat - hoogte 1800 mm | Plastron - hauteur 1800 mm | 138.6 | 1 | Stuk | Pièce |  |  | 1 | 1 | 1 | Legrand 2013-2014 | 189 | G02 | 16 |  |  | 7 |  |  | 8538.1000 |  | 1 | 10.2 |  | 0 |  | 0 |  | 0 | 5.5 | 182 | 42.5 | 1 | 010324506020444030000001 | 0 |  | 0 |  | 220060 | http://www.ecataleg.be/nl/ref/020444/ | http://www.ecataleg.be/fr/ref/020444/ |  | Afdekplaat met scharnieren en sloten - hoogte 1800 mm - voor externe kabelmantel XL³ 800 - vooruitgesneden voor DPX 250 of 630 met of zonder dif.blok | Plastron à charnières et serrure - hauteur 1800 mm - pour gaine à câbles externe XL³ 800 - prédécoupé pour DPX 250 ou DPX 630 avec ou sans différentiel
LEG20121015 | L | 020446 | Afdekplaat - hoogte 1000 mm Voor interne mantel XL³ 800 | Plastron - hauteur 1000 mm Pour gaine interne XL³ 800 | Afdekplaat - hoogte 1000 mm | Plastron - hauteur 1000 mm | 78.07 | 1 | Stuk | Pièce |  |  | 1 | 1 | 1 | Legrand 2013-2014 | 188 | G02 | 16 |  |  | 30 |  |  | 8538.1000 |  | 1 | 3.99 |  | 0 |  | 0 |  | 0 | 4.7 | 101.5 | 26.5 | 1 | 3245060204464 | 0 |  | 0 |  | 220060 | http://www.ecataleg.be/nl/ref/020446/ | http://www.ecataleg.be/fr/ref/020446/ |  | Volle afdekplaat met scharnieren en sloten - hoogte 1000 mm - voor interne kabelmantel ref. 204 26 - voor wandverdeelkast XL³ 800 | Plastron plein à charnières et serrures - hauteur 1000 mm - pour gaine à câbles interne XL³ 800 réf. 204 26
LEG20121015 | L | 020447 | Afdekplaat - hoogte 1200 mm Voor interne mantel XL³ 800 | Plastron - hauteur 1200 mm Pour gaine interne XL³ 800 | Afdekplaat - hoogte 1200 mm | Plastron - hauteur 1200 mm | 89.16 | 1 | Stuk | Pièce |  |  | 1 | 1 | 1 | Legrand 2013-2014 | 188 | G02 | 16 |  |  | 4 |  |  | 8538.1000 |  | 1 | 4.718 |  | 0 |  | 0 |  | 0 | 4.3 | 125 | 25.5 | 1 | 010324506020447130000001 | 0 |  | 0 |  | 220060 | http://www.ecataleg.be/nl/ref/020447/ | http://www.ecataleg.be/fr/ref/020447/ |  | Volle afdekplaat met scharnieren en sloten - hoogte 1200 mm - voor interne kabelmantel reg. 204 27 - voor wandverdeelkast XL³ 800 | Plastron plein à charnières et serrures - hauteur 1200 mm - pour gaine à câbles interne XL³ 800 réf. 204 27
LEG20121015 | L | 020448 | Afdekplaat - hoogte 1400 mm Voor interne mantel XL³ 800 | Plastron - hauteur 1400 mm pour gaine interne XL³ 800 | Afdekplaat - hoogte 1400 mm | Plastron - hauteur 1400 mm | 115.4 | 1 | Stuk | Pièce |  |  | 1 | 1 | 1 | Legrand 2013-2014 | 189 | G02 | 16 |  |  | 5 |  |  | 8538.1000 |  | 1 | 5.6 |  | 0 |  | 0 |  | 0 | 4.3 | 140 | 25.2 | 1 | 010324506020448830000001 | 0 |  | 0 |  | 220060 | http://www.ecataleg.be/nl/ref/020448/ | http://www.ecataleg.be/fr/ref/020448/ |  | Afdekplaat met scharnieren en sloten - hoogte 1400 mm - voor interne kabelmantel XL³ 800 - vooruitgesneden voor DPX 250 of 630 met of zonder dif.blok | Plastron à charnières et serrure - hauteur 1400 mm - pour gaine à câbles interne XL³ 800 - prédécoupé pour DPX 250 ou DPX 630 avec ou sans différentiel
LEG20121015 | L | 020449 | Afdekplaat - hoogte 1800 mm Voor interne mantel XL³ 800 | Plastron - hauteur 1800 mm pour gaine interne XL³ 800 | Afdekplaat - hoogte 1800 mm | Plastron - hauteur 1800 mm | 128.5 | 1 | Stuk | Pièce |  |  | 1 | 1 | 1 | Legrand 2013-2014 | 189 | G02 | 16 |  |  | 3 |  |  | 8538.1000 |  | 1 | 7 |  | 0 |  | 0 |  | 0 | 5 | 180.6 | 25.5 | 1 | 010324506020449530000001 | 0 |  | 0 |  | 220060 | http://www.ecataleg.be/nl/ref/020449/ | http://www.ecataleg.be/fr/ref/020449/ |  | Afdekplaat met scharnieren en sloten - hoogte 1800 mm - voor interne kabelmantel XL³ 800 - vooruitgesneden voor DPX 250 of 630 met of zonder dif.blok | Plastron à charnières et serrure - hauteur 1800 mm - pour gaine à câbles interne XL³ 800 - prédécoupé pour DPX 250 ou DPX 630 avec ou sans différentiel
LEG20121015 | L | 020451 | Metalen wandkast XL³ 800 br 700 mm - hoogte 1095 mm | Coffret XL³ 800 - larg. 700 mm hauteur 1095 mm - prof. 225 mm | Metalen wandkast XL³ 800 | Coffret XL³ 800 - larg. 700 mm | 334.1 | 1 | Stuk | Pièce |  |  | 1 | 1 | 1 | Legrand 2013-2014 | 190 | G02 | 16 |  |  | 4 |  |  | 8538.1000 |  | 1 | 28.1 |  | 0 |  | 0 |  | 0 | 26.5 | 112 | 72 | 1 | 010324506020451830000001 | 0 |  | 0 |  | 220060 | http://www.ecataleg.be/nl/ref/020451/ | http://www.ecataleg.be/fr/ref/020451/ |  | Metalen wandkast XL³ 800 - breedte 700 mm - hoogte 1095 mm - diepte 225 mm - IP 55 - IK 08 met deur - geleverd zonder zijpanelen - grijs RAL 7035 | Coffret de distribution XL³ 800 - 24 modules par rangée - largeur 700 mm - hauteur 1095 mm - profondeur 225 mm - métal - IP 55 - IK 08 avec porte
LEG20121015 | L | 020452 | Metalen wandkast XL³ 800 br 700 mm - hoogte 1295 mm | Coffret XL³ 800 - larg. 700 mm hauteur 1295 mm - prof. 225 mm | Metalen wandkast XL³ 800 | Coffret XL³ 800 - larg. 700 mm | 423.4 | 1 | Stuk | Pièce |  |  | 1 | 1 | 1 | Legrand 2013-2014 | 190 | G02 | 16 |  |  | 7 |  |  | 8538.1000 |  | 1 | 33.1 |  | 0 |  | 0 |  | 0 | 25.5 | 134.5 | 76 | 1 | 3245060204525 | 0 |  | 0 |  | 220060 | http://www.ecataleg.be/nl/ref/020452/ | http://www.ecataleg.be/fr/ref/020452/ |  | Metalen wandkast XL³ 800 breedte 700 mm - hoogte 1295 mm - diepte 225 mm - IP 55 - IK 08 met deur - geleverd zonder zijpanelen - grijs RAL 7035 | Coffret de distribution XL³ 800 - 24 moduels par rangée - largeur 700 mm - hauteur 1295 mm - profondeur 225 mm - métal - IP 55 - IK 08 avec porte
LEG20121015 | L | 020453 | Metalen vloerkast XL³ 800 br 700 mm - hoogte 1595 mm | Armoire XL³ 800 - larg. 700 mm hauteur 1595 mm - prof. 225 mm | Metalen vloerkast XL³ 800 | Armoire XL³ 800 - larg. 700 mm | 592.7 | 1 | Stuk | Pièce |  |  | 1 | 1 | 1 | Legrand 2013-2014 | 191 | G02 | 16 |  |  | 7 |  |  | 8538.1000 |  | 1 | 40.6 |  | 0 |  | 0 |  | 0 | 28 | 164.5 | 74.5 | 1 | 010324506020453230000001 | 0 |  | 0 |  | 220060 | http://www.ecataleg.be/nl/ref/020453/ | http://www.ecataleg.be/fr/ref/020453/ |  | Metalen vloerkast XL³ 800 - breedte 700 mm - hoogte 1595 mm - diepte 225 mm - IP 55 - IK 08 met deur - grijs RAL 7035 - geleverd met sokkel, h 100 mm | Armoire de distribution XL³ 800 - 24 modules par rangée - largeur 700 mm - hauteur 1595 mm - profondeur 225 mm - métal - IP 55 - IK 08 avec porte
LEG20121015 | L | 020454 | Metalen vloerkast XL³ 800 br 700 mm - hoogte 1995 mm | Armoire XL³ 800 - larg. 700 mm hauteur 1995 mm - prof. 225 mm | Metalen vloerkast XL³ 800 | Armoire XL³ 800 - larg. 700 mm | 693.1 | 1 | Stuk | Pièce |  |  | 1 | 1 | 1 | Legrand 2013-2014 | 191 | G02 | 16 |  |  | 5 |  |  | 8538.1000 |  | 1 | 48.1 |  | 0 |  | 0 |  | 0 | 1 | 4176 | 100 | 1 | 0 | 0 |  | 0 |  | 220060 | http://www.ecataleg.be/nl/ref/020454/ | http://www.ecataleg.be/fr/ref/020454/ |  | Metalen vloerkast XL³ 800 - breedte 700 mm - hoogte 1995 mm - diepte 225 mm - IP 55 - IK 08 met deur - grijs RAL 7035 - geleverd met sokkel, h 100 mm | Armoire de distribution XL³ 800 - 24 modules par rangée - largeur 700 mm - hauteur 1995 mm - profondeur 225 mm - métal - IP 55 - IK 08 avec porte
LEG20121015 | L | 020456 | Metalen wandkast XL³ 800 br 950 mm - hoogte 1095 mm | Coffret XL³ 800 - larg. 950 mm hauteur 1095 mm - prof. 225 mm | Metalen wandkast XL³ 800 | Coffret XL³ 800 - larg. 950 mm | 440.5 | 1 | Stuk | Pièce |  |  | 1 | 1 | 1 | Legrand 2013-2014 | 190 | G02 | 16 |  |  | 30 |  |  | 8538.1000 |  | 1 | 36.5 |  | 0 |  | 0 |  | 0 | 29 | 114.5 | 97.5 | 1 | 3245060204563 | 0 |  | 0 |  | 220060 | http://www.ecataleg.be/nl/ref/020456/ | http://www.ecataleg.be/fr/ref/020456/ |  | Metalen wandkast XL³ 800 - breedte 950 mm - hoogte 1095 mm - diepte 225 mm - IP 55 - Ik 08 met deur - geleverd zonder zijpanelen - grijs RAL 7035 | Coffret de distribution XL³ 800 - 36 ou 24 modules par rangée - largeur 950 mm - hauteur 1095 mm - profondeur 225 mm - métal - IP 55 - IK 08 avec porte
LEG20121015 | L | 020457 | Metalen wandkast XL³ 800 br 950 mm - hoogte 1295 mm | Coffret XL³ 800 - larg. 950 mm hauteur 1295 mm - prof. 225 mm | Metalen wandkast XL³ 800 | Coffret XL³ 800 - larg. 950 mm | 550.2 | 1 | Stuk | Pièce |  |  | 1 | 1 | 1 | Legrand 2013-2014 | 190 | G02 | 16 |  |  | 6 |  |  | 8538.1000 |  | 1 | 40.6 |  | 0 |  | 0 |  | 0 | 26 | 134.5 | 97.5 | 1 | 3245060204570 | 0 |  | 0 |  | 220060 | http://www.ecataleg.be/nl/ref/020457/ | http://www.ecataleg.be/fr/ref/020457/ |  | Metalen wandkast XL³ 800 - breedte 950 mm - hoogte 1295 mm - diepet 225 mm - IP 55 - IK 08 met deur - geleverd zonder zijpanelen - grij RAL 7035 | Coffret de distribution XL³ 800 - 36 ou 24 modules par rangée - largeur 950 mm - hauteur 1295 mm - profondeur 225 mm - métal - IP 55 - IK 08 avec porte
LEG20121015 | L | 020458 | Metalen vloerkast XL³ 800 br 950 mm - hoogte 1595 mm | Armoire XL³ 800 - larg. 950 mm hauteur 1595 mm - prof. 225 mm | Metalen vloerkast XL³ 800 | Armoire XL³ 800 - larg. 950 mm | 712.3 | 1 | Stuk | Pièce |  |  | 1 | 1 | 1 | Legrand 2013-2014 | 191 | G02 | 16 |  |  | 30 |  |  | 8538.1000 |  | 1 | 49.3 |  | 0 |  | 0 |  | 0 | 29 | 163 | 97.5 | 1 | 3245060204587 | 0 |  | 0 |  | 220060 | http://www.ecataleg.be/nl/ref/020458/ | http://www.ecataleg.be/fr/ref/020458/ |  | Metalen vloerkast XL³ 800 - breedte 950 mm - hoogte 1595 mm - diepte 225 mm - IP 55 - IK 08 met deur - grijs RAL 7035 - geleverd met sokkel, h 100 mm | Armoire de distribution XL³ 800 - 36 ou 24 modules par rangée - largeur 950 mm - hauteur 1595 mm - profondeur 225 mm - métal - IP 55 - IK 08 avec porte
LEG20121015 | L | 020459 | Metalen vloerkast XL³ 800 br 950 mm - hoogte 1995 mm | Armoire XL³ 800 - larg. 950 mm hauteur 1995 mm - prof. 225 mm | Metalen vloerkast XL³ 800 | Armoire XL³ 800 - larg. 950 mm | 870.9 | 1 | Stuk | Pièce |  |  | 1 | 1 | 1 | Legrand 2013-2014 | 191 | G02 | 16 |  |  | 3 |  |  | 8538.1000 |  | 1 | 66.8 |  | 0 |  | 0 |  | 0 | 1 | 5264.19 | 100 | 1 | 0 | 0 |  | 0 |  | 220060 | http://www.ecataleg.be/nl/ref/020459/ | http://www.ecataleg.be/fr/ref/020459/ |  | Metalen vloerkast XL³ 800 - breedte 950 mm - hoogte 1995 mm - diepte 225 mm - IP 55 - IK 08 met deur - grijs RAL 7035 - geleverd met sokkel, h 100 mm | Armoire de distribution XL³ 800 - 36 ou 24 modules par rangée - largeur 950 mm - hauteur 1995 mm - profondeur 225 mm - métal - IP 55 - IK 08 avec porte
LEG20121015 | L | 020460 | Sokkel - h 100 mm - br 660 mm Voor kasten XL³ 800 - IP 55 | Socle - ht 100 mm - larg 700mm pour armoire XL³ 800 - IP 55 | Sokkel - h 100 mm - br 660 mm | Socle - ht 100 mm - larg 700mm | 157.1 | 1 | Stuk | Pièce |  |  | 1 | 1 | 1 | Legrand 2013-2014 | 192 | G02 | 16 |  |  | 7 |  |  | 8538.9099 |  | 1 | 3.677 |  | 0 |  | 0 |  | 0 | 12 | 71 | 25 | 1 | 010324506020460030000001 | 0 |  | 0 |  | 220060 | http://www.ecataleg.be/nl/ref/020460/ | http://www.ecataleg.be/fr/ref/020460/ |  | Sokkel - hoogte 100 mm - breedte 660 mm - voor vloerkasten XL³ 800 - IP 55 | Socle - hauteur 100 mm - pour armoire XL³ 800 composable largeur 700 mm - IP 55
LEG20121015 | L | 020461 | Sokkel - h 100 mm - br 910 mm Voor kasten XL³ 800 - IP 55 | Socle - ht 100 mm - larg 950mm pour armoire XL³ 800 - IP 55 | Sokkel - h 100 mm - br 910 mm | Socle - ht 100 mm - larg 950mm | 175.6 | 1 | Stuk | Pièce |  |  | 1 | 1 | 1 | Legrand 2013-2014 | 192 | G02 | 16 |  |  | 7 |  |  | 8538.9099 |  | 1 | 4.687 |  | 0 |  | 0 |  | 0 | 11.5 | 97 | 25 | 1 | 3245060204617 | 0 |  | 0 |  | 220060 | http://www.ecataleg.be/nl/ref/020461/ | http://www.ecataleg.be/fr/ref/020461/ |  | Sokkel - hoogte 100 mm - breedte 910 mm - voor vloerkasten XL³ 800 - IP 55 | Socle - hauteur 100 mm - pour armoire XL³ 800 composable largeur 950 mm - IP 55
LEG20121015 | L | 020462 | Sokkel - h 100 mm - br 410 mm Voor mantel XL³ 800 - IP 55 | Socle - ht 100 mm - larg 500mm pour gaine à câbles XL³ 800 | Sokkel - h 100 mm - br 410 mm | Socle - ht 100 mm - larg 500mm | 101.7 | 1 | Stuk | Pièce |  |  | 1 | 1 | 1 | Legrand 2013-2014 | 192 | G02 | 16 |  |  | 7 |  |  | 8538.9099 |  | 1 | 3.046 |  | 0 |  | 0 |  | 0 | 12 | 53.5 | 25 | 1 | 3245060204624 | 0 |  | 0 |  | 220060 | http://www.ecataleg.be/nl/ref/020462/ | http://www.ecataleg.be/fr/ref/020462/ |  | Sokkel - hoogte 100 mm - breedte 410 mm - voor kabelmantel XL³ 800 met breedte 500 mm - IP 55 | Socle - hauteur 100 mm - pour gaine à câbles XL³ 800 largeur 500 mm
LEG20121015 | L | 020466 | Set van 2 panelen - h 1095 mm Voor wandkast XL³ 800 | Jeu de 2 flancs latéraux pr coffret XL³ 800 - ht 1095mm | Set van 2 panelen - h 1095 mm | Jeu de 2 flancs latéraux | 85.85 | 1 | Stuk | Pièce |  |  | 1 | 1 | 1 | Legrand 2013-2014 | 190 | G02 | 16 |  |  | 2 |  |  | 8538.1000 |  | 1 | 5.949 |  | 0 |  | 0 |  | 0 | 4.5 | 110 | 23 | 1 | 010324506020466230000001 | 0 |  | 0 |  | 220060 | http://www.ecataleg.be/nl/ref/020466/ | http://www.ecataleg.be/fr/ref/020466/ |  | Set van 2 zijpanelen voor wandverdeelkast XL³ 800 met hoogte 1095 mm | Jeu de 2 flancs latéraux pour coffret de distribution XL³ 800 hauteur 1095 mm
LEG20121015 | L | 020467 | Set van 2 panelen - h 1295 mm Voor wandkast XL³ 800 | Jeu de 2 flancs latéraux pr coffret XL³ 800 - ht 1295mm | Set van 2 panelen - h 1295 mm | Jeu de 2 flancs latéraux | 107 | 1 | Stuk | Pièce |  |  | 1 | 1 | 1 | Legrand 2013-2014 | 190 | G02 | 16 |  |  | 5 |  |  | 8538.1000 |  | 1 | 7.2 |  | 0 |  | 0 |  | 0 | 4.5 | 130 | 23.5 | 1 | 010324506020467930000001 | 0 |  | 0 |  | 220060 | http://www.ecataleg.be/nl/ref/020467/ | http://www.ecataleg.be/fr/ref/020467/ |  | Set van 2 zij panelen voor wandverdeelkast XL³ 800 met hoogte 1295 mm | Jeu de 2 flancs latéraux pour coffret de distribution XL³ 800 hauteur 1295 mm
LEG20121015 | L | 020468 | Set van 2 panelen - h 1595 mm Voor vloerkast XL³ 800 - IP 55 | Jeu de 2 flancs latéraux pour armoire XL³ 800 ht 1595mm | Set van 2 panelen - h 1595 mm | Jeu de 2 flancs latéraux | 122.7 | 1 | Stuk | Pièce |  |  | 1 | 1 | 1 | Legrand 2013-2014 | 191 | G02 | 16 |  |  | 30 |  |  | 8538.1000 |  | 1 | 8.2 |  | 0 |  | 0 |  | 0 | 1 | 1771 | 10 | 1 | 0 | 0 |  | 0 |  | 220060 | http://www.ecataleg.be/nl/ref/020468/ | http://www.ecataleg.be/fr/ref/020468/ |  | Set van 2 zijpanelen voor vloerkast XL³ 800 met hoogte 1595 mm - IP 55 | Jeu de 2 flancs latéraux pour armoire de distribution XL³ 800 hauteur 1595 mm
LEG20121015 | L | 020469 | Set van 2 panelen - h 1995 mm Voor vloerkast XL³ 800 - IP 55 | Jeu de 2 flancs latéraux pour armoire XL³ 800 ht 1995mm | Set van 2 panelen - h 1995 mm | Jeu de 2 flancs latéraux | 151.4 | 1 | Stuk | Pièce |  |  | 1 | 1 | 1 | Legrand 2013-2014 | 191 | G02 | 16 |  |  | 5 |  |  | 8538.1000 |  | 1 | 11.3 |  | 0 |  | 0 |  | 0 | 5 | 191 | 24 | 1 | 010324506020469330000001 | 0 |  | 0 |  | 220060 | http://www.ecataleg.be/nl/ref/020469/ | http://www.ecataleg.be/fr/ref/020469/ |  | Set van 2 zijpanelen voor vloerkast XL³ 800 met hoogte 1995 mm - IP 55 | Jeu de 2 flancs latéraux pour armoire de distribution XL³ 800 hauteur 1995 mm
LEG20121015 | L | 020470 | Set van 2 bevestigingssteunen voor bedradingskoker Lina 25 | Jeu 2 supports fix. goulotte Lina 25 pr XL³ 800/4000 - 36 m | Set van 2 bevestigingssteunen | Jeu 2 supports fix. goulotte | 16.84 | 1 | Stuk | Pièce |  |  | 1 | 1 | 1 | Legrand 2013-2014 | 195 | G02 | 16 |  |  | 2 |  |  | 8538.9099 |  | 1 | 0.64 |  | 0 |  | 0 |  | 0 | 5 | 86 | 6 | 1 | 010324506020470930000001 | 0 |  | 0 |  | 220060 | http://www.ecataleg.be/nl/ref/020470/ | http://www.ecataleg.be/fr/ref/020470/ |  | Set van 2 bevestigingssteunen voor bedradingskoker Lina 25 - voor wand- en vloerkasten XL³ 800/4000 - 36 modules - te bevestigen op de stijgprofielen | Jeu de 2 supports de fixation de goulotte Lina 25 - pour coffrets et armoires XL³ 800 et xL³ 4000 - 36 modules - se fixent sur les montants fonctionnels
LEG20121015 | L | 020473 | Externe kabelmantel - h 1595mm Voor vloerkast XL³ 800 - IP 55 | Gaine à câbles ext. latérale ht. 1595 mm - armoire XL³ 800 | Externe kabelmantel - h 1595mm | Gaine à câbles ext. latérale | 314.5 | 1 | Stuk | Pièce |  |  | 1 | 1 | 1 | Legrand 2013-2014 | 191 | G02 | 16 |  |  | 7 |  |  | 8538.9099 |  | 1 | 34.2 |  | 0 |  | 0 |  | 0 | 28.5 | 162 | 52 | 1 | 010324506020473030000001 | 0 |  | 0 |  | 220060 | http://www.ecataleg.be/nl/ref/020473/ | http://www.ecataleg.be/fr/ref/020473/ |  | Externe zijdelingse kabelmantel voor vloerkast XL³ 800 - hoogte 1595 mm - breedte 500 mm - diepte 225 mm - IP 55 - geleverd met sokkel, hoogte 100 mm | Gaine à câbles externe latérale - hauteur 1595 mm - largeur 500 mm - profondeur 225 mm - pour armoire de distribution XL³ 800 - IP 55
LEG20121015 | L | 020474 | Externe kabelmantel - h 1995mm Voor vloerkast XL³ 800 - IP 55 | Gaine à câbles ext. latérale ht. 1995 mm - armoire XL³ 800 | Externe kabelmantel - h 1995mm | Gaine à câbles ext. latérale | 535.9 | 1 | Stuk | Pièce |  |  | 1 | 1 | 1 | Legrand 2013-2014 | 191 | G02 | 16 |  |  | 4 |  |  | 8538.9099 |  | 1 | 40.8 |  | 0 |  | 0 |  | 0 | 29 | 200.5 | 52 | 1 | 010324506020474730000001 | 0 |  | 0 |  | 220060 | http://www.ecataleg.be/nl/ref/020474/ | http://www.ecataleg.be/fr/ref/020474/ |  | Externe zijdelingse kabelmantel voor vloerkast XL³ 800 - hoogte 1995 mm - breedte 500 mm - diepte 225 mm - IP 55 - geleverd met sokkel, hoogte 100 mm | Gaine à câbles externe latérale - hauteur 1995 mm - largeur 500 mm - profondeur 225 mm - pour armoire de distribution XL³ 800 - IP 55
LEG20121015 | L | 020482 | Set van 2 hijsogen voor wandkasten XP³ 800 | Jeu de 2 anneaux de levage pour coffrets XL³ 800 | Set van 2 hijsogen | Jeu de 2 anneaux de levage | 56.11 | 1 | Stuk | Pièce |  |  | 1 | 1 | 40 | Legrand 2013-2014 | 190 | G02 | 16 |  |  | 30 |  |  | 8538.9099 |  | 1 | 0.21 |  | 0 |  | 0 |  | 0 | 9 | 1.6 | 10.8 | 1 | 3245060204822 | 8 | 13245060204829 | 40 |  | 220060 | http://www.ecataleg.be/nl/ref/020482/ | http://www.ecataleg.be/fr/ref/020482/ |  | Set van 2 hijsogen voor wandverdeelkasten XP³ 800 - IP 55 - IK 08 met deur | Jeu de 2 anneaux de levage pour coffrets de distribution XL³ 800
LEG20121015 | L | 020483 | Vlakke metalen deur - h 1400mm Voor externe mantel XL³ 800 | Porte plate métal - ht 1595 mm pour gaine externe XL³ 800 | Vlakke metalen deur - h 1400mm | Porte plate métal - ht 1595 mm | 174.2 | 1 | Stuk | Pièce |  |  | 1 | 1 | 1 | Legrand 2013-2014 | 191 | G02 | 16 |  |  | 7 |  |  | 8538.1000 |  | 1 | 9.4 |  | 0 |  | 0 |  | 0 | 4 | 154 | 52 | 1 | 010324506020483930000001 | 0 |  | 0 |  | 220060 | http://www.ecataleg.be/nl/ref/020483/ | http://www.ecataleg.be/fr/ref/020483/ |  | Vlakke metalen deur voor externe kabelmantel XL³ 800 met hoogte 1400 mm - IP 55 | Porte plate métal - pour gaine à câbles externe XL³ 800 hauteur 1595 mm
LEG20121015 | L | 020484 | Vlakke metalen deur - h 1800mm Voor externe mantel XL³ 800 | Porte plate métal - hi 1995 mm pour gaine externe XL³ 800 | Vlakke metalen deur - h 1800mm | Porte plate métal - hi 1995 mm | 207.3 | 1 | Stuk | Pièce |  |  | 1 | 1 | 1 | Legrand 2013-2014 | 191 | G02 | 16 |  |  | 4 |  |  | 8538.1000 |  | 1 | 11.8 |  | 0 |  | 0 |  | 0 | 4 | 194 | 52 | 1 | 010324506020484630000001 | 0 |  | 0 |  | 220060 | http://www.ecataleg.be/nl/ref/020484/ | http://www.ecataleg.be/fr/ref/020484/ |  | Vlakke metalen deur voor externe kabelmantel XL³ 800 met hoogte 1800 mm - IP 55 | Porte plate métal - pour gaine à câbles externe XL³ 800 hauteur 1995 mm
LEG20121015 | L | 020486 | Koppelingskit voor wandkasten XL³ 800 | Kit de jumelage IP 55 pour coffrets XL³ 800 | Koppelingskit | Kit de jumelage IP 55 | 9.068 | 1 | Stuk | Pièce |  |  | 1 | 1 | 20 | Legrand 2013-2014 | 190 | G02 | 16 |  |  | 5 |  |  | 7318.1551 |  | 1 | 0.135 |  | 0 |  | 0 |  | 0 | 1.6 | 5.1 | 3.1 | 1 | 3245060204860 | 20 | 13245060204867 | 0 |  | 220060 | http://www.ecataleg.be/nl/ref/020486/ | http://www.ecataleg.be/fr/ref/020486/ |  | Koppelingskit voor wandverdeelkasten XL³ 800 - IP 55 - IK 08 met deur | Kit de jumelage pour coffrets de distribution XL³ 800 - IP 55
LEG20121015 | L | 020490 | Scheidingsschot - horizontaal voor kasten XL³ 800 - br 600mm | Cloison horizontal larg 600mm pour coffrets/armoires XL³ 800 | Scheidingsschot - horizontaal | Cloison horizontal larg 600mm | 42.34 | 1 | Stuk | Pièce |  |  | 1 | 1 | 1 | Legrand 2013-2014 | 192 | G02 | 16 |  |  | 7 |  |  | 8538.1000 |  | 1 | 1.755 |  | 0 |  | 0 |  | 0 | 4.7 | 73.3 | 18.2 | 1 | 3245060204907 | 0 |  | 0 |  | 220060 | http://www.ecataleg.be/nl/ref/020490/ | http://www.ecataleg.be/fr/ref/020490/ |  | Scheidingsschot voor horizontale compartimentering - voor wand- en vloerkasten XL³ 800 met een nuttige breedte van 600 mm | Cloison pour compartimentage horizontal - pour coffrets et armoires XL³ 800 largeur utile 600 mm
LEG20121015 | L | 020491 | Scheidingsschot - horizontaal voor kasten XL³ 800 - br 850mm | Cloison horizontal larg 850mm pour coffrets/armoires XL³ 800 | Scheidingsschot - horizontaal | Cloison horizontal larg 850mm | 47.25 | 1 | Stuk | Pièce |  |  | 1 | 1 | 1 | Legrand 2013-2014 | 192 | G02 | 16 |  |  | 30 |  |  | 8538.1000 |  | 1 | 2.347 |  | 0 |  | 0 |  | 0 | 6.5 | 96 | 19 | 1 | 010324506020491430000001 | 0 |  | 0 |  | 220060 | http://www.ecataleg.be/nl/ref/020491/ | http://www.ecataleg.be/fr/ref/020491/ |  | Scheidingsschot voor horizontale compartimentering - voor wand- en vloerkasten XL³ 800 met een nuttige breedte van 850 mm | Cloison pour compartimentage horizontal - pour coffrets et armoires XL³ 800 largeur utile 850 mm
LEG20121015 | L | 020500 | Set van 4 structuurstijlen Voor vloerkast XL³ 4000 | Jeu de 4 montants de structure pour armoires XL³ 4000 | Set van 4 structuurstijlen | Jeu de 4 montants de structure | 188.9 | 1 | Stuk | Pièce |  |  | 1 | 1 | 1 | Legrand 2013-2014 | 200 | G02 | 16 |  |  | 5 |  |  | 8538.9099 |  | 1 | 19.826 |  | 0 |  | 0 |  | 0 | 14 | 182 | 15 | 1 | 010324506020500330000001 | 0 |  | 0 |  | 220060 | http://www.ecataleg.be/nl/ref/020500/ | http://www.ecataleg.be/fr/ref/020500/ |  | Set van 4 structuurstijlen voor samenstelbare vloerkast XL³ 4000 - schroeven meegeleverd - te bevestigen op het geheel "dak-basis" | Jeu de 4 montants de structure ( visserie fournie) - se fixent sur l'ensemble "toit-base" - IP 55 - IK 08 avec port et kit - pour armoires XL³ 4000
LEG20121015 | L | 020501 | Basis en dak br 475 diepte 475 Voor kabelmantel XL³ 4000 | Base + toit - l 475mm - pr 475 pour gaine à câbles XL³ 4000 | Basis en dak br 475 diepte 475 | Base + toit - l 475mm - pr 475 | 301.6 | 1 | Stuk | Pièce |  |  | 1 | 1 | 1 | Legrand 2013-2014 | 200 | G02 | 16 |  |  | 2 |  |  | 8538.1000 |  | 1 | 19.903 |  | 0 |  | 0 |  | 0 | 28.5 | 48.5 | 49.5 | 1 | 010324506020501030000001 | 0 |  | 0 |  | 220060 | http://www.ecataleg.be/nl/ref/020501/ | http://www.ecataleg.be/fr/ref/020501/ |  | Basis en dak - breedte 475 mm - diepte 475 mm - voor kabelmantel XL³ 4000 - voorzien van kabeldoorvoerplaten - ontvangen de structuursteunen | Base et toit - largeur 475 mm - profondeur 475 mm - pour gaine à câbles XL³ 4000 - équipé de plaques passe-câbles - reçoit les montants de structure
LEG20121015 | L | 020502 | Basis en dak br 475 diepte 725 Voor kabelmantel XL³ 4000 | Base + toit - l 475mm - pr 725 pour gaine à câbles XL³ 4000 | Basis en dak br 475 diepte 725 | Base + toit - l 475mm - pr 725 | 431.3 | 1 | Stuk | Pièce |  |  | 1 | 1 | 1 | Legrand 2013-2014 | 200 | G02 | 16 |  |  | 4 |  |  | 8538.1000 |  | 1 | 25.798 |  | 0 |  | 0 |  | 0 | 28.5 | 74.5 | 48.5 | 1 | 010324506020502730000001 | 0 |  | 0 |  | 220060 | http://www.ecataleg.be/nl/ref/020502/ | http://www.ecataleg.be/fr/ref/020502/ |  | Basis en dak - breedte 475 mm - diepte 725 mm - voor kabelmantel XL³ 4000 - voorzien van kabeldoorvoerplaten - ontvangen de structuursteunen | Base et toit - largeur 475 mm - profondeur 725 mm - pour gaine à câbles XL³ 4000 - équipé de plaques passe-câbles - reçoit les montants de structure
LEG20121015 | L | 020503 | Basis en dak br 475 diepte 975 Voor kabelmantel XL³ 4000 | Base + toit - l 475mm - pr 975 pour gaine à câbles XL³ 4000 | Basis en dak br 475 diepte 975 | Base + toit - l 475mm - pr 975 | 460.3 | 1 | Stuk | Pièce |  |  | 1 | 1 | 1 | Legrand 2013-2014 | 200 | G02 | 16 |  |  | 7 |  |  | 8538.1000 |  | 1 | 32.697 |  | 0 |  | 0 |  | 0 | 27.5 | 100 | 48 | 1 | 3245060205034 | 0 |  | 0 |  | 220060 | http://www.ecataleg.be/nl/ref/020503/ | http://www.ecataleg.be/fr/ref/020503/ |  | Basis en dak - breedte 475 mm - diepte 975 mm - voor kabelmantel XL³ 4000 - voorzien van kabeldoorvoerplaten - ontvangen de structuursteunen | Base et toit - largeur 475 mm - profondeur 975 mm - pour gaine à câbles XL³ 4000 - équipé de plaques passe-câbles - reçoit les montants de structure
LEG20121015 | L | 020504 | Basis en dak br 725 diepte 475 Voor vloerkast XL³ 4000 | Base + toit - l 725mm - pr 475 pour armoires XL³ 4000 | Basis en dak br 725 diepte 475 | Base + toit - l 725mm - pr 475 | 470.4 | 1 | Stuk | Pièce |  |  | 1 | 1 | 1 | Legrand 2013-2014 | 200 | G02 | 16 |  |  | 2 |  |  | 8538.1000 |  | 1 | 26.15 |  | 0 |  | 0 |  | 0 | 28.5 | 74.5 | 48.5 | 1 | 010324506020504130000001 | 0 |  | 0 |  | 220060 | http://www.ecataleg.be/nl/ref/020504/ | http://www.ecataleg.be/fr/ref/020504/ |  | Basis en dak - breedte 725 mm - diepte 475 mm - voor samenstelbare vloerkast XL³ 4000 - met van kabeldoorvoerplaten - ontvangen de structuursteunen | Base et toit - largeur 725 mm - profondeur 475 mm - pour armoires XL³ 4000 - équipé de plaques passe-câbles - reçoit les montants de structure
LEG20121015 | L | 020505 | Basis en dak br 725 diepte 725 Voor vloerkast XL³ 4000 | Base + toit - l 725mm - pr 725 pour armoires XL³ 4000 | Basis en dak br 725 diepte 725 | Base + toit - l 725mm - pr 725 | 618.2 | 1 | Stuk | Pièce |  |  | 1 | 1 | 1 | Legrand 2013-2014 | 200 | G02 | 16 |  |  | 18 |  |  | 8538.1000 |  | 1 | 33 |  | 0 |  | 0 |  | 0 | 28.5 | 74.5 | 73.2 | 1 | 3245060205058 | 0 |  | 0 |  | 220060 | http://www.ecataleg.be/nl/ref/020505/ | http://www.ecataleg.be/fr/ref/020505/ |  | Basis en dak - breedte 725 mm - diepte 725 - voor samenstelbare vloerkast XL³ 4000 - met van kabeldoorvoerplaten - ontvangen de structuursteunen | Base et toit - largeur 725 mm - profondeur 725 mm - pour armoire XL³ 4000 - équipé de plaques passe-câbles - reçoit les montants de structure
LEG20121015 | L | 020506 | Basis en dak br 725 diepte 975 Voor vloerkast XL³ 4000 | Base + toit - l 725mm - pr 975 pour armoires XL³ 4000 | Basis en dak br 725 diepte 975 | Base + toit - l 725mm - pr 975 | 837.4 | 1 | Stuk | Pièce |  |  | 1 | 1 | 1 | Legrand 2013-2014 | 200 | G02 | 16 |  |  | 30 |  |  | 8538.1000 |  | 1 | 50 |  | 0 |  | 0 |  | 0 | 28.5 | 101 | 75 | 1 | 010324506020506530000001 | 0 |  | 0 |  | 220060 | http://www.ecataleg.be/nl/ref/020506/ | http://www.ecataleg.be/fr/ref/020506/ |  | Basis en dak - breedte 725 mm - diepte 975 mm - voor samenstelbare vloerkast XL³ 4000 - met van kabeldoorvoerplaten - ontvangen de structuursteunen | Base et toit - largeur 725 mm - profondeur 975 mm - pour armoire XL³ 4000 - équipé de plaques passe-câbles - reçoit les montants de structure
LEG20121015 | L | 020507 | Basis en dak br 975 diepte 475 Voor vloerkast XL³ 4000 | Base + toit - l 975mm - pr 475 pour armoires XL³ 4000 | Basis en dak br 975 diepte 475 | Base + toit - l 975mm - pr 475 | 572.4 | 1 | Stuk | Pièce |  |  | 1 | 1 | 1 | Legrand 2013-2014 | 200 | G02 | 16 |  |  | 2 |  |  | 8538.1000 |  | 1 | 32.465 |  | 0 |  | 0 |  | 0 | 27.5 | 100 | 48 | 1 | 010324506020507230000001 | 0 |  | 0 |  | 220060 | http://www.ecataleg.be/nl/ref/020507/ | http://www.ecataleg.be/fr/ref/020507/ |  | Basis en dak - breedte 975 mm - diepte 475 mm - voor samenstelbare vloerkast XL³ 4000 - met van kabeldoorvoerplaten - ontvangen de structuursteunen | Base et toit - largeur 975 mm - profondeur 475 mm - pour armoire XL³ 4000 - équipé de plaques passe-câbles - reçoit les montants de structure
LEG20121015 | L | 020508 | Basis en dak br 975 diepte 725 Voor vloerkast XL³ 4000 | Base + toit - l 975mm - pr 725 pour armoires XL³ 4000 | Basis en dak br 975 diepte 725 | Base + toit - l 975mm - pr 725 | 937.7 | 1 | Stuk | Pièce |  |  | 1 | 1 | 1 | Legrand 2013-2014 | 200 | G02 | 16 |  |  | 4 |  |  | 8538.1000 |  | 1 | 40.2 |  | 0 |  | 0 |  | 0 | 28.5 | 101 | 75 | 1 | 010324506020508930000001 | 0 |  | 0 |  | 220060 | http://www.ecataleg.be/nl/ref/020508/ | http://www.ecataleg.be/fr/ref/020508/ |  | Basis en dak - breedte 975 mm - diepte 725 mm - voor samenstelbare vloerkast XL³ 4000 - met van kabeldoorvoerplaten - ontvangen de structuursteunen | Base et toit - largeur 975 mm - profondeur 725 mm - pour armoire XL³ 4000 - équipé de plaques passe-câbles - reçoit les montants de structure
LEG20121015 | L | 020509 | Basis en dak br.975 diepte 975 Voor vloerkast XL³ 4000 | Base + toit - l 975mm - pr 975 pour armoires XL³ 4000 | Basis en dak br.975 diepte 975 | Base + toit - l 975mm - pr 975 | 1260 | 1 | Stuk | Pièce |  |  | 1 | 1 | 1 | Legrand 2013-2014 | 200 | G02 | 16 |  |  | 7 |  |  | 8538.1000 |  | 1 | 41 |  | 0 |  | 0 |  | 0 | 30 | 100.5 | 98.2 | 1 | 3245060205096 | 0 |  | 0 |  | 220060 | http://www.ecataleg.be/nl/ref/020509/ | http://www.ecataleg.be/fr/ref/020509/ |  | Basis en dak - breedte 975 mm - diepte 975 mm - voor samenstelbare vloerkast XL³ 4000 - met van kabeldoorvoerplaten - ontvangen de structuursteunen | Base et toit - largeur 975 mm - profondeur 975 mm - pour armoire XL³ 4000 - équipé de plaques passe-câbles - reçoit les montants de structure
LEG20121015 | L | 020510 | Set voor koppeling van sokkels Voor vloerkast XL³ 4000 | Kit pour jumelage de socles pour armoires XL³ 4000 | Set voor koppeling van sokkels | Kit pour jumelage de socles | 9.149 | 1 | Stuk | Pièce |  |  | 1 | 1 | 20 | Legrand 2013-2014 | 201 | G02 | 16 |  |  | 2 |  |  | 8538.9099 |  | 1 | 0.142 |  | 0 |  | 0 |  | 0 | 2.2 | 5 | 5 | 1 | 3245060205102 | 20 | 13245060205109 | 0 |  | 220060 | http://www.ecataleg.be/nl/ref/020510/ | http://www.ecataleg.be/fr/ref/020510/ |  | Set voor koppeling van sokkels - voor samenstelbare vloerkast XL³ 4000 | Kit pour jumelage de socles - pour armoires XL³ 4000
LEG20121015 | L | 020511 | Sokkel - h 100 - 475 x 475 mm Voor vloerkast XL³ 4000 | Socle - h100 mm - 475 x 475 pour armoires XL³ 4000 | Sokkel - h 100 - 475 x 475 mm | Socle - h100 mm - 475 x 475 | 187.8 | 1 | Stuk | Pièce |  |  | 1 | 1 | 1 | Legrand 2013-2014 | 200 | G02 | 16 |  |  | 2 |  |  | 8538.1000 |  | 1 | 5.313 |  | 0 |  | 0 |  | 0 | 12.5 | 44.5 | 19.5 | 1 | 010324506020511930000001 | 0 |  | 0 |  | 220060 | http://www.ecataleg.be/nl/ref/020511/ | http://www.ecataleg.be/fr/ref/020511/ |  | Sokkel - hoogte 100 mm - 475 x 475 mm - voor samenstelbare vloerkast XL³ 4000 - sokkels onderling koppelbaar | Socle juxtaposable - hauteur 100 mm - dim. 475 x 475 - pour armoires et gaines à câbles XL³ 4000
LEG20121015 | L | 020512 | Function. stijgprofiel. vr kas diepte 475mm | Montants fonctionnels pr arm. profondeur 475mm | Function. stijgprofiel. vr kas | Montants fonctionnels pr arm. | 117.4 | 1 | Stuk | Pièce |  |  | 1 | 1 | 1 | Legrand 2013-2014 | 200 | G02 | 16 |  |  | 2 |  |  | 8538.1000 |  | 1 | 6.6 |  | 0 |  | 0 |  | 0 | 6 | 181 | 11 | 1 | 010324506020512630000001 | 0 |  | 0 |  | 220060 | http://www.ecataleg.be/nl/ref/020512/ | http://www.ecataleg.be/fr/ref/020512/ |  | Functioneel stijgprofiel voor vloerkasten XL³ 4000 met diepte 475 mm | Jeu de 2 montants fonctionnels réduits pour armoires XL³ 4000 de profondeur 475 mm - permettent la fixation des équipements de montage
LEG20121015 | L | 020513 | Function. stijgprofiel.vr kast zonder intern kabelmantel | Montants fonctionnels pr arm. sans gaine à câbles interne | Function. stijgprofiel.vr kast | Montants fonctionnels pr arm. | 140.8 | 1 | Stuk | Pièce |  |  | 1 | 1 | 1 | Legrand 2013-2014 | 200 | G02 | 16 |  |  | 9 |  |  | 8538.1000 |  | 1 | 12.3 |  | 0 |  | 0 |  | 0 | 10.5 | 189 | 24 | 1 | 010324506020513330000001 | 0 |  | 0 |  | 220060 | http://www.ecataleg.be/nl/ref/020513/ | http://www.ecataleg.be/fr/ref/020513/ |  | Functioneel stijgprofiel voor vloerkasten XL³ 4000 zonder kabelmantel | Jeu de 2 montants fonctionnels pour armoires XL³ 4000 sans gaines à câbles - permettent la fixation des équipements de montage
LEG20121015 | L | 020514 | Sokkel - h 100 - 475 x 725 mm Voor vloerkast XL³ 4000 | Socle - h 100 mm - 475 x 725 pour armoires XL³ 4000 | Sokkel - h 100 - 475 x 725 mm | Socle - h 100 mm - 475 x 725 | 259.4 | 1 | Stuk | Pièce |  |  | 1 | 1 | 1 | Legrand 2013-2014 | 200 | G02 | 16 |  |  | 5 |  |  | 8538.1000 |  | 1 | 6.219 |  | 0 |  | 0 |  | 0 | 12.5 | 60.5 | 19.5 | 1 | 010324506020514030000001 | 0 |  | 0 |  | 220060 | http://www.ecataleg.be/nl/ref/020514/ | http://www.ecataleg.be/fr/ref/020514/ |  | Sokkel - hoogte 100 mm - 475 x 725 mm - voor samenstelbare vloerkast XL³ 4000 - sokkels onderling koppelbaar | Socle juxtaposable - hauteur 100 mm - dim. 475 x 725 - pour armoires et gaines à câbles XL³ 4000
LEG20121015 | L | 020515 | Sokkel - h 100 - 725 x 725 mm Voor vloerkast XL³ 4000 | Socle - h 100 mm - 725 x 725 pour armoires XL³ 4000 | Sokkel - h 100 - 725 x 725 mm | Socle - h 100 mm - 725 x 725 | 313 | 1 | Stuk | Pièce |  |  | 1 | 1 | 1 | Legrand 2013-2014 | 200 | G02 | 16 |  |  | 19 |  |  | 8538.1000 |  | 1 | 6.881 |  | 0 |  | 0 |  | 0 | 12.5 | 60.5 | 19.5 | 1 | 010324506020515730000001 | 0 |  | 0 |  | 220060 | http://www.ecataleg.be/nl/ref/020515/ | http://www.ecataleg.be/fr/ref/020515/ |  | Sokkel - hoogte 100 mm - 725 x 725 mm - voor samenstelbare vloerkast XL³ 4000 - sokkels onderling koppelbaar | Socle juxtaposable - hauteur 100 mm - dim. 725 x 725 - pour armoires et gaines à câbles XL³ 4000
LEG20121015 | L | 020516 | Function. stijgprofiel.vr kast met intern kabelmantel | Montants fonctionnels pr arm. avec gaine à câbles interne | Function. stijgprofiel.vr kast | Montants fonctionnels pr arm. | 134.6 | 1 | Stuk | Pièce |  |  | 1 | 1 | 1 | Legrand 2013-2014 | 200 | G02 | 16 |  |  | 4 |  |  | 8538.1000 |  | 1 | 12.2 |  | 0 |  | 0 |  | 0 | 10.5 | 189 | 24 | 1 | 011324506020516130000001 | 0 |  | 0 |  | 220060 | http://www.ecataleg.be/nl/ref/020516/ | http://www.ecataleg.be/fr/ref/020516/ |  | Functioneel stijgprofiel voor vloerkasten XL³ 4000 met kabelmantel | Jeu de 2 montants fonctionnels pour armoires XL³ 4000 avec gaine à câbles - permettent la fixation des équipements de montage
LEG20121015 | L | 020517 | Sokkel - h 100 - 475 x 975 mm Voor vloerkast XL³ 4000 | Socle - h 100 mm - 475 x 975 pour armoires XL³ 4000 | Sokkel - h 100 - 475 x 975 mm | Socle - h 100 mm - 475 x 975 | 313 | 1 | Stuk | Pièce |  |  | 1 | 1 | 1 | Legrand 2013-2014 | 200 | G02 | 16 |  |  | 3 |  |  | 8538.1000 |  | 1 | 7.17 |  | 0 |  | 0 |  | 0 | 12.5 | 85.5 | 19.5 | 1 | 010324506020517130000001 | 0 |  | 0 |  | 220060 | http://www.ecataleg.be/nl/ref/020517/ | http://www.ecataleg.be/fr/ref/020517/ |  | Sokkel - hoogte 100 mm - 475 x 975 mm - voor samenstelbare vloerkast XL³ 4000 - sokkels onderling koppelbaar | Socle juxtaposable - hauteur 100 mm - dim. 475 x 975 - pour armoires et gaines à câbles XL³ 4000
LEG20121015 | L | 020518 | Sokkel - h 100 - 725 x 975 mm Voor vloerkast XL³ 4000 | Socle - h 100 mm - 725 x 975 pour armoires XL³ 4000 | Sokkel - h 100 - 725 x 975 mm | Socle - h 100 mm - 725 x 975 | 358.2 | 1 | Stuk | Pièce |  |  | 1 | 1 | 1 | Legrand 2013-2014 | 200 | G02 | 16 |  |  | 3 |  |  | 8538.1000 |  | 1 | 7.822 |  | 0 |  | 0 |  | 0 | 12.5 | 85.5 | 19.5 | 1 | 010324506020518830000001 | 0 |  | 0 |  | 220060 | http://www.ecataleg.be/nl/ref/020518/ | http://www.ecataleg.be/fr/ref/020518/ |  | Sokkel - hoogte 100 mm - 725 x 975 mm - voor samenstelbare vloerkast XL³ 4000 - sokkels onderling koppelbaar | Socle juxtaposable - hauteur 100 mm - dim. 725 x 975 - pour armoires et gaines à câbles XL³ 4000
LEG20121015 | L | 020519 | Sokkel - h 100 - 975 x 975 mm Voor vloerkast XL³ 4000 | Socle - h 100 mm - 975 x 975 pour armoires XL³ 4000 | Sokkel - h 100 - 975 x 975 mm | Socle - h 100 mm - 975 x 975 | 402.9 | 1 | Stuk | Pièce |  |  | 1 | 1 | 1 | Legrand 2013-2014 | 200 | G02 | 16 |  |  | 7 |  |  | 8538.1000 |  | 1 | 8.551 |  | 0 |  | 0 |  | 0 | 12.5 | 85.5 | 19.5 | 1 | 010324506020519530000001 | 0 |  | 0 |  | 220060 | http://www.ecataleg.be/nl/ref/020519/ | http://www.ecataleg.be/fr/ref/020519/ |  | Sokkel - hoogte 100 mm - 975 x 975 mm - voor samenstelbare vloerkast XL³ 4000 - sokkels onderling koppelbaar | Socle juxtaposable - hauteur 100 mm - dim. 975 x 975 - pour armoires et gaines à câbles XL³ 4000
LEG20121015 | L | 020520 | Tussenstijgprofiel - h 1800 mm Voor vloerkast XL³ 4000 | Montant intermédiaire h.1800 pour armoires XL³ 4000 | Tussenstijgprofiel - h 1800 mm | Montant intermédiaire h.1800 | 45.81 | 1 | Stuk | Pièce |  |  | 1 | 1 | 1 | Legrand 2013-2014 | 200 | G02 | 16 |  |  | 14 |  |  | 8538.1000 |  | 1 | 2.6 |  | 0 |  | 0 |  | 0 | 4.5 | 180.5 | 11 | 1 | 010324506020520130000001 | 0 |  | 0 |  | 220060 | http://www.ecataleg.be/nl/ref/020520/ | http://www.ecataleg.be/fr/ref/020520/ |  | Tussenstijgprofiel - hoogte 1800 mm - voor samenstelbare vloerkast XL³ 4000 - tussenliggende structuursteun te bevestigen op de "dak-basis" | Montant de structure intermédiaire - hauteur 1800 mm - se fixe sur la structure de l'armoire "toit-base" - pour armoires XL³ 4000
LEG20121015 | L | 020521 | Vaste dwarssteun - l. 350 mm Voor vloerkast XL³ 4000 | Jeu de 2 trav. fixe - l. 350mm pour armoires XL³ 4000 | Vaste dwarssteun - l. 350 mm | Jeu de 2 trav. fixe - l. 350mm | 35.06 | 1 | Stuk | Pièce |  |  | 1 | 1 | 1 | Legrand 2013-2014 | 200 | G02 | 16 |  |  | 2 |  |  | 8538.9099 |  | 1 | 1.183 |  | 0 |  | 0 |  | 0 | 3.5 | 34.5 | 6 | 1 | 010324506020521830000001 | 0 |  | 0 |  | 220060 | http://www.ecataleg.be/nl/ref/020521/ | http://www.ecataleg.be/fr/ref/020521/ |  | Set van 2 vaste dwarssteunen - lengte 350 mm - voor samenstelbare vloerkast XL³ 4000 - te bevestigen op de structuursteunen | Jeu de 2 traversers fixes - longueur 350 mm - se fixent sur les montants de structure - pour réaliser une gaine à câbles interne - pour armoires XL³ 4000
LEG20121015 | L | 020522 | Vaste dwarssteun - l. 600 mm Voor vloerkast XL³ 4000 | Jeu de 2 trav. fixe - l. 600mm pour armoires XL³ 4000 | Vaste dwarssteun - l. 600 mm | Jeu de 2 trav. fixe - l. 600mm | 41.35 | 1 | Stuk | Pièce |  |  | 1 | 1 | 1 | Legrand 2013-2014 | 200 | G02 | 16 |  |  | 14 |  |  | 8538.9099 |  | 1 | 1.885 |  | 0 |  | 0 |  | 0 | 3.5 | 59.5 | 6 | 1 | 010324506020522530000001 | 0 |  | 0 |  | 220060 | http://www.ecataleg.be/nl/ref/020522/ | http://www.ecataleg.be/fr/ref/020522/ |  | Set van 2 vaste dwarssteunen - lengte 600 mm - voor samenstelbare vloerkast XL³ 4000 - te bevestigen op de structuursteunen | Jeu de 2 traverses fixes - longueur 600 mm - se fixent sur les montants de structure - pour réaliser une gaine à câbles interne - pour armoires XL³ 4000
LEG20121015 | L | 020523 | Vaste dwarssteun - l. 850 mm Voor vloerkast XL³ 4000 | Jeu de 2 trav. fixe - l. 850mm pour armoires XL³ 4000 | Vaste dwarssteun - l. 850 mm | Jeu de 2 trav. fixe - l. 850mm | 46.26 | 1 | Stuk | Pièce |  |  | 1 | 1 | 1 | Legrand 2013-2014 | 200 | G02 | 16 |  |  | 2 |  |  | 8538.9099 |  | 1 | 2.847 |  | 0 |  | 0 |  | 0 | 4.3 | 84 | 6 | 1 | 010324506020523230000001 | 0 |  | 0 |  | 220060 | http://www.ecataleg.be/nl/ref/020523/ | http://www.ecataleg.be/fr/ref/020523/ |  | Set van 2 vaste dwarssteunen - lengte 850 mm - voor samenstelbare vloerkast XL³ 4000 - te bevestigen op de structuursteunen | Jeu de 2 traverses fixes - longueur 850 mm - se fixent sur les montants de structure - pour réaliser une gaine à câbles interne - pour armoires XL³ 4000
LEG20121015 | L | 020529 | Verstevigingsset voor verbind. van kast XL³ en Zucchini rails | Kit renfort pour liaison arm. XL³ et canalisations Zucchini | Verstevigingsset voor verbind. | Kit renfort pour liaison arm. | 125.1 | 1 | Stuk | Pièce |  |  | 1 | 1 | 1 | Legrand 2013-2014 | 201 | G02 | 16 |  |  | 7 |  |  | 8538.9099 |  | 1 | 2.581 |  | 0 |  | 0 |  | 0 | 4.3 | 84 | 6 | 1 | 3245060205294 | 0 |  | 0 |  | 220060 | http://www.ecataleg.be/nl/ref/020529/ | http://www.ecataleg.be/fr/ref/020529/ |  | Set van 2 verstevigingsbeugels om de verbinding te maken tussen de XL³ 4000 e de Zucchini stroomrail - om het dak van de kast te verstevigen | Jeu de 2 équerres de renfort - pour permettre la liaison XL³ 4000 et canalisations Zucchini - à utiliser pour le renfort du toit de l'armoire
LEG20121015 | L | 020530 | Set 4 beugels vr realisatie partiële dubbel raam | Kit 4 équerres pr réalisation double chassis partiel | Set 4 beugels vr realisatie | Kit 4 équerres pr réalisation | 50.96 | 1 | Stuk | Pièce |  |  | 1 | 2 | 2 | Legrand 2013-2014 | 200 | G02 | 16 |  |  | 7 |  |  | 8538.9099 |  | 1 | 0.579 |  | 0 |  | 0 |  | 0 | 12 | 19.8 | 13.5 | 1 | 0 | 2 | 011324506020530730000002 | 0 |  | 220060 | http://www.ecataleg.be/nl/ref/020530/ | http://www.ecataleg.be/fr/ref/020530/ |  | Set van 4 beugels voor de realisatie van een dubbel gedeeltelijk frame voor XL³ vloerverdeelkasten met diepte 475 mm | Kit de 4 équerres pour réalisation d'un double châssis partiel - pour armoires XL³ 4000 de profondeur 475 mm
LEG20121015 | L | 020531 | Vaste dwarssteun partiëel raam lengte 350 mm - kast XL³ 4000 | Jeu de 2 trav. fixe - l. 350mm pour châssis partiels XL³ 4000 | Vaste dwarssteun partiëel raam | Jeu de 2 trav. fixe - l. 350mm | 58.91 | 1 | Stuk | Pièce |  |  | 1 | 1 | 1 | Legrand 2013-2014 | 200 | G02 | 16 |  |  | 30 |  |  | 8538.9099 |  | 1 | 1.197 |  | 0 |  | 0 |  | 0 | 3.5 | 34.5 | 6 | 1 | 3245060205317 | 0 |  | 0 |  | 220060 | http://www.ecataleg.be/nl/ref/020531/ | http://www.ecataleg.be/fr/ref/020531/ |  | Set van 2 vaste dwarssteunen voor partiëel raam - lengte 350 mm - voor samenstelbare vloerkast XL³ 4000 | Jeu de 2 traverses fixes pour châssis partiels - longueur 350 mm - pour armoires et gaines à câbles XL³ 4000
LEG20121015 | L | 020532 | Vaste dwarssteun partiëel raam lengte 600 mm - kast XL³ 4000 | Jeu de 2 trav. fixe - l. 600mm pour châssis partiels XL³ 4000 | Vaste dwarssteun partiëel raam | Jeu de 2 trav. fixe - l. 600mm | 64.09 | 1 | Stuk | Pièce |  |  | 1 | 1 | 1 | Legrand 2013-2014 | 200 | G02 | 16 |  |  | 7 |  |  | 8538.9099 |  | 1 | 1.901 |  | 0 |  | 0 |  | 0 | 3.5 | 59.5 | 6 | 1 | 3245060205324 | 0 |  | 0 |  | 220060 | http://www.ecataleg.be/nl/ref/020532/ | http://www.ecataleg.be/fr/ref/020532/ |  | Set van 2 vaste dwarssteunen voor partiëel raam - lengte 600 mm - voor samenstelbare vloerkast XL³ 4000 | Jeu de 2 traverses fixes pour châssis partiels - longueur 600 mm - pour armoires et gaines à câbles XL³ 4000
LEG20121015 | L | 020536 | Uitrust. kast xl3 4000 Scheidingskit k.m. horiz 725mm | Equipem. arm. xl3 4000 Kit séparation jdb horiz 725mm | Uitrust. kast xl3 4000 | Equipem. arm. xl3 4000 | 62.36 | 1 | Stuk | Pièce |  |  | 1 | 1 | 1 | Legrand 2013-2014 | 213 | G02 | 16 |  |  | 7 |  |  | 8538.9099 |  | 1 | 6.17 |  | 0 |  | 0 |  | 0 | 10.5 | 75 | 38 | 1 | 3245060205362 | 0 |  | 0 |  | 220060 | http://www.ecataleg.be/nl/ref/020536/ | http://www.ecataleg.be/fr/ref/020536/ |  | Scheidingskit in "L" voor horizontaal barenstel in vloerkast breedte 725 mm - voor XL³ 4000 vorm 2b met diepte 475 mm | Kit de séparation en "L" pour jeu de barres horizontal et armoire largeur 725 mm - pour XL² 4000 de prof. 475 mm forme 2b (raccordement en prises avant)
LEG20121015 | L | 020537 | Uitrust. kast xl3 4000 Scheidingskit k.m. horiz 975mm | Equipem. arm. xl3 4000 Kit séparation jdb horiz 975mm | Uitrust. kast xl3 4000 | Equipem. arm. xl3 4000 | 84.94 | 1 | Stuk | Pièce |  |  | 1 | 1 | 1 | Legrand 2013-2014 | 213 | G02 | 16 |  |  | 7 |  |  | 8538.9099 |  | 1 | 8.148 |  | 0 |  | 0 |  | 0 | 10.5 | 75 | 38 | 1 | 3245060205379 | 0 |  | 0 |  | 220060 | http://www.ecataleg.be/nl/ref/020537/ | http://www.ecataleg.be/fr/ref/020537/ |  | Scheidingskit in "U" voor horizontaal barenstel in vloerkast breedte 725 mm - voor XL³ 4000 vorm 2b met diepte 725 mm - barenstellen max. 1600 A | Kit de séparation en "U" pour jeu de barres horizontal en armoire largeur 725 mm - pr XL² 4000 de prof. 725 mm forme 2b (raccordement en prises avant)
LEG20121015 | L | 020538 | Horizontale scheiding mantel Vorm voor kast xl3 4000 | Separation jdb horizontale Formes armoires xl3 4000 | Horizontale scheiding mantel | Separation jdb horizontale | 105.8 | 1 | Stuk | Pièce |  |  | 1 | 1 | 1 | Legrand 2013-2014 | 213 | G02 | 16 |  |  | 7 |  |  | 8538.9099 |  | 1 | 8.991 |  | 0 |  | 0 |  | 0 | 5 | 63 | 62 | 1 | 3245060205386 | 0 |  | 0 |  | 220060 | http://www.ecataleg.be/nl/ref/020538/ | http://www.ecataleg.be/fr/ref/020538/ |  | Scheidingskit in "L" voor horizontaal barenstel in vloerkast breedte 725 mm - voor XL³ 4000 vorm 2b met diepte 725 mm | Kit de séparation en "L" pour jeu de barres horizontal - pour XL² 4000 de prof. 725 mm forme 2b (raccordement en prises avant)
LEG20121015 | L | 020539 | SCHEIDING BS - HORIZ. IN U D.975 - VLOERKAST XL3 4000 | SEPARATION JDB HORIZ. EN U PROF. 975 - ARMOIRE XL3 4000 | SCHEIDING BS - HORIZ. IN U | SEPARATION JDB HORIZ. EN U | 153.2 | 1 | Stuk | Pièce |  |  | 1 | 1 | 1 | Legrand 2013-2014 | 213 | G02 | 16 |  |  | 7 |  |  | 8538.9099 |  | 1 | 11.5 |  | 0 |  | 0 |  | 0 | 9 | 62 | 62 | 1 | 3245060205393 | 0 |  | 0 |  | 220060 | http://www.ecataleg.be/nl/ref/020539/ | http://www.ecataleg.be/fr/ref/020539/ |  | Scheidingskit in "U" voor horizontaal barenstel in bvloerkast breedte 725 mm - voor XL³ 4000 vorm 2b met diepte 975 mm | Kit de séparation en "L" pour jeu de barres horizontal - pour XL² 4000 de prof. 975 mm forme 2b (raccordement en prises avant)
LEG20121015 | L | 020540 | Volle plaat met glijbeugel 600 x 1800 - kast XL³ 4000 | Plaque pleine avec glissière hauteur 1800mm - largeur 600mm | Volle plaat met glijbeugel | Plaque pleine avec glissière | 274.6 | 1 | Stuk | Pièce |  |  | 1 | 1 | 1 | Legrand 2013-2014 | 210 | G02 | 16 |  |  | 7 |  |  | 8538.9099 |  | 1 | 26.8 |  | 0 |  | 0 |  | 0 | 5.5 | 178 | 60 | 1 | 3245060205409 | 0 |  | 0 |  | 220060 | http://www.ecataleg.be/nl/ref/020540/ | http://www.ecataleg.be/fr/ref/020540/ |  | Volle montageplaat met in de diepte verstelbare glijbeugel - hoogte 1800 mm - breedte 600 mm - voor samenstelbare vloerkast XL³ 4000 | Plaque de montage pleine - livrée avec glissière de réglage en profondeur - hauteur 1800 mm - largeur 600 mm - pour coffrets et armoires XL³ 4000
LEG20121015 | L | 020541 | Achter- en zijpaneel br 475mm voor vloerkast XL³ 4000 | Panneau arrière/latéral l.475 pour armoires XL³ 4000 | Achter- en zijpaneel br 475mm | Panneau arrière/latéral l.475 | 126 | 1 | Stuk | Pièce |  |  | 1 | 1 | 1 | Legrand 2013-2014 | 200 | G02 | 16 |  |  | 5 |  |  | 8538.1000 |  | 1 | 11.871 |  | 0 |  | 0 |  | 0 | 3.7 | 188.5 | 47.5 | 1 | 010324506020541630000001 | 0 |  | 0 |  | 220060 | http://www.ecataleg.be/nl/ref/020541/ | http://www.ecataleg.be/fr/ref/020541/ |  | Achter- en zijpaneel - hoogte 2000 mm - breedte 475 mm - voor samenstelbare vloerkast XL³ 4000 - bevestiging met schroeven | Panneau arrière et latéral - hauteur 2000 mm - largeur 475 mm - fixation à vis - pour armoires et gaines à câbles XL³ 4000
LEG20121015 | L | 020542 | Achter- en zijpaneel br 725mm voor vloerkast XL³ 4000 | Panneau arrière/latéral l.725 pour armoires XL³ 4000 | Achter- en zijpaneel br 725mm | Panneau arrière/latéral l.725 | 194.5 | 1 | Stuk | Pièce |  |  | 1 | 1 | 1 | Legrand 2013-2014 | 200 | G02 | 16 |  |  | 7 |  |  | 8538.1000 |  | 1 | 16.992 |  | 0 |  | 0 |  | 0 | 3.7 | 188.5 | 73.5 | 1 | 010324506020542330000001 | 0 |  | 0 |  | 220060 | http://www.ecataleg.be/nl/ref/020542/ | http://www.ecataleg.be/fr/ref/020542/ |  | Achter- en zijpaneel - hoogte 2000 mm - breedte 725 mm - voor samenstelbare vloerkast XL³ 4000 - bevestiging met schroeven | Panneau arrière et latéral - hauteur 2000 mm - largeur 725 mm - fixation à vis - pour armoires et gaines à câbles XL³ 4000
LEG20121015 | L | 020543 | Achter- en zijpaneel br 975mm voor vloerkast XL³ 4000 | Panneau arrière/latéral l.975 pour armoires XL³ 4000 | Achter- en zijpaneel br 975mm | Panneau arrière/latéral l.975 | 240.4 | 1 | Stuk | Pièce |  |  | 1 | 1 | 1 | Legrand 2013-2014 | 200 | G02 | 16 |  |  | 2 |  |  | 8538.1000 |  | 1 | 22.141 |  | 0 |  | 0 |  | 0 | 3.7 | 188.5 | 97.5 | 1 | 010324506020543030000001 | 0 |  | 0 |  | 220060 | http://www.ecataleg.be/nl/ref/020543/ | http://www.ecataleg.be/fr/ref/020543/ |  | Achter- en zijpaneel - hoogte 2000 mm - breedte 975 mm - voor samenstelbare vloerkast XL³ 4000 - bevestiging met schroeven | Panneau arrière et latéral - hauteur 2000 mm - largeur 975 mm - fixation à vis - pour armoires et gaines à câbles XL³ 4000
LEG20121015 | L | 020544 | Ventilatieplaat voor sokkel br 725 mm - vloerkast XL³ 4000 | Panneau de ventilation pour socle largeur 725 mm | Ventilatieplaat voor sokkel | Panneau de ventilation | 62.56 | 1 | Stuk | Pièce |  |  | 1 | 1 | 1 | Legrand 2013-2014 | 209 | G02 | 16 |  |  | 7 |  |  | 8538.1000 |  | 1 | 0.887 |  | 0 |  | 0 |  | 0 | 2.5 | 59 | 15 | 1 | 010324506020544730000001 | 0 |  | 0 |  | 220060 | http://www.ecataleg.be/nl/ref/020544/ | http://www.ecataleg.be/fr/ref/020544/ |  | Ventilatieplaat voor sokkel - breedte 725 mm - voor natuurlijke ventilatie van samenstelbare vloerkast XL³ 4000 | Panneau de ventilation pour socle largeur 725 mm - pour armoires et gaines à câbles XL³ 4000
LEG20121015 | L | 020545 | Ventilatieplaat voor sokkel br 975 mm - vloerkast XL³ 4000 | Panneau de ventilation pour socle largeur 975 mm | Ventilatieplaat voor sokkel | Panneau de ventilation | 68.9 | 1 | Stuk | Pièce |  |  | 1 | 1 | 1 | Legrand 2013-2014 | 209 | G02 | 16 |  |  | 7 |  |  | 8538.1000 |  | 1 | 1.48 |  | 0 |  | 0 |  | 0 | 4 | 84 | 15 | 1 | 3245060205454 | 0 |  | 0 |  | 220060 | http://www.ecataleg.be/nl/ref/020545/ | http://www.ecataleg.be/fr/ref/020545/ |  | Ventilatieplaat voor sokkel - breedte 975 mm - voor natuurlijke ventilatie van samenstelbare vloerkast XL³ 4000 | Panneau de ventilation pour socle largeur 975 mm - pour armoires et gaines à câbles XL³ 4000
LEG20121015 | L | 020546 | Dwarsstuk voor ventilatie Voor kast en mantel XL³ 4000 | Entretoise pour ventilation pr armoires et gaines XL³ 4000 | Dwarsstuk voor ventilatie | Entretoise pour ventilation | 12.28 | 1 | Stuk | Pièce |  |  | 1 | 1 | 20 | Legrand 2013-2014 | 209 | G02 | 16 |  |  | 7 |  |  | 8538.1000 |  | 1 | 0.076 |  | 0 |  | 0 |  | 0 | 3 | 9.5 | 4 | 1 | 3245060205461 | 20 | 011324506020546830000020 | 0 |  | 220060 | http://www.ecataleg.be/nl/ref/020546/ | http://www.ecataleg.be/fr/ref/020546/ |  | Dwarsstuk voor natuurlijke ventilatie - voor samenstelbare vloerkast en kabelmantel XL³ 4000 - tussenstuk voor verhoging van het dak | Entretoise pour ventilation (surélévation du toit) - pour armoires et gaines à câbles XL³ 4000
LEG20121015 | L | 020547 | Afdekplaat - hoogte 1800 mm Voor interne kabelmantel | Plastron - hauteur 1800 mm pour gaine à câbles interne | Afdekplaat - hoogte 1800 mm | Plastron - hauteur 1800 mm | 142.9 | 1 | Stuk | Pièce |  |  | 1 | 1 | 1 | Legrand 2013-2014 | 200 | G02 | 16 |  |  | 4 |  |  | 8538.9099 |  | 1 | 7.2 |  | 0 |  | 0 |  | 0 | 5 | 180.6 | 25.5 | 1 | 010324506020547830000001 | 0 |  | 0 |  | 220060 | http://www.ecataleg.be/nl/ref/020547/ | http://www.ecataleg.be/fr/ref/020547/ |  | Afdekplaat - hoogte 1800 mm - voor interne kabelmantel XL³ 4000 - voorplaat met scharnieren en slot | Plastron - hauteur 1800 mm - façade à charnières et à serrure - pour gaine à câbles interne XL³ 4000
LEG20121015 | L | 020548 | Afdekplaat - hoogte 1800 mm Voor externe kabelmantel | Plastron - hauteur 1800 mm pour gaine à câbles externe | Afdekplaat - hoogte 1800 mm | Plastron - hauteur 1800 mm | 157.1 | 1 | Stuk | Pièce |  |  | 1 | 1 | 1 | Legrand 2013-2014 | 200 | G02 | 16 |  |  | 5 |  |  | 8538.9099 |  | 1 | 9.6 |  | 0 |  | 0 |  | 0 | 5 | 180.6 | 35.5 | 1 | 010324506020548530000001 | 0 |  | 0 |  | 220060 | http://www.ecataleg.be/nl/ref/020548/ | http://www.ecataleg.be/fr/ref/020548/ |  | Afdekplaat - hoogte 1800 mm - voor externe kabelmantel XL³ 4000 - voorplaat met scharnieren en slot | Plastron - hauteur 1800 mm - façade à charnières et à serrure - pour gaine à câbles externe XL³ 4000
LEG20121015 | L | 020551 | Regelb. dwarssteun - l. 350 mm voor vloerkast XL³ 4000 | Traverses réglables l. 350 mm pour gaine à câbles interne | Regelb. dwarssteun - l. 350 mm | Traverses réglables l. 350 mm | 39.39 | 1 | Stuk | Pièce |  |  | 1 | 1 | 1 | Legrand 2013-2014 | 200 | G02 | 16 |  |  | 4 |  |  | 8538.1000 |  | 1 | 1.145 |  | 0 |  | 0 |  | 0 | 3.5 | 34.5 | 6 | 1 | 010324506020551530000001 | 0 |  | 0 |  | 220060 | http://www.ecataleg.be/nl/ref/020551/ | http://www.ecataleg.be/fr/ref/020551/ |  | Set van 2 regelbare dwarssteunen - lengte 350 mm - voor samenstelbare vloerkast XL³ 4000 - te bevestigen op de structuursteunen | Jeu de 2 traverses réglables - longueur 350 mm - se fixent sur les montants de structure - pour réaliser une gaine à câbles interne - pour armoires XL³ 4000
LEG20121015 | L | 020552 | Regelb. dwarssteun - l. 600 mm voor vloerkast XL³ 4000 | Traverses réglables l. 600 mm pour gaine à câbles interne | Regelb. dwarssteun - l. 600 mm | Traverses réglables l. 600 mm | 45.78 | 1 | Stuk | Pièce |  |  | 1 | 1 | 1 | Legrand 2013-2014 | 200 | G02 | 16 |  |  | 14 |  |  | 8538.1000 |  | 1 | 1.823 |  | 0 |  | 0 |  | 0 | 3.5 | 59.5 | 6 | 1 | 010324506020552230000001 | 0 |  | 0 |  | 220060 | http://www.ecataleg.be/nl/ref/020552/ | http://www.ecataleg.be/fr/ref/020552/ |  | Set van 2 regelbare dwarssteunen - lengte 600 mm - voor samenstelbare vloerkast XL³ 4000 - te bevestigen op de structuursteunen | Jeu de 2 traverses réglables - longueur 600 mm - se fixent sur les montants de structure - pour réaliser une gaine à câbles interne - pour armoires XL³ 4000
LEG20121015 | L | 020553 | Regelb. dwarssteun - l. 850 mm voor vloerkast XL³ 4000 | Traverses réglables l. 850 mm pour gaine à câbles interne | Regelb. dwarssteun - l. 850 mm | Traverses réglables l. 850 mm | 50.58 | 1 | Stuk | Pièce |  |  | 1 | 1 | 1 | Legrand 2013-2014 | 200 | G02 | 16 |  |  | 7 |  |  | 8538.1000 |  | 1 | 2.6 |  | 0 |  | 0 |  | 0 | 4.3 | 84 | 6 | 1 | 010324506020553930000001 | 0 |  | 0 |  | 220060 | http://www.ecataleg.be/nl/ref/020553/ | http://www.ecataleg.be/fr/ref/020553/ |  | Set van 2 regelbare dwarssteunen - lengte 850 mm - voor samenstelbare vloerkast XL³ 4000 - te bevestigen op de structuursteunen | Jeu de 2 traverses réglables - longueur 850 mm - se fixent sur les montants de structure - pour réaliser une gaine à câbles interne - pour armoires XL³ 4000
LEG20121015 | L | 020554 | Gewelfde metalen deur h 1800mm Breedte 725 - kast XL³ 4000 | Porte galbée métal - h 1800 mm largeur 725 - armoire XL³ 4000 | Gewelfde metalen deur h 1800mm | Porte galbée métal - h 1800 mm | 458.1 | 1 | Stuk | Pièce |  |  | 1 | 1 | 1 | Legrand 2013-2014 | 201 | G02 | 16 |  |  | 7 |  |  | 8538.1000 |  | 1 | 20 |  | 0 |  | 0 |  | 0 | 8 | 191 | 73 | 1 | 010324506020554630000001 | 0 |  | 0 |  | 220060 | http://www.ecataleg.be/nl/ref/020554/ | http://www.ecataleg.be/fr/ref/020554/ |  | Gewelfde metalen deur - hoogte 1800 mm - breedte 725 mm - voor samenstelbare vloerkast XL³ 4000 - geleverd met handvat - omkeerbare deur | Porte galbée métal réversible - hauteur 1800 mm - largeur 725 mm - livrée avec poignée - pour armoires XL³ 4000
LEG20121015 | L | 020557 | Gewelfde metalen deur h 1800mm Breedte 975 - kast XL³ 4000 | Porte galbée métal - h 1800 mm largeur 975 - armoire XL³ 4000 | Gewelfde metalen deur h 1800mm | Porte galbée métal - h 1800 mm | 561.7 | 1 | Stuk | Pièce |  |  | 1 | 1 | 1 | Legrand 2013-2014 | 201 | G02 | 16 |  |  | 2 |  |  | 8538.1000 |  | 1 | 26.6 |  | 0 |  | 0 |  | 0 | 8.5 | 191 | 99.5 | 1 | 010324506020557730000001 | 0 |  | 0 |  | 220060 | http://www.ecataleg.be/nl/ref/020557/ | http://www.ecataleg.be/fr/ref/020557/ |  | Gewelfde metalen deur - hoogte 1800 mm - breedte 975 mm - voor samenstelbare vloerkast XL³ 4000 - geleverd met handvat - omkeerbare deur | Porte galbée métal réversible - hauteur 1800 mm - largeur 975 mm - livrée avec poignée - pour armoires XL³ 4000
LEG20121015 | L | 020558 | Kader afdekplaatsteunen vast voor kasten l. 725 of 975mm | Cadre support plastrons fixe pour armoire l. 725 ou 975mm | Kader afdekplaatsteunen vast | Cadre support plastrons fixe | 109.5 | 1 | Stuk | Pièce |  |  | 1 | 1 | 1 | Legrand 2013-2014 | 200 | G02 | 16 |  |  | 6 |  |  | 8538.9099 |  | 1 | 4.2 |  | 0 |  | 0 |  | 0 | 6 | 189 | 9 | 1 | 010324506020558430000001 | 0 |  | 0 |  | 220060 | http://www.ecataleg.be/nl/ref/020558/ | http://www.ecataleg.be/fr/ref/020558/ |  | Steunkader voor afdekplaten - vast voor XL³ 4000 vloerverdeelkasten met breedte 725 mm of 975 mm zonder interne kabelmantel | Cadre support plastrons - fixe pour armoire XL³ 4000 de largeur 725 mm ou 975 mm sans gaine à câbles interne
LEG20121015 | L | 020559 | Kader afdekplaatsteunen vast vr kast l. 975 met kabelmantel | Cadre support plastrons fixe pr arm l. 975 avec gaine câble | Kader afdekplaatsteunen vast | Cadre support plastrons fixe | 112 | 1 | Stuk | Pièce |  |  | 1 | 1 | 1 | Legrand 2013-2014 | 200 | G02 | 16 |  |  | 2 |  |  | 8538.9099 |  | 1 | 3.9 |  | 0 |  | 0 |  | 0 | 6 | 189 | 9 | 1 | 010324506020559130000001 | 0 |  | 0 |  | 220060 | http://www.ecataleg.be/nl/ref/020559/ | http://www.ecataleg.be/fr/ref/020559/ |  | Steunkader voor afdekplaten - vast voor XL³ 4000 vloerverdeelkasten met breedte 975 mm met interne kabelmantel | Cadre support plastrons - fixe pour armoire XL³ 4000 de largeur 975 mm avec gaine à câbles interne
LEG20121015 | L | 020561 | Afwerkingskit IP30 br 475mm Voor vloerkast XL³ 4000 | Kit de finition IP30- l. 475mm pour armoires XL³ 4000 | Afwerkingskit IP30 br 475mm | Kit de finition IP30- l. 475mm | 89.69 | 1 | Stuk | Pièce |  |  | 1 | 1 | 1 | Legrand 2013-2014 | 200 | G02 | 16 |  |  | 7 |  |  | 8538.9099 |  | 1 | 1.643 |  | 0 |  | 0 |  | 0 | 4 | 191 | 6.5 | 1 | 3245060205614 | 0 |  | 0 |  | 220060 | http://www.ecataleg.be/nl/ref/020561/ | http://www.ecataleg.be/fr/ref/020561/ |  | Afwerkingskit IP 30 - breedte 475 mm - hoogte 2000 mm - voor vloerkast XL³ 4000 | Kit habillage de finition IP 30 - largeur 475 mm - hauteur 2000 mm - pour armoires XL³ 4000
LEG20121015 | L | 020562 | Afwerkingskit IP30 br 725mm Voor vloerkast XL³ 4000 | Kit de finition IP30- l. 725mm pour armoires XL³ 4000 | Afwerkingskit IP30 br 725mm | Kit de finition IP30- l. 725mm | 101 | 1 | Stuk | Pièce |  |  | 1 | 1 | 1 | Legrand 2013-2014 | 200 | G02 | 16 |  |  | 7 |  |  | 8538.9099 |  | 1 | 2 |  | 0 |  | 0 |  | 0 | 4 | 191 | 6.5 | 1 | 010324506020562130000001 | 0 |  | 0 |  | 220060 | http://www.ecataleg.be/nl/ref/020562/ | http://www.ecataleg.be/fr/ref/020562/ |  | Afwerkingskit IP 30 - breedte 725 mm - hoogte 2000 mm - voor vloerkast XL³ 4000 | Kit habillage de finition IP 30 - largeur 725 mm - hauteur 2000 mm - pour armoires XL³ 4000
LEG20121015 | L | 020563 | Afwerkingskit IP30 br 975mm Voor vloerkast XL³ 4000 | Kit de finition IP30- l. 975mm pour armoires XL³ 4000 | Afwerkingskit IP30 br 975mm | Kit de finition IP30- l. 975mm | 112.3 | 1 | Stuk | Pièce |  |  | 1 | 1 | 1 | Legrand 2013-2014 | 200 | G02 | 16 |  |  | 7 |  |  | 8538.9099 |  | 1 | 2 |  | 0 |  | 0 |  | 0 | 4 | 191 | 6.5 | 1 | 3245060205638 | 0 |  | 0 |  | 220060 | http://www.ecataleg.be/nl/ref/020563/ | http://www.ecataleg.be/fr/ref/020563/ |  | Afwerkingskit IP 30 - breedte 975 mm - hoogte 2000 mm - voor vloerkast XL³ 4000 | Kit habillage de finition IP 30 - largeur 975 mm - hauteur 2000 mm - pour armoires XL³ 4000
LEG20121015 | L | 020564 | Gewelfde glazen deur h 1800 mm Breedte 725 - kast XL³ 4000 | Porte galbée vitrée - h 1800mm largeur 725 - armoire XL³ 4000 | Gewelfde glazen deur h 1800 mm | Porte galbée vitrée - h 1800mm | 640.9 | 1 | Stuk | Pièce |  |  | 1 | 1 | 1 | Legrand 2013-2014 | 201 | G02 | 16 |  |  | 7 |  |  | 8538.1000 |  | 1 | 20.6 |  | 0 |  | 0 |  | 0 | 8 | 191 | 73 | 1 | 010324506020564530000001 | 0 |  | 0 |  | 220060 | http://www.ecataleg.be/nl/ref/020564/ | http://www.ecataleg.be/fr/ref/020564/ |  | Gewelfde glazen deur - hoogte 1800 mm - breedte 725 mm - voor samenstelbare vloerkast XL³ 4000 - geleverd met handvat - omkeerbare deur | Porte galbée vitrée réversible - hauteur 1800 mm - largeur 725 mm - livrée avec poignée - pour armoires XL³ 4000
LEG20121015 | L | 020565 | Afwerkingskit IP 55 Voor vloerkast XL³ 4000 | Kit de finition IP55 - bandeau pour armoires XL³ 4000 | Afwerkingskit IP 55 | Kit de finition IP55 - bandeau | 56.11 | 1 | Stuk | Pièce |  |  | 1 | 1 | 1 | Legrand 2013-2014 | 200 | G02 | 16 |  |  | 5 |  |  | 8538.9099 |  | 1 | 0.6 |  | 0 |  | 0 |  | 0 | 4.2 | 190 | 4.5 | 1 | 010324506020565230000001 | 0 |  | 0 |  | 220060 | http://www.ecataleg.be/nl/ref/020565/ | http://www.ecataleg.be/fr/ref/020565/ |  | Afwerkingskit IP 55 voor samenstelbare vloerkast XL³ 4000 - afdekstrook noodzakelijk in geval van koppeling | Kit habillage de finition IP 55 - bandeau nécessaire en cas de jumelage - pour armoires XL³ 4000
LEG20121015 | L | 020567 | Gewelfde glazen deur h 1800 mm Breedte 975 - kast XL³ 4000 | Porte galbée vitrée - h 1800mm largeur 975 - armoire XL³ 4000 | Gewelfde glazen deur h 1800 mm | Porte galbée vitrée - h 1800mm | 790.1 | 1 | Stuk | Pièce |  |  | 1 | 1 | 1 | Legrand 2013-2014 | 201 | G02 | 16 |  |  | 7 |  |  | 8538.1000 |  | 1 | 27.6 |  | 0 |  | 0 |  | 0 | 8.5 | 191 | 99.5 | 1 | 010324506020567630000001 | 0 |  | 0 |  | 220060 | http://www.ecataleg.be/nl/ref/020567/ | http://www.ecataleg.be/fr/ref/020567/ |  | Gewelfde glazen deur - hoogte 1800 mm - breedte 975 mm - voor samenstelbare vloerkast XL³ 4000 - geleverd met handvat - omkeerbare deur | Porte galbée vitrée réversible - hauteur 1800 mm - largeur 975 mm - livrée avec poignée - pour armoires XL³ 4000
LEG20121015 | L | 020568 | Kader afdekplaatst. opendraai. voor kast l. 725mm | Cadre support plastrons pivot. pour armoire l. 725mm | Kader afdekplaatst. opendraai. | Cadre support plastrons pivot. | 134.6 | 1 | Stuk | Pièce |  |  | 1 | 1 | 1 | Legrand 2013-2014 | 200 | G02 | 16 |  |  | 7 |  |  | 8538.9099 |  | 1 | 8.7 |  | 0 |  | 0 |  | 0 | 6.5 | 189 | 14.7 | 1 | 010324506020568330000001 | 0 |  | 0 |  | 220060 | http://www.ecataleg.be/nl/ref/020568/ | http://www.ecataleg.be/fr/ref/020568/ |  | Steunkader voor afdekplaten - opendraaiend voor XL³ 4000 vloerverdeelkasten met breedte 725 mm | Cadre support plastrons - pivotant pour armoire XL³ 4000 de largeur 725 mm
LEG20121015 | L | 020569 | Kader afdekplaatst. opendraai. voor kast l. 975mm | Cadre support plastrons pivot. pour armoire l. 975mm | Kader afdekplaatst. opendraai. | Cadre support plastrons pivot. | 138.6 | 1 | Stuk | Pièce |  |  | 1 | 1 | 1 | Legrand 2013-2014 | 200 | G02 | 16 |  |  | 7 |  |  | 8538.9099 |  | 1 | 9.7 |  | 0 |  | 0 |  | 0 | 6.5 | 189 | 14.7 | 1 | 010324506020569030000001 | 0 |  | 0 |  | 220060 | http://www.ecataleg.be/nl/ref/020569/ | http://www.ecataleg.be/fr/ref/020569/ |  | Steunkader voor afdekplaten - opendraaiend voor XL³ 4000 vloerverdeelkasten met breedte 975 mm zonder interne kabelmantel | Cadre support plastrons - pivotant pour armoire XL³ 4000 de largeur 975 mm sans gaine à câbles interne
LEG20121015 | L | 020570 | Set van 2 bevestigingssteunen voor bedradingskoker Lina 25 | Jeu 2 supports fix. goulotte Lina 25 pr XL³ 800/4000 - 24 m | Set van 2 bevestigingssteunen | Jeu 2 supports fix. goulotte | 15.71 | 1 | Stuk | Pièce |  |  | 1 | 1 | 10 | Legrand 2013-2014 | 195 | G02 | 16 |  |  | 3 |  |  | 8538.9099 |  | 1 | 0.3 |  | 0 |  | 0 |  | 0 | 3.5 | 16 | 7.5 | 1 | 3245060205706 | 10 | 011324506020570330000010 | 0 |  | 220060 | http://www.ecataleg.be/nl/ref/020570/ | http://www.ecataleg.be/fr/ref/020570/ |  | Set van 2 bevestigingssteunen voor bedradingskoker Lina 25 - voor wand- en vloerkasten XL³ 800/4000 - 24 modules - te bevestigen op de stijgprofielen | Jeu de 2 supports de fixation de goulotte Lina 25 - pour coffrets et armoires XL³ 800 et xL³ 4000 - 24 modules - se fixent sur les montants fonctionnels
LEG20121015 | L | 020571 | Vlakke metalen deur - h 1800mm Br 475 mm - vloerkast XL³ 4000 | Porte plate métal - h 1800 mm largeur 475 - armoire XL³ 4000 | Vlakke metalen deur - h 1800mm | Porte plate métal - h 1800 mm | 209 | 1 | Stuk | Pièce |  |  | 1 | 1 | 1 | Legrand 2013-2014 | 201 | G02 | 16 |  |  | 6 |  |  | 8538.1000 |  | 1 | 13.4 |  | 0 |  | 0 |  | 0 | 4 | 191 | 48.1 | 1 | 010324506020571330000001 | 0 |  | 0 |  | 220060 | http://www.ecataleg.be/nl/ref/020571/ | http://www.ecataleg.be/fr/ref/020571/ |  | Vlakke metalen deur - hoogte 1800 mm - breedte 475 mm - voor samenstelbare vloerkast XL³ 4000 - geleverd met handvat - omkeerbare deur | Porte plate métal réversible - hauteur 1800 mm - largeur 475 mm - livrée avec poignée - pour armoires XL³ 4000
LEG20121015 | L | 020574 | Vlakke metalen deur - h 1800mm Br 725 mm - vloerkast XL³ 4000 | Porte plate métal - h 1800 mm largeur 725 - armoire XL³ 4000 | Vlakke metalen deur - h 1800mm | Porte plate métal - h 1800 mm | 313.4 | 1 | Stuk | Pièce |  |  | 1 | 1 | 1 | Legrand 2013-2014 | 201 | G02 | 16 |  |  | 4 |  |  | 8538.1000 |  | 1 | 23.6 |  | 0 |  | 0 |  | 0 | 4 | 191 | 73 | 1 | 010324506020574430000001 | 0 |  | 0 |  | 220060 | http://www.ecataleg.be/nl/ref/020574/ | http://www.ecataleg.be/fr/ref/020574/ |  | Vlakke metalen deur - hoogte 1800 mm - breedte 725 mm - voor samenstelbare vloerkast XL³ 4000 - geleverd met handvat - omkeerbare deur | Porte plate métal réversible - hauteur 1800 mm - largeur 725 mm - livrée avec poignée - pour armoires XL³ 4000
LEG20121015 | L | 020577 | Vlakke metalen deur - h 1800mm Br 975 mm - vloerkast XL³ 4000 | Porte plate métal - h 1800 mm largeur 975 - armoire XL³ 4000 | Vlakke metalen deur - h 1800mm | Porte plate métal - h 1800 mm | 361.2 | 1 | Stuk | Pièce |  |  | 1 | 1 | 1 | Legrand 2013-2014 | 201 | G02 | 16 |  |  | 4 |  |  | 8538.1000 |  | 1 | 30 |  | 0 |  | 0 |  | 0 | 4 | 191 | 99 | 1 | 010324506020577530000001 | 0 |  | 0 |  | 220060 | http://www.ecataleg.be/nl/ref/020577/ | http://www.ecataleg.be/fr/ref/020577/ |  | Vlakke metalen deur - hoogte 1800 mm - breedte 975 mm - voor samenstelbare vloerkast XL³ 4000 - geleverd met handvat - omkeerbare deur | Porte plate métal réversible - hauteur 1800 mm - largeur 975 mm - livrée avec poignée - pour armoires XL³ 4000
LEG20121015 | L | 020579 | Kader afdekplaatst. opendraai. vr kast l. 975 met kabelmantel | Cadre support plastrons pivot. pr arm l. 975 avec gaine câble | Kader afdekplaatst. opendraai. | Cadre support plastrons pivot. | 162.6 | 1 | Stuk | Pièce |  |  | 1 | 1 | 1 | Legrand 2013-2014 | 200 | G02 | 16 |  |  | 7 |  |  | 8538.9099 |  | 1 | 8.7 |  | 0 |  | 0 |  | 0 | 6.5 | 189 | 14.7 | 1 | 010324506020579930000001 | 0 |  | 0 |  | 220060 | http://www.ecataleg.be/nl/ref/020579/ | http://www.ecataleg.be/fr/ref/020579/ |  | Steunkader voor afdekplaten - opendraaiend voor XL³ 4000 vloerverdeelkasten met breedte 975 mm met interne kabelmantel | Cadre support plastrons - pivotant pour armoire XL³ 4000 de largeur 975 mm avec gaine à câbles interne
LEG20121015 | L | 020582 | Set van 4 hijsogen voor vloerkast XL³ 4000 | Jeu de 4 anneaux de levage pour armoires XL³ 4000 | Set van 4 hijsogen | Jeu de 4 anneaux de levage | 56.11 | 1 | Stuk | Pièce |  |  | 1 | 1 | 5 | Legrand 2013-2014 | 201 | G02 | 16 |  |  | 2 |  |  | 8538.9099 |  | 1 | 0.721 |  | 0 |  | 0 |  | 0 | 5 | 16.5 | 9 | 1 | 3245060205829 | 5 | 13245060205826 | 0 |  | 220060 | http://www.ecataleg.be/nl/ref/020582/ | http://www.ecataleg.be/fr/ref/020582/ |  | Set van 4 hijsogen voor samenstelbare vloerkast XL³ 4000 | Jeu de 4 anneaux de levage - pour armoires et gaines à câbles XL³ 4000
LEG20121015 | L | 020584 | Vlakke glazen deur - h 1800 mm Br 725 mm - vloerkast XL³ 4000 | Porte plate vitrée - h 1800 mm largeur 725 - armoire XL³ 4000 | Vlakke glazen deur - h 1800 mm | Porte plate vitrée - h 1800 mm | 480.9 | 1 | Stuk | Pièce |  |  | 1 | 1 | 1 | Legrand 2013-2014 | 201 | G02 | 16 |  |  | 30 |  |  | 8538.1000 |  | 1 | 17 |  | 0 |  | 0 |  | 0 | 4 | 191 | 73 | 1 | 010324506020584330000001 | 0 |  | 0 |  | 220060 | http://www.ecataleg.be/nl/ref/020584/ | http://www.ecataleg.be/fr/ref/020584/ |  | Vlakke glazen deur - hoogte 1800 mm - breedte 725 mm - voor samenstelbare vloerkast XL³ 4000 - geleverd met handvat - omkeerbare deur | Porte plate vitrée réversible - hauteur 1800 mm - largeur 725 mm - livrée avec poignée - pour armoires XL³ 4000
LEG20121015 | L | 020585 | Afdichtingskit IP 55 Voor kasten XL³ 800/4000 | Kit d'étanchéitè IP 55 pour coffrets XL³ 800/4000 | Afdichtingskit IP 55 | Kit d'étanchéitè IP 55 | 68.62 | 1 | Stuk | Pièce |  |  | 1 | 1 | 6 | Legrand 2013-2014 | 190 | G02 | 16 |  |  | 5 |  |  | 8538.9099 |  | 1 | 0.282 |  | 0 |  | 0 |  | 0 | 2.5 | 23 | 23 | 1 | 3245060205850 | 6 | 011324506020585730000006 | 0 |  | 220060 | http://www.ecataleg.be/nl/ref/020585/ | http://www.ecataleg.be/fr/ref/020585/ |  | Afdichtingskit voor IP 55 bij koppeling van wandverdeelkasten XL³ 800 en XL³ 4000 | Kit d'étanchéitè en cas de jumelage pour coffrets de distribution XL³ 800 et XL³ 4000 - IP 55
LEG20121015 | L | 020586 | Schroefwerk structuurkoppeling voor vloerkast XL³ 4000 | Vis de jumelage de structure pour armoires XL³ 4000 | Schroefwerk structuurkoppeling | Vis de jumelage de structure | 5.611 | 1 | Stuk | Pièce |  |  | 1 | 1 | 15 | Legrand 2013-2014 | 201 | G02 | 16 |  |  | 5 |  |  | 8538.9099 |  | 1 | 0.057 |  | 0 |  | 0 |  | 0 | 2 | 9 | 4 | 1 | 3245060205867 | 15 | 13245060205864 | 0 |  | 220060 | http://www.ecataleg.be/nl/ref/020586/ | http://www.ecataleg.be/fr/ref/020586/ |  | Schroefwerk voor structuurkoppeling - voor samenstelbare vloerkast XL³ 4000 | Vis de jumelage de structure - pour armoires et gaines à câbles XL³ 4000
LEG20121015 | L | 020587 | Vlakke glazen deur - h 1800 mm Br 975 mm - vloerkast XL³ 4000 | Porte plate vitrée - h 1800 mm largeur 975 - armoire XL³ 4000 | Vlakke glazen deur - h 1800 mm | Porte plate vitrée - h 1800 mm | 516.4 | 1 | Stuk | Pièce |  |  | 1 | 1 | 1 | Legrand 2013-2014 | 201 | G02 | 16 |  |  | 7 |  |  | 8538.1000 |  | 1 | 22 |  | 0 |  | 0 |  | 0 | 4 | 191 | 99 | 1 | 010324506020587430000001 | 0 |  | 0 |  | 220060 | http://www.ecataleg.be/nl/ref/020587/ | http://www.ecataleg.be/fr/ref/020587/ |  | Vlakke glazen deur - hoogte 1800 mm - breedte 975 mm - voor samenstelbare vloerkast XL³ 4000 - geleverd met handvat - omkeerbare deur | Porte plate vitrée réversible - hauteur 1800 mm - largeur 975 mm - livrée avec poignée - pour armoires XL³ 4000
LEG20121015 | L | 020588 | Set 2 L-vormige verst.platen voor vloerkast XL³ 4000 | Jeu 2 plaques de renf. en L pour jumelage - pour XL³ 4000 | Set 2 L-vormige verst.platen | Jeu 2 plaques de renf. en L | 17.41 | 1 | Stuk | Pièce |  |  | 1 | 1 | 8 | Legrand 2013-2014 | 201 | G02 | 16 |  |  | 5 |  |  | 8538.9099 |  | 1 | 0.467 |  | 0 |  | 0 |  | 0 | 6.1 | 10.1 | 8.5 | 1 | 3245060205881 | 8 | 13245060205888 | 0 |  | 220060 | http://www.ecataleg.be/nl/ref/020588/ | http://www.ecataleg.be/fr/ref/020588/ |  | Set van 2 L-vormige verstevigingsplaten - voor samenstelbare vloerkast XL³ 4000 | Jeu 2 plaques de renforcement en L pour jumelage - pour armoires et gaines à câbles XL³ 4000
LEG20121015 | L | 020589 | Set 2 platte verst.platen voor vloerkast XL³ 4000 | Jeu 2 plaques de renf. plate pour jumelage - pour XL³ 4000 | Set 2 platte verst.platen | Jeu 2 plaques de renf. plate | 16.68 | 1 | Stuk | Pièce |  |  | 1 | 1 | 6 | Legrand 2013-2014 | 201 | G02 | 16 |  |  | 5 |  |  | 8538.9099 |  | 1 | 0.452 |  | 0 |  | 0 |  | 0 | 2 | 15 | 10 | 1 | 3245060205898 | 6 | 13245060205895 | 0 |  | 220060 | http://www.ecataleg.be/nl/ref/020589/ | http://www.ecataleg.be/fr/ref/020589/ |  | Set van 2 platte verstevigingsplaten - voor samenstelbare vloerkast XL³ 4000 | Jeu 2 plaques de renforcement plate pour jumelage - pour armoires et gaines à câbles XL³ 4000
LEG20121015 | L | 020592 | Scheiding horiz. br. 36 mod. 3b vorm | Cloison. horiz. larg. 36 mod. forme 3b | Scheiding horiz. br. 36 mod. | Cloison. horiz. larg. 36 mod. | 104.6 | 1 | Stuk | Pièce |  |  | 1 | 1 | 1 | Legrand 2013-2014 | 213 | G02 | 16 |  |  | 7 |  |  | 8538.9099 |  | 1 | 3.061 |  | 0 |  | 0 |  | 0 | 5 | 83.5 | 27 | 1 | 3245060205928 | 0 |  | 0 |  | 220060 | http://www.ecataleg.be/nl/ref/020592/ | http://www.ecataleg.be/fr/ref/020592/ |  | Horizontale tussenwanden voor functionele eenheden vom 3a - breedte 36 modules - voor XL³ vloerkasten | Cloisonnement horizontal pour unités fonctionnelles - largeur 36 modules - pour XL³ 4000 forme 3a (raccordement en prises arrière)
LEG20121015 | L | 020596 | Laterale scheidingskit Vorm voor kast xl3 4000 | Kit de separation laterale Formes armoires xl3 4000 | Laterale scheidingskit | Kit de separation laterale | 76.65 | 1 | Stuk | Pièce |  |  | 1 | 1 | 4 | Legrand 2013-2014 | 213 | G02 | 16 |  |  | 7 |  |  | 8538.9099 |  | 1 | 0.714 |  | 0 |  | 0 |  | 0 | 3.5 | 40.1 | 5.6 | 1 | 3245060205966 | 4 | 13245060205963 | 0 |  | 220060 | http://www.ecataleg.be/nl/ref/020596/ | http://www.ecataleg.be/fr/ref/020596/ |  | Laterale verticale scheiding voor DPX 1600 - voor XL³ 4000 vorm 2b met diepte 475 mm of diepte 725 mm - barenstellen max. 1600 A | Séparation verticale latérale pour DPX 1600 - pour XL² 4000 de prof. 475 mm et 725 mm forme 2b (raccordement en prises avant)
LEG20121015 | L | 020597 | Zijdelings schot voorzijde Hoogte 200 - scheidingsvorm | Cloison lateral face avant Hauteur 200 - formes | Zijdelings schot voorzijde | Cloison lateral face avant | 67.59 | 1 | Stuk | Pièce |  |  | 1 | 1 | 6 | Legrand 2013-2014 | 213 | G02 | 16 |  |  | 7 |  |  | 8538.9099 |  | 1 | 0.392 |  | 0 |  | 0 |  | 0 | 3.6 | 20.1 | 5.6 | 1 | 3245060205973 | 6 | 13245060205970 | 0 |  | 220060 | http://www.ecataleg.be/nl/ref/020597/ | http://www.ecataleg.be/fr/ref/020597/ |  | Laterale tussenwand met eindstukken voor scheiding van de functionele eenheden - hoogte 200 mm - voor XL³ met diepte 475/725 mm, vormen 3b en 4a | Cloison latéral à embouts - face avant - hauteur 200 mm - pour XL² 4000 de prof. 475 mm et 725 mm forme 3b et 4a (raccordement en prises avant)
LEG20121015 | L | 020598 | Zijdelings schot voorzijde hoogte 300 - scheidingsvorm | Cloison lateral face avant Hauteur 300 - formes | Zijdelings schot voorzijde | Cloison lateral face avant | 95.79 | 1 | Stuk | Pièce |  |  | 1 | 1 | 6 | Legrand 2013-2014 | 213 | G02 | 16 |  |  | 7 |  |  | 8538.9099 |  | 1 | 0.566 |  | 0 |  | 0 |  | 0 | 3.6 | 30.1 | 5.6 | 1 | 3245060205980 | 6 | 13245060205987 | 0 |  | 220060 | http://www.ecataleg.be/nl/ref/020598/ | http://www.ecataleg.be/fr/ref/020598/ |  | Laterale tussenwand met eindstukken voor scheiding van de functionele eenheden - hoogte 300 mm - voor XL³ met diepte 475/725 mm, vormen 3b en 4a | Cloison latéral à embouts - face avant - hauteur 300 mm - pour XL² 4000 de prof. 475 mm et 725 mm forme 3b et 4a (raccordement en prises avant)
LEG20121015 | L | 020599 | Zijdelings schot voorzijde Hoogte 400 - scheidingsvorm | Cloison lateral face avant Hauteur 400 - formes | Zijdelings schot voorzijde | Cloison lateral face avant | 130 | 1 | Stuk | Pièce |  |  | 1 | 1 | 4 | Legrand 2013-2014 | 213 | G02 | 16 |  |  | 7 |  |  | 8538.9099 |  | 1 | 0.765 |  | 0 |  | 0 |  | 0 | 3.6 | 40.1 | 5.6 | 1 | 3245060205997 | 4 | 13245060205994 | 0 |  | 220060 | http://www.ecataleg.be/nl/ref/020599/ | http://www.ecataleg.be/fr/ref/020599/ |  | Laterale tussenwand met eindstukken voor scheiding van de functionele eenheden - hoogte 400 mm - voor XL³ met diepte 475/725 mm, vormen 3b en 4a | Cloison latéral à embouts - face avant - hauteur 400 mm - pour XL² 4000 de prof. 475 mm et 725 mm forme 3b et 4a (raccordement en prises avant)
LEG20121015 | L | 020600 | Rail en 2 bevestigingsbeugels 24 mod. - kasten XL³ 800/4000 | Rail alu et 2 équerres de fix. llargeur 600 mm - 36 modules | Rail en 2 bevestigingsbeugels | Rail alu et 2 équerres de fix. | 14.79 | 1 | Stuk | Pièce |  |  | 1 | 1 | 5 | ** Legrand 2011-2012 | 179 | G02 | 16 |  |  | 4 |  |  | 8538.1000 |  | 1 | 0.898 |  | 0 |  | 0 |  | 0 | 9 | 48 | 10 | 1 | 3245060206000 | 5 | 011324506020600730000005 | 0 |  | 220060 | http://www.ecataleg.be/nl/ref/020600/ | http://www.ecataleg.be/fr/ref/020600/ |  | Aluminium geprofileerde rail en 2 bevestigingsbeugels met 2 standen - 24 modules - voor verdeelkasten XL³ 800/4000 - te bevestigen op de stijgprofielen | Composé d'un rail profilé aluminium et de 2 équerres de fixation à 2 positions - largeur 850 mm - 24 modules - se fixent sur les montants fonctionnels
LEG20121015 | L | 020601 | XL³ alu rail vast.2 stand. 24 mod | XL³ rail alu fix.2 pos 24 mod | XL³ alu rail vast.2 stand. | XL³ rail alu fix.2 pos | 17.34 | 1 | Stuk | Pièce |  |  | 1 | 1 | 5 | Legrand 2013-2014 | 192 | G02 | 16 | B |  | 4 |  |  | 7616.9990 |  | 1 | 0.958 |  | 0 |  | 0 |  | 0 | 9 | 46.5 | 10 | 1 | 0 | 5 | 011324506020601430000005 | 0 |  | 220060 | http://www.ecataleg.be/nl/ref/020601/ | http://www.ecataleg.be/fr/ref/020601/ |  | XL³ - bevestiging op 2 rails - geheel bestaande uit een rail met aluminiumprofiel en 2 bevestigingsbeugels met 2 standen - 24 modules | XL³ - fixations sur rails - ensemble composé d'un rail profilé aluminium, et de 2 équerres de fixation à 2 positions - 24 modules
LEG20121015 | L | 020602 | Regelbaar bevestigingshulpstuk kasten XL³ 800/400 - 24 mod. | Kit d'un rail + 2 équerres fix pr coffrets et armoires 24 mod | Regelbaar bevestigingshulpstuk | Kit d'un rail + 2 équerres fix | 25.74 | 1 | Stuk | Pièce |  |  | 1 | 1 | 6 | Legrand 2013-2014 | 195 | G02 | 16 |  |  | 4 |  |  | 8538.9099 |  | 1 | 0.804 |  | 0 |  | 0 |  | 0 | 6.1 | 49.1 | 9.1 | 1 | 3245060206024 | 6 | 011324506020602130000006 | 0 |  | 220060 | http://www.ecataleg.be/nl/ref/020602/ | http://www.ecataleg.be/fr/ref/020602/ |  | Universele rail en 2 regelbare bevestigingsbeugels voor wand- en vloerkasten XL³ 800/400 - 24 modules - te bevestigen op de functionele stijgprofielen | Kit d'un rail universel et 2 équerres de fixation pour coffrets et armoires XL³ 800 et XL³ 400 - 24 modules - se fixent sur les montants fonctionnels
LEG20121015 | L | 020604 | Universele rail - br 600 mm voor kasten XL³ 800/400 | Rail acier universel - l 600mm pour coffrets XL³ 800/4000 | Universele rail - br 600 mm | Rail acier universel - l 600mm | 8.311 | 1 | Stuk | Pièce |  |  | 1 | 1 | 1 | Legrand 2013-2014 | 195 | G02 | 16 |  |  | 3 |  |  | 8538.1000 |  | 1 | 0.393 |  | 0 |  | 0 |  | 0 | 2.5 | 64 | 4.5 | 1 | 010324506020604830000001 | 0 |  | 0 |  | 220060 | http://www.ecataleg.be/nl/ref/020604/ | http://www.ecataleg.be/fr/ref/020604/ |  | Universele rail - breedte 600 mm voor verdeelkasten XL³ 800/400 - te monteren op de functionele stijgprofielen | Rail acier universel - largeur 600 mm - pour coffrets et armoires XL³ 800 et XL³ 4000 - se fixe sur les montants fonctionnels
LEG20121015 | L | 020605 | Bev.plaat - 1 of 2 DPX-IS 250 24 mod. - kasten XL³ 800/4000 | Platine pour 1 ou 2 DPX-IS 250 24 mod - coffrets/arm XL³ 800 | Bev.plaat - 1 of 2 DPX-IS 250 | Platine pour 1 ou 2 DPX-IS 250 | 64.68 | 1 | Stuk | Pièce |  |  | 1 | 1 | 1 | Legrand 2013-2014 | 203 | G02 | 16 |  |  | 2 |  |  | 8538.1000 |  | 1 | 2.236 |  | 0 |  | 0 |  | 0 | 9.5 | 62.2 | 21 | 1 | 010324506020605530000001 | 0 |  | 0 |  | 220060 | http://www.ecataleg.be/nl/ref/020605/ | http://www.ecataleg.be/fr/ref/020605/ |  | Bevestigingsplaat voor 1 of 2 DPX-IS 250 - 24 modules - voor verdeelkasten XL³ 800/4000 - rechtstreeks te bevestigen op de functionele stijgprofielen | Platine pour 1 ou 2 DPX-IS 250 - 24 modules - pour coffrets et armoires XL³ 800 et XL³ 4000 - fixation directe sur les montants fonctionnels
LEG20121015 | L | 020607 | Bev.plaat - 1 DPX-IS 630 24 mod. - kasten XL³ 800/4000 | Platine pour 1 DPX-IS 630 24 mod - coffrets/arm XL³ 800 | Bev.plaat - 1 DPX-IS 630 | Platine pour 1 DPX-IS 630 | 73.89 | 1 | Stuk | Pièce |  |  | 1 | 1 | 1 | Legrand 2013-2014 | 203 | G02 | 16 |  |  | 5 |  |  | 8538.1000 |  | 1 | 2.848 |  | 0 |  | 0 |  | 0 | 7.5 | 63 | 32.5 | 1 | 010324506020607930000001 | 0 |  | 0 |  | 220060 | http://www.ecataleg.be/nl/ref/020607/ | http://www.ecataleg.be/fr/ref/020607/ |  | Bevestigingsplaat voor 1 DPX-IS 630 - 24 modules - voor verdeelkasten XL³ 800/4000 - rechtstreeks te bevestigen op de functionele stijgprofielen | Platine pour 1 DPX-IS 630 - 24 modules - pour coffrets et armoires XL³ 800 et XL³ 4000 - fixation directe sur les montants fonctionnels
LEG20121015 | L | 020608 | XL³ plaat DPX³160/250 dr.bed vast vraansl. - vert - 24 mod | XL³ plat DPX³160/250 cde rot fixe pr av - vert - 24 mod | XL³ plaat DPX³160/250 dr.bed | XL³ plat DPX³160/250 cde rot | 38.52 | 1 | Stuk | Pièce |  |  | 1 | 1 | 1 | Legrand 2013-2014 | 204 | G02 | 16 | B |  | 7 |  |  | 8538.9099 |  | 1 | 2.074 |  | 0 |  | 0 |  | 0 | 8 | 63 | 15.5 | 1 | 0 | 0 |  | 0 |  | 220060 | http://www.ecataleg.be/nl/ref/020608/ | http://www.ecataleg.be/fr/ref/020608/ |  | XL³ - platen voor DPX³ in vaste versie met vooraansluiting - apparaten in de verticale stand - plaat voor DPX³ met directe draaibediening met adapter - 24 modules | XL³ - platine pour DPX³ version fixe prise avant - appareil position verticale - platine pour DPX³160/250 avec commande rotative directe - 24 modules
LEG20121015 | L | 020610 | Bev.plaat - DPX 125/160/250 ER 24 mod. - kasten XL³ 800/4000 | Platine version fixe - 24 mod 1/4 DPX 125/160/250ER - vert. | Bev.plaat - DPX 125/160/250 ER | Platine version fixe - 24 mod | 44.09 | 1 | Stuk | Pièce |  |  | 1 | 1 | 1 | ** Legrand 2011-2012 | 180 | G02 | 16 |  |  | 7 |  |  | 8538.1000 |  | 1 | 2.283 |  | 0 |  | 0 |  | 0 | 9.5 | 62.2 | 21 | 1 | 010324506020610930000001 | 0 |  | 0 |  | 220060 | http://www.ecataleg.be/nl/ref/020610/ | http://www.ecataleg.be/fr/ref/020610/ |  | Bevestigingsplaat voor 1 tot 4 DPX 125, DPX 160 of DPX 250 ER - vaste versie - vooraansluiting - 24 modules - voor verdeelkasten XL³ 800/4000 | Platine pour appareils version fixe - prises avant - position verticale - 24 modules - pour 1 à 4 DPX 125, DPX 160 ou DPX 250 ER - pour XL³ 800/400
LEG20121015 | L | 020611 | XL³ plaat DPX³160/250 bev.rail vast vraansl. - vert - 24 mod | XL³ plat DPX³160/250 rail fixa fixe pr av - vert - 24 mod | XL³ plaat DPX³160/250 bev.rail | XL³ plat DPX³160/250 rail fixa | 54.42 | 1 | Stuk | Pièce |  |  | 1 | 1 | 1 | Legrand 2013-2014 | 204 | G02 | 16 | B |  | 4 |  |  | 8538.9099 |  | 1 | 2.266 |  | 0 |  | 0 |  | 0 | 10.5 | 62.3 | 17 | 1 | 010324506020611630000001 | 0 |  | 0 |  | 220060 | http://www.ecataleg.be/nl/ref/020611/ | http://www.ecataleg.be/fr/ref/020611/ |  | XL³ - platen voor DPX³ in vaste versie met vooraansluiting - apparaten in de verticale stand - uitgerust met een rail voor DPX³ met een bevestigingsadapter of plaat voor manuele net-noodomschakelaar - 24 modules | XL³ - platine pour DPX³ version fixe prise avant - appareil position verticale - équipée d'un rail avec adapteur de fixation ou platine inverseur de source manuel - 24 modules
LEG20121015 | L | 020612 | Bev.plaat - DPX 125/160/250 ER 24 mod. - kasten XL³ 800/4000 | Platine version fixe - 24 mod 1/3 DPX 125/160/250ER + diff | Bev.plaat - DPX 125/160/250 ER | Platine version fixe - 24 mod | 48.97 | 1 | Stuk | Pièce |  |  | 1 | 1 | 1 | ** Legrand 2011-2012 | 180 | G02 | 16 |  |  | 3 |  |  | 8538.1000 |  | 1 | 3.222 |  | 0 |  | 0 |  | 0 | 11 | 64 | 32.8 | 1 | 010324506020612330000001 | 0 |  | 0 |  | 220060 | http://www.ecataleg.be/nl/ref/020612/ | http://www.ecataleg.be/fr/ref/020612/ |  | Bevestigingsplaat voor 1 tot 3 DPX 125, DPX 160 of DPX 250 ER met diff.blok onderaan - vaste versie - vooraansluiting - 24 mod. - kasten XL³ 800/4000 | Platine pour appareils version fixe - prises avant - position verticale - 24 modules - pour 1 à 3 DPX 125, DPX 160 ou DPX 250 ER avec différentiel aval
LEG20121015 | L | 020613 | XL³ plaat DPX³160/250 gem.bed vast vraansl. - vert - 24 mod | XL³ plat DPX³160/250 cde mot fixe pr av - vert - 24 mod | XL³ plaat DPX³160/250 gem.bed | XL³ plat DPX³160/250 cde mot | 79.2 | 1 | Stuk | Pièce |  |  | 1 | 1 | 1 | Legrand 2013-2014 | 204 | G02 | 16 | B |  | 7 |  |  | 8538.9099 |  | 1 | 2.83 |  | 0 |  | 0 |  | 0 | 10 | 62.5 | 24 | 1 | 010324506020613030000001 | 0 |  | 0 |  | 220060 | http://www.ecataleg.be/nl/ref/020613/ | http://www.ecataleg.be/fr/ref/020613/ |  | XL³ - platen voor DPX³ in vaste versie met vooraansluiting - apparaten in de verticale stand - plaat voor gemotoriseerde net-noodomschakelaar met adapter - 24 modules | XL³ - platine pour DPX³ version fixe prise avant - appareil position verticale - platine pour inverseur de sources motorisé avec adapteur - 24 modules
LEG20121015 | L | 020614 | Bev.plaat - 1 DPX 125/160 24 mod. - kasten XL³ 800/4000 | Platine version fixe - 24 mod 1 DPX 125/160 a/s diff. - hor. | Bev.plaat - 1 DPX 125/160 | Platine version fixe - 24 mod | 56.07 | 1 | Stuk | Pièce |  |  | 1 | 1 | 1 | ** Legrand 2011-2012 | 180 | G02 | 16 |  |  | 2 |  |  | 8538.9099 |  | 1 | 2.246 |  | 0 |  | 0 |  | 0 | 9.5 | 62.2 | 21 | 1 | 010324506020614730000001 | 0 |  | 0 |  | 220060 | http://www.ecataleg.be/nl/ref/020614/ | http://www.ecataleg.be/fr/ref/020614/ |  | Bevestigingsplaat voor 1 DPX 125 of DPX 160 met of zonder diff.blok onderaan - vaste versie - vooraansluiting - 24 modules - verdeelkasten XL³ 800/4000 | Platine pour appareils version fixe - prises avant - position horizontale - 24 modules - pour 1 DPX 125 ou DPX 160 avec ou sans diff. aval - pr XL³ 800/4000
LEG20121015 | L | 020615 | XL³ plaat DPX³160 m/z dif vast vraansl. - horiz - 24 mod | XL³ plat DPX³160 av/ss dif fixe pr av - horiz - 24 mod | XL³ plaat DPX³160 m/z dif | XL³ plat DPX³160 av/ss dif | 62.4 | 1 | Stuk | Pièce |  |  | 1 | 1 | 1 | Legrand 2013-2014 | 204 | G02 | 16 | B |  | 4 |  |  | 8538.9099 |  | 1 | 1.299 |  | 0 |  | 0 |  | 0 | 10.5 | 62.3 | 17 | 1 | 010324506020615430000001 | 0 |  | 0 |  | 220060 | http://www.ecataleg.be/nl/ref/020615/ | http://www.ecataleg.be/fr/ref/020615/ |  | XL³ - platen voor DPX³ in vaste versie met vooraansluiting - apparaten in de horizontale stand - Bescherming van de opening van de kabeldoorvoer gebruik - voor DPX³ 160 - 24 modules | XL³ - platine pour DPX³ version fixe prise avant - position horizontale - protection de la découpe pour le passage des câbles - avec/sans diffuseur - pour 1 DPX³ 160 - 24 modules
LEG20121015 | L | 020616 | Bev.plaat - 1 DPX 250 ER 24 mod. - kasten XL³ 800/4000 | Platine version fixe - 24 mod 1 DPX 250 ER a/s diff. - hor. | Bev.plaat - 1 DPX 250 ER | Platine version fixe - 24 mod | 55.46 | 1 | Stuk | Pièce |  |  | 1 | 1 | 1 | ** Legrand 2011-2012 | 180 | G02 | 16 |  |  | 2 |  |  | 8538.9099 |  | 1 | 2.237 |  | 0 |  | 0 |  | 0 | 9.5 | 62.2 | 21 | 1 | 010324506020616130000001 | 0 |  | 0 |  | 220060 | http://www.ecataleg.be/nl/ref/020616/ | http://www.ecataleg.be/fr/ref/020616/ |  | Bevestigingsplaat voor 1 DPX 250 ER met of zonder diff.blok onderaan - vaste versie - vooraansluiting - 24 modules - voor verdeelkasten XL³ 800/4000 | Platine pour appareils version fixe - prises avant - position horizontale - 24 modules - pour 1 DPX 250 ER avec ou sans différentiel aval - pr XL³ 800/4000
LEG20121015 | L | 020617 | XL³ plaat DPX³250 m/z dif vast vraansl. - horiz - 24 mod | XL³ plat DPX³250 av/ss dif fixe pr av - horiz - 24 mod | XL³ plaat DPX³250 m/z dif | XL³ plat DPX³250 av/ss dif | 63.6 | 1 | Stuk | Pièce |  |  | 1 | 1 | 1 | Legrand 2013-2014 | 204 | G02 | 16 | B |  | 4 |  |  | 8538.9099 |  | 1 | 1.705 |  | 0 |  | 0 |  | 0 | 11 | 62.3 | 22 | 1 | 0 | 0 |  | 0 |  | 220060 | http://www.ecataleg.be/nl/ref/020617/ | http://www.ecataleg.be/fr/ref/020617/ |  | XL³ - platen voor DPX³ in vaste versie met vooraansluiting - apparaten in de horizontale stand - Bescherming van de opening van de kabeldoorvoer gebruik - voor DPX³ 250 - 24 modules | XL³ - platine pour DPX³ version fixe prise avant - appareil position horizontale - protection de la découpe pour le passage des câbles - pour 1 DPX³ 250 - 24 modules
LEG20121015 | L | 020618 | XL³ plaat DPX-IS 250 v/a aansl vast - hor - 24mod | XL³ plat DPX-IS 250 p av/p ar fixe - hor - 24mod | XL³ plaat DPX-IS 250 v/a aansl | XL³ plat DPX-IS 250 p av/p ar | 50.28 | 1 | Stuk | Pièce |  |  | 1 | 1 | 1 | Legrand 2013-2014 | 203 | G02 | 16 | B |  | 7 |  |  | 8538.9099 |  | 1 | 3.121 |  | 0 |  | 0 |  | 0 | 11 | 64 | 32.8 | 1 | 0 | 0 |  | 0 |  | 220060 | http://www.ecataleg.be/nl/ref/020618/ | http://www.ecataleg.be/fr/ref/020618/ |  | XL³ - platen voor DPX-IS - Vaste afdekplaten voor apparaat in de horizontale stand - voor 1 DPX-IS 250 met voor- of achteraansluitingen - 24 modules | XL³ - platine pour DPX-IS - fixes pour appareil en position horizontale - pour 1 DPX-IS 250 prises avant ou arrière - 24 modules
LEG20121015 | L | 020619 | XL³ plaat DPX-IS 630 v/a aansl vast - hor - 24mod | XL³ plat DPX-IS 630 pav/par fixe - hor - 24mod | XL³ plaat DPX-IS 630 v/a aansl | XL³ plat DPX-IS 630 pav/par | 59.82 | 1 | Stuk | Pièce |  |  | 1 | 1 | 1 | Legrand 2013-2014 | 203 | G02 | 16 | B |  | 7 |  |  | 8538.9099 |  | 1 | 3.749 |  | 0 |  | 0 |  | 0 | 7.8 | 62.2 | 40.8 | 1 | 0 | 0 |  | 0 |  | 220060 | http://www.ecataleg.be/nl/ref/020619/ | http://www.ecataleg.be/fr/ref/020619/ |  | XL³ - platen voor DPX-IS - Vaste afdekplaten voor apparaat in de horizontale stand - voor 1 DPX-IS 630 met voor- of achteraansluitingen - 24 modules | XL³ - platine pour DPX-IS - fixes pour appareil en position horizontale - pour 1 DPX-IS 630 prises avant ou arrière - 24 modules
LEG20121015 | L | 020620 | Bev.plaat - 1/3 DPX 250/630 24 mod. - kasten XL³ 800/4000 | Platine version fixe - 24 mod pour 1 à 3 DPX 250 ou DPX 630 | Bev.plaat - 1/3 DPX 250/630 | Platine version fixe - 24 mod | 67.19 | 1 | Stuk | Pièce |  |  | 1 | 1 | 1 | Legrand 2013-2014 | 204 | G02 | 16 |  |  | 11 |  |  | 8538.1000 |  | 1 | 2.72 |  | 0 |  | 0 |  | 0 | 7.2 | 62.2 | 27.8 | 1 | 010324506020620830000001 | 0 |  | 0 |  | 220060 | http://www.ecataleg.be/nl/ref/020620/ | http://www.ecataleg.be/fr/ref/020620/ |  | Bevestigingsplaat voor 1 tot 3 DPX 250 of dPX 630 - 24 mod. - vaste versie - vooraansluiting - apparaten in verticale stand - voor kasten XL³ 800/4000 | Platine version fixe - prises avant - 24 modules - appareils en position verticale - pour 1 à 3 DPX 250 ou DPX 630 - pour coffrets XL³ 800 et XL³ 4000
LEG20121015 | L | 020621 | Vaste bev.plaat - 24 mod. vr 1 DPX 250 - m/z diff.+motor | Platine version fixe - 24 mod pr 1 DPX 250 a/s diff.+moteur | Vaste bev.plaat - 24 mod. | Platine version fixe - 24 mod | 102.4 | 1 | Stuk | Pièce |  |  | 2 | 2 | 2 | Legrand 2013-2014 | 194 | G02 | 16 |  |  | 7 |  |  | 8538.9099 |  | 1 | 1.576 |  | 0 |  | 0 |  | 0 | 7 | 63 | 22.2 | 2 | 13245060206212 | 0 |  | 0 |  | 220060 | http://www.ecataleg.be/nl/ref/020621/ | http://www.ecataleg.be/fr/ref/020621/ |  | Vaste bevestigings plaat - 24 modules voor 1 DPX 250 - met of zonder differentiel met motor | Platine version fixe - 24 modules pour 1 DPX 250 avec ou sans différentiel avec moteur
LEG20121015 | L | 020622 | Bev.plaat - 1/3 DPX 250/630 24 mod. - kasten XL³ 800/4000 | Platine version fixe - 24 mod pour 1/3 DPX 250/DPX 630 + d. | Bev.plaat - 1/3 DPX 250/630 | Platine version fixe - 24 mod | 69.28 | 1 | Stuk | Pièce |  |  | 1 | 1 | 1 | Legrand 2013-2014 | 204 | G02 | 16 |  |  | 7 |  |  | 8538.1000 |  | 1 | 4.006 |  | 0 |  | 0 |  | 0 | 7.8 | 62.2 | 40.8 | 1 | 010324506020622230000001 | 0 |  | 0 |  | 220060 | http://www.ecataleg.be/nl/ref/020622/ | http://www.ecataleg.be/fr/ref/020622/ |  | Bevestigingsplaat voor 1 tot 3 DPX 250 of DPX 630 met diff.blok - 24 mod. - vaste versie - vooraansluiting - app. in verticale stand - kasten XL³ 800/4000 | Platine version fixe - prises avant - 24 modules - appareils en position verticale - pour 1 à 3 DPX 250 ou DPX 630 avec différentiel - pour XL³ 800 et XL³ 4000
LEG20121015 | L | 020623 | Bev.plaat - 1 DPX 630 24 mod. - kasten XL³ 800/4000 | Platine version fixe - 24 mod pour 1 DPX 630 a/s diff. | Bev.plaat - 1 DPX 630 | Platine version fixe - 24 mod | 64.42 | 1 | Stuk | Pièce |  |  | 1 | 1 | 1 | Legrand 2013-2014 | 204 | G02 | 16 |  |  | 4 |  |  | 8538.9099 |  | 1 | 2.841 |  | 0 |  | 0 |  | 0 | 7.5 | 63 | 32.5 | 1 | 010324506020623930000001 | 0 |  | 0 |  | 220060 | http://www.ecataleg.be/nl/ref/020623/ | http://www.ecataleg.be/fr/ref/020623/ |  | Bevestigingsplaat voor 1 DPX 630 met of zonder diff.blok - 24 mod. - vaste versie - vooraansluiting - apparaten in horizontale stand - kasten XL³ 800/4000 | Platine version fixe - prises avant - 24 modules - appareils en position horizontale - pour 1 DPX 630 avec ou sans différentiel - pour XL³ 800 et XL³ 4000
LEG20121015 | L | 020624 | Bev.plaat - 1 DPX 250 24 mod. - kasten XL³ 800/4000 | Platine version fixe - 24 mod pour 1 DPX 250 a/s diff. | Bev.plaat - 1 DPX 250 | Platine version fixe - 24 mod | 57.29 | 1 | Stuk | Pièce |  |  | 1 | 1 | 1 | Legrand 2013-2014 | 204 | G02 | 16 |  |  | 2 |  |  | 8538.9099 |  | 1 | 2.033 |  | 0 |  | 0 |  | 0 | 7.8 | 62.2 | 20.8 | 1 | 010324506020624630000001 | 0 |  | 0 |  | 220060 | http://www.ecataleg.be/nl/ref/020624/ | http://www.ecataleg.be/fr/ref/020624/ |  | Bevestigingsplaat voor 1 DPX 250 met of zonder diff.blok - 24 mod. - vaste versie - vooraansluiting - apparaten in horizontale stand - kasten XL³ 800/4000 | Platine version fixe - prises avant - 24 modules - appareils en position horizontale - pour 1 DPX 250 avec ou dans différentiel - pour XL³ 800 et XL³ 4000
LEG20121015 | L | 020627 | XL³800 DPX-IS 630 bev.hulpst. ext.kabelmant. - vert. - 24mod | XL³800 dpx-is 630 disp fixa gai.câbl. ext - vert. - 24mod | XL³800 DPX-IS 630 bev.hulpst. | XL³800 dpx-is 630 disp fixa | 49.62 | 1 | Stuk | Pièce |  |  | 1 | 1 | 1 | Legrand 2013-2014 | 193 | G02 | 16 | B |  | 7 |  |  | 8538.9099 |  | 1 | 2.614 |  | 0 |  | 0 |  | 0 | 8.5 | 43.9 | 43.8 | 1 | 0 | 0 |  | 0 |  | 220060 | http://www.ecataleg.be/nl/ref/020627/ | http://www.ecataleg.be/fr/ref/020627/ |  | XL³800 - externe kabelmantels - bevestigingshulpstukken voor DPX-IS 630 verticaal - 24 modules | XL³ 800 - gaines à câbles externes - dispositif de fixation - pour DPX-IS 630 vertical - 24 modules
LEG20121015 | L | 020628 | Uitrust. voor DPX 250/630 voor kabelmantel XL³ 800 | Platine pour DPX 250/630 vert. gaine à câbles ext. XL³ 800 | Uitrust. voor DPX 250/630 | Platine pour DPX 250/630 vert. | 50.84 | 1 | Stuk | Pièce |  |  | 1 | 1 | 2 | Legrand 2013-2014 | 191 | G02 | 16 |  |  | 3 |  |  | 8538.1000 |  | 1 | 1.845 |  | 0 |  | 0 |  | 0 | 6.5 | 41.3 | 26.9 | 1 | 3245060206284 | 2 | 011324506020628130000002 | 0 |  | 220060 | http://www.ecataleg.be/nl/ref/020628/ | http://www.ecataleg.be/fr/ref/020628/ |  | Bevestigingshulpstuk voor DPX 250 en DPX 630 - verticaal - voor externe kabelmantel XL³ 800 | Platine de fixation pour DPX 250 et dPX 630 vertical - pour gaine à câbles externe XL³ 800
LEG20121015 | L | 020629 | Uitrust. voor DPX 250/630 + d. voor kabelmantel XL³ 800 | Platine DPX 250/630 vert + dif gaine à câbles ext. XL³ 800 | Uitrust. voor DPX 250/630 + d. | Platine DPX 250/630 vert + dif | 53.27 | 1 | Stuk | Pièce |  |  | 1 | 1 | 1 | Legrand 2013-2014 | 191 | G02 | 16 |  |  | 7 |  |  | 8538.1000 |  | 1 | 2.857 |  | 0 |  | 0 |  | 0 | 6 | 43 | 42 | 1 | 010324506020629130000001 | 0 |  | 0 |  | 220060 | http://www.ecataleg.be/nl/ref/020629/ | http://www.ecataleg.be/fr/ref/020629/ |  | Bevestigingshulpstuk voor DPX 250 en DPX 630 - verticaal met differentieelblok - voor externe kabelmantel XL³ 800 | Platine de fixation pour DPX 250 et DPX 630 vertical avec différentiel - pour gaine à câbles externe XL³ 800
LEG20121015 | L | 020630 | Bev.plaat - 1 DPX-IS 1600 24 mod. - kasten XL³ 800/4000 | Platine pour 1 DPX-IS 1600 24 mod - coffrets/arm XL³ 800 | Bev.plaat - 1 DPX-IS 1600 | Platine pour 1 DPX-IS 1600 | 76.76 | 1 | Stuk | Pièce |  |  | 1 | 1 | 1 | Legrand 2013-2014 | 204 | G02 | 16 |  |  | 10 |  |  | 8538.1000 |  | 1 | 3.677 |  | 0 |  | 0 |  | 0 | 4.6 | 62.2 | 35 | 1 | 010324506020630730000001 | 0 |  | 0 |  | 220060 | http://www.ecataleg.be/nl/ref/020630/ | http://www.ecataleg.be/fr/ref/020630/ |  | Bevestigingsplaat voor 1 DPX-IS 1600 - 24 modules - voor verdeelkasten XL³ 800/4000 - rechtstreeks te bevestigen op de functionele stijgprofielen | Platine pour 1 DPX-IS 1600 - 24 modules - pour coffrets et armoires XL³ 800 et XL³ 4000 - fixation directe sur les montants fonctionnels
LEG20121015 | L | 020640 | Bevestigingsplaat - h 100 mm voor vloerkast XL³ 4000 | Platine pleine régl. - h 100mm largeur 600 mm - XL³ 800/4000 | Bevestigingsplaat - h 100 mm | Platine pleine régl. - h 100mm | 45.94 | 1 | Stuk | Pièce |  |  | 1 | 1 | 2 | Legrand 2013-2014 | 210 | G02 | 16 |  |  | 7 |  |  | 8538.9099 |  | 1 | 1.402 |  | 0 |  | 0 |  | 0 | 7.2 | 56.1 | 9 | 1 | 010324506020640630000001 | 2 |  | 0 |  | 220060 | http://www.ecataleg.be/nl/ref/020640/ | http://www.ecataleg.be/fr/ref/020640/ |  | Universele regelbare volle bevestigingsplaat - hoogte 100 mm - breedte 600 mm - te bevestigen op de functionele stijgprofielen - voor vloerkast XL³ 4000 | Platine pleine universelle réglable - hauteur 100 mm - largeur 600 mm - pour coffrets et armoires XL³ 800 et XL³ 4000 - se fixe sur les montants fonctionnels
LEG20121015 | L | 020641 | Gep. Bev.plaat - h 200 mm br 600mm - kasten XL³ 800/4000 | Platine perf. - largeur 600mm hauteur 200 mm - XL³ 800/4000 | Gep. Bev.plaat - h 200 mm | Platine perf. - largeur 600mm | 55.46 | 1 | Stuk | Pièce |  |  | 1 | 1 | 1 | Legrand 2013-2014 | 195 | G02 | 16 |  |  | 2 |  |  | 8538.1000 |  | 1 | 1.398 |  | 0 |  | 0 |  | 0 | 3.5 | 62.2 | 20.8 | 1 | 010324506020641330000001 | 0 |  | 0 |  | 220060 | http://www.ecataleg.be/nl/ref/020641/ | http://www.ecataleg.be/fr/ref/020641/ |  | Geperforeerde universele bevestigingsplaat - hoogte 200 mm - breedte 600 mm - voor kasten XL³ 800/4000 - te monteren op de functionele stijgprofielen | Platine perforée universelle - largeur 600 mm - hauteur 200 mm - pour coffrets et armoires XL³ 800 et XL³ 4000 - se fixe sur les montants fontionnels
LEG20121015 | L | 020642 | Gep. Bev.plaat - h 400 mm br 600mm - kasten XL³ 800/4000 | Platine perf. - largeur 600mm hauteur 400 mm - XL³ 800/4000 | Gep. Bev.plaat - h 400 mm | Platine perf. - largeur 600mm | 74.71 | 1 | Stuk | Pièce |  |  | 1 | 1 | 1 | Legrand 2013-2014 | 195 | G02 | 16 |  |  | 2 |  |  | 8538.9099 |  | 1 | 3.345 |  | 0 |  | 0 |  | 0 | 3.5 | 63.8 | 40.8 | 1 | 010324506020642030000001 | 0 |  | 0 |  | 220060 | http://www.ecataleg.be/nl/ref/020642/ | http://www.ecataleg.be/fr/ref/020642/ |  | Geperforeerde universele bevestigingsplaat - hoogte 400 mm - breedte 600 mm - voor kasten XL³ 800/4000 - te monteren op de functionele stijgprofielen | Platine perforée universelle - largeur 600 mm - hauteur 400 mm - pour coffrets et armoires XL³ 800 et XL³ 4000 - se fixe sur les montants fontionnels
LEG20121015 | L | 020643 | Volle bev.plaat - h 200 mm br 600mm - kasten XL³ 800/4000 | Platine pleine - largeur 600mm hauteur 200 mm - XL³ 800/4000 | Volle bev.plaat - h 200 mm | Platine pleine - largeur 600mm | 37.43 | 1 | Stuk | Pièce |  |  | 1 | 1 | 1 | Legrand 2013-2014 | 195 | G02 | 16 |  |  | 30 |  |  | 8538.1000 |  | 1 | 1.76 |  | 0 |  | 0 |  | 0 | 3.5 | 62.2 | 20.8 | 1 | 3245060206437 | 0 |  | 0 |  | 220060 | http://www.ecataleg.be/nl/ref/020643/ | http://www.ecataleg.be/fr/ref/020643/ |  | Volle universele bevestigingsplaat - hoogte 200 mm - breedte 600 mm - voor verdeelkasten XL³ 800/4000 - te monteren op de functionele stijgprofielen | Platine pleine universelle - largeur 600 mm - hauteur 200 mm - pour coffrets et armoires XL³ 800 et XL³ 4000 - se fixe sur les montants fontionnels
LEG20121015 | L | 020644 | Volle bev.plaat - h 400 mm br 600mm - kasten XL³ 800/4000 | Platine pleine - largeur 600mm hauteur 400 mm - XL³ 800/4000 | Volle bev.plaat - h 400 mm | Platine pleine - largeur 600mm | 49.92 | 1 | Stuk | Pièce |  |  | 1 | 1 | 1 | Legrand 2013-2014 | 195 | G02 | 16 |  |  | 2 |  |  | 8538.1000 |  | 1 | 3.415 |  | 0 |  | 0 |  | 0 | 3.5 | 63.8 | 40.8 | 1 | 010324506020644430000001 | 0 |  | 0 |  | 220060 | http://www.ecataleg.be/nl/ref/020644/ | http://www.ecataleg.be/fr/ref/020644/ |  | Volle universele bevestigingsplaat - hoogte 400 mm - breedte 600 mm - voor verdeelkasten XL³ 800/4000 - te monteren op de functionele stijgprofielen | Platine pleine universelle - largeur 600 mm - hauteur 400 mm - pour coffrets et armoires XL³ 800 et XL³ 4000 - se fixe sur les montants fontionnels
LEG20121015 | L | 020645 | Volle bev.plaat - h 600 mm br 600mm - kasten XL³ 800/4000 | Platine pleine - largeur 600mm hauteur 600 mm - XL³ 800/4000 | Volle bev.plaat - h 600 mm | Platine pleine - largeur 600mm | 56.54 | 1 | Stuk | Pièce |  |  | 1 | 1 | 1 | Legrand 2013-2014 | 195 | G02 | 16 |  |  | 7 |  |  | 8538.1000 |  | 1 | 5.018 |  | 0 |  | 0 |  | 0 | 3.5 | 62.2 | 60.8 | 1 | 3245060206451 | 0 |  | 0 |  | 220060 | http://www.ecataleg.be/nl/ref/020645/ | http://www.ecataleg.be/fr/ref/020645/ |  | Volle universele bevestigingsplaat - hoogte 600 mm - breedte 600 mm - voor verdeelkasten XL³ 800/4000 - te monteren op de functionele stijgprofielen | Platine pleine universelle - largeur 600 mm - hauteur 600 mm - pour coffrets et armoires XL³ 800 et XL³ 4000 - se fixe sur les montants fontionnels
LEG20121015 | L | 020646 | Volle bev.plaat - h 400 mm br 850mm - kasten XL³ 800/4000 | Platine pleine - largeur 850mm hauteur 400 mm - XL³ 800/4000 | Volle bev.plaat - h 400 mm | Platine pleine - largeur 850mm | 57.17 | 1 | Stuk | Pièce |  |  | 1 | 1 | 1 | Legrand 2013-2014 | 195 | G02 | 16 |  |  | 4 |  |  | 8538.9099 |  | 1 | 4.565 |  | 0 |  | 0 |  | 0 | 3 | 87.2 | 42 | 1 | 010324506020646830000001 | 0 |  | 0 |  | 220060 | http://www.ecataleg.be/nl/ref/020646/ | http://www.ecataleg.be/fr/ref/020646/ |  | Volle universele bevestigingsplaat - hoogte 400 mm - breedte 850 mm - voor verdeelkasten XL³ 800/4000 - te monteren op de functionele stijgprofielen | Platine pleine universelle - largeur 850 mm - hauteur 400 mm - pour coffrets et armoires XL³ 800 et XL³ 4000 - se fixe sur les montants fontionnels
LEG20121015 | L | 020647 | Bevestigingsplaat - h 200 mm voor vloerkast XL³ 4000 | Platine pleine régl. - h 200mm largeur 600 mm - XL³ 800/4000 | Bevestigingsplaat - h 200 mm | Platine pleine régl. - h 200mm | 67.91 | 1 | Stuk | Pièce |  |  | 1 | 1 | 1 | Legrand 2013-2014 | 210 | G02 | 16 |  |  | 4 |  |  | 8538.9099 |  | 1 | 2.955 |  | 0 |  | 0 |  | 0 | 8 | 57.5 | 20.5 | 1 | 010324506020647530000001 | 0 |  | 0 |  | 220060 | http://www.ecataleg.be/nl/ref/020647/ | http://www.ecataleg.be/fr/ref/020647/ |  | Universele regelbare volle bevestigingsplaat - hoogte 200 mm - breedte 600 mm - te bevestigen op de functionele stijgprofielen - voor vloerkast XL³ 4000 | Platine pleine universelle réglable - hauteur 200 mm - largeur 600 mm - pour coffrets et armoires XL³ 800 et XL³ 4000 - se fixe sur les montants fonctionnels
LEG20121015 | L | 020648 | Bevestigingsplaat - h 400 mm voor vloerkast XL³ 4000 | Platine pleine régl. - h 400mm largeur 600 mm - XL³ 800/4000 | Bevestigingsplaat - h 400 mm | Platine pleine régl. - h 400mm | 81.97 | 1 | Stuk | Pièce |  |  | 1 | 1 | 1 | Legrand 2013-2014 | 210 | G02 | 16 |  |  | 7 |  |  | 8538.9099 |  | 1 | 4.875 |  | 0 |  | 0 |  | 0 | 8.2 | 57.5 | 40.5 | 1 | 010324506020648230000001 | 0 |  | 0 |  | 220060 | http://www.ecataleg.be/nl/ref/020648/ | http://www.ecataleg.be/fr/ref/020648/ |  | Universele regelbare volle bevestigingsplaat - hoogte 400 mm - breedte 600 mm - te bevestigen op de functionele stijgprofielen - voor vloerkast XL³ 4000 | Platine pleine universelle réglable - hauteur 400 mm - largeur 600 mm - pour coffrets et armoires XL³ 800 et XL³ 4000 - se fixe sur les montants fonctionnels
LEG20121015 | L | 020649 | Bevestigingsplaat - h 200 mm voor vloerkast XL³ 4000 | Platine pleine régl. - h 200mm largeur 850 mm - XL³ 800/4000 | Bevestigingsplaat - h 200 mm | Platine pleine régl. - h 200mm | 73.89 | 1 | Stuk | Pièce |  |  | 1 | 1 | 1 | Legrand 2013-2014 | 210 | G02 | 16 |  |  | 7 |  |  | 8538.1000 |  | 1 | 3.626 |  | 0 |  | 0 |  | 0 | 8.2 | 82.5 | 19.5 | 1 | 010324506020649930000001 | 0 |  | 0 |  | 220060 | http://www.ecataleg.be/nl/ref/020649/ | http://www.ecataleg.be/fr/ref/020649/ |  | Universele regelbare volle bevestigingsplaat - hoogte 200 mm - breedte 850 mm - te bevestigen op de functionele stijgprofielen - voor vloerkast XL³ 4000 | Platine pleine universelle réglable - hauteur 200 mm - largeur 850 mm - pour coffrets et armoires XL³ 800 et XL³ 4000 - se fixe sur les montants fonctionnels
LEG20121015 | L | 020650 | Rail en 2 bevestigingsbeugels 36 mod. - kasten XL³ 800/4000 | Rail alu et 2 équerres de fix. largeur 850 mm - 36 modules | Rail en 2 bevestigingsbeugels | Rail alu et 2 équerres de fix. | 19.69 | 1 | Stuk | Pièce |  |  | 1 | 1 | 1 | ** Legrand 2011-2012 | 179 | G02 | 16 |  |  | 3 |  |  | 8538.1000 |  | 1 | 1.266 |  | 0 |  | 0 |  | 0 | 10 | 74.5 | 11 | 1 | 010324506020650530000001 | 0 |  | 0 |  | 220060 | http://www.ecataleg.be/nl/ref/020650/ | http://www.ecataleg.be/fr/ref/020650/ |  | Aluminium geprofileerde rail en 2 bevestigingsbeugels met 2 standen - 36 modules - voor verdeelkasten XL³ 800/4000 - te bevestigen op de stijgprofielen | Composé d'un rail profilé aluminium et de 2 équerres de fixation à 2 positions - largeur 850 mm - 36 modules - se fixent sur les montants fonctionnels
LEG20121015 | L | 020651 | XL³ alu rail vast 2stand. 36 mod | XL³ rail alu fix.2 pos 36 mod | XL³ alu rail vast 2stand. | XL³ rail alu fix.2 pos | 24 | 1 | Stuk | Pièce |  |  | 1 | 1 | 1 | Legrand 2013-2014 | 203 | G02 | 16 | B |  | 4 |  |  | 7616.9990 |  | 1 | 1.418 |  | 0 |  | 0 |  | 0 | 10 | 74.5 | 11 | 1 | 01032450602065123000000 | 0 |  | 0 |  | 220060 | http://www.ecataleg.be/nl/ref/020651/ | http://www.ecataleg.be/fr/ref/020651/ |  | XL³ - Bevestiging op rails - geheel bestaande uit een rail met aluminiumprofiel en 2 bevestigingsbeugels met 2 standen - 36 modules | XL³ - fixations sur rails - ensemble composé d'un rail profilé aluminium, et de 2 équerres de fixation à 2 positions - 36 modules
LEG20121015 | L | 020652 | Regelbaar bevestigingshulpstuk kasten XL³ 800/400 - 36 mod. | Kit d'un rail + 2 équerres fix pr coffrets et armoires 36 mod | Regelbaar bevestigingshulpstuk | Kit d'un rail + 2 équerres fix | 31.68 | 1 | Stuk | Pièce |  |  | 1 | 1 | 1 | Legrand 2013-2014 | 210 | G02 | 16 |  |  | 3 |  |  | 8538.9099 |  | 1 | 1.175 |  | 0 |  | 0 |  | 0 | 6.5 | 75.5 | 11 | 1 | 010324506020652930000001 | 0 |  | 0 |  | 220060 | http://www.ecataleg.be/nl/ref/020652/ | http://www.ecataleg.be/fr/ref/020652/ |  | Universele rail en 2 regelbare bevestigingsbeugels voor wand- en vloerkasten XL³ 800/400 - 36 modules - te bevestigen op de functionele stijgprofielen | Kit d'un rail universel et 2 équerres de fixation pour coffrets et armoires XL³ 800 et XL³ 4000 - 36 modules - se fixent sur les montants fonctionnels
LEG20121015 | L | 020654 | Universele rail - br 850 mm voor kasten XL³ 800/4000 | Rail acier universel - l 850mm pour coffrets XL³ 800/4000 | Universele rail - br 850 mm | Rail acier universel - l 850mm | 11.38 | 1 | Stuk | Pièce |  |  | 1 | 1 | 1 | Legrand 2013-2014 | 210 | G02 | 16 |  |  | 2 |  |  | 8538.1000 |  | 1 | 0.567 |  | 0 |  | 0 |  | 0 | 2.5 | 88 | 4.5 | 1 | 010324506020654330000001 | 0 |  | 0 |  | 220060 | http://www.ecataleg.be/nl/ref/020654/ | http://www.ecataleg.be/fr/ref/020654/ |  | Universele rail - breedte 850 mm voor verdeelkasten XL³ 800/4000 - te monteren op de functionele stijgprofielen | Rail acier universel - largeur 850 mm - pour coffrets et armoires XL³ 800 et XL³ 4000 - se fixe sur les montants fonctionnels
LEG20121015 | L | 020655 | Bev.plaat - 1 of 2 DPX-IS 250 36 mod. - kasten XL³ 800/4000 | Platine pour 1 ou 2 DPX-IS 250 36 mod - coffrets/arm XL³ 800 | Bev.plaat - 1 of 2 DPX-IS 250 | Platine pour 1 ou 2 DPX-IS 250 | 71.13 | 1 | Stuk | Pièce |  |  | 1 | 1 | 1 | Legrand 2013-2014 | 203 | G02 | 16 |  |  | 7 |  |  | 8538.1000 |  | 1 | 2.988 |  | 0 |  | 0 |  | 0 | 10.5 | 87.2 | 22 | 1 | 3245060206550 | 0 |  | 0 |  | 220060 | http://www.ecataleg.be/nl/ref/020655/ | http://www.ecataleg.be/fr/ref/020655/ |  | Bevestigingsplaat voor 1 of 2 DPX-IS 250 - 36 modules - voor verdeelkasten XL³ 800/4000 - rechtstreeks te bevestigen op de functionele stijgprofielen | Platine pour 1 ou 2 DPX-IS 250 - 36 modules - pour coffrets et armoires XL³ 800 et XL³ 4000 - fixation directe sur les montants fonctionnels
LEG20121015 | L | 020657 | Bev.plaat - 1 DPX-IS 630 36 mod. - kasten XL³ 800/4000 | Platine pour 1 DPX-IS 630 36 mod - coffrets/arm XL³ 800 | Bev.plaat - 1 DPX-IS 630 | Platine pour 1 DPX-IS 630 | 81.28 | 1 | Stuk | Pièce |  |  | 1 | 1 | 1 | Legrand 2013-2014 | 203 | G02 | 16 |  |  | 7 |  |  | 8538.1000 |  | 1 | 3.676 |  | 0 |  | 0 |  | 0 | 10.6 | 88.2 | 33 | 1 | 3245060206574 | 0 |  | 0 |  | 220060 | http://www.ecataleg.be/nl/ref/020657/ | http://www.ecataleg.be/fr/ref/020657/ |  | Bevestigingsplaat voor 1 DPX-IS 630 - 36 modules - voor verdeelkasten XL³ 800/4000 - rechtstreeks te bevestigen op de functionele stijgprofielen | Platine pour 1 DPX-IS 630 - 36 modules - pour coffrets et armoires XL³ 800 et XL³ 4000 - fixation directe sur les montants fonctionnels
LEG20121015 | L | 020660 | Bev.plaat - DPX 125/160/250 ER 36 mod. - kasten XL³ 800/4000 | Platine version fixe - 36 mod 1/4 DPX 125/160/250 ER | Bev.plaat - DPX 125/160/250 ER | Platine version fixe - 36 mod | 45.96 | 1 | Stuk | Pièce |  |  | 1 | 1 | 1 | ** Legrand 2011-2012 | 180 | G02 | 16 |  |  | 7 |  |  | 8538.1000 |  | 1 | 3.002 |  | 0 |  | 0 |  | 0 | 10.5 | 87.2 | 22 | 1 | 3245060206604 | 0 |  | 0 |  | 220060 | http://www.ecataleg.be/nl/ref/020660/ | http://www.ecataleg.be/fr/ref/020660/ |  | Bevestigingsplaat voor 1 tot 4 DPX 125, DPX 160 of DPX 250 ER - vaste versie - vooraansluiting - 36 modules - voor verdeelkasten XL³ 800/4000 | Platine pour appareils version fixe - prises avant - position verticale - 36 modules - pr 1 à 4 DPX 125, DPX 160 ou DPX 250 ER - pr coffr./arm. XL³ 800/4000
LEG20121015 | L | 020661 | XL³ plaat DPX³160/250 bev.rail vast vraansl - vert - 36 mod | XL³ plat DPX³160/250 rail fixa fixe pr av - vert - 36 mod | XL³ plaat DPX³160/250 bev.rail | XL³ plat DPX³160/250 rail fixa | 58.5 | 1 | Stuk | Pièce |  |  | 1 | 1 | 1 | Legrand 2013-2014 | 204 | G02 | 16 | B |  | 4 |  |  | 8538.9099 |  | 1 | 3.004 |  | 0 |  | 0 |  | 0 | 10.2 | 87 | 17 | 1 | 0 | 0 |  | 0 |  | 220060 | http://www.ecataleg.be/nl/ref/020661/ | http://www.ecataleg.be/fr/ref/020661/ |  | XL³ - platen voor DPX³ in vaste versie met vooraansluiting - apparaten in de verticale stand - uitgerust met een rail voor DPX³ met een bevestigingsadapter of plaat voor manuele net-noodomschakelaar - 36 modules | XL³ - platine pour DPX³ version fixe prise avant - appareil position verticale - équipée d'un rail avec adapteur de fixation ou platine inverseur de source manuel - 36 modules
LEG20121015 | L | 020662 | Bev.plaat - DPX 125/160/250 ER 36 mod. - kasten XL³ 800/4000 | Platine version fixe - 36 mod 1/3 DPX 125/160/250ER + diff. | Bev.plaat - DPX 125/160/250 ER | Platine version fixe - 36 mod | 51.41 | 1 | Stuk | Pièce |  |  | 1 | 1 | 1 | ** Legrand 2011-2012 | 180 | G02 | 16 |  |  | 3 |  |  | 8538.1000 |  | 1 | 4.338 |  | 0 |  | 0 |  | 0 | 10 | 87.2 | 30.8 | 1 | 010324506020662830000001 | 0 |  | 0 |  | 220060 | http://www.ecataleg.be/nl/ref/020662/ | http://www.ecataleg.be/fr/ref/020662/ |  | Bevestigingsplaat voor 1 tot 3 DPX 125, DPX 160 of DPX 250 ER met diff.blok onderaan - vaste versie - vooraansluiting - 36 mod. - kasten XL³ 800/4000 | Platine pour appareils version fixe - prises avant - position verticale - 36 modules - pour 1 à 3 DPX 125, DPX 160 ou DPX 250 ER avec différentiel aval
LEG20121015 | L | 020663 | XL³ net-nood omsch. Vr 2 DPX³ vast v/a aansl - vert - 24 mod | XL³ inv source fixa pr 2 DPX³ fixe pr av/arr - vert - 24mod | XL³ net-nood omsch. Vr 2 DPX³ | XL³ inv source fixa pr 2 DPX³ | 150 | 1 | Stuk | Pièce |  |  | 1 | 1 | 1 | Legrand 2013-2014 | 205 | G02 | 16 | B |  | 7 |  |  | 8538.9099 |  | 1 | 2.731 |  | 0 |  | 0 |  | 0 | 12 | 59 | 24 | 1 | 0 | 0 |  | 0 |  | 220060 | http://www.ecataleg.be/nl/ref/020663/ | http://www.ecataleg.be/fr/ref/020663/ |  | XL³ - bevestiging van DPX³ in vaste versie, voor- of achteraansluitingen - regelbare bevestigingssystemen - apparaten in de verticale stand - voor 2 DPX³ met net-noodomschakelaar - 24 modules | XL³ - fixation des DPX³ version fixe prises avant ou arrière - dispositifs de fixation réglables - appareils en position verticale - pour 2 DPX³ en inverseur de sources - 24 modules
LEG20121015 | L | 020664 | Bev.plaat - 2 DPX 160 24 mod. - kasten XL³ 800/4000 | Platine inverseur de source 24 mod - 2 DPX 160 - vert. | Bev.plaat - 2 DPX 160 | Platine inverseur de source | 129.2 | 1 | Stuk | Pièce |  |  | 1 | 1 | 1 | ** Legrand 2011-2012 | 181 | G02 | 16 |  |  | 7 |  |  | 8538.1000 |  | 1 | 3.589 |  | 0 |  | 0 |  | 0 | 11 | 64 | 32.8 | 1 | 3245060206642 | 0 |  | 0 |  | 220060 | http://www.ecataleg.be/nl/ref/020664/ | http://www.ecataleg.be/fr/ref/020664/ |  | Bevestigingsplaat voor 2 DPX 160 - voor bronwisselaar - 24 modules - handbediende apparaten in verticale stand - voor verdeelkasten XL³ 800/4000 | Platine pour inverseur de source - 24 modules - appareils en position verticale à commande manuelle - pour 2 DPX 160 - pr coffrets/armoires XL³ 800/4000
LEG20121015 | L | 020665 | Bevestigingsplaat - 2 DPX 160 voor vloerkast XL³ 4000 | Platine - version inverseur pour 2 DPX 160 - XL³ 800/4000 | Bevestigingsplaat - 2 DPX 160 | Platine - version inverseur | 151.4 | 1 | Stuk | Pièce |  |  | 1 | 1 | 1 | ** Legrand 2011-2012 | 181 | G02 | 16 |  |  | 7 |  |  | 8538.1000 |  | 1 | 4.08 |  | 0 |  | 0 |  | 0 | 1 | 1666.06 | 10 | 1 | 3245060206659 | 0 |  | 0 |  | 220060 | http://www.ecataleg.be/nl/ref/020665/ | http://www.ecataleg.be/fr/ref/020665/ |  | Bevestigingsplaat voor 2 DPX 160 - versie bronwisselaar - voor vast of uittrekbaar apparaat - voor samenstelbare vloerkast XL³ 4000 | Platine pour appareils version inverseur de sources - fixe - extractible - à commande manuelle ou motorisée - pour 2 DPX 160 - pr XL³ 800 et XL³ 4000
LEG20121015 | L | 020666 | Bev.plaat - 2 DPX 250 ER 24 mod. - kasten XL³ 800/4000 | Platine inverseur de source 24 mod - 2 DPX 250 ER - vert. | Bev.plaat - 2 DPX 250 ER | Platine inverseur de source | 129.2 | 1 | Stuk | Pièce |  |  | 1 | 1 | 1 | ** Legrand 2011-2012 | 181 | G02 | 16 |  |  | 7 |  |  | 8538.1000 |  | 1 | 3.512 |  | 0 |  | 0 |  | 0 | 11 | 64 | 32.8 | 1 | 3245060206666 | 0 |  | 0 |  | 220060 | http://www.ecataleg.be/nl/ref/020666/ | http://www.ecataleg.be/fr/ref/020666/ |  | Bevestigingsplaat voor 2 DPX 250 ER - voor bronwisselaar - 24 modules - handbediende apparaten in verticale stand - voor verdeelkasten XL³ 800/4000 | Platine pour inverseur de source - 24 modules - appareils en position verticale à commande manuelle - pr 2 DPX 250 ER - pr coffrets/armoires XL³ 800/4000
LEG20121015 | L | 020667 | Bevestigingspl. - 2 DPX 250 ER voor vloerkast XL³ 4000 | Platine - version inverseur pr 2 DPX 250 ER - XL³ 800/4000 | Bevestigingspl. - 2 DPX 250 ER | Platine - version inverseur | 151.4 | 1 | Stuk | Pièce |  |  | 1 | 1 | 1 | ** Legrand 2011-2012 | 181 | G02 | 16 |  |  | 7 |  |  | 8538.1000 |  | 1 | 3.976 |  | 0 |  | 0 |  | 0 | 9.5 | 57.5 | 30.5 | 1 | 3245060206673 | 0 |  | 0 |  | 220060 | http://www.ecataleg.be/nl/ref/020667/ | http://www.ecataleg.be/fr/ref/020667/ |  | Bevestigingsplaat voor 2 DPX 250 ER - versie bronwisselaar - voor vast of uittrekbaar apparaat - voor samenstelbare vloerkast XL³ 4000 | Platine pour appareils version inverseur de sources - fixe - extractible - à commnade manuelle ou motorisée - pour 2 DPX 250 ER - pr XL³ 800 et XL³ 4000
LEG20121015 | L | 020668 | Kit bronwisselaar DPX250 voor XL³800 | Kit inverseur de source DPX250 pour XL³800 | Kit bronwisselaar DPX250 | Kit inverseur de source DPX250 | 353 | 1 | Stuk | Pièce |  |  | 1 | 1 | 1 | Legrand 2013-2014 | 194 | G02 | 16 |  |  | 7 |  |  | 8538.9099 |  | 1 | 7.544 |  | 0 |  | 0 |  | 0 | 4.5 | 61 | 41 | 1 | 3245060206680 | 0 |  | 0 |  | 220060 | http://www.ecataleg.be/nl/ref/020668/ | http://www.ecataleg.be/fr/ref/020668/ |  | Kit bronwisselaar - 24 modules voor 2 DPX250 voor XL³800 | Kit inverseur de source - 24 modules pour 2 DPX250 pour XL³800
LEG20121015 | L | 020669 | XL³ net-nood omsch. Vr 2 DPX³ extr v/a aansl - vert - 24 mod | XL³ inv source fixa pr 2 DPX³ extr.pr av/arr - vert - 24mod | XL³ net-nood omsch. Vr 2 DPX³ | XL³ inv source fixa pr 2 DPX³ | 174 | 1 | Stuk | Pièce |  |  | 1 | 1 | 1 | Legrand 2013-2014 | 205 | G02 | 16 | B |  | 7 |  |  | 8538.9099 |  | 1 | 4.372 |  | 0 |  | 0 |  | 0 | 11.5 | 58.5 | 40.5 | 1 | 0 | 0 |  | 0 |  | 220060 | http://www.ecataleg.be/nl/ref/020669/ | http://www.ecataleg.be/fr/ref/020669/ |  | XL³ - bevestiging van DPX³ in uittrekbare versie, voor- of achteraansluitingen - regelbare bevestigingssystemen - apparaten in de verticale stand - voor 2 DPX³ met net-noodomschakelaar - 24 modules | XL³ - fixation des DPX³ version extractible prises avant ou arrière - dispositifs de fixation réglables - appareils en position verticale - pour 2 DPX³ en inverseur de sources - 24 modules
LEG20121015 | L | 020670 | Bev.plaat - 1/3 DPX 250/630 36 mod. - kasten XL³ 800/4000 | Platine version fixe - 36 mod pour 1 à 3 DPX 250/630 | Bev.plaat - 1/3 DPX 250/630 | Platine version fixe - 36 mod | 71.13 | 1 | Stuk | Pièce |  |  | 1 | 1 | 1 | Legrand 2013-2014 | 204 | G02 | 16 |  |  | 30 |  |  | 8538.1000 |  | 1 | 3.64 |  | 0 |  | 0 |  | 0 | 7 | 87.2 | 29 | 1 | 3245060206703 | 0 |  | 0 |  | 220060 | http://www.ecataleg.be/nl/ref/020670/ | http://www.ecataleg.be/fr/ref/020670/ |  | Bevestigingsplaat voor 1 tot 3 DPX 250 of DPX 630 - 36 mod. - vaste versie - vooraansluiting - apparaten in verticale stand - voor kasten XL³ 800/4000 | Platine version fixe - prises avant - 36 modules - appareiles en position verticale - pour 1 à 3 DPX 250 ou DPX 630 - pour coffrets XL³ 800 et XL³ 4000
LEG20121015 | L | 020671 | XL³ nt-nd omsch.mont 2 DPX³160 vast v/a aansl. - vert - 24mod | XL³ inv.sour.pl.mont 2 DPX³160 fixe pr av/arr - vert - 24mod | XL³ nt-nd omsch.mont 2 DPX³160 | XL³ inv.sour.pl.mont 2 DPX³160 | 47.22 | 1 | Stuk | Pièce |  |  | 1 | 1 | 5 | Legrand 2013-2014 | 205 | G02 | 16 | B |  | 7 |  |  | 8536.9085 |  | 1 | 0.491 |  | 0 |  | 0 |  | 0 | 0.8 | 21.2 | 18 | 1 | 0 | 5 | 0 | 0 |  | 220060 | http://www.ecataleg.be/nl/ref/020671/ | http://www.ecataleg.be/fr/ref/020671/ |  | XL³ - bevestiging van DPX³ in vaste versie, voor- of achteraansluitingen - montageplaten - apparaten in de verticale stand - voor 2 DPX³ 160 met net-noodomschakelaar - 24 modules | XL³ - fixation des DPX³ version fixe prises avant ou arrière - platines de montages - appareil en position verticale - pour 2 DPX³ 160 en inverseur de sources - 24 modules
LEG20121015 | L | 020672 | Bev.plaat - 1/3 DPX 250/630 36 mod. - kasten XL³ 800/4000 | Platine version fixe - 36 mod pour 1 à 3 DPX 250/630 + d. | Bev.plaat - 1/3 DPX 250/630 | Platine version fixe - 36 mod | 75.74 | 1 | Stuk | Pièce |  |  | 1 | 1 | 1 | Legrand 2013-2014 | 194 | G02 | 16 |  |  | 30 |  |  | 8538.1000 |  | 1 | 5.275 |  | 0 |  | 0 |  | 0 | 7 | 87.2 | 42 | 1 | 3245060206727 | 0 |  | 0 |  | 220060 | http://www.ecataleg.be/nl/ref/020672/ | http://www.ecataleg.be/fr/ref/020672/ |  | Bevestigingsplaat voor 1 tot 3 DPX 250 of DPX 630 met diff.blok - 36 mod. - vaste versie - vooraansluiting - apparaten in vert. stand - kasten XL³ 800/4000 | Platine version fixe - prises avant - 36 modules - appareils en position verticale - pour 1 à 3 DPX 250 ou DPX 630 avec différentiel - pour XL³ 800 et XL³ 4000
LEG20121015 | L | 020673 | XL³ nt-nd omsch.mont 1 DPX³250 vast v/a aansl. - vert - 24mod | XL³ inv.sour.pl.mont 1 DPX³250 fixe pr av/arr - vert - 24mod | XL³ nt-nd omsch.mont 1 DPX³250 | XL³ inv.sour.pl.mont 1 DPX³250 | 47.04 | 1 | Stuk | Pièce |  |  | 1 | 1 | 5 | Legrand 2013-2014 | 205 | G02 | 16 | B |  | 7 |  |  | 8536.9085 |  | 1 | 0.491 |  | 0 |  | 0 |  | 0 | 0.8 | 21.2 | 18 | 1 | 0 | 5 | 0 | 0 |  | 220060 | http://www.ecataleg.be/nl/ref/020673/ | http://www.ecataleg.be/fr/ref/020673/ |  | XL³ - bevestiging van DPX³ in vaste versie, voor- of achteraansluitingen - montageplaten - apparaten in de verticale stand - voor 1 DPX³ 250 met net-noodomschakelaar - 24 modules | XL³ - fixation des DPX³ version fixe prises avant ou arrière - platines de montages - appareil en position verticale - pour 1 DPX³ 250 en inverseur de sources - 24 modules
LEG20121015 | L | 020674 | Bev.hulpstuk voor DPX 250 bronwisselaar - kast XL³ 4000 | Dispositif de fixation - inv. pour 2 DPX 250 - XL³ 800/4000 | Bev.hulpstuk voor DPX 250 | Dispositif de fixation - inv. | 283.1 | 1 | Stuk | Pièce |  |  | 1 | 1 | 1 | Legrand 2013-2014 | 206 | G02 | 16 |  |  | 3 |  |  | 8538.1000 |  | 1 | 6.555 |  | 0 |  | 0 |  | 0 | 8.2 | 57.5 | 40.5 | 1 | 3245060206741 | 0 |  | 0 |  | 220060 | http://www.ecataleg.be/nl/ref/020674/ | http://www.ecataleg.be/fr/ref/020674/ |  | Bevestiginghulpstuk voor DPX 250 - versie bronwisselaar - apparaten in verticale stand - hand- of motorbediening - voor samenstelbare vloerkast XL³ 4000 | Dispositif de fixation des appareils version inverseur de sources - en position verticale - pour 2 DPX 250 - pour XL³ 800 et XL³ 4000
LEG20121015 | L | 020676 | Bev.hulpstuk voor DPX 630 bronwisselaar - kast XL³ 4000 | Dispositif de fixation - inv. pour 2 DPX 630 - XL³ 800/4000 | Bev.hulpstuk voor DPX 630 | Dispositif de fixation - inv. | 334.4 | 1 | Stuk | Pièce |  |  | 1 | 1 | 1 | Legrand 2013-2014 | 206 | G02 | 16 |  |  | 7 |  |  | 8538.1000 |  | 1 | 6.485 |  | 0 |  | 0 |  | 0 | 8.2 | 57.5 | 40.5 | 1 | 3245060206765 | 0 |  | 0 |  | 220060 | http://www.ecataleg.be/nl/ref/020676/ | http://www.ecataleg.be/fr/ref/020676/ |  | Bevestiginghulpstuk voor DPX 630 - versie bronwisselaar - apparaten in verticale stand - hand- of motorbediening - voor samenstelbare vloerkast XL³ 4000 | Dispositif de fixation des appareils version inverseur de sources - en position verticale - pour 2 DPX 630 - pour XL³ 800 et XL³ 4000
LEG20121015 | L | 020678 | Uitrust. voor DPX 250/630 voor kabelmantel XL³ 800 | Platine pour DPX 250/630 vert. gaine à câbles int. XL³ 800 | Uitrust. voor DPX 250/630 | Platine pour DPX 250/630 vert. | 50.84 | 1 | Stuk | Pièce |  |  | 1 | 1 | 2 | Legrand 2013-2014 | 189 | G02 | 16 |  |  | 7 |  |  | 8538.1000 |  | 1 | 1.683 |  | 0 |  | 0 |  | 0 | 8 | 39.9 | 18.8 | 1 | 3245060206789 | 2 | 13245060206786 | 0 |  | 220060 | http://www.ecataleg.be/nl/ref/020678/ | http://www.ecataleg.be/fr/ref/020678/ |  | Bevestigingshulpstuk voor DPX 250 en DPX 630 - verticaal - voor interne kabelmantel XL³ 800 | Platine de fixation pour DPX 250 et DPX 630 vertical - pour gaine à câbles interne XL³ 800
LEG20121015 | L | 020679 | Uitrust. voor DPX 250/630 + d. voor kabelmantel XL³ 800 | Platine DPX 250/630 vert + dif gaine à câbles int. XL³ 800 | Uitrust. voor DPX 250/630 + d. | Platine DPX 250/630 vert + dif | 52.68 | 1 | Stuk | Pièce |  |  | 1 | 1 | 1 | Legrand 2013-2014 | 189 | G02 | 16 |  |  | 30 |  |  | 8538.1000 |  | 1 | 2.528 |  | 0 |  | 0 |  | 0 | 9 | 61.5 | 21.5 | 1 | 010324506020679630000001 | 0 |  | 0 |  | 220060 | http://www.ecataleg.be/nl/ref/020679/ | http://www.ecataleg.be/fr/ref/020679/ |  | Bevestigingshulpstuk voor DPX 250 en DPX 630 - verticaal met differentieelblok - voor interne kabelmantel XL³ 800 | Platine de fixation pour DPX 250 et DPX 630 vertical avec différentiel - pour gaine à câbles interne XL³ 800
LEG20121015 | L | 020680 | Bev.plaat - 1 DPX 1600 36 mod. - kasten XL³ 800/4000 | Platine version fixe - 36 mod pour 1 DPX 1600 | Bev.plaat - 1 DPX 1600 | Platine version fixe - 36 mod | 81.28 | 1 | Stuk | Pièce |  |  | 1 | 1 | 1 | Legrand 2013-2014 | 204 | G02 | 16 |  |  | 7 |  |  | 8538.1000 |  | 1 | 8.469 |  | 0 |  | 0 |  | 0 | 3.7 | 87.5 | 41 | 1 | 010324506020680230000001 | 0 |  | 0 |  | 220060 | http://www.ecataleg.be/nl/ref/020680/ | http://www.ecataleg.be/fr/ref/020680/ |  | Bevestigingsplaat voor 1 DPX 1600 - 36 mod. - vaste versie - vooraansluiting - apparaten in verticale en horizontale stand - voor kasten XL³ 800/4000 | Platine version fixe - prises avant - 36 modules - appareils en position verticale - pour 1 DPX 1600 - pour coffrets XL³ 800 et XL³ 4000
LEG20121015 | L | 020681 | XL³ nt-nd omsch.mont 1 DPX³160 extr v/a aansl. - vert - 24mod | XL³ inv.sour.pl.mont 1 DPX³160 extr. pr av/arr - vert - 24mod | XL³ nt-nd omsch.mont 1 DPX³160 | XL³ inv.sour.pl.mont 1 DPX³160 | 47.22 | 1 | Stuk | Pièce |  |  | 1 | 1 | 5 | Legrand 2013-2014 | 205 | G02 | 16 | B |  | 7 |  |  | 8536.9085 |  | 1 | 0.82 |  | 0 |  | 0 |  | 0 | 8.6 | 10.4 | 8 | 1 | 0 | 5 | 0 | 0 |  | 220060 | http://www.ecataleg.be/nl/ref/020681/ | http://www.ecataleg.be/fr/ref/020681/ |  | XL³ - bevestiging van DPX³ in uittrekbare versie, voor- of achteraansluitingen - montageplaten - apparaten in de verticale stand - voor 1 DPX³ 160 met net-noodomschakelaar | XL³ - fixation des DPX³ version extractible prises avant ou arrière - platines de montages - appareil en position verticale pour 1 DPX³ 160 en inverseur de sources
LEG20121015 | L | 020683 | XL³ nt-nd omsch.mont 1 DPX³250 extr v/a aansl. - vert - 24mod | XL³ inv.sour.pl.mont 1 DPX³250 extr. pr av/arr - vert - 24mod | XL³ nt-nd omsch.mont 1 DPX³250 | XL³ inv.sour.pl.mont 1 DPX³250 | 47.04 | 1 | Stuk | Pièce |  |  | 1 | 1 | 5 | Legrand 2013-2014 | 205 | G02 | 16 | B |  | 7 |  |  | 8536.9085 |  | 1 | 0.824 |  | 0 |  | 0 |  | 0 | 0.9 | 33.3 | 18 | 1 | 0 | 5 | 0 | 0 |  | 220060 | http://www.ecataleg.be/nl/ref/020683/ | http://www.ecataleg.be/fr/ref/020683/ |  | XL³ - bevestiging van DPX³ in uittrekbare versie, voor- of achteraansluitingen - montageplaten - apparaten in de verticale stand - voor 1 DPX³ 250 met net-noodomschakelaar | XL³ - fixation des DPX³ version extractible prises avant ou arrière - platines de montages - appareil en position verticale pour 1 DPX³ 250 en inverseur de sources
LEG20121015 | L | 020686 | Bev.hulpstuk 2 DPX 1600 vast bronwisselaar - kast XL³ 4000 | Dispositif inverseur de source pour 2 DPX 1600 fixe | Bev.hulpstuk 2 DPX 1600 vast | Dispositif inverseur de source | 305.5 | 1 | Stuk | Pièce |  |  | 1 | 1 | 1 | Legrand 2013-2014 | 208 | G02 | 16 |  |  | 7 |  |  | 8538.1000 |  | 1 | 16.735 |  | 0 |  | 0 |  | 0 | 17 | 59 | 41 | 1 | 3245060206864 | 0 |  | 0 |  | 220060 | http://www.ecataleg.be/nl/ref/020686/ | http://www.ecataleg.be/fr/ref/020686/ |  | Bevestigingshulpstuk voor 2 DPX 1600 - versie bronwisselaar - voor apparaten in horizontale stand - vaste versie - voor samenstelbare vloerkast XL³ 4000 | Dispositif pour version inverseur de sources - appareils en position horizontale - pour 2 DPX 1600 fixe - pour coffrets et armoires XL³ 4000
LEG20121015 | L | 020687 | Bev.hulpstuk 2 DPX 1600 los bronwisselaar - kast XL³ 4000 | Dispositif inverseur de source pour 2 DPX 1600 débrochable | Bev.hulpstuk 2 DPX 1600 los | Dispositif inverseur de source | 292.1 | 1 | Stuk | Pièce |  |  | 1 | 1 | 1 | Legrand 2013-2014 | 208 | G02 | 16 |  |  | 30 |  |  | 8536.2010 |  | 1 | 15.03 |  | 0 |  | 0 |  | 0 | 17 | 59 | 41 | 1 | 3245060206871 | 0 |  | 0 |  | 220060 | http://www.ecataleg.be/nl/ref/020687/ | http://www.ecataleg.be/fr/ref/020687/ |  | Bevestigingshulpstuk voor 2 DPX 1600 - versie bronwisselaar - voor aparaten in horizontale stand - loskoppelbare versie - voor vloerkast XL³ 4000 | Dispositif pour version inverseur de sources - appareils en position horizontale - pour 2 DPX 1600 débrochable - pour coffret et armoires XL³ 4000
LEG20121015 | L | 020690 | Bevestigingsplaat - h 100 mm voor vloerkast XL³ 4000 | Platine pleine régl. - h 100mm largeur 850 mm - XL³ 800/4000 | Bevestigingsplaat - h 100 mm | Platine pleine régl. - h 100mm | 56.88 | 1 | Stuk | Pièce |  |  | 1 | 1 | 1 | Legrand 2013-2014 | 210 | G02 | 16 |  |  | 7 |  |  | 8538.1000 |  | 1 | 1.945 |  | 0 |  | 0 |  | 0 | 7.3 | 81.7 | 10.8 | 1 | 3245060206901 | 0 |  | 0 |  | 220060 | http://www.ecataleg.be/nl/ref/020690/ | http://www.ecataleg.be/fr/ref/020690/ |  | Universele regelbare volle bevestigingsplaat - hoogte 100 mm - breedte 850 mm - te bevestigen op de functionele stijgprofielen - voor vloerkast XL³ 4000 | Platine pleine universelle réglable - hauteur 100 mm - largeur 850 mm - pour coffrets et armoires XL³ 800 et XL³ 4000 - se fixe sur les montants fonctionnels
LEG20121015 | L | 020692 | Plaat NH 00/1/2/3 verticaal | Platine NH 00/1/2/3 vertical | Plaat NH 00/1/2/3 verticaal | Platine NH 00/1/2/3 vertical | 47.6 | 1 | Stuk | Pièce |  |  | 1 | 1 | 3 | Legrand 2013-2014 | 207 | G02 | 16 | B |  | 7 |  |  | 8538.1000 |  | 1 | 3.259 |  | 0 |  | 0 |  | 0 | 6 | 43.6 | 16 | 1 | 0 | 3 | 0 | 0 |  | 220060 | http://www.ecataleg.be/nl/ref/020692/ | http://www.ecataleg.be/fr/ref/020692/ |  | XL³ 4000 - verticale adapters voor montage van verzamelrailsteun op stijgprofielen - voor apparaat in verticale stand - voor 1 SPX-V 00, SPX-V 1, SPX-V 2, SPX-V 3 | XL³ 4000 - adapteurs verticaux pour montage support rail collecteur sur montants - appareil en position verticale pour 1 SPX-V 00, SPX-V 1, SPX-V 2, SPX-V 3
LEG20121015 | L | 020694 | XL³ plaat vr 4 SPX 000/00 vertical - 125A/160A | XL³ platine pr 4 SPX 000/00 vertical - 125A/160A | XL³ plaat vr 4 SPX 000/00 | XL³ platine pr 4 SPX 000/00 | 24.96 | 1 | Stuk | Pièce |  |  | 1 | 1 | 1 | Legrand 2013-2014 | 207 | G02 | 16 | B |  | 7 |  |  | 8538.9099 |  | 1 | 1.734 |  | 0 |  | 0 |  | 0 | 14 | 62.2 | 14.5 | 1 | 0 | 0 |  | 0 |  | 220060 | http://www.ecataleg.be/nl/ref/020694/ | http://www.ecataleg.be/fr/ref/020694/ |  | XL³ - platen voor SPX - bevestiging op stijgprofielen - apparaten in de verticale stand - voor 1 tot 4 SPX 000 - 125 A en SPX 00 - 160 A | XL³ - platines pour SPX - fixation sur montants fonctionnels - appareils en positions verticale - pour 1 à 4 SPX 000 - 125A et SPX 00 - 160A
LEG20121015 | L | 020695 | XL³ plaat vr 2 SPX 1 vertical - 250A | XL³ platine pr 2 SPX1 vertical - 250A | XL³ plaat vr 2 SPX 1 | XL³ platine pr 2 SPX1 | 26.52 | 1 | Stuk | Pièce |  |  | 1 | 1 | 1 | Legrand 2013-2014 | 207 | G02 | 16 | B |  | 7 |  |  | 8538.9099 |  | 1 | 2.235 |  | 0 |  | 0 |  | 0 | 11.8 | 62.2 | 20.8 | 1 | 0 | 0 |  | 0 |  | 220060 | http://www.ecataleg.be/nl/ref/020695/ | http://www.ecataleg.be/fr/ref/020695/ |  | XL³ - platen voor SPX - bevestiging op stijgprofielen - apparaten in de verticale stand - voor 1 tot 2 SPX 1 - 250 A | XL³ - platines pour SPX - fixation sur montants fonctionnels - appareils en positions verticale - pour 1 à 2 SPX 1 - 250A
LEG20121015 | L | 020696 | XL³ plaat vr 1 SPX 2 vertical - 400A | XL³ platine pr 1 SPX2 vertical - 400A | XL³ plaat vr 1 SPX 2 | XL³ platine pr 1 SPX2 | 28.14 | 1 | Stuk | Pièce |  |  | 1 | 1 | 1 | Legrand 2013-2014 | 207 | G02 | 16 | B |  | 7 |  |  | 8538.9099 |  | 1 | 2.087 |  | 0 |  | 0 |  | 0 | 9.5 | 62.2 | 21 | 1 | 0 | 0 |  | 0 |  | 220060 | http://www.ecataleg.be/nl/ref/020696/ | http://www.ecataleg.be/fr/ref/020696/ |  | XL³ - platen voor SPX - bevestiging op stijgprofielen - apparaten in de verticale stand - voor 1 SPX 2 - 400 A | XL³ - platines pour SPX - fixation sur montants fonctionnels - appareils en positions verticale - pour 1 SPX 2 - 400A
LEG20121015 | L | 020697 | XL³ plaat vr 1 SPX 3 vertical - 630A | XL³ platine pr 1 SPX3 vertical - 630A | XL³ plaat vr 1 SPX 3 | XL³ platine pr 1 SPX3 | 31.32 | 1 | Stuk | Pièce |  |  | 1 | 1 | 1 | Legrand 2013-2014 | 207 | G02 | 16 | B |  | 7 |  |  | 8538.9099 |  | 1 | 1.986 |  | 0 |  | 0 |  | 0 | 9.2 | 62.2 | 20.8 | 1 | 0 | 0 |  | 0 |  | 220060 | http://www.ecataleg.be/nl/ref/020697/ | http://www.ecataleg.be/fr/ref/020697/ |  | XL³ - platen voor SPX - bevestiging op stijgprofielen - apparaten in de verticale stand - voor 1 SPX 3 - 630 A | XL³ - platines pour SPX - fixation sur montants fonctionnels - appareils en positions verticale - pour 1 SPX 3 - 630A
LEG20121015 | L | 020698 | XL³ adapt.rail st. SPX 000/00 vertical - set van 2 | XL³ adapt sup rail SPX 000/00 vertical - jeu de 2 | XL³ adapt.rail st. SPX 000/00 | XL³ adapt sup rail SPX 000/00 | 16.92 | 1 | Stuk | Pièce |  |  | 1 | 1 | 8 | Legrand 2013-2014 | 207 | G02 | 16 | B |  | 7 |  |  | 8538.9099 |  | 1 | 0.683 |  | 0 |  | 0 |  | 0 | 3.5 | 23.5 | 9 | 1 | 0 | 8 | 0 | 0 |  | 220060 | http://www.ecataleg.be/nl/ref/020698/ | http://www.ecataleg.be/fr/ref/020698/ |  | XL³ - verticale adapters voor montage van steun van verzamelrail op stijgprofielen - apparaten in de verticale stand - voor SPX 000 en SPX 00 - set van 2 stuks | XL³ - adaptateurs verticaux pour montage support rail collecteur sur montants - appareil en position vertical pour SPX 000 et SPX 00 - jeu de 2
LEG20121015 | L | 020699 | XL³ adapt.rail st. SPX 1/2/3 vertical - set van 2 | XL³ adapt.supp rail SPX 1/2/3 vertical - jeu de 2 | XL³ adapt.rail st. SPX 1/2/3 | XL³ adapt.supp rail SPX 1/2/3 | 26.46 | 1 | Stuk | Pièce |  |  | 1 | 1 | 6 | Legrand 2013-2014 | 207 | G02 | 16 | B |  | 7 |  |  | 8538.9099 |  | 1 | 1.399 |  | 0 |  | 0 |  | 0 | 4.6 | 23.6 | 11.6 | 1 | 0 | 6 | 0 | 0 |  | 220060 | http://www.ecataleg.be/nl/ref/020699/ | http://www.ecataleg.be/fr/ref/020699/ |  | XL³ - verticale adapters voor montage van steun van verzamelrail op stijgprofielen - apparaten in de verticale stand - voor SPX 1, SPX 2 en SPX 3 - set van 2 stuks | XL³ - adaptateurs verticaux pour montage support rail collecteur sur montants - appareil en position vertical pour SPX 1 et SPX 2 et SPX 3 - jeu de 2
LEG20121015 | L | 020700 | XL³afdekpl. SPX-V - verticaal h. 600 mm - 8 apparaten | XL³ Plastron SPX-V - vertical h. 600 mm - 8 appareil | XL³afdekpl. SPX-V - verticaal | XL³ Plastron SPX-V - vertical | 67.2 | 1 | Stuk | Pièce |  |  | 1 | 1 | 1 | Legrand 2013-2014 | 207 | G02 | 16 | B |  | 7 |  |  | 8538.9099 |  | 1 | 4.212 |  | 0 |  | 0 |  | 0 | 3 | 61 | 61 | 1 | 0 | 0 |  | 0 |  | 220060 | http://www.ecataleg.be/nl/ref/020700/ | http://www.ecataleg.be/fr/ref/020700/ |  | XL³ - afdekplaten voor SPX-V in de verticale stand - voor SPX-V 00 - hoogte 600 mm - voor de montage van maximaal 8 apparaten | XL³ - plastrons pour SPX-V en position verticale - pour SPX-V 00 - hauteur 600 mm - pour le montage jusqu’à 8 appareils
LEG20121015 | L | 020701 | XL³afdekpl. SPX-V 00/1/2/3 h900mm - vert. - 8 app - 24mod | XL³ plastron SPX-V 00/1/2/3 h900mm - vert. - 8 app - 24mod | XL³afdekpl. SPX-V 00/1/2/3 | XL³ plastron SPX-V 00/1/2/3 | 69.6 | 1 | Stuk | Pièce |  |  | 1 | 1 | 1 | Legrand 2013-2014 | 207 | G02 | 16 | B |  | 7 |  |  | 8538.9099 |  | 1 | 6.158 |  | 0 |  | 0 |  | 0 | 3 | 91 | 61 | 1 | 0 | 0 |  | 0 |  | 220060 | http://www.ecataleg.be/nl/ref/020701/ | http://www.ecataleg.be/fr/ref/020701/ |  | XL³ - afdekplaten voor SPX-V in de verticale stand - hoogte 900 mm - voor de montage van 8 x SPX-V 00 of 4 x SPX-V 1, SPX-V 2 en SPX-V 3 | XL³ - plastrons pour SPX-V en position verticale - hauteur 900 mm - Pour le montage de 8 x SPX-V 00 ou 4 x SPX-V 1, SPX-V 2 et SPX-V 3 - 24 modules
LEG20121015 | L | 020705 | XL³afdekpl. SPX-V 000 h.300mm vertical - 24 mod | XL³ plastron SPX-V 000 h.300mm vertical - 24 mod | XL³afdekpl. SPX-V 000 h.300mm | XL³ plastron SPX-V 000 h.300mm | 33.84 | 1 | Stuk | Pièce |  |  | 1 | 1 | 1 | Legrand 2013-2014 | 207 | G02 | 16 | B |  | 7 |  |  | 8538.9099 |  | 1 | 2.183 |  | 0 |  | 0 |  | 0 | 3 | 61.5 | 31.5 | 1 | 0 | 0 |  | 0 |  | 220060 | http://www.ecataleg.be/nl/ref/020705/ | http://www.ecataleg.be/fr/ref/020705/ |  | XL³ - afdekplaten voor apparaten in de verticale stand - kwartslagsluiting en verzegelbaar - voor SPX 000 - hoogte 300 mm - 24 modules | XL³ - plastrons pour appareils en position verticale - 1/4 de tour et plombable - pour SPX 000 - hauteur 300 mm - 24 modules
LEG20121015 | L | 020706 | XL³afdekpl. SPX-V 00 h.300mm vertical - 24 mod | XL³ plastron SPX-V 00 h.300mm vertical - 24 mod | XL³afdekpl. SPX-V 00 h.300mm | XL³ plastron SPX-V 00 h.300mm | 34.08 | 1 | Stuk | Pièce |  |  | 1 | 1 | 1 | Legrand 2013-2014 | 207 | G02 | 16 | B |  | 7 |  |  | 8538.9099 |  | 1 | 2.188 |  | 0 |  | 0 |  | 0 | 3 | 61.5 | 31.5 | 1 | 0 | 0 |  | 0 |  | 220060 | http://www.ecataleg.be/nl/ref/020706/ | http://www.ecataleg.be/fr/ref/020706/ |  | XL³ - afdekplaten voor apparaten in de verticale stand - kwartslagsluiting en verzegelbaar - voor SPX 00 - hoogte 300 mm - 24 modules | XL³ - plastrons pour appareils en position verticale - 1/4 de tour et plombable - pour SPX 00 - hauteur 300 mm - 24 modules
LEG20121015 | L | 020707 | XL³afdekpl. SPX-V 1 h.400mm vertical - 24 mod | XL³ plastron SPX-V 1 h.400mm vertical - 24 mod | XL³afdekpl. SPX-V 1 h.400mm | XL³ plastron SPX-V 1 h.400mm | 40.62 | 1 | Stuk | Pièce |  |  | 1 | 1 | 1 | Legrand 2013-2014 | 207 | G02 | 16 | B |  | 7 |  |  | 8538.9099 |  | 1 | 2.892 |  | 0 |  | 0 |  | 0 | 3 | 61 | 41 | 1 | 0 | 0 |  | 0 |  | 220060 | http://www.ecataleg.be/nl/ref/020707/ | http://www.ecataleg.be/fr/ref/020707/ |  | XL³ - afdekplaten voor apparaten in de verticale stand - kwartslagsluiting en verzegelbaar - voor SPX 1 - hoogte 400 mm - 24 modules | XL³ - plastrons pour appareils en position verticale - 1/4 de tour et plombable - pour SPX 1 - hauteur 400 mm - 24 modules
LEG20121015 | L | 020708 | XL³afdekpl. SPX-V 2 h.400mm vertical - 24 mod | XL³ plastron SPX-V 2 h.400mm vertical - 24 mod | XL³afdekpl. SPX-V 2 h.400mm | XL³ plastron SPX-V 2 h.400mm | 49.5 | 1 | Stuk | Pièce |  |  | 1 | 1 | 1 | Legrand 2013-2014 | 207 | G02 | 16 | B |  | 7 |  |  | 8538.9099 |  | 1 | 2.332 |  | 0 |  | 0 |  | 0 | 3 | 61 | 41 | 1 | 0 | 0 |  | 0 |  | 220060 | http://www.ecataleg.be/nl/ref/020708/ | http://www.ecataleg.be/fr/ref/020708/ |  | XL³ - afdekplaten voor apparaten in de verticale stand - kwartslagsluiting en verzegelbaar - voor SPX 2 - hoogte 400 mm - 24 modules | XL³ - plastrons pour appareils en position verticale - 1/4 de tour et plombable - pour SPX 2 - hauteur 400 mm - 24 modules
LEG20121015 | L | 020709 | XL³afdekpl. SPX-V 3 h.400mm vertical - 24 mod | XL³ plastron SPX-V 3 h.400mm vertical - 24 mod | XL³afdekpl. SPX-V 3 h.400mm | XL³ plastron SPX-V 3 h.400mm | 60.6 | 1 | Stuk | Pièce |  |  | 1 | 1 | 1 | Legrand 2013-2014 | 207 | G02 | 16 | B |  | 7 |  |  | 8538.9099 |  | 1 | 2.253 |  | 0 |  | 0 |  | 0 | 3 | 61 | 41 | 1 | 0 | 0 |  | 0 |  | 220060 | http://www.ecataleg.be/nl/ref/020709/ | http://www.ecataleg.be/fr/ref/020709/ |  | XL³ - afdekplaten voor apparaten in de verticale stand - kwartslagsluiting en verzegelbaar - voor SPX 3 - hoogte 400 mm - 24 modules | XL³ - plastrons pour appareils en position verticale - 1/4 de tour et plombable - pour SPX 3 - hauteur 400 mm - 24 modules
LEG20121015 | L | 020710 | Bevestigingshulpstuk - 24 mod. 1 tot 3 DPX 125/160/250 ER | Dispositif de fixation - fixe pour 1/3 DPX 125/160/250 ER | Bevestigingshulpstuk - 24 mod. | Dispositif de fixation - fixe | 77.32 | 1 | Stuk | Pièce |  |  | 1 | 1 | 1 | ** Legrand 2011-2012 | 181 | G02 | 16 |  |  | 7 |  |  | 8538.1000 |  | 1 | 1.803 |  | 0 |  | 0 |  | 0 | 12.2 | 57.5 | 15.5 | 1 | 010324506020710630000001 | 0 |  | 0 |  | 220060 | http://www.ecataleg.be/nl/ref/020710/ | http://www.ecataleg.be/fr/ref/020710/ |  | Regelbaar bevestigingshulpstuk voor 1 tot 3 DPX 125, DPX 160 of DPX 250 ER - 24 modules - apparaten in verticale stand - voor vloerkast XL³ 4000 | Dispositif de fixation - appareils version fixe en position verticale - 24 modules - pour 1 à 3 DPX 125, DPX 160 ou DPX 250 ER - pour XL³ 800 et XL³ 4000
LEG20121015 | L | 020711 | Bevestigingshulpstuk 1 tot 3 DPX 125/160/250 ER | Dispositif de fixation - extr. pour 1/3 DPX 125/160/250 ER | Bevestigingshulpstuk | Dispositif de fixation - extr. | 67.21 | 1 | Stuk | Pièce |  |  | 1 | 1 | 1 | ** Legrand 2011-2012 | 181 | G02 | 16 |  |  | 7 |  |  | 8538.1000 |  | 1 | 3.706 |  | 0 |  | 0 |  | 0 | 10 | 60 | 31 | 1 | 3245060207113 | 0 |  | 0 |  | 220060 | http://www.ecataleg.be/nl/ref/020711/ | http://www.ecataleg.be/fr/ref/020711/ |  | Regelbaar bevestigingshulpstuk voor 1 tot 3 DPX 125, dPX 160 of DPX 250 ER - apparaten in verticale stand - voor samenstelbare vloerkast xL³ 4000 | Dispositif de fixation réglable - app. version extr. en position vert. - prises avant/arrière - 1 à 3 DPX 125, DPX 160 ou DPX 250 ER - pr XL³ 800 et XL³ 4000
LEG20121015 | L | 020712 | Bevestigingshulpstuk - 24 mod. 1/3 DPX 125/160/250 ER + diff. | Dispositif de fixation - fixe pour 1/3 DPX 125/160/250ER + d | Bevestigingshulpstuk - 24 mod. | Dispositif de fixation - fixe | 75.69 | 1 | Stuk | Pièce |  |  | 1 | 1 | 1 | ** Legrand 2011-2012 | 181 | G02 | 16 |  |  | 7 |  |  | 8538.1000 |  | 1 | 1.655 |  | 0 |  | 0 |  | 0 | 12.2 | 57.5 | 15.5 | 1 | 010324506020712030000001 | 0 |  | 0 |  | 220060 | http://www.ecataleg.be/nl/ref/020712/ | http://www.ecataleg.be/fr/ref/020712/ |  | Regelbaar bevestigingshulpstuk voor 1 tot 3 DPX 125, DPX 160 od DPX 250 ER met differentieelblok onderaan - voor samenstelbare vloerkast XL³ 4000 | Dispositif de fixation - appareils versiion fixe en position verticale - 24 modules - pour 1 à 3 DPX 125/160 ou DPX 250 ER avec diff. - pr XL³ 800 et XL³ 4000
LEG20121015 | L | 020713 | Bevestigingshulpstuk 1/3 DPX 125/160/250 ER + diff. | Dispositif de fixation - extr. 1/3 DPX 125/160/250 ER + d. | Bevestigingshulpstuk | Dispositif de fixation - extr. | 76.06 | 1 | Stuk | Pièce |  |  | 1 | 1 | 1 | ** Legrand 2011-2012 | 181 | G02 | 16 |  |  | 7 |  |  | 8538.1000 |  | 1 | 4.821 |  | 0 |  | 0 |  | 0 | 8.2 | 57.5 | 40.5 | 1 | 3245060207137 | 0 |  | 0 |  | 220060 | http://www.ecataleg.be/nl/ref/020713/ | http://www.ecataleg.be/fr/ref/020713/ |  | Regelbaar bevestigingshulpstuk voor 1 tot 3 DPX 125, DPX 160 of DPX 250 ER met differentieelblok onderaan - voor samenstelbare vloerkast XL³ 4000 | Dispositif de fixation réglable - app. Version extr. En position vert. - prises avant/arrière - 1 à 3 DPX 125/160/250 ER avec diff. - pr XL³ 800 et XL³ 4000
LEG20121015 | L | 020714 | Bevestigingsplaat - DPX 125 vloerkast XL³ 4000 - 24 mod. | Platine réglable - 24 mod pour 1 DPX 125 a/s diff. | Bevestigingsplaat - DPX 125 | Platine réglable - 24 mod | 75.29 | 1 | Stuk | Pièce |  |  | 1 | 1 | 1 | ** Legrand 2011-2012 | 181 | G02 | 16 |  |  | 30 |  |  | 8538.1000 |  | 1 | 2.782 |  | 0 |  | 0 |  | 0 | 12.2 | 57.5 | 20.5 | 1 | 010324506020714430000001 | 0 |  | 0 |  | 220060 | http://www.ecataleg.be/nl/ref/020714/ | http://www.ecataleg.be/fr/ref/020714/ |  | Regelbare bevestigingsplaat voor DPX 125 met of zonder differentieelblok onderaan - 24 modules - voor samenstelbare vloerkast XL³ 4000 | Platine réglable - appareils version fixe en position horizontale - 24 modules - pour 1 DPX 125 avec ou sans différentiel aval - pour XL³ 800 et XL³ 4000
LEG20121015 | L | 020715 | Bevestigingsplaat - DPX 160 vloerkast XL³ 4000 - 24 mod. | Platine réglable - 24 mod pour 1 DPX 160 a/s diff. | Bevestigingsplaat - DPX 160 | Platine réglable - 24 mod | 69.95 | 1 | Stuk | Pièce |  |  | 1 | 1 | 1 | ** Legrand 2011-2012 | 181 | G02 | 16 |  |  | 7 |  |  | 8538.1000 |  | 1 | 3.301 |  | 0 |  | 0 |  | 0 | 12.4 | 53.6 | 22.2 | 1 | 3245060207151 | 0 |  | 0 |  | 220060 | http://www.ecataleg.be/nl/ref/020715/ | http://www.ecataleg.be/fr/ref/020715/ |  | Regelbare bevestigingsplaat voor DPX 160 met of zonder differentieelblok onderaan - 24 modules - voor samenstelbare vloerkast XL³ 4000 | Platine réglable - appareils version fixe en position horizontale - 24 modules - pour 1 DPX 160 avec ou sans différentiel aval - pour XL³ 800 et XL³ 4000
LEG20121015 | L | 020716 | Bevestigingsplaat - DPX 250 ER vloerkast XL³ 4000 - 24 mod. | Platine réglable - 24 mod pour 1 DPX 250 ER a/s diff. | Bevestigingsplaat - DPX 250 ER | Platine réglable - 24 mod | 75.98 | 1 | Stuk | Pièce |  |  | 1 | 1 | 1 | ** Legrand 2011-2012 | 181 | G02 | 16 |  |  | 7 |  |  | 8538.1000 |  | 1 | 2.775 |  | 0 |  | 0 |  | 0 | 12.4 | 53.6 | 22.2 | 1 | 010324506020716830000001 | 0 |  | 0 |  | 220060 | http://www.ecataleg.be/nl/ref/020716/ | http://www.ecataleg.be/fr/ref/020716/ |  | Regelbare bevestigingsplaat voor DPX 250 ER met of zonder differentieelblok onderaan - 24 modules - voor samenstelbare vloerkast XL³ 4000 | Platine réglable - appareils version fixe en position horizontale - 24 modules - pour 1 DPX 250 ER avec ou sans différentiel aval - pour XL³ 800 et XL³ 4000
LEG20121015 | L | 020717 | Bevestigingsplaat - DPX 125 voor vloerkast XL³ 4000 | Platine réglable - extr. pour 1 DPX 125 a/s diff. | Bevestigingsplaat - DPX 125 | Platine réglable - extr. | 71.67 | 1 | Stuk | Pièce |  |  | 1 | 1 | 1 | ** Legrand 2011-2012 | 181 | G02 | 16 |  |  | 7 |  |  | 8538.1000 |  | 1 | 2.973 |  | 0 |  | 0 |  | 0 | 12.4 | 53.6 | 22.2 | 1 | 3245060207175 | 0 |  | 0 |  | 220060 | http://www.ecataleg.be/nl/ref/020717/ | http://www.ecataleg.be/fr/ref/020717/ |  | Regelbare bevestigingsplaat voor DPX 125 met of zonder differentieel onderaan - apparaten in horizontale stand - voor samenstelbare vloerkast XL³ 4000 | Platine réglable pour appareils version extractible - prises avant ou arrières - position horizontale - pour 1 DPX 125 avec/sans diff. - pr XL³ 800 et XL³ 4000
LEG20121015 | L | 020718 | Bevestigingsplaat - DPX 160 voor vloerkast XL³ 4000 | Platine réglable - extr. pour 1 DPX 160 a/s diff. | Bevestigingsplaat - DPX 160 | Platine réglable - extr. | 71.67 | 1 | Stuk | Pièce |  |  | 1 | 1 | 1 | ** Legrand 2011-2012 | 181 | G02 | 16 |  |  | 7 |  |  | 8538.1000 |  | 1 | 2.896 |  | 0 |  | 0 |  | 0 | 12.4 | 53.6 | 22.2 | 1 | 3245060207182 | 0 |  | 0 |  | 220060 | http://www.ecataleg.be/nl/ref/020718/ | http://www.ecataleg.be/fr/ref/020718/ |  | Regelbare bevestigingsplaat voor DPX 160 met of zonder differentieel onderaan - apparaten in horizontale stand - voor samenstelbare vloerkast XL³ 4000 | Platine réglable pour appareils version extractible - prises avant ou arrières - position horizontale - pour 1 DPX 160 avec/sans diff. - pr XL³ 800 et XL³ 4000
LEG20121015 | L | 020719 | Bevestigingsplaat - DPX 250 ER voor vloerkast XL³ 4000 | Platine réglable - extr. pour 1 DPX 250 ER a/s diff. | Bevestigingsplaat - DPX 250 ER | Platine réglable - extr. | 71.67 | 1 | Stuk | Pièce |  |  | 1 | 1 | 1 | ** Legrand 2011-2012 | 181 | G02 | 16 |  |  | 7 |  |  | 8538.1000 |  | 1 | 3.102 |  | 0 |  | 0 |  | 0 | 12.4 | 53.6 | 22.2 | 1 | 3245060207199 | 0 |  | 0 |  | 220060 | http://www.ecataleg.be/nl/ref/020719/ | http://www.ecataleg.be/fr/ref/020719/ |  | Regelbare bevestigingsplaat voor DPX 250 ER met of zonder differentieel onderaan - apparaten in horiz. stand - voor samenstelbare vloerkast XL³ 4000 | Platine réglable pour appareils version extractible - prises avant ou arrière - position horizontale - pr 1 DPX 250 ER avec/sans diff. - pr XL³ 800 et XL³ 4000
LEG20121015 | L | 020720 | Bevestigingshulpstuk - 24 mod. voor 1 tot 3 DPX 250/630 | Dispositif de fixation - fixe pour 1 à 3 DPX 250 ou DPX 630 | Bevestigingshulpstuk - 24 mod. | Dispositif de fixation - fixe | 88.44 | 1 | Stuk | Pièce |  |  | 1 | 1 | 1 | Legrand 2013-2014 | 206 | G02 | 16 |  |  | 30 |  |  | 8538.1000 |  | 1 | 2.887 |  | 0 |  | 0 |  | 0 | 10 | 60 | 31 | 1 | 010324506020720530000001 | 0 |  | 0 |  | 220060 | http://www.ecataleg.be/nl/ref/020720/ | http://www.ecataleg.be/fr/ref/020720/ |  | Regelbaar bevestigingshulpstuk voor 1 tot 3 DPX 250 of DPX 630 - 24 modules - vaste versie - apparaten in verticale stand - voor vloerkast XL³ 400 | Dispositif de fixation réglable pr app. version fixe - 24 mod - prises avant/arrière - position verticale - pr 1 à 3 DPX 250 ou DPX 630 - pr XL³ 800 et XL³ 4000
LEG20121015 | L | 020721 | Bev.hulpstuk voor DPX 250/630 vert. stand - kast XL³ 4000 | Dispositif de fixation régl. pour 1 DPX 250 ou 1 DPX 630 | Bev.hulpstuk voor DPX 250/630 | Dispositif de fixation régl. | 85.14 | 1 | Stuk | Pièce |  |  | 1 | 1 | 1 | Legrand 2013-2014 | 206 | G02 | 16 |  |  | 7 |  |  | 8538.1000 |  | 1 | 4.074 |  | 0 |  | 0 |  | 0 | 8.2 | 57.5 | 40.5 | 1 | 3245060207212 | 0 |  | 0 |  | 220060 | http://www.ecataleg.be/nl/ref/020721/ | http://www.ecataleg.be/fr/ref/020721/ |  | Regelbaar bevestigingshulpstuk voor DPX 250 of DPX 630 - apparaten in verticale stand - voor- of achteraansluiting - voor vloerkast XL³ 4000 | Dispositif de fixation réglable - prises avant ou arrière - en position verticale - pour 1 DPX 250 ou 1 DPX 630 - pour XL³ 800 et XL³ 4000
LEG20121015 | L | 020722 | Bevestigingshulpstuk - 24 mod. 1 tot 3 DPX 250/630 + diff. | Dispositif de fixation - fixe pour 1/3 DPX 250/630 + diff. | Bevestigingshulpstuk - 24 mod. | Dispositif de fixation - fixe | 94.58 | 1 | Stuk | Pièce |  |  | 1 | 1 | 1 | Legrand 2013-2014 | 206 | G02 | 16 |  |  | 7 |  |  | 8538.1000 |  | 1 | 2.878 |  | 0 |  | 0 |  | 0 | 10 | 60 | 31 | 1 | 010324506020722930000001 | 0 |  | 0 |  | 220060 | http://www.ecataleg.be/nl/ref/020722/ | http://www.ecataleg.be/fr/ref/020722/ |  | Regelbaar bevestigingshulpstuk voor 1 tot 3 DPX 250 of DPX 630 met differentieelblok - 24 modules - apparaten in verticale stand - voor vloerkast XL³ 400 | Dispositif de fixation réglable pr app. version fixe - 24 mod - prises avant/arrière - position vert. - pr 1 à 3 DPX 250/630 avec diff. - pr XL³ 800 et XL³ 4000
LEG20121015 | L | 020723 | Bev.hulpstuk DPX 250/630 + dif vert. stand - kast XL³ 4000 | Dispositif de fixation régl. pr 1 DPX 250/1 DPX 630 + diff. | Bev.hulpstuk DPX 250/630 + dif | Dispositif de fixation régl. | 94.58 | 1 | Stuk | Pièce |  |  | 1 | 1 | 1 | Legrand 2013-2014 | 206 | G02 | 16 |  |  | 7 |  |  | 8538.1000 |  | 1 | 6.598 |  | 0 |  | 0 |  | 0 | 9.7 | 60.5 | 57.5 | 1 | 010324506020723630000001 | 0 |  | 0 |  | 220060 | http://www.ecataleg.be/nl/ref/020723/ | http://www.ecataleg.be/fr/ref/020723/ |  | Regelbaar bevestigingshulpstuk voor DPX 250 of DPX 630 met diff.blok - apparaten in verticale stand - voor- of achteraansluiting - voor vloerkast XL³ 4000 | Dispositif de fixation réglable - prises avant ou arrière - en position verticale - pour 1 DPX 250 ou 1 DPX 630 avec différentiel - pour XL³ 800 et XL³ 4000
LEG20121015 | L | 020724 | Montageplaat voor 1 DPX 250 ER voor vloerkast XL³ 4000 | Platine réglable - fixe pour 1 DPX 250 a/s diff. | Montageplaat voor 1 DPX 250 ER | Platine réglable - fixe | 88.36 | 1 | Stuk | Pièce |  |  | 1 | 1 | 1 | Legrand 2013-2014 | 206 | G02 | 16 |  |  | 14 |  |  | 8538.1000 |  | 1 | 2.979 |  | 0 |  | 0 |  | 0 | 12.4 | 53.6 | 22.2 | 1 | 010324506020724330000001 | 0 |  | 0 |  | 220060 | http://www.ecataleg.be/nl/ref/020724/ | http://www.ecataleg.be/fr/ref/020724/ |  | Regelbare montageplaat voor 1 DPX 250 ER met of zonder differentieelblok - apparaten in horizontale stand - voor samenstelbare vloerkast XL³ 4000 | Platine réglable pour appareils version fixe - 24 mod - prises avant ou arrière - position horizontale - pour 1 DPX 250 avec/sans diff. - pr XL³ 800 et XL³ 4000
LEG20121015 | L | 020726 | Afdekplaat - 1 DPX 250 voor verdeelkasten XL³ 4000 | Platine - appareils pos. hor. pour DPX 250 - débrochable | Afdekplaat - 1 DPX 250 | Platine - appareils pos. hor. | 82.74 | 1 | Stuk | Pièce |  |  | 1 | 1 | 1 | Legrand 2013-2014 | 206 | G02 | 16 |  |  | 30 |  |  | 8538.1000 |  | 1 | 3.866 |  | 0 |  | 0 |  | 0 | 8.5 | 52 | 31 | 1 | 3245060207267 | 0 |  | 0 |  | 220060 | http://www.ecataleg.be/nl/ref/020726/ | http://www.ecataleg.be/fr/ref/020726/ |  | Afdekplaat voor 1 DPX 250 met of zonder differentieel voor verdeelkasten XL³ 4000 - apparaten in horizontale stand - loskoppelbare versie | Platine - pour appareils en position horizontale - pour DPX 250 - version débrochable - pour coffrets XL³ 4000 - 24 modules
LEG20121015 | L | 020727 | Montageplaat voor DPX 250 hor. stand - kast XL³ 4000 | Platine réglable - extr. pour DPX 250 a/s diff. | Montageplaat voor DPX 250 | Platine réglable - extr. | 76.43 | 1 | Stuk | Pièce |  |  | 1 | 1 | 1 | Legrand 2013-2014 | 206 | G02 | 16 |  |  | 30 |  |  | 8538.1000 |  | 1 | 2.949 |  | 0 |  | 0 |  | 0 | 12.4 | 53.6 | 22.2 | 1 | 3245060207274 | 0 |  | 0 |  | 220060 | http://www.ecataleg.be/nl/ref/020727/ | http://www.ecataleg.be/fr/ref/020727/ |  | Regelbare montageplaat voor DPX 250 voor uittrekbaar app. met of zonder diff.blok in hor. stand - met voor- of achteraansluiting - voor vloerkast XL³ 4000 | Platine réglable - prises avant ou arrière - en position horizontale - extractibel - pour DPX 250 avec ou sans différentiel - pour XL³ 800 et XL³ 4000
LEG20121015 | L | 020730 | Bev.plaat DPX 1600 vert 24 mod. - vloerkast XL³ 4000 | Platine réglable - 24 modules pour 1 DPX 1600 prises avant | Bev.plaat DPX 1600 vert | Platine réglable - 24 modules | 95.51 | 1 | Stuk | Pièce |  |  | 1 | 1 | 1 | ** Legrand 2011-2012 | 183 | G02 | 16 |  |  | 7 |  |  | 8538.1000 |  | 1 | 5.281 |  | 0 |  | 0 |  | 0 | 8.7 | 56.5 | 39.5 | 1 | 3245060207304 | 0 |  | 0 |  | 220060 | http://www.ecataleg.be/nl/ref/020730/ | http://www.ecataleg.be/fr/ref/020730/ |  | Bevestigingsplaat voor DPX 1600 - app. In verticale stand - vooraansluiting - 24 modules - vaste versie - voor samenstelbare vloerkast XL³ 4000 | Platine réglable pour appareils version fixe en position verticale - 24 modules - pour 1 DPX 1600 prises avant - pour coffret et armoires XL³ 4000
LEG20121015 | L | 020731 | Bev.plaat voor 1 DPX 1600 vert. stand - kast XL³ 4000 | Platine réglable - débr. - ver pour 1 DPX 1600 - XL³ 4000 | Bev.plaat voor 1 DPX 1600 | Platine réglable - débr. - ver | 124.2 | 1 | Stuk | Pièce |  |  | 1 | 1 | 1 | ** Legrand 2011-2012 | 183 | G02 | 16 |  |  | 7 |  |  | 8538.1000 |  | 1 | 6.795 |  | 0 |  | 0 |  | 0 | 9.7 | 60.5 | 57.5 | 1 | 010324506020731130000001 | 0 |  | 0 |  | 220060 | http://www.ecataleg.be/nl/ref/020731/ | http://www.ecataleg.be/fr/ref/020731/ |  | Regelbare bevestigingsplaat voor 1 DPX 1600 - apparaat in verticale stand - loskoppelbare versie - voor- of achteraansluiting - voor vloerkast XL³ 4000 | Platine réglable pour appareils version débrochable - prises avant ou arrière - en position verticale - pour 1 DPX 1600 - pour coffrets et armoires XL³ 4000
LEG20121015 | L | 020732 | Bev.plaat DPX 1600 vert 24 mod. - vloerkast XL³ 4000 | Platine réglable - 24 modules pour 1 DPX 1600 prises arrière | Bev.plaat DPX 1600 vert | Platine réglable - 24 modules | 107.8 | 1 | Stuk | Pièce |  |  | 1 | 1 | 1 | ** Legrand 2011-2012 | 183 | G02 | 16 |  |  | 7 |  |  | 8538.1000 |  | 1 | 4.551 |  | 0 |  | 0 |  | 0 | 8.7 | 56.5 | 39.5 | 1 | 3245060207328 | 0 |  | 0 |  | 220060 | http://www.ecataleg.be/nl/ref/020732/ | http://www.ecataleg.be/fr/ref/020732/ |  | Bevestigingsplaat voor DPX 1600 - app. in verticale stand - achteraansluiting - 24 modules - vaste versie - voor samenstelbare vloerkast XL³ 4000 | Platine réglable pour appareils version fixe en position verticale - 24 modules - pour 1 DPX 1600 prises arrière - pour coffret et armoires XL³ 4000
LEG20121015 | L | 020735 | Bev.plaat voor 1 DPX 1600 hor. stand - kast XL³ 4000 | Platine réglable - débr. - hor pour 1 DPX 1600 - XL³ 4000 | Bev.plaat voor 1 DPX 1600 | Platine réglable - débr. - hor | 126.9 | 1 | Stuk | Pièce |  |  | 1 | 1 | 1 | Legrand 2013-2014 | 208 | G02 | 16 |  |  | 7 |  |  | 8538.1000 |  | 1 | 4.212 |  | 0 |  | 0 |  | 0 | 9.7 | 57.5 | 40.5 | 1 | 3245060207359 | 0 |  | 0 |  | 220060 | http://www.ecataleg.be/nl/ref/020735/ | http://www.ecataleg.be/fr/ref/020735/ |  | Regelbare bevestigingsplaat voor 1 DPX 1600 - apparaat in horizontale stand - loskoppelbare versie - voor- of achteraansluiting - voor vloerkast XL³ 4000 | Platine réglable pour appareils version débrochable - prises avant ou arrière - en position horizontale - pour 1 DPX 1600 - pour coffrets et armoires XL³ 4000
LEG20121015 | L | 020736 | Bev.plaat DPX 1600 hor 24 mod. - vloerkast XL³ 4000 | Platine réglable - 24 mod pour 1 DPX 1600 prises arrière | Bev.plaat DPX 1600 hor | Platine réglable - 24 mod | 98.89 | 1 | Stuk | Pièce |  |  | 1 | 1 | 1 | Legrand 2013-2014 | 208 | G02 | 16 |  |  | 7 |  |  | 8538.1000 |  | 1 | 4.392 |  | 0 |  | 0 |  | 0 | 8.7 | 56.5 | 39.5 | 1 | 3245060207366 | 0 |  | 0 |  | 220060 | http://www.ecataleg.be/nl/ref/020736/ | http://www.ecataleg.be/fr/ref/020736/ |  | Bevestigingsplaat voor DPX 1600 - app. in horizontale stand - achteraansluiting - 24 modules - vaste versie - voor samenstelbare vloerkast XL³ 4000 | Platine réglable pour appareils version fixe en position horizontale - 24 modules - pour 1 DPX 1600 prises arrière - pour coffret et armoires XL³ 4000
LEG20121015 | L | 020745 | Montageplaat - DPX 125 voor vloerkast XL³ 4000 | Platine de montage - fixe pour DPX 125 | Montageplaat - DPX 125 | Platine de montage - fixe | 30.94 | 1 | Stuk | Pièce |  |  | 1 | 1 | 10 | ** Legrand 2011-2012 | 181 | G02 | 16 |  |  | 7 |  |  | 8538.9099 |  | 1 | 0.248 |  | 0 |  | 0 |  | 0 | 1.3 | 17.1 | 12.1 | 1 | 3245060207458 | 10 | 13245060207455 | 0 |  | 220060 | http://www.ecataleg.be/nl/ref/020745/ | http://www.ecataleg.be/fr/ref/020745/ |  | Montageplaat voor DPX 125 - apparaten in verticale stand - voor- of achteraansluiting - vaste versie - voor samenstelbare vloerkast XL³ 4000 | Platine de montage - appareils version fixe en position verticale - prises avant ou arrière - pour DPX 125 - pour coffrets et armoires XL³ 800 et XL³ 4000
LEG20121015 | L | 020746 | Montageplaat - DPX 125 + diff. voor vloerkast XL³ 4000 | Platine de montage - fixe pour DPX 125 avec diff. | Montageplaat - DPX 125 + diff. | Platine de montage - fixe | 23.84 | 1 | Stuk | Pièce |  |  | 1 | 1 | 10 | ** Legrand 2011-2012 | 181 | G02 | 16 |  |  | 7 |  |  | 8538.9099 |  | 1 | 0.283 |  | 0 |  | 0 |  | 0 | 1.3 | 21.1 | 12.6 | 1 | 3245060207465 | 10 | 13245060207462 | 0 |  | 220060 | http://www.ecataleg.be/nl/ref/020746/ | http://www.ecataleg.be/fr/ref/020746/ |  | Montageplaat voor DPX 125 met differentieel onderaan - apparaten in verticale stand - voor-of achteraansluiting - voor samenstelbare vloerkast XL³ 4000 | Platine de montage - appareils version fixe en position verticale - prises avant ou arrière - pour DPX 125 avec diff. aval - pour XL³ 800 et XL³ 4000
LEG20121015 | L | 020747 | Montageplaat voor DPX 125 voor vloerkast XL³ 4000 | Platine de montage - extr. pour DPX 125 - pr XL³ 800/4000 | Montageplaat voor DPX 125 | Platine de montage - extr. | 37.38 | 1 | Stuk | Pièce |  |  | 1 | 1 | 5 | ** Legrand 2011-2012 | 181 | G02 | 16 |  |  | 7 |  |  | 8538.9099 |  | 1 | 0.492 |  | 0 |  | 0 |  | 0 | 1.3 | 28.6 | 15.6 | 1 | 3245060207472 | 5 | 13245060207479 | 0 |  | 220060 | http://www.ecataleg.be/nl/ref/020747/ | http://www.ecataleg.be/fr/ref/020747/ |  | Montageplaat voor DPX 125 - apparaten in verticale stand - uittrekbare versie - voor- of achteraansluiting - voor samenstelbare vloerkast XL³ 4000 | Platine de montage pour appareils version extractible - prises avant ou arrière - position verticale - pour DPX 125 - pour XL³ 800 et XL³ 4000
LEG20121015 | L | 020748 | Montageplaat - DPX 125 + diff. voor vloerkast XL³ 4000 | Platine de montage - extr. DPX 125 + d. - XL³ 800/4000 | Montageplaat - DPX 125 + diff. | Platine de montage - extr. | 39.24 | 1 | Stuk | Pièce |  |  | 1 | 1 | 5 | ** Legrand 2011-2012 | 181 | G02 | 16 |  |  | 7 |  |  | 8538.9099 |  | 1 | 0.675 |  | 0 |  | 0 |  | 0 | 2 | 37.5 | 14.5 | 1 | 3245060207489 | 5 | 13245060207486 | 0 |  | 220060 | http://www.ecataleg.be/nl/ref/020748/ | http://www.ecataleg.be/fr/ref/020748/ |  | Montageplaat voor DPX 125 met differentieelblok onderaan - apparaten in verticale stand - uittrekbare versie - voor samenstelbare vloerkast XL³ 4000 | Platine de montage pour appareils version extractible - prises avant ou arrière - position verticale - pour DPX 125 avec diff. - pour XL³ 800 et XL³ 4000
LEG20121015 | L | 020749 | XL³ mont.platen 1 DPX³160 vast v/a aansl - vert - 24 mod | XL³ plat. mont. 1 DPX³160 fixe pr av/arr - vert. - 24mod | XL³ mont.platen 1 DPX³160 | XL³ plat. mont. 1 DPX³160 | 37.74 | 1 | Stuk | Pièce |  |  | 1 | 1 | 5 | Legrand 2013-2014 | 205 | G02 | 16 | B |  | 4 |  |  | 8538.9099 |  | 1 | 0.344 |  | 0 |  | 0 |  | 0 | 2 | 22.5 | 12 | 1 | 3245060207496 | 5 | 0 | 0 |  | 220060 | http://www.ecataleg.be/nl/ref/020749/ | http://www.ecataleg.be/fr/ref/020749/ |  | XL³ - bevestiging van DPX³ in vaste versie, voor- of achteraansluitingen - montageplaten - apparaten in de verticale stand - voor 1 DPX³ 160 - 24 modules | XL³ - fixation des DPX³ version fixe prises avant ou arrière - platines de montages - appareil en position verticale - pour 1 DPX³ 160 - 24 modiles
LEG20121015 | L | 020750 | Verhoging van stijgprofiel voor vloerkast XL³ 4000 | Réhausse de montants fonct. pour armoire XL³ 4000 | Verhoging van stijgprofiel | Réhausse de montants fonct. | 20.27 | 1 | Stuk | Pièce |  |  | 1 | 1 | 5 | Legrand 2013-2014 | 200 | G02 | 16 |  |  | 5 |  |  | 8538.1000 |  | 1 | 0.353 |  | 0 |  | 0 |  | 0 | 3.6 | 17 | 5.5 | 1 | 0 | 5 | 011324506020750930000005 | 0 |  | 220060 | http://www.ecataleg.be/nl/ref/020750/ | http://www.ecataleg.be/fr/ref/020750/ |  | Verhoging van de functionele stijgprofielen - voor samenstelbare vloerkast XL³ 4000 - montage van DPX op de bevestigingshulpstukken of regelbare platen | Réhausse de montants fonctionnels - pour montage des DPX sur des dispositifs de fixation ou des platines réglables - pour armoires XL³ 4000
LEG20121015 | L | 020751 | Plaat DMX³ T1/2 vast L 600 | Platine DMX³ T1/2 fixe L 600 | Plaat DMX³ T1/2 vast L 600 | Platine DMX³ T1/2 fixe L 600 | 214.8 | 1 | Stuk | Pièce |  |  | 1 | 1 | 1 | Legrand 2013-2014 | 209 | G02 | 84 |  |  | 30 |  |  | 8538.9099 |  | 1 | 8.076 |  | 0 |  | 0 |  | 0 | 11 | 67 | 34 | 1 | 3245060207519 | 0 |  | 0 |  | 220060 | http://www.ecataleg.be/nl/ref/020751/ | http://www.ecataleg.be/fr/ref/020751/ |  | Plaat DMX³ of DMX³-I - 2500/4000 - 3P/4P - breedte 600 - 24 modules - hulpstukken voor vaste versie | Platine DMX³ ou DMX³-I - 2500/4000 - 3P/4P - largeur 600 mm -dispositifs pour version fixe - 24 modules
LEG20121015 | L | 020752 | Plaat DMX³ T1/2 vast L 850 | Platine DMX³ T1/2 fixe L 850 | Plaat DMX³ T1/2 vast L 850 | Platine DMX³ T1/2 fixe L 850 | 305.1 | 1 | Stuk | Pièce |  |  | 1 | 1 | 1 | Legrand 2013-2014 | 209 | G02 | 84 |  |  | 7 |  |  | 8538.9099 |  | 1 | 11.65 |  | 0 |  | 0 |  | 0 | 11.5 | 91.5 | 34 | 1 | 3245060207526 | 0 |  | 0 |  | 220060 | http://www.ecataleg.be/nl/ref/020752/ | http://www.ecataleg.be/fr/ref/020752/ |  | Plaat DMX³ of DMX³-I - 2500/4000 - 3P/4P - breedte 850 mm - 36 modules - hulpstukken voor vaste versie | Platine DMX³ ou DMX³-I - 2500/4000 - 3P/4P - largeur 850 mm - dispostifs pour version fixe - 36 modules
LEG20121015 | L | 020753 | Plaat DMX³ T1/2 loskop. L 600 | Platine DMX³ T1/2 débro L 600 | Plaat DMX³ T1/2 loskop. L 600 | Platine DMX³ T1/2 débro L 600 | 215.3 | 1 | Stuk | Pièce |  |  | 1 | 1 | 1 | Legrand 2013-2014 | 209 | G02 | 84 |  |  | 7 |  |  | 8538.9099 |  | 1 | 6.837 |  | 0 |  | 0 |  | 0 | 6 | 64.2 | 35.4 | 1 | 3245060207533 | 0 |  | 0 |  | 220060 | http://www.ecataleg.be/nl/ref/020753/ | http://www.ecataleg.be/fr/ref/020753/ |  | Plaat DMX³ of DMX-I - 2500/4000 - 3P/4P - breedte 600 mm - 24 modules - hulpstukken voor loskoppelbare versie | Platine DMX³ ou DMX³-I - 2500/4000 - 3P/4P - largeur 600 mm - dispositfs pour versio débrochable - 24 modules
LEG20121015 | L | 020754 | Plaat DMX³ T1/2 loskop. L 850 | Platine DMX³ T1/2 débro L 850 | Plaat DMX³ T1/2 loskop. L 850 | Platine DMX³ T1/2 débro L 850 | 282 | 1 | Stuk | Pièce |  |  | 1 | 1 | 1 | Legrand 2013-2014 | 209 | G02 | 84 |  |  | 7 |  |  | 8538.9099 |  | 1 | 9.659 |  | 0 |  | 0 |  | 0 | 7 | 92 | 33.5 | 1 | 3245060207540 | 0 |  | 0 |  | 220060 | http://www.ecataleg.be/nl/ref/020754/ | http://www.ecataleg.be/fr/ref/020754/ |  | Plaat DMX³ of DMX-I - 2500/4000 - 3P/4P - breedte 850 mm - 36 modules - hulpstukken voor loskoppelbare versie | Platine DMX³ ou DMX³-I - 2500/4000 - 3P/4P - largeur 850 mm - dispositifs pour version débrochable - 36 modules
LEG20121015 | L | 020755 | Montageplaat - DPX 160 voor vloerkast XL³ 4000 | Platine de montage - fixe pour DPX 160 | Montageplaat - DPX 160 | Platine de montage - fixe | 23.09 | 1 | Stuk | Pièce |  |  | 1 | 1 | 10 | ** Legrand 2011-2012 | 181 | G02 | 16 |  |  | 7 |  |  | 8538.9099 |  | 1 | 0.264 |  | 0 |  | 0 |  | 0 | 1.3 | 19.1 | 13.1 | 1 | 3245060207557 | 10 | 13245060207554 | 0 |  | 220060 | http://www.ecataleg.be/nl/ref/020755/ | http://www.ecataleg.be/fr/ref/020755/ |  | Montageplaat voor DPX 160 - apparaten in verticale stand - voor-of achtaraansluiting - vaste versie - voor samenstelbare vloerkast XL³ 4000 | Platine de montage - appareils version fixe en position verticale - prises avant ou arrière - pour DPX 160 - pour coffrets et armoires XL³ 800 et XL³ 4000
LEG20121015 | L | 020756 | Montageplaat - DPX 160 + diff. voor vloerkast XL³ 4000 | Platine de montage - fixe pour DPX 160 avec diff. | Montageplaat - DPX 160 + diff. | Platine de montage - fixe | 24.02 | 1 | Stuk | Pièce |  |  | 1 | 1 | 5 | ** Legrand 2011-2012 | 181 | G02 | 16 |  |  | 7 |  |  | 8538.9099 |  | 1 | 0.335 |  | 0 |  | 0 |  | 0 | 1.5 | 25.5 | 12 | 1 | 3245060207564 | 5 | 13245060207561 | 0 |  | 220060 | http://www.ecataleg.be/nl/ref/020756/ | http://www.ecataleg.be/fr/ref/020756/ |  | Montageplaat voor DPX 160 met differentieel onderaan - apparaten in verticale stand - voor- of aansluiting - voor samenstelbare vloerkast XL³ 4000 | Platine de montage - appareils version fixe en position verticale - prises avant ou arrière - pour DPX 160 avec diff. aval - pour XL³ 800 et XL³ 4000
LEG20121015 | L | 020757 | Montageplaat voor DPX 160 voor vloerkast XL³ 4000 | Platine de montage - extr. pour DPX 160 - pr XL³ 800/4000 | Montageplaat voor DPX 160 | Platine de montage - extr. | 37.38 | 1 | Stuk | Pièce |  |  | 1 | 1 | 5 | ** Legrand 2011-2012 | 181 | G02 | 16 |  |  | 7 |  |  | 8538.9099 |  | 1 | 0.48 |  | 0 |  | 0 |  | 0 | 1.3 | 28.6 | 15.6 | 1 | 3245060207571 | 5 | 13245060207578 | 0 |  | 220060 | http://www.ecataleg.be/nl/ref/020757/ | http://www.ecataleg.be/fr/ref/020757/ |  | Montageplaat voor DPX 160 - apparaten in verticale stand - uittrekbare versie - voor- of achteraansluiting - voor samenstelbare vloerkast XL³ 4000 | Platine de montage pour appareils version extractible - prises avant ou arrière - position verticale - pour DPX 160 - pour XL³ 800 et XL³ 4000
LEG20121015 | L | 020758 | Montageplaat - DPX 160 + diff. voor vloerkast XL³ 4000 | Platine de montage - extr. DPX 160 + d. - XL³ 800/4000 | Montageplaat - DPX 160 + diff. | Platine de montage - extr. | 39.81 | 1 | Stuk | Pièce |  |  | 1 | 1 | 5 | ** Legrand 2011-2012 | 181 | G02 | 16 |  |  | 7 |  |  | 8538.9099 |  | 1 | 0.695 |  | 0 |  | 0 |  | 0 | 1.3 | 37.5 | 14.5 | 1 | 3245060207588 | 5 | 13245060207585 | 0 |  | 220060 | http://www.ecataleg.be/nl/ref/020758/ | http://www.ecataleg.be/fr/ref/020758/ |  | Montageplaat voor DPX 160 met differentieelblok onderaan - apparaten in verticale stand - uittrekbare versie - voor samenstelbare vloerkast XL³ 4000 | Platine de montage pour appareils version extractible - prises avant ou arrière - position verticale - pour DPX 160 avec diff. - pour XL³ 800 et XL³ 4000
LEG20121015 | L | 020759 | XL³ mont.platen 1 DPX³160 vast v/a aansl - vert - 24 mod | XL³ plat. mont. 1 DPX³160 extr.pr av/arr - vert. - 24mod | XL³ mont.platen 1 DPX³160 | XL³ plat. mont. 1 DPX³160 | 40.26 | 1 | Stuk | Pièce |  |  | 1 | 1 | 5 | Legrand 2013-2014 | 205 | G02 | 16 | B |  | 7 |  |  | 8538.9099 |  | 1 | 0.705 |  | 0 |  | 0 |  | 0 | 0.4 | 35.4 | 14.5 | 1 | 0 | 5 | 0 | 0 |  | 220060 | http://www.ecataleg.be/nl/ref/020759/ | http://www.ecataleg.be/fr/ref/020759/ |  | XL³ - bevestiging van DPX³ in uittrekbare versie, voor- of achteraansluitingen - montageplaten - apparaten in de verticale stand - voor 1 DPX³ 160 - 24 modules | XL³ - fixation des DPX³ version extractible prises avant ou arrière - platines de montages - appareil en position verticale pour 1 DPX³ 160 - 24 modules
LEG20121015 | L | 020760 | Bevestigingshulpstuk - 36 mod. 1 tot 3 DPX 125/160/250 ER | Dispositif de fixation - fixe pour 1/3 DPX 125/160/250 ER | Bevestigingshulpstuk - 36 mod. | Dispositif de fixation - fixe | 75.72 | 1 | Stuk | Pièce |  |  | 1 | 1 | 1 | ** Legrand 2011-2012 | 181 | G02 | 16 |  |  | 7 |  |  | 8538.1000 |  | 1 | 2.535 |  | 0 |  | 0 |  | 0 | 11.2 | 82.5 | 15.5 | 1 | 010324506020760130000001 | 0 |  | 0 |  | 220060 | http://www.ecataleg.be/nl/ref/020760/ | http://www.ecataleg.be/fr/ref/020760/ |  | Regelbaar bevestigingshulpstuk voor 1 tot 3 DPX 125, DPX 160 of DPX 250 ER - 36 modules - app. in vert. stand - voor samenstelbare vloerkast XL³ 4000 | Dispositif de fixation - appareils version fixe en position verticale - 36 mod. - pour 1 à 3 DPX 125, DPX 160 ou DPX 250 ER - pour XL³ 800 et XL³ 4000
LEG20121015 | L | 020761 | XL³ regelb. Mont. vr 3 DPX³ vast v/a aansl - vert - 36 mod | XL³ fixa réglable pr 3 DPX³ fixe pr av/ar - vert. - 36 mod | XL³ regelb. Mont. vr 3 DPX³ | XL³ fixa réglable pr 3 DPX³ | 88.2 | 1 | Stuk | Pièce |  |  | 1 | 1 | 1 | Legrand 2013-2014 | 205 | G02 | 16 | B |  | 7 |  |  | 8538.9099 |  | 1 | 3.213 |  | 0 |  | 0 |  | 0 | 12 | 83 | 21 | 1 | 0 | 0 |  | 0 |  | 220060 | http://www.ecataleg.be/nl/ref/020761/ | http://www.ecataleg.be/fr/ref/020761/ |  | XL³ - bevestiging van DPX³ in vaste versie, voor- of achteraansluitingen - regelbare bevestigingssystemen - apparaten in de verticale stand - voor 1 tot 3 DPX³ - 36 modules | XL³ - fixation des DPX³ version fixe prises avant ou arrière - dispositifs de fixation réglables - appareils en position verticale - pour 1 à 3 DPX³ - 36 modules
LEG20121015 | L | 020762 | Bevestigingshulpstuk - 36 mod. 1/3 DPX 125/160/250 ER / diff. | Dispositif de fixation - fixe pour 1/3 DPX 125/160/250ER + d | Bevestigingshulpstuk - 36 mod. | Dispositif de fixation - fixe | 83.91 | 1 | Stuk | Pièce |  |  | 1 | 1 | 1 | ** Legrand 2011-2012 | 181 | G02 | 16 |  |  | 7 |  |  | 8538.1000 |  | 1 | 2.358 |  | 0 |  | 0 |  | 0 | 11.2 | 82.5 | 15.5 | 1 | 010324506020762530000001 | 0 |  | 0 |  | 220060 | http://www.ecataleg.be/nl/ref/020762/ | http://www.ecataleg.be/fr/ref/020762/ |  | Regelbaar bevestigingshulpstuk voor 1 tot 3 DPX 125, DPX 160 of DPX 250 ER met diff. onderaan - 36 mod. - app. in verticale stand - voor vloerkast XL³ | Dispositif de fixation - appareils version fixe en position verticale - 36 mod. - pour 1 à 3 DPX 125/160 ou DPX 250 ER avec diff. aval - pr XL³ 800 et XL³ 4000
LEG20121015 | L | 020764 | XL³ mont.platen 1 DPX³250 vast v/a aansl - vert - 24 mod | XL³ plat. mont. 1 DPX³250 fixe pr av/arr - vert. - 24mod | XL³ mont.platen 1 DPX³250 | XL³ plat. mont. 1 DPX³250 | 40.26 | 1 | Stuk | Pièce |  |  | 1 | 1 | 5 | Legrand 2013-2014 | 205 | G02 | 16 | B |  | 4 |  |  | 8538.9099 |  | 1 | 0.41 |  | 0 |  | 0 |  | 0 | 0.6 | 21.6 | 15.2 | 1 | 3245060207649 | 5 | 0 | 0 |  | 220060 | http://www.ecataleg.be/nl/ref/020764/ | http://www.ecataleg.be/fr/ref/020764/ |  | XL³ - bevestiging van DPX³ in vaste versie, voor- of achteraansluitingen - montageplaten - apparaten in de verticale stand - voor 1 DPX³ 250 - 24 modules | XL³ - fixation des DPX³ version fixe prises avant ou arrière - platines de montages - appareil en position verticale - pour 1 DPX³ 250 - 24 modules
LEG20121015 | L | 020765 | Montageplaat - DPX 250 ER voor vloerkast XL³ 4000 | Platine de montage - fixe pour DPX 250 ER | Montageplaat - DPX 250 ER | Platine de montage - fixe | 31.18 | 1 | Stuk | Pièce |  |  | 1 | 1 | 10 | ** Legrand 2011-2012 | 181 | G02 | 16 |  |  | 7 |  |  | 8538.9099 |  | 1 | 0.281 |  | 0 |  | 0 |  | 0 | 1 | 18.2 | 11.6 | 1 | 3245060207656 | 10 | 13245060207653 | 0 |  | 220060 | http://www.ecataleg.be/nl/ref/020765/ | http://www.ecataleg.be/fr/ref/020765/ |  | Montageplaat voor DPX 250 ER - apparaten in verticale stand - vaste versie - voor- of achteraansluiting - voor samenstelbare vloerkast XL³ 4000 | Platine de montage - appareils version fixe en position verticale - prises avant ou arrière - pour DPX 250 ER - pour coffrets et armoires XL³ 800 et XL³ 4000
LEG20121015 | L | 020766 | Montageplaat - DPX 250 ER diff. onderaan - kast XL³ 4000 | Platine de montage - fixe pour DPX 250 ER avec diff. | Montageplaat - DPX 250 ER | Platine de montage - fixe | 24.02 | 1 | Stuk | Pièce |  |  | 1 | 1 | 5 | ** Legrand 2011-2012 | 181 | G02 | 16 |  |  | 7 |  |  | 8538.9099 |  | 1 | 0.431 |  | 0 |  | 0 |  | 0 | 1.3 | 26.6 | 13.6 | 1 | 3245060207663 | 5 | 13245060207660 | 0 |  | 220060 | http://www.ecataleg.be/nl/ref/020766/ | http://www.ecataleg.be/fr/ref/020766/ |  | Montageplaat voor DPX 250 ER differentieel onderaan - apparaten in verticale stand - vaste versie - voor samenstelbare vloerkast XL³ 4000 | Platine de montage - appareils version fixes en position verticale - prises avant ou arrière - pour DPX 250 ER avec diff. aval - pour XL³ 800 et XL³ 4000
LEG20121015 | L | 020767 | Montageplaat - DPX 250 ER voor vloerkast XL³ 4000 | Platine de montage - extr. pour DPX 250 ER - XL³ 800/4000 | Montageplaat - DPX 250 ER | Platine de montage - extr. | 38.49 | 1 | Stuk | Pièce |  |  | 1 | 1 | 5 | ** Legrand 2011-2012 | 181 | G02 | 16 |  |  | 30 |  |  | 8538.9099 |  | 1 | 0.446 |  | 0 |  | 0 |  | 0 | 1.3 | 28.6 | 15.6 | 1 | 3245060207670 | 5 | 13245060207677 | 0 |  | 220060 | http://www.ecataleg.be/nl/ref/020767/ | http://www.ecataleg.be/fr/ref/020767/ |  | Montageplaat voor DPX 250 ER - apparaten in verticale stand - uittrekbare versie - voor- of achteraansluiting - voor samenstelbare vloerkast XL³ 4000 | Platine de montage pour appareils version extractible - prises avant ou arrière - position verticale - pour DPX 250 ER - pour XL³ 800 et XL³ 4000
LEG20121015 | L | 020768 | Montageplaat - DPX 250 ER diff voor vloerkast XL³ 4000 | Platine de montage - extr. DPX 250 ER + d - XL³ 800/4000 | Montageplaat - DPX 250 ER diff | Platine de montage - extr. | 39.24 | 1 | Stuk | Pièce |  |  | 1 | 1 | 5 | ** Legrand 2011-2012 | 181 | G02 | 16 |  |  | 7 |  |  | 8538.9099 |  | 1 | 0.718 |  | 0 |  | 0 |  | 0 | 2.5 | 37.5 | 14 | 1 | 3245060207687 | 5 | 13245060207684 | 0 |  | 220060 | http://www.ecataleg.be/nl/ref/020768/ | http://www.ecataleg.be/fr/ref/020768/ |  | Montageplaat voor DPX 250 ER met differentieelblok onderaan - apparaten in verticale stand - uittrekbare versie - voor samenstelbare vloerkast XL³ 4000 | Platine de montage pour appareils version extractible - prises avant ou arrière - position verticale - pour DPX 250 ER avec diff. - pr XL³ 800 et XL³ 4000
LEG20121015 | L | 020769 | XL³ mont.platen 1 DPX³250 extr v/a aansl - vert - 24 mod | XL³ plat. mont. 1 DPX³250 extr.pr av/arr - vert. - 24mod | XL³ mont.platen 1 DPX³250 | XL³ plat. mont. 1 DPX³250 | 42.72 | 1 | Stuk | Pièce |  |  | 1 | 1 | 5 | Legrand 2013-2014 | 205 | G02 | 16 | B |  | 7 |  |  | 8536.9085 |  | 1 | 0.734 |  | 0 |  | 0 |  | 0 | 0.4 | 35.4 | 14.5 | 1 | 0 | 5 | 0 | 0 |  | 220060 | http://www.ecataleg.be/nl/ref/020769/ | http://www.ecataleg.be/fr/ref/020769/ |  | XL³ - bevestiging van DPX³ in uittrekbare versie, voor- of achteraansluitingen - montageplaten - apparaten in de verticale stand - voor 1 DPX³ 250 - 24 modules | XL³ - fixation des DPX³ version extractible prises avant ou arrière - platines de montages - appareil en position verticale pour 1 DPX³ 250 - 24 modules
LEG20121015 | L | 020770 | Bevestigingshulpstuk - 36 mod. voor 1 tot 3 DPX 250/630 | Dispositif de fixation - fixe pour 1 à 3 DPX 250 ou DPX 630 | Bevestigingshulpstuk - 36 mod. | Dispositif de fixation - fixe | 95.95 | 1 | Stuk | Pièce |  |  | 1 | 1 | 1 | Legrand 2013-2014 | 206 | G02 | 16 |  |  | 7 |  |  | 8538.1000 |  | 1 | 3.818 |  | 0 |  | 0 |  | 0 | 10 | 82.5 | 31 | 1 | 010324506020770030000001 | 0 |  | 0 |  | 220060 | http://www.ecataleg.be/nl/ref/020770/ | http://www.ecataleg.be/fr/ref/020770/ |  | Regelbaar bevestigingshulpstuk voor 1 tot 3 DPX 250 of DPX 630 - 36 modules - vaste versie - apparaten in verticale stand - voor vloerkast XL³ 4000 | Dispositif de fixation réglable pr app. version fixe - 36 mod - prises avant/arrière - position verticale - pr 1 à 3 DPX 250 ou DPX 630 - pr XL³ 800 et XL³ 4000
LEG20121015 | L | 020772 | Bevestigingshulpstuk - 36 mod. 1 tot 3 DPX 250/630 + diff. | Dispositif de fixation - fixe pour 1/3 DPX 250/630 + diff. | Bevestigingshulpstuk - 36 mod. | Dispositif de fixation - fixe | 105.7 | 1 | Stuk | Pièce |  |  | 1 | 1 | 1 | Legrand 2013-2014 | 206 | G02 | 16 |  |  | 7 |  |  | 8538.1000 |  | 1 | 4.184 |  | 0 |  | 0 |  | 0 | 10 | 82.5 | 31 | 1 | 010324506020772430000001 | 0 |  | 0 |  | 220060 | http://www.ecataleg.be/nl/ref/020772/ | http://www.ecataleg.be/fr/ref/020772/ |  | Regelbaar bevestigingshulpstuk voor 1 tot 3 DPX 250 of DPX 630 met differentieelblok - 36 modules - apparaten in verticale stand - voor vloerkast XL³ 4000 | Dispositif de fixation réglable pr app. version fixe - 36 mod - prises avant/arrière - position verticale - pr 1 à 3 DPX 250/630 + diff. - pr XL³ 800 et XL³ 4000
LEG20121015 | L | 020775 | Montageplaat voor DPX 250 voor vloerkast XL³ 4000 | Platine de montage - fixe pour DPX 250 - XL³ 800/4000 | Montageplaat voor DPX 250 | Platine de montage - fixe | 22.95 | 1 | Stuk | Pièce |  |  | 1 | 1 | 5 | Legrand 2013-2014 | 206 | G02 | 16 |  |  | 7 |  |  | 8538.9099 |  | 1 | 0.545 |  | 0 |  | 0 |  | 0 | 1 | 29.7 | 14.8 | 1 | 3245060207755 | 5 | 011324506020775230000005 | 0 |  | 220060 | http://www.ecataleg.be/nl/ref/020775/ | http://www.ecataleg.be/fr/ref/020775/ |  | Montageplaat voor DPX 250 - apparaten in verticale stand - vaste versie - voor- of achteraansluiting - voor samenstelbare vloerkast XL³ 4000 | Platine de montage pour appareils version fixe - prises avant ou arrière - en position verticale - pour DPX 250 - pour XL³ 800 et XL³ 4000
LEG20121015 | L | 020776 | Montageplaat - DPX 250 + diff. voor vloerkast XL³ 4000 | Platine de montage - fixe pour DPX 250 + diff. | Montageplaat - DPX 250 + diff. | Platine de montage - fixe | 24.02 | 1 | Stuk | Pièce |  |  | 1 | 1 | 5 | Legrand 2013-2014 | 206 | G02 | 16 |  |  | 7 |  |  | 8538.9099 |  | 1 | 0.561 |  | 0 |  | 0 |  | 0 | 1.3 | 30.1 | 13.6 | 1 | 3245060207762 | 5 | 13245060207769 | 0 |  | 220060 | http://www.ecataleg.be/nl/ref/020776/ | http://www.ecataleg.be/fr/ref/020776/ |  | Montageplaat voor DPX 250 met differentieelblok - apparten in verticale stand - voor- of achteraansluiting - voor samenstelbare vloerkast XL³ 4000 | Platine de montage pour appareils version fixe - prises avant ou arrière - en position verticale - pour DPX 250 avec diff. - pour XL³ 800 et XL³ 4000
LEG20121015 | L | 020777 | Montageplaat voor DPX 250 vert. stand - kast XL³ 4000 | Platine de montage pour DPX 250 - XL³ 800/4000 | Montageplaat voor DPX 250 | Platine de montage | 38.49 | 1 | Stuk | Pièce |  |  | 1 | 1 | 1 | Legrand 2013-2014 | 206 | G02 | 16 |  |  | 7 |  |  | 8538.9099 |  | 1 | 1.259 |  | 0 |  | 0 |  | 0 | 3.2 | 41.5 | 24 | 1 | 3245060207779 | 0 |  | 0 |  | 220060 | http://www.ecataleg.be/nl/ref/020777/ | http://www.ecataleg.be/fr/ref/020777/ |  | Montageplaat voor DPX 250 - apparaat in verticale stand - voor- of achteraansluiting - voor samenstelbare vloerkast XL³ 4000 | Platine de montage pour fixation des appareils prises avant ou arrière - en position verticale - pour 1 DPX 250 - pour XL³ 800 et xL³ 4000
LEG20121015 | L | 020778 | Montageplaat DPX 250 + diff. vert. stand - kast XL³ 4000 | Platine de montage pour DPX 250 + diff. | Montageplaat DPX 250 + diff. | Platine de montage | 39.24 | 1 | Stuk | Pièce |  |  | 1 | 1 | 1 | Legrand 2013-2014 | 206 | G02 | 16 |  |  | 7 |  |  | 8538.9099 |  | 1 | 2.029 |  | 0 |  | 0 |  | 0 | 3.2 | 58 | 24 | 1 | 3245060207786 | 0 |  | 0 |  | 220060 | http://www.ecataleg.be/nl/ref/020778/ | http://www.ecataleg.be/fr/ref/020778/ |  | Montageplaat voor DPX 250 met diff.blok - apparaten in verticale stand - voor- of achteraansluiting - voor samenstelbare vloerkast XL³ 4000 | Platine de montage pour fixation des appareils prises avant ou arrière - en position verticale - pour dPX 250 avec différentiel - pour XL³ 800 et XL³ 4000
LEG20121015 | L | 020782 | Bev.plaat DPX 1600 vert 36 mod. - vloerkast XL³ 4000 | Platine réglable - 36 modules pour 1 DPX 1600 prises arrière | Bev.plaat DPX 1600 vert | Platine réglable - 36 modules | 112 | 1 | Stuk | Pièce |  |  | 1 | 1 | 1 | ** Legrand 2011-2012 | 183 | G02 | 16 |  |  | 7 |  |  | 8538.1000 |  | 1 | 6.544 |  | 0 |  | 0 |  | 0 | 9.7 | 82.5 | 40.5 | 1 | 010324506020782330000001 | 0 |  | 0 |  | 220060 | http://www.ecataleg.be/nl/ref/020782/ | http://www.ecataleg.be/fr/ref/020782/ |  | Bevestigingsplaat voor DPX 1600 - app. in verticale stand - achteraansluiting - 36 modules - vaste versie - voor samenstelbare vloerkast XL³ 4000 | Platine réglable pour appareils version fixe en position veticale - 36 modules - pour 1 DPX 1600 prises arrière - pour coffret et armoires XL³ 4000
LEG20121015 | L | 020785 | Montageplaat voor DPX 630 voor vloerkast XL³ 4000 | Platine de montage - fixe pour DPX 630 - XL³ 800/4000 | Montageplaat voor DPX 630 | Platine de montage - fixe | 23.59 | 1 | Stuk | Pièce |  |  | 1 | 1 | 5 | Legrand 2013-2014 | 206 | G02 | 16 |  |  | 30 |  |  | 8538.9099 |  | 1 | 0.59 |  | 0 |  | 0 |  | 0 | 1.3 | 31.1 | 16.1 | 1 | 3245060207854 | 5 | 13245060207851 | 0 |  | 220060 | http://www.ecataleg.be/nl/ref/020785/ | http://www.ecataleg.be/fr/ref/020785/ |  | Montageplaat voor DPX 630 - apparaten in verticale stand - vaste versie - voor- of avhteraansluiting - voor samenstelbare vloerkast XL³ 4000 | Platine de montage pour appareils version fixe - prises avant ou arrière - en position verticale - pour DPX 630 - pour XL³ 800 et XL³ 4000
LEG20121015 | L | 020786 | Montageplaat - DPX 630 + diff. voor vloerkast XL³ 4000 | Platine de montage - fixe pour DPX 630 + diff. | Montageplaat - DPX 630 + diff. | Platine de montage - fixe | 24.02 | 1 | Stuk | Pièce |  |  | 1 | 1 | 5 | Legrand 2013-2014 | 206 | G02 | 16 |  |  | 7 |  |  | 8538.9099 |  | 1 | 0.713 |  | 0 |  | 0 |  | 0 | 0.4 | 38.7 | 15.5 | 1 | 3245060207861 | 5 | 13245060207868 | 0 |  | 220060 | http://www.ecataleg.be/nl/ref/020786/ | http://www.ecataleg.be/fr/ref/020786/ |  | Montageplaat voor DPX 630 met differentieelblok - apparaten in verticale stand - voor- of achteraansluiting - voor samenstelbare vloerkast XL³ 4000 | Platine de montage pour appareils version fixe - prises avant ou arrière - en position verticale - pour DPX 630 avec diff. - pour XL³ 800 et XL³ 4000
LEG20121015 | L | 020787 | Montageplaat voor DPX 630 vert. stand - kast XL³ 4000 | Platine de montage pour DPX 630 - XL³ 800/4000 | Montageplaat voor DPX 630 | Platine de montage | 38.49 | 1 | Stuk | Pièce |  |  | 1 | 1 | 1 | Legrand 2013-2014 | 206 | G02 | 16 |  |  | 7 |  |  | 8538.9099 |  | 1 | 1.134 |  | 0 |  | 0 |  | 0 | 3.2 | 41.5 | 24 | 1 | 3245060207878 | 0 |  | 0 |  | 220060 | http://www.ecataleg.be/nl/ref/020787/ | http://www.ecataleg.be/fr/ref/020787/ |  | Montageplaat voor DPX 630 - apparaat in verticale stand - voor- of achteraansluiting - voor samenstelbare vloerkast XL³ 4000 | Platine de montage pour fixation des appareils prises avant ou arrière - en position verticale - pour 1 DPX 630 - pour XL³ 800 et xL³ 4000
LEG20121015 | L | 020788 | Montageplaat DPX 630 + diff. vert. stand - kast XL³ 4000 | Platine de montage pour DPX 630 + diff. | Montageplaat DPX 630 + diff. | Platine de montage | 40.4 | 1 | Stuk | Pièce |  |  | 1 | 1 | 1 | Legrand 2013-2014 | 206 | G02 | 16 |  |  | 7 |  |  | 8538.9099 |  | 1 | 1.88 |  | 0 |  | 0 |  | 0 | 3.2 | 58 | 24 | 1 | 3245060207885 | 0 |  | 0 |  | 220060 | http://www.ecataleg.be/nl/ref/020788/ | http://www.ecataleg.be/fr/ref/020788/ |  | Montageplaat voor DPX 630 met diff.blok - apparaten in verticale stand - voor- of achteraansluitng - voor samenstelbare vloerkast XL³ 4000 | Platine de montage pour fixation des appareils prises avant ou arrière - en position verticale - pour DPX 630 avec différentiel - pour XL³ 800 et XL³ 4000
LEG20121015 | L | 020790 | XL³ regelb. mont. vr 3 DPX³ vast v/a aansl - vert - 24 mod | XL³ fixa réglable pr 3 DPX³ fixe pr av/arr - vert. - 24mod | XL³ regelb. mont. vr 3 DPX³ | XL³ fixa réglable pr 3 DPX³ | 83.4 | 1 | Stuk | Pièce |  |  | 1 | 1 | 1 | Legrand 2013-2014 | 205 | G02 | 16 | B |  | 7 |  |  | 8536.9085 |  | 1 | 2.218 |  | 0 |  | 0 |  | 0 | 12 | 58.5 | 21 | 1 | 0 | 0 |  | 0 |  | 220060 | http://www.ecataleg.be/nl/ref/020790/ | http://www.ecataleg.be/fr/ref/020790/ |  | XL³ - bevestiging van DPX³ in vaste versie, voor- of achteraansluitingen - regelbare bevestigingssystemen - apparaten in de verticale stand - voor 1 tot 3 DPX³ - 24 modules | XL³ - fixation des DPX³ version fixe prises avant ou arrière - dispositifs de fixation réglables - appareils en position verticale - pour 1 à 3 DPX³ - 24 modules
LEG20121015 | L | 020791 | XL³ regelb. mont. vr 3 DPX³ extr v/a aansl - vert - 24 mod | XL³ fixa réglable pr 3 DPX³ extr.pr av/arr - vert. - 24mod | XL³ regelb. mont. vr 3 DPX³ | XL³ fixa réglable pr 3 DPX³ | 88.2 | 1 | Stuk | Pièce |  |  | 1 | 1 | 1 | Legrand 2013-2014 | 205 | G02 | 16 | B |  | 7 |  |  | 8538.9099 |  | 1 | 4.894 |  | 0 |  | 0 |  | 0 | 8.5 | 58.5 | 40.5 | 1 | 0 | 0 |  | 0 |  | 220060 | http://www.ecataleg.be/nl/ref/020791/ | http://www.ecataleg.be/fr/ref/020791/ |  | XL³ - bevestiging van DPX³ in uittrekbare versie, voor- of achteraansluitingen - regelbare bevestigingssystemen - apparaten in de verticale stand - voor 1 tot 3 DPX³ - 24 modules | XL³ - fixation des DPX³ version extractible prises avant ou arrière - dispositifs de fixation réglables - appareils en position verticale - pour 1 à 3 DPX³ - 24 modules
LEG20121015 | L | 020793 | Montageplaat voor 1 DPX 630 voor vloerkast XL³ 4000 | Platine réglable - fixe pour 1 DPX 630 a/s diff. | Montageplaat voor 1 DPX 630 | Platine réglable - fixe | 88.6 | 1 | Stuk | Pièce |  |  | 1 | 1 | 1 | Legrand 2013-2014 | 206 | G02 | 16 |  |  | 9 |  |  | 8538.9099 |  | 1 | 4.463 |  | 0 |  | 0 |  | 0 | 8.5 | 52 | 31 | 1 | 3245060207939 | 0 |  | 0 |  | 220060 | http://www.ecataleg.be/nl/ref/020793/ | http://www.ecataleg.be/fr/ref/020793/ |  | Regelbare montageplaat voor 1 DPX 630 met of zonder differentieelblok - 24 mod. - apparaten in horizontale stand - voor samenstelbare vloerkast XL³ 4000 | Platine réglable pour appareils version fixe - 24 mod - prises avant ou arrière - position horizontale - pour 1 DPX 630 avec/sans diff. - pr XL³ 800 et XL³ 4000
LEG20121015 | L | 020794 | XL³ regelb. Platen 1 DPX³ 160 vast v/a aansl - vert - 24 mod | XL³ plat. régl 1 DPX³ 160 fixe pr av/arr - horz - 24mod | XL³ regelb. Platen 1 DPX³ 160 | XL³ plat. régl 1 DPX³ 160 | 85.8 | 1 | Stuk | Pièce |  |  | 1 | 1 | 1 | Legrand 2013-2014 | 205 | G02 | 16 | B |  | 7 |  |  | 8538.9099 |  | 1 | 3.425 |  | 0 |  | 0 |  | 0 | 11.5 | 53 | 20.5 | 1 | 0 | 0 |  | 0 |  | 220060 | http://www.ecataleg.be/nl/ref/020794/ | http://www.ecataleg.be/fr/ref/020794/ |  | XL³ - bevestiging van DPX³ in vaste versie, voor- of achteraansluitingen - regelbare platen - apparaten in de horizontale stand - voor 1 DPX³ 160 - 24 modules | XL³ - fixation des DPX³ version fixe prises avant ou arrière - platines réglables - appareils en position horizontale - pour 1 DPX³ 160 - 24 modules
LEG20121015 | L | 020795 | XL³ regelb. Platen 1 DPX³ 160 extr v/a aansl - vert - 24 mod | XL³ plat. régl 1 DPX³ 160 extr. pr av/arr - horz - 24mod | XL³ regelb. Platen 1 DPX³ 160 | XL³ plat. régl 1 DPX³ 160 | 88.2 | 1 | Stuk | Pièce |  |  | 1 | 1 | 1 | Legrand 2013-2014 | 205 | G02 | 16 | B |  | 7 |  |  | 8538.9099 |  | 1 | 3.012 |  | 0 |  | 0 |  | 0 | 10.5 | 52 | 22.5 | 1 | 0 | 0 |  | 0 |  | 220060 | http://www.ecataleg.be/nl/ref/020795/ | http://www.ecataleg.be/fr/ref/020795/ |  | XL³ - bevestiging van DPX³ in uittrekbare versie, voor- of achteraansluitingen - regelbare platen - apparaten in de horizontale stand - voor 1 DPX³ 160 - 24 modules | XL³ - fixation des DPX³ version extractible prises avant ou arrière - platines réglables - appareils en position horizontale - pour 1 DPX³ 160 - 24 modules
LEG20121015 | L | 020796 | XL³ regelb. Platen 1 DPX³ 250 vast v/a aansl - vert - 24 mod | XL³ plat. régl 1 DPX³ 250 fixe pr av/arr - horz - 24mod | XL³ regelb. Platen 1 DPX³ 250 | XL³ plat. régl 1 DPX³ 250 | 88.2 | 1 | Stuk | Pièce |  |  | 1 | 1 | 1 | Legrand 2013-2014 | 205 | G02 | 16 | B |  | 7 |  |  | 8538.9099 |  | 1 | 3.444 |  | 0 |  | 0 |  | 0 | 11.5 | 53 | 20.5 | 1 | 0 | 0 |  | 0 |  | 220060 | http://www.ecataleg.be/nl/ref/020796/ | http://www.ecataleg.be/fr/ref/020796/ |  | XL³ - bevestiging van DPX³ in vaste versie, voor- of achteraansluitingen - regelbare platen - apparaten in de horizontale stand - voor 1 DPX³ 250 - 24 modules | XL³ - fixation des DPX³ version fixe prises avant ou arrière - platines réglables - appareils en position horizontale - pour 1 DPX³ 250 - 24 modules
LEG20121015 | L | 020797 | XL³ regelb. Platen 1 DPX³ 250 extr v/a aansl - vert - 24 mod | XL³ plat. régl 1 DPX³ 250 extr. pr av/arr - horz - 24mod | XL³ regelb. Platen 1 DPX³ 250 | XL³ plat. régl 1 DPX³ 250 | 90.6 | 1 | Stuk | Pièce |  |  | 1 | 1 | 1 | Legrand 2013-2014 | 205 | G02 | 16 | B |  | 7 |  |  | 8538.9099 |  | 1 | 3.017 |  | 0 |  | 0 |  | 0 | 11 | 51.8 | 21.8 | 1 | 0 | 0 |  | 0 |  | 220060 | http://www.ecataleg.be/nl/ref/020797/ | http://www.ecataleg.be/fr/ref/020797/ |  | XL³ - bevestiging van DPX³ in uittrekbare versie, voor- of achteraansluitingen - regelbare platen - apparaten in de horizontale stand - voor 1 DPX³ 250 - 24 modules | XL³ - fixation des DPX³ version extractible prises avant ou arrière - platines réglables - appareils en position horizontale - pour 1 DPX³ 250 - 24 modules
LEG20121015 | L | 020798 | Montageplaat DPX 630 losk. hor. stand - kast XL³ 4000 | Platine réglable - débr. pour DPX 630 a/s diff. | Montageplaat DPX 630 losk. | Platine réglable - débr. | 94.62 | 1 | Stuk | Pièce |  |  | 1 | 1 | 1 | Legrand 2013-2014 | 206 | G02 | 16 |  |  | 7 |  |  | 8538.9099 |  | 1 | 3.742 |  | 0 |  | 0 |  | 0 | 8.5 | 52 | 31 | 1 | 3245060207984 | 0 |  | 0 |  | 220060 | http://www.ecataleg.be/nl/ref/020798/ | http://www.ecataleg.be/fr/ref/020798/ |  | Regelbare montageplaat voor DPX 630 voor uittrekbaar of loskoppelbaar app. in hor. stand - met voor- of achteraansluiting - voor vloerkast XL³ 4000 | Platine réglable pr fixation des app. prises avant ou arrière - en position horizontale - débrochable - pr DPX 630 avec ou sans diff. - pr XL³ 800 et XL³ 4000
LEG20121015 | L | 020800 | Met. afdekpl. - h 150mm - 1/4 24 mod. - kasten XL³ 800/4000 | Plastron métal - h150 - 24 mod pour appareils Lexic | Met. afdekpl. - h 150mm - 1/4 | Plastron métal - h150 - 24 mod | 20.47 | 1 | Stuk | Pièce |  |  | 1 | 1 | 5 | Legrand 2013-2014 | 203 | G02 | 16 |  |  | 3 |  |  | 8538.1000 |  | 1 | 0.935 |  | 0 |  | 0 |  | 0 | 4 | 60 | 15 | 1 | 010324506020800430000001 | 5 | 011324506020800130000005 | 0 |  | 220060 | http://www.ecataleg.be/nl/ref/020800/ | http://www.ecataleg.be/fr/ref/020800/ |  | Metalen afdekplaat - hoogte 150 mm - voor Lexic apparaten - met kwartslagsluiting - 24 modules - voor verdeelkasten XL³ 800/4000 | Plastron métal - hauteur 150 mm - 24 module s - pour appareils Lexic - 1/4 de tour - pour coffrets et armoires XL³ 800
LEG20121015 | L | 020801 | Met. afdekpl. - h 200mm - 1/4 24 mod. - kasten XL³ 800/4000 | Plastron métal - h200 - 24 mod app. Lexic/Vistop 160 A/DPX125 | Met. afdekpl. - h 200mm - 1/4 | Plastron métal - h200 - 24 mod | 24.48 | 1 | Stuk | Pièce |  |  | 1 | 1 | 5 | Legrand 2013-2014 | 203 | G02 | 16 |  |  | 3 |  |  | 8538.1000 |  | 1 | 1.316 |  | 0 |  | 0 |  | 0 | 1.6 | 59.9 | 20 | 1 | 010324506020108130000001 | 5 | 010324506020801130000001 | 0 |  | 220060 | http://www.ecataleg.be/nl/ref/020801/ | http://www.ecataleg.be/fr/ref/020801/ |  | Metalen afdekplaat - hoogte 200 mm - voor Lexic apparaten, Vistop 160 A en DPX 125 - met kwartslagsluiting - 24 mod. - voor verdeelkasten XL³ 800/4000 | Plastron métal - hauteur 200 mm - 24 modules - pour appareils Lexic, Vistop jisqu'à 160 A et DPX125 - 1/4 de tour - pour coffrets et armoires XL³ 800
LEG20121015 | L | 020805 | XL³ met.afdekpl 3 DPX³ kwartsl vertical - 24 mod | XL³ plast.métal 3 DPX³ 1/4tour vertical - 24 mod | XL³ met.afdekpl 3 DPX³ kwartsl | XL³ plast.métal 3 DPX³ 1/4tour | 50.28 | 1 | Stuk | Pièce |  |  | 1 | 1 | 1 | Legrand 2013-2014 | 204 | G02 | 16 | B |  | 7 |  |  | 8536.9085 |  | 1 | 2.307 |  | 0 |  | 0 |  | 0 | 4.6 | 61 | 31 | 1 | 0 | 0 |  | 0 |  | 220060 | http://www.ecataleg.be/nl/ref/020805/ | http://www.ecataleg.be/fr/ref/020805/ |  | XL³ - metalen afdekplaten - apparaten in de verticale stand - voor 1 tot 3 DPX³ met directe draaibediening - kwartslagsluiting - hoogte 300 mm - 24 modules | XL³ - plastrons métal - appareils en position verticale - Pour 1 à 3 DPX³ avec commande rotative directe - 1/4 de tour - hauteur 300 mm - 24 modules
LEG20121015 | L | 020806 | Afdekplaat - 2 DPX-IS 250 24 mod. - kasten XL³ 800/4000 | Plastron métal - hauteur 300mm 24 mod - 2 DPX-IS 250 - 1/4 | Afdekplaat - 2 DPX-IS 250 | Plastron métal - hauteur 300mm | 40.36 | 1 | Stuk | Pièce |  |  | 1 | 1 | 1 | Legrand 2013-2014 | 203 | G02 | 16 |  |  | 30 |  |  | 8538.9099 |  | 1 | 2.157 |  | 0 |  | 0 |  | 0 | 4.6 | 61 | 31 | 1 | 3245060208066 | 0 |  | 0 |  | 220060 | http://www.ecataleg.be/nl/ref/020806/ | http://www.ecataleg.be/fr/ref/020806/ |  | Metalen afdekplaat voor 2 DPX-IS 250 - hoogte 300 mm - 24 modules - met kwartslagsluiting - voor verdeelkasten XL³ 800/4000 | Plastron métal - hauteur 300 mm - 24 modules - pour 2 DPX-IS 250 - 1/4 de tour - pour coffrets et armoires XL³ 800 et XL³ 4000
LEG20121015 | L | 020807 | Afdekplaat - 1 DPX-IS 630 24 mod. - kasten XL³ 800/4000 | Plastron métal - hauteur 300mm 24 mod - 1 DPX-IS 630 - 1/4 | Afdekplaat - 1 DPX-IS 630 | Plastron métal - hauteur 300mm | 41.14 | 1 | Stuk | Pièce |  |  | 1 | 1 | 1 | Legrand 2013-2014 | 203 | G02 | 16 |  |  | 6 |  |  | 8538.9099 |  | 1 | 2.075 |  | 0 |  | 0 |  | 0 | 4.6 | 61 | 31 | 1 | 010324506020807330000001 | 0 |  | 0 |  | 220060 | http://www.ecataleg.be/nl/ref/020807/ | http://www.ecataleg.be/fr/ref/020807/ |  | Metalen afdekplaat voor 1 DPX-IS 630 - hoogte 300 mm - 24 modules - met kwartslagsluiting - voor verdeelkasten XL³ 800/4000 | Plastron métal - hauteur 300 mm - 24 modules - pour 1 DPX-IS 630 - 1/4 de tour - pour coffrets et armoires XL³ 800 et XL³ 4000
LEG20121015 | L | 020808 | Scheiding voorzijde DMX³ L 600 | Cloison face avant DMX³ L 600 | Scheiding voorzijde DMX³ L 600 | Cloison face avant DMX³ L 600 | 116.3 | 1 | Stuk | Pièce |  |  | 1 | 1 | 1 | Legrand 2013-2014 | 213 | G02 | 84 |  |  | 7 |  |  | 8538.9099 |  | 1 | 3.947 |  | 0 |  | 0 |  | 0 | 11.2 | 57.5 | 57.5 | 1 | 3245060208080 | 0 |  | 0 |  | 220060 | http://www.ecataleg.be/nl/ref/020808/ | http://www.ecataleg.be/fr/ref/020808/ |  | Scheiding voorzijde DMX³ - breedte 600 mm - 24 modules - achteraansluiting | Cloison face avant DMX³ - largeur 600 mm - 24 modules - prises arrière
LEG20121015 | L | 020809 | Scheiding voorzijde DMX³ L 850 | Cloison face avant DMX³ L 850 | Scheiding voorzijde DMX³ L 850 | Cloison face avant DMX³ L 850 | 159.9 | 1 | Stuk | Pièce |  |  | 1 | 1 | 1 | Legrand 2013-2014 | 213 | G02 | 84 |  |  | 7 |  |  | 8538.9099 |  | 1 | 5.785 |  | 0 |  | 0 |  | 0 | 10.7 | 81 | 56 | 1 | 3245060208097 | 0 |  | 0 |  | 220060 | http://www.ecataleg.be/nl/ref/020809/ | http://www.ecataleg.be/fr/ref/020809/ |  | Scheiding voorzijde DMX³ - breedte 850 mm - 36 modules - achteraansluiting | Cloison face avant DMX³ - largeur 850 mm - 36 modules - prises arrière
LEG20121015 | L | 020810 | Met. afdekpl. - h 300mm - 1/4 24 mod. - kasten XL³ 800/4000 | Plastron métal - h300 - 24 mod DPX 125/160/250ER/DPX-IS250 | Met. afdekpl. - h 300mm - 1/4 | Plastron métal - h300 - 24 mod | 30.92 | 1 | Stuk | Pièce |  |  | 1 | 1 | 1 | Legrand 2013-2014 | 205 | G02 | 16 |  |  | 2 |  |  | 8538.1000 |  | 1 | 2.11 |  | 0 |  | 0 |  | 0 | 4.6 | 61 | 31 | 1 | 010324506020810330000001 | 0 |  | 0 |  | 220060 | http://www.ecataleg.be/nl/ref/020810/ | http://www.ecataleg.be/fr/ref/020810/ |  | Metalen afdekplaat - hoogte 300 mm - voor DPX 125, 160 en 250 ER en DPX-IS 250 - met kwartslagsluiting - 24 mod. - voor verdeelkasten XL³ 800/4000 | Plastron métal - hauteur 300 - 24 modules - pour DPX 125, DPX 160, DPX 250 ER et DPX-IS 250 - 1/4 de tour - pour coffrets et armoires XL³ 800
LEG20121015 | L | 020811 | Metalen afdekplaat - h 300 mm 1 DPX 125/160/250 ER - 24 mod. | Plastron métal - hauteur 300mm DPX 125/160/250ER com. rot | Metalen afdekplaat - h 300 mm | Plastron métal - hauteur 300mm | 43.96 | 1 | Stuk | Pièce |  |  | 1 | 1 | 1 | ** Legrand 2011-2012 | 181 | G02 | 16 |  |  | 7 |  |  | 8538.9099 |  | 1 | 2.305 |  | 0 |  | 0 |  | 0 | 4.6 | 61 | 31 | 1 | 3245060208110 | 0 |  | 0 |  | 220060 | http://www.ecataleg.be/nl/ref/020811/ | http://www.ecataleg.be/fr/ref/020811/ |  | Metalen afdekplaat - hoogte 300 mm - voor 1 DPX 125, DPX 160 of DPX 250 ER - 24 modules - met draaibediening - voor samenstelbare vloerkast XL³ 4000 | Plastron métal - hauteur 300 mm pour 1 DPX 125, DPX 160 ou DPX 250 ER avec commande rotative - pour armoires et coffrets XL³ 800 et XL³ 4000
LEG20121015 | L | 020812 | Afdekplaat - 1 tot 3 DPX - 1/4 24 mod. - kasten XL³ 800/4000 | Plastron métal - h 400 - vert. 24 mod - 1/3 DPX + diff. - 1/4 | Afdekplaat - 1 tot 3 DPX - 1/4 | Plastron métal - h 400 - vert. | 36.28 | 1 | Stuk | Pièce |  |  | 1 | 1 | 1 | ** Legrand 2011-2012 | 181 | G02 | 16 |  |  | 3 |  |  | 8538.1000 |  | 1 | 3.011 |  | 0 |  | 0 |  | 0 | 4.5 | 61 | 41 | 1 | 010324506020812730000001 | 0 |  | 0 |  | 220060 | http://www.ecataleg.be/nl/ref/020812/ | http://www.ecataleg.be/fr/ref/020812/ |  | Metalen afdekplaat voor 1 tot 3 DPX met differentieelblok onderaan - hoogte 400 mm - 24 modules - kwartslagsluiting - voor verdeelkasten XL³ 800/4000 | Plastron métal - hauteu 400 mm - 24 modules - appareils en position verticale - pour 1 à 3 DPX avec différentiel aval - 1/4 de tour - pr XL³ 800/4000
LEG20121015 | L | 020813 | XL³ met.afdekpl DPX³160 kwarts horz - h150mm - gem.bed 24mod | XL³ plast.métal 1 DPX³160 1/4t horz - h150mm - cde mot 24mod | XL³ met.afdekpl DPX³160 kwarts | XL³ plast.métal 1 DPX³160 1/4t | 35.22 | 1 | Stuk | Pièce |  |  | 1 | 1 | 5 | Legrand 2013-2014 | 205 | G02 | 16 | B |  | 4 |  |  | 8536.9085 |  | 1 | 1.147 |  | 0 |  | 0 |  | 0 | 4 | 60 | 15 | 1 | 3245060208134 | 5 | 0 | 0 |  | 220060 | http://www.ecataleg.be/nl/ref/020813/ | http://www.ecataleg.be/fr/ref/020813/ |  | XL³ - metalen afdekplaten - apparaten in de horizontale stand - voor 1 DPX³ 160 - voor de montage van gemotoriseerde bedieningen aan voorzijde - kwartslagsluiting - hoogte 150 mm - 24 modules | XL³ - plastrons métal - appareils en position horizontale - Pour 1 DPX³ 160 - permet le montage des commandes motorisées frontales - 1/4 de tour - hauteur 150mm - 24 modules
LEG20121015 | L | 020814 | Afdekplaat - 1 DPX 125 - 1/4 24 mod. - kasten XL³ 800/4000 | Plastron métal - h 200 - hor. 24 mod - 1 DPX 125 a/s d - 1/4 | Afdekplaat - 1 DPX 125 - 1/4 | Plastron métal - h 200 - hor. | 28.69 | 1 | Stuk | Pièce |  |  | 1 | 1 | 5 | ** Legrand 2011-2012 | 181 | G02 | 16 |  |  | 7 |  |  | 8538.1000 |  | 1 | 1.376 |  | 0 |  | 0 |  | 0 | 1.6 | 59.9 | 20 | 1 | 010324506020814130000001 | 5 |  | 0 |  | 220060 | http://www.ecataleg.be/nl/ref/020814/ | http://www.ecataleg.be/fr/ref/020814/ |  | Metalen afdekplaat voor 1 DPX 125 met of zonder diff.blok onderaan - hoogte 200 mm - 24 modules - kwartslagsluiting - voor verdeelkasten XL³ 800/4000 | Plastron métal - hauteur 200 mm - 24 modules - appareils en position horizontale - pour 1 DPX 125 avec ou sans diff. aval - 1/4 de tour - pr XL³ 800/4000
LEG20121015 | L | 020815 | Afdekplaat - 1 DPX 160 24 mod. - kasten XL³ 800/4000 | Plastron métal - h 200 - hor. 24 mod - 1 DPX 160 a/s d - 1/4 | Afdekplaat - 1 DPX 160 | Plastron métal - h 200 - hor. | 38.75 | 1 | Stuk | Pièce |  |  | 1 | 1 | 5 | ** Legrand 2011-2012 | 181 | G02 | 16 |  |  | 30 |  |  | 8538.1000 |  | 1 | 1.372 |  | 0 |  | 0 |  | 0 | 1.6 | 59.9 | 20 | 1 | 010324506020815830000001 | 5 |  | 0 |  | 220060 | http://www.ecataleg.be/nl/ref/020815/ | http://www.ecataleg.be/fr/ref/020815/ |  | Metalen afdekplaat voor 1 DPX 160 met of zonder diff.blok onderaan - hoogte 200 mm - 24 modules - kwartslagsluiting - voor verdeelkasten XL³ 800/4000 | Plastron métal - hauteur 200 mm - 24 modules - appareils en position horizontale - pour 1 DPX 160 avec ou sans diff. aval - 1/4 de tour - pr XL³ 800/4000
LEG20121015 | L | 020816 | Afdekplaat - 1 DPX 250 ER 24 mod. - kasten XL³ 800/4000 | Plastron métal - h 200 - hor. 24 mod - 1 DPX 250ER a/s - 1/4 | Afdekplaat - 1 DPX 250 ER | Plastron métal - h 200 - hor. | 29.8 | 1 | Stuk | Pièce |  |  | 1 | 1 | 5 | ** Legrand 2011-2012 | 181 | G02 | 16 |  |  | 2 |  |  | 8538.1000 |  | 1 | 1.368 |  | 0 |  | 0 |  | 0 | 1.6 | 59.9 | 20 | 1 | 010324506020816530000001 | 5 |  | 0 |  | 220060 | http://www.ecataleg.be/nl/ref/020816/ | http://www.ecataleg.be/fr/ref/020816/ |  | Metalen afdekplaat voor 1 DPX 250 ER met of zonder diff.blok onderaan - hoogte 200 mm - 24 modules - kwartslagsluiting - verdeelkasten XL³ 800/4000 | Plastron métal - hauteur 200 mm - 24 modules - appareils en position horizontale - pour 1 DPX 250 ER avec ou sans diff. aval - 1/4 de tour - pr XL³ 800/4000
LEG20121015 | L | 020817 | XL³ met.afdekpl DPX³250 kwarts horz - h200mm - gem.bed 24mod | XL³ plast.métal 1 DPX³250 1/4t horz - h200mm - cde mot 24mod | XL³ met.afdekpl DPX³250 kwarts | XL³ plast.métal 1 DPX³250 1/4t | 37.8 | 1 | Stuk | Pièce |  |  | 1 | 1 | 5 | Legrand 2013-2014 | 205 | G02 | 16 | B |  | 4 |  |  | 8538.9099 |  | 1 | 1.426 |  | 0 |  | 0 |  | 0 | 3 | 60 | 20 | 1 | 3245060208172 | 5 | 0 | 0 |  | 220060 | http://www.ecataleg.be/nl/ref/020817/ | http://www.ecataleg.be/fr/ref/020817/ |  | XL³ - metalen afdekplaten - apparaten in de horizontale stand - voor 1 DPX³ 250 - voor de montage van gemotoriseerde bedieningen aan voorzijde - kwartslagsluiting - hoogte 200 mm - 24 modules | XL³ - plastrons métal - appareils en position horizontale - Pour 1 DPX³ 250 - permet le montage des commandes motorisées frontales - 1/4 de tour - hauteur 200mm - 24 modules
LEG20121015 | L | 020818 | Compartiment DMX³ L 600 | Kit caisson DMX³ L 600 | Compartiment DMX³ L 600 | Kit caisson DMX³ L 600 | 1156 | 1 | Stuk | Pièce |  |  | 1 | 1 | 1 | Legrand 2013-2014 | 213 | G02 | 84 |  |  | 7 |  |  | 8538.9099 |  | 1 | 38 |  | 0 |  | 0 |  | 0 | 17.5 | 62.5 | 62.5 | 1 | 3245060208189 | 0 |  | 0 |  | 220060 | http://www.ecataleg.be/nl/ref/020818/ | http://www.ecataleg.be/fr/ref/020818/ |  | Compartiment DMX³ - breedte 600 mm - 24 modules - vooraansluiting | Kit caisson DMX³ - largeur 600 mm - 24 modules - prises avant
LEG20121015 | L | 020819 | Compartiment DMX³ L 850 | Kit caisson DMX³ L 850 | Compartiment DMX³ L 850 | Kit caisson DMX³ L 850 | 1284 | 1 | Stuk | Pièce |  |  | 1 | 1 | 1 | Legrand 2013-2014 | 213 | G02 | 84 |  |  | 7 |  |  | 8538.9099 |  | 1 | 49 |  | 0 |  | 0 |  | 0 | 17.5 | 86.5 | 62.5 | 1 | 3245060208196 | 0 |  | 0 |  | 220060 | http://www.ecataleg.be/nl/ref/020819/ | http://www.ecataleg.be/fr/ref/020819/ |  | Compartiment DMX³ - breedte 850 mm - 36 modules - vooraansluiting | Kit caisson DMX³ - largeur 850 mm - 36 modules - prises avant
LEG20121015 | L | 020820 | Afdekplaat - 1/3 DPX 250/630 24 mod. - kasten XL³ 800/4000 | Plastron métal - h. 400 mm pour 1/3 DPX 250/630 + 1/4 | Afdekplaat - 1/3 DPX 250/630 | Plastron métal - h. 400 mm | 54.35 | 1 | Stuk | Pièce |  |  | 1 | 1 | 1 | Legrand 2013-2014 | 206 | G02 | 16 |  |  | 30 |  |  | 8538.1000 |  | 1 | 2.972 |  | 0 |  | 0 |  | 0 | 4.5 | 61 | 41 | 1 | 010324506020820230000001 | 0 |  | 0 |  | 220060 | http://www.ecataleg.be/nl/ref/020820/ | http://www.ecataleg.be/fr/ref/020820/ |  | Metalen afdekplaat voor 1 tot 3 DPX 250 en DPX 630 - hoogte 400 mm - 24 mod. - kwartslagsluiting - apparaten in verticale stand - kasten XL³ 800/4000 | Plastron métal - hauteur 400 mm - 24 modules - appareils en position verticale - pour 1 à 3 DPX 250 et DPX 630 + 1/4 de tour - pour XL³ 800 et XL³ 4000
LEG20121015 | L | 020822 | Afdekplaat - 1/3 DPX 250/630 24 mod. - kasten XL³ 800/4000 | Plastron métal - h. 600 mm pour 1/3 DPX 250/630 + diff. | Afdekplaat - 1/3 DPX 250/630 | Plastron métal - h. 600 mm | 70.31 | 1 | Stuk | Pièce |  |  | 1 | 1 | 1 | Legrand 2013-2014 | 206 | G02 | 16 |  |  | 7 |  |  | 8538.1000 |  | 1 | 4.354 |  | 0 |  | 0 |  | 0 | 4.8 | 62 | 61 | 1 | 010324506020822630000001 | 0 |  | 0 |  | 220060 | http://www.ecataleg.be/nl/ref/020822/ | http://www.ecataleg.be/fr/ref/020822/ |  | Metalen afdekplaat voor 1 tot 3 DPX 250 en DPX 630 met diff.blok onderaan - h 600 mm - 24 mod. - 1/4 sluiting - app. in vert. stand - kasten XL³ 800/4000 | Plastron métal - hauteur 600 mm - 24 modules - appareils en position verticale - pour 1 à 3 DPX 250 et DPX 630 avec différentiel - pour XL³ 800 et XL³ 4000
LEG20121015 | L | 020823 | Afdekplaat - 1 DPX 630 - 1/4 24 mod. - kasten XL³ 800/4000 | Plastron métal - h. 300 mm pour 1 DPX 630 a/s diff. - 1/4 | Afdekplaat - 1 DPX 630 - 1/4 | Plastron métal - h. 300 mm | 41.08 | 1 | Stuk | Pièce |  |  | 1 | 1 | 1 | Legrand 2013-2014 | 206 | G02 | 16 |  |  | 2 |  |  | 8538.9099 |  | 1 | 2.414 |  | 0 |  | 0 |  | 0 | 4.6 | 61 | 31 | 1 | 010324506020823330000001 | 0 |  | 0 |  | 220060 | http://www.ecataleg.be/nl/ref/020823/ | http://www.ecataleg.be/fr/ref/020823/ |  | Metalen afdekplaat voor 1 DPX 630 met of zonder diff.blok - hoogte 300 mm - 24 mod. - met kwartslagsluiting - app. in hor. stand - kasten XL³ 800/4000 | Plastron métal - hauteur 300 mm - 24 modules - appareils en position horizontale - pour 1 DPX 630 avec ou sans diff. - 1/4 de tour - pr XL³ 800 et XL³ 4000
LEG20121015 | L | 020824 | Afdekplaat - 1 DPX 250 24 mod. - kasten XL³ 800/4000 | Plastron métal - h. 200 mm pour 1 DPX 250 a/s diff. - 1/4 | Afdekplaat - 1 DPX 250 | Plastron métal - h. 200 mm | 37.87 | 1 | Stuk | Pièce |  |  | 1 | 1 | 5 | Legrand 2013-2014 | 206 | G02 | 16 |  |  | 4 |  |  | 8538.1000 |  | 1 | 1.359 |  | 0 |  | 0 |  | 0 | 1.6 | 59.9 | 20 | 1 | 010324506020824030000001 | 5 |  | 0 |  | 220060 | http://www.ecataleg.be/nl/ref/020824/ | http://www.ecataleg.be/fr/ref/020824/ |  | Metalen afdekplaat voor 1 DPX 250 met of zonder diff.blok - hoogte 200 mm - 24 mod. - met kwartslagsluiting - app. in hor. stand - kasten XL³ 800/4000 | Plastron métal - hauteur 200 mm - 24 modules - appareils en position horizontale - pour 1 DPX 250 avec/sans diff. - 1/4 de tour - pour XL³ 800 et XL³ 4000
LEG20121015 | L | 020827 | Verticale scheiding H2200mm voor XL³ 4000 D475mm | Séparation verticale H2200mm pour XL³ 4000 P475mm | Verticale scheiding H2200mm | Séparation verticale H2200mm | 237.9 | 1 | Stuk | Pièce |  |  | 1 | 1 | 1 | Legrand 2013-2014 | 213 | G02 | 16 |  |  | 30 |  |  | 8538.9099 |  | 1 | 6.3 |  | 0 |  | 0 |  | 0 | 7 | 219 | 13.5 | 1 | 3245060208271 | 0 |  | 0 |  | 220060 | http://www.ecataleg.be/nl/ref/020827/ | http://www.ecataleg.be/fr/ref/020827/ |  | Verticale scheiding hoogte 2200mm voor XL³ 4000 diepte 475mm - tussen vlerverdeelkast en kabelmantel | Séparation verticale hauteur 2200mm pour XL³ 4000 profondeur 475mm - entre armoire et gaine à câbles
LEG20121015 | L | 020828 | Verticale scheiding H2200mm voor XL³ 4000 D725mm | Séparation verticale H2200mm pour XL³ 4000 P725mm | Verticale scheiding H2200mm | Séparation verticale H2200mm | 306.5 | 1 | Stuk | Pièce |  |  | 1 | 1 | 1 | Legrand 2013-2014 | 213 | G02 | 16 |  |  | 30 |  |  | 8538.9099 |  | 1 | 11.3 |  | 0 |  | 0 |  | 0 | 6 | 217 | 37 | 1 | 3245060208288 | 0 |  | 0 |  | 220060 | http://www.ecataleg.be/nl/ref/020828/ | http://www.ecataleg.be/fr/ref/020828/ |  | Verticale scheiding hoogte2200mm voor XL³ 4000 diepte 725mm - tussen vlerverdeelkast en kabelmantel | Séparation verticale hauteur 2200mm pour XL³ 4000 profondeur 725mm - entre armoire et gaine à câbles
LEG20121015 | L | 020829 | Verticale scheiding H2200mm voor XL³ 4000 D975mm | Séparation verticale H2200mm pour XL³ 4000 P975mm | Verticale scheiding H2200mm | Séparation verticale H2200mm | 300.5 | 1 | Stuk | Pièce |  |  | 1 | 1 | 1 | Legrand 2013-2014 | 213 | G02 | 16 |  |  | 7 |  |  | 8538.9099 |  | 1 | 17.7 |  | 0 |  | 0 |  | 0 | 6 | 202 | 61 | 1 | 3245060208295 | 0 |  | 0 |  | 220060 | http://www.ecataleg.be/nl/ref/020829/ | http://www.ecataleg.be/fr/ref/020829/ |  | Verticale scheiding hoogte2200mm voor XL³ 4000 diepte 975mm - tussen vlerverdeelkast en kabelmantel | Séparation verticale hauteur 2200mm pour XL³ 4000 profondeur 975mm - entre armoire et gaine à câbles
LEG20121015 | L | 020830 | Afdekplaat - 1 DPX 1600 - 1/4 24 mod. - kasten XL³ 800/4000 | Plastron métal - h. 400 mm pour 1 DPX 1600 - 1/4 de tour | Afdekplaat - 1 DPX 1600 - 1/4 | Plastron métal - h. 400 mm | 69.8 | 1 | Stuk | Pièce |  |  | 1 | 1 | 1 | Legrand 2013-2014 | 204 | G02 | 16 |  |  | 7 |  |  | 8538.1000 |  | 1 | 2.973 |  | 0 |  | 0 |  | 0 | 4.5 | 61 | 41 | 1 | 3245060208301 | 0 |  | 0 |  | 220060 | http://www.ecataleg.be/nl/ref/020830/ | http://www.ecataleg.be/fr/ref/020830/ |  | Metalen afdekplaat voor 1 DPX 1600 - hoogte 400 mm - 24 mod. - met kwartslagsluiting - apparaten in verticale stand - voor verdeelkasten XL³ 800/4000 | Plastron métal - hauteur 400 mm - 24 modules - appareils en position verticale - pour 1 DPX 1600 - 1/4 de tour - pour coffrets XL³ 800 et XL³ 4000
LEG20121015 | L | 020831 | Afwerkingskit IP30 - br. 475mm h. 2200mm - voor XL³ 4000 | Kit de finition IP30- l. 475mm h. 2200mm - pour XL³ 4000 | Afwerkingskit IP30 - br. 475mm | Kit de finition IP30- l. 475mm | 101.3 | 1 | Stuk | Pièce |  |  | 1 | 1 | 1 | Legrand 2013-2014 | 200 | G02 | 16 |  |  | 7 |  |  | 8538.1000 |  | 1 | 1.9 |  | 0 |  | 0 |  | 0 | 8.4 | 211 | 9.7 | 1 | 3245060208318 | 0 |  | 0 |  | 220060 | http://www.ecataleg.be/nl/ref/020831/ | http://www.ecataleg.be/fr/ref/020831/ |  | Afwerkingskit IP30 - breedte 475mm hoogte 2200mm - voor XL³ 4000 | Kit de finition IP30 largeur 475mm hauteur 2200mm - pour XL³ 4000
LEG20121015 | L | 020832 | Afwerkingskit IP30 - br. 725mm h. 2200mm - voor XL³ 400 | Kit de finition IP30- l. 725mm h. 2200mm - pour XL³ 4000 | Afwerkingskit IP30 - br. 725mm | Kit de finition IP30- l. 725mm | 113.9 | 1 | Stuk | Pièce |  |  | 1 | 1 | 1 | Legrand 2013-2014 | 200 | G02 | 16 |  |  | 7 |  |  | 8538.1000 |  | 1 | 1.8 |  | 0 |  | 0 |  | 0 | 8 | 210 | 9 | 1 | 3245060208325 | 0 |  | 0 |  | 220060 | http://www.ecataleg.be/nl/ref/020832/ | http://www.ecataleg.be/fr/ref/020832/ |  | Afwerkingskit IP30 - breedte 725mm hoogte 2200mm - voor XL³ 400 | Kit de finition IP30 largeur 725mm hauteur 2200mm - pour XL³ 4000
LEG20121015 | L | 020833 | Afwerkingskit IP30 - br. 975mm h. 2200mm - voor XL³ 4000 | Kit de finition IP30- l. 975mm h. 2200mm - pour XL³ 4000 | Afwerkingskit IP30 - br. 975mm | Kit de finition IP30- l. 975mm | 126.3 | 1 | Stuk | Pièce |  |  | 1 | 1 | 1 | Legrand 2013-2014 | 200 | G02 | 16 |  |  | 7 |  |  | 8538.1000 |  | 1 | 1.8 |  | 0 |  | 0 |  | 0 | 8.8 | 217 | 9.3 | 1 | 3245060208332 | 0 |  | 0 |  | 220060 | http://www.ecataleg.be/nl/ref/020833/ | http://www.ecataleg.be/fr/ref/020833/ |  | Afwerkingskit IP30 - breedte 975mm hoogte 2200mm - voor XL³ 4000 | Kit de finition IP30 largeur 975mm hauteur 2200mm - pour XL³ 4000
LEG20121015 | L | 020834 | Afdekplaat - 1 DPX 1600 24 mod. - kasten XL³ 800/4000 | Plastron métal - h. 400 mm pour 1 DPX 1600 - 1/4 de tour | Afdekplaat - 1 DPX 1600 | Plastron métal - h. 400 mm | 57.4 | 1 | Stuk | Pièce |  |  | 1 | 1 | 1 | Legrand 2013-2014 | 208 | G02 | 16 |  |  | 7 |  |  | 8538.1000 |  | 1 | 3.001 |  | 0 |  | 0 |  | 0 | 4.5 | 61 | 41 | 1 | 3245060208349 | 0 |  | 0 |  | 220060 | http://www.ecataleg.be/nl/ref/020834/ | http://www.ecataleg.be/fr/ref/020834/ |  | Metalen afdekplaat voor 1 DPX 1600 - hoogte 400 mm - 24 mod. - met kwartslagsluiting - apparaten in horizontale stand - voor verdeelkasten XL³ 800/4000 | Plastron métal - hauteur 400 mm - 24 modules - appareils en position horizontale - pour 1 DPX 1600 - 1/4 de tour - pour coffrets XL³ 800 et XL³ 4000
LEG20121015 | L | 020836 | XL³ met.afdekpl DPX-IS 1600 schr. - h400mm - horz - 24 mod | XL³ plast.métal 1 DPX-IS 1600 à vis - h400mm - horz - 24 mod | XL³ met.afdekpl DPX-IS 1600 | XL³ plast.métal 1 DPX-IS 1600 | 132 | 1 | Stuk | Pièce |  |  | 1 | 1 | 1 | Legrand 2013-2014 | 208 | G02 | 16 | B |  | 7 |  |  | 8536.2090 |  | 1 | 3.36 |  | 0 |  | 0 |  | 0 | 3 | 61 | 41 | 1 | 0 | 0 |  | 0 |  | 220060 | http://www.ecataleg.be/nl/ref/020836/ | http://www.ecataleg.be/fr/ref/020836/ |  | XL³ - metalen afdekplaten voor apparaten in horizontale stand - voor 1 DPX-IS 1600 - met onverliesbare schroeven - hoogte 400 mm - 24 modules | XL³ - plastrons métal - pour 1 DPX-IS 1600 en position horizontale - à vis imperdable - hauteur 400mm - 24 modules
LEG20121015 | L | 020837 | Verticale scheiding H2200mm voor XL³ 4000 D475mm | Séparation verticale H2200mm pour XL³ 4000 P475mm | Verticale scheiding H2200mm | Séparation verticale H2200mm | 97.31 | 1 | Stuk | Pièce |  |  | 1 | 1 | 1 | Legrand 2013-2014 | 213 | G02 | 16 |  |  | 7 |  |  | 8538.9099 |  | 1 | 8.9 |  | 0 |  | 0 |  | 0 | 4.3 | 116 | 37.7 | 1 | 3245060208370 | 0 |  | 0 |  | 220060 | http://www.ecataleg.be/nl/ref/020837/ | http://www.ecataleg.be/fr/ref/020837/ |  | Verticale scheiding hoogte 2200mm voor XL³ 4000 diepte 475mm - interne kabelmantel en externe kabelmantel | Séparation verticale hauteur 2200mm pour XL³ 4000 profondeur 475mm - entre gaine à câbles interne et gaine à câbles externe
LEG20121015 | L | 020838 | Verticale scheiding H2200mm voor XL³ 4000 D725mm | Séparation verticale H2200mm pour XL³ 4000 P725mm | Verticale scheiding H2200mm | Séparation verticale H2200mm | 125.1 | 1 | Stuk | Pièce |  |  | 1 | 1 | 1 | Legrand 2013-2014 | 213 | G02 | 16 |  |  | 7 |  |  | 8538.9099 |  | 1 | 14.5 |  | 0 |  | 0 |  | 0 | 5.5 | 101 | 61 | 1 | 010324506020838730000001 | 0 |  | 0 |  | 220060 | http://www.ecataleg.be/nl/ref/020838/ | http://www.ecataleg.be/fr/ref/020838/ |  | Verticale scheiding hoogte 2200mm voor XL³ 4000 diepte725mm - interne kabelmantel en externe kabelmantel | Séparation verticale hauteur 2200mm pour XL³ 4000 profondeur 725mm - entre gaine à câbles interne et gaine à câbles externe
LEG20121015 | L | 020839 | Verticale scheiding H2200mm voor XL³ 4000 D975mm | Séparation verticale H2200mm pour XL³ 4000 P975mm | Verticale scheiding H2200mm | Séparation verticale H2200mm | 155.2 | 1 | Stuk | Pièce |  |  | 1 | 1 | 1 | Legrand 2013-2014 | 213 | G02 | 16 |  |  | 7 |  |  | 8538.9099 |  | 1 | 20.3 |  | 0 |  | 0 |  | 0 | 5.5 | 101 | 86 | 1 | 3245060208394 | 0 |  | 0 |  | 220060 | http://www.ecataleg.be/nl/ref/020839/ | http://www.ecataleg.be/fr/ref/020839/ |  | Verticale scheiding hoogte 2200mm voor XL³ 4000 diepte 975mm - interne kabelmantel en externe kabelmantel | Séparation verticale hauteur 2200mm pour XL³ 4000 profondeur 975mm - entre gaine à câbles interne et gaine à câbles externe
LEG20121015 | L | 020840 | Afdekplaat - h 50mm - 24 mod. kwartsl. - kasten XL³ 800/4000 | Plastron plein métal - h 50 mm 24 modules - 1/4 de tour | Afdekplaat - h 50mm - 24 mod. | Plastron plein métal - h 50 mm | 13.63 | 1 | Stuk | Pièce |  |  | 1 | 1 | 1 | Legrand 2013-2014 | 209 | G02 | 16 |  |  | 3 |  |  | 8538.1000 |  | 1 | 0.59 |  | 0 |  | 0 |  | 0 | 5 | 61 | 6 | 1 | 010324506020840030000001 | 0 |  | 0 |  | 220060 | http://www.ecataleg.be/nl/ref/020840/ | http://www.ecataleg.be/fr/ref/020840/ |  | Volle metalen afdekplaat - hoogte 50 mm - 24 modules - kwartsluiting - verloodbaar en met grijpsysteem - voor verdeelkasten XL³ 800/4000 | Plastron plein métal - hauteur 50 mm - 24 modules - 1/4 de tour - préhensible et plombable - pour coffret et armoires XL³ 800 et XL³ 4000
LEG20121015 | L | 020841 | Afdekplaat - h 100mm - 24 mod. kwartsl. - kasten XL³ 800/4000 | Plastron plein métal - h 100mm 24 modules - 1/4 de tour | Afdekplaat - h 100mm - 24 mod. | Plastron plein métal - h 100mm | 17.74 | 1 | Stuk | Pièce |  |  | 1 | 1 | 1 | Legrand 2013-2014 | 209 | G02 | 16 |  |  | 3 |  |  | 8538.1000 |  | 1 | 0.92 |  | 0 |  | 0 |  | 0 | 5 | 61 | 11 | 1 | 010324506020841730000001 | 0 |  | 0 |  | 220060 | http://www.ecataleg.be/nl/ref/020841/ | http://www.ecataleg.be/fr/ref/020841/ |  | Volle metalen afdekplaat - hoogte 100 mm - 24 modules - kwartsluiting - verloodbaar en met grijpsysteem - voor verdeelkasten XL³ 800/4000 | Plastron plein métal - hauteur 100 mm - 24 modules - 1/4 de tour - préhensible et plombable - pour coffret et armoires XL³ 800 et XL³ 4000
LEG20121015 | L | 020842 | Afdekplaat - h 150mm - 24 mod. kwartsl. - kasten XL³ 800/4000 | Plastron plein métal - h 150mm 24 modules - 1/4 de tour | Afdekplaat - h 150mm - 24 mod. | Plastron plein métal - h 150mm | 19.38 | 1 | Stuk | Pièce |  |  | 1 | 1 | 5 | Legrand 2013-2014 | 209 | G02 | 16 |  |  | 3 |  |  | 8538.1000 |  | 1 | 1.129 |  | 0 |  | 0 |  | 0 | 4 | 60 | 15 | 1 | 3245060208424 | 5 | 011324506020842130000005 | 0 |  | 220060 | http://www.ecataleg.be/nl/ref/020842/ | http://www.ecataleg.be/fr/ref/020842/ |  | Volle metalen afdekplaat - hoogte 150 mm - 24 modules - kwartsluiting - verloodbaar en met grijpsysteem - voor verdeelkasten XL³ 800/4000 | Plastron plein métal - hauteur 150 mm - 24 modules - 1/4 de tour - préhensible et plombable - pour coffret et armoires XL³ 800 et XL³ 4000
LEG20121015 | L | 020843 | Afdekplaat - h 200mm - 24 mod. kwartsl. - kasten XL³ 800/4000 | Plastron plein métal - h 200mm 24 modules - 1/4 de tour | Afdekplaat - h 200mm - 24 mod. | Plastron plein métal - h 200mm | 23.28 | 1 | Stuk | Pièce |  |  | 1 | 1 | 5 | Legrand 2013-2014 | 209 | G02 | 16 |  |  | 3 |  |  | 8538.1000 |  | 1 | 1.473 |  | 0 |  | 0 |  | 0 | 1.6 | 59.9 | 20 | 1 | 3245060208431 | 5 | 13245060208438 | 0 |  | 220060 | http://www.ecataleg.be/nl/ref/020843/ | http://www.ecataleg.be/fr/ref/020843/ |  | Volle metalen afdekplaat - hoogte 200 mm - 24 modules - kwartsluiting - verloodbaar en met grijpsysteem - voor verdeelkasten XL³ 800/4000 | Plastron plein métal - hauteur 200 mm - 24 modules - 1/4 de tour - préhensible et plombable - pour coffret et armoires XL³ 800 et XL³ 4000
LEG20121015 | L | 020844 | Afdekplaat - h 300mm - 24 mod. kwartsl. - kasten XL³ 800/4000 | Plastron plein métal - h 300mm 24 modules - 1/4 de tour | Afdekplaat - h 300mm - 24 mod. | Plastron plein métal - h 300mm | 33.92 | 1 | Stuk | Pièce |  |  | 1 | 1 | 1 | Legrand 2013-2014 | 209 | G02 | 16 |  |  | 2 |  |  | 8538.1000 |  | 1 | 2.327 |  | 0 |  | 0 |  | 0 | 4.6 | 61 | 31 | 1 | 010324506020844830000001 | 0 |  | 0 |  | 220060 | http://www.ecataleg.be/nl/ref/020844/ | http://www.ecataleg.be/fr/ref/020844/ |  | Volle metalen afdekplaat - hoogte 300 mm - 24 modules - kwartsluiting - verloodbaar en met grijpsysteem - voor verdeelkasten XL³ 800/4000 | Plastron plein métal - hauteur 300 mm - 24 modules - 1/4 de tour - préhensible et plombable - pour coffret et armoires XL³ 800 et XL³ 4000
LEG20121015 | L | 020845 | Afdekplaat - h 400mm - 24 mod. kwartsl. - kasten XL³ 800/4000 | Plastron plein métal - h 400mm 24 modules - 1/4 de tour | Afdekplaat - h 400mm - 24 mod. | Plastron plein métal - h 400mm | 41.96 | 1 | Stuk | Pièce |  |  | 1 | 1 | 1 | Legrand 2013-2014 | 209 | G02 | 16 |  |  | 4 |  |  | 8538.1000 |  | 1 | 2.982 |  | 0 |  | 0 |  | 0 | 4.5 | 61 | 41 | 1 | 010324506020845530000001 | 0 |  | 0 |  | 220060 | http://www.ecataleg.be/nl/ref/020845/ | http://www.ecataleg.be/fr/ref/020845/ |  | Volle metalen afdekplaat - hoogte 400 mm - 24 modules - kwartsluiting - verloodbaar en met grijpsysteem - voor verdeelkasten XL³ 800/4000 | Plastron plein métal - hauteur 400 mm - 24 modules - 1/4 de tour - préhensible et plombable - pour coffret et armoires XL³ 800 et XL³ 4000
LEG20121015 | L | 020846 | Afdekplaat - h 600mm - 24 mod. kwartsl. - kasten XL³ 800/4000 | Plastron plein métal - h 600mm 24 modules - 1/4 de tour | Afdekplaat - h 600mm - 24 mod. | Plastron plein métal - h 600mm | 54.12 | 1 | Stuk | Pièce |  |  | 1 | 1 | 1 | Legrand 2013-2014 | 209 | G02 | 16 |  |  | 30 |  |  | 8538.1000 |  | 1 | 4.338 |  | 0 |  | 0 |  | 0 | 4.8 | 62 | 61 | 1 | 010324506020846230000001 | 0 |  | 0 |  | 220060 | http://www.ecataleg.be/nl/ref/020846/ | http://www.ecataleg.be/fr/ref/020846/ |  | Volle metalen afdekplaat - hoogte 600 mm - 24 modules - kwartsluiting - verloodbaar en met grijpsysteem - voor verdeelkasten XL³ 800/4000 | Plastron plein métal - hauteur 600 mm - 24 modules - 1/4 de tour - préhensible et plombable - pour coffret et armoires XL³ 800 et XL³ 4000
LEG20121015 | L | 020847 | Afwerking IP 55 - H2200mm voor XL³ 4000 | Habillage IP 55 - H2200mm pour XL³ 4000 | Afwerking IP 55 - H2200mm | Habillage IP 55 - H2200mm | 59.37 | 1 | Stuk | Pièce |  |  | 1 | 1 | 1 | Legrand 2013-2014 | 200 | G02 | 16 |  |  | 2 |  |  | 8538.9099 |  | 1 | 0.56 |  | 0 |  | 0 |  | 0 | 4.2 | 210 | 4.5 | 1 | 0103245060208479 | 0 |  | 0 |  | 220060 | http://www.ecataleg.be/nl/ref/020847/ | http://www.ecataleg.be/fr/ref/020847/ |  | Afwerking IP 55 afdekstrip (bij koppeling) - hoogte 2200mm voor XL³ 4000 | Habillage IP 55 bandeau ( en cas de jumelage) - H2200mm pour XL³ 4000
LEG20121015 | L | 020848 | Vertic. scheiding achter H2200 voor XL³ 4000 D725mm | Cloison vertical arrière H2200 pour XL³ 4000 P725mm | Vertic. scheiding achter H2200 | Cloison vertical arrière H2200 | 222.9 | 1 | Stuk | Pièce |  |  | 1 | 1 | 1 | Legrand 2013-2014 | 213 | G02 | 16 |  |  | 7 |  |  | 8538.9099 |  | 1 | 13.8 |  | 0 |  | 0 |  | 0 | 4.5 | 189 | 51.5 | 1 | 010324506020848630000001 | 0 |  | 0 |  | 220060 | http://www.ecataleg.be/nl/ref/020848/ | http://www.ecataleg.be/fr/ref/020848/ |  | Verticale scheiding achter hoogte 2200mm voor XL³ 4000 diepte 725mm | Cloison vertical arrière hauteur 2200mm pour XL³ 4000 profondeur 725mm
LEG20121015 | L | 020849 | Vertic. scheiding achter H2200 voor XL³ 4000 D975mm | Cloison vertical arrière H2200 pour XL³ 4000 P975mm | Vertic. scheiding achter H2200 | Cloison vertical arrière H2200 | 273.9 | 1 | Stuk | Pièce |  |  | 1 | 1 | 1 | Legrand 2013-2014 | 213 | G02 | 16 |  |  | 7 |  |  | 8538.9099 |  | 1 | 20.2 |  | 0 |  | 0 |  | 0 | 4.5 | 182.5 | 76.5 | 1 | 010324506020849330000001 | 0 |  | 0 |  | 220060 | http://www.ecataleg.be/nl/ref/020849/ | http://www.ecataleg.be/fr/ref/020849/ |  | Verticale scheiding achter hoogte 2200 mm voor XL³ 4000 diepte 975mm | Cloison vertical arrière hauteur2200 pour XL³ 4000 profondeur 975mm
LEG20121015 | L | 020850 | Set van 4 structuurprofielen voor XL³ 4000 - H2200mm | Jeu de 4 montants de structure pour XL³ 4000 - H2200mm | Set van 4 structuurprofielen | Jeu de 4 montants de structure | 191.1 | 1 | Stuk | Pièce |  |  | 1 | 1 | 1 | Legrand 2013-2014 | 200 | G02 | 16 |  |  | 3 |  |  | 8538.9099 |  | 1 | 22.54 |  | 0 |  | 0 |  | 0 | 14 | 202 | 15 | 1 | 3245060208509 | 0 |  | 0 |  | 220060 | http://www.ecataleg.be/nl/ref/020850/ | http://www.ecataleg.be/fr/ref/020850/ |  | Set van 4 structuurprofielen voor XL³ 4000 - hoogte 2200mm | Jeu de 4 montants de structure pour XL³ 4000 - hauteur 2200mm
LEG20121015 | L | 020851 | Tussenliggend structuurprofiel voor XL³ 4000 - H2200mm | Montant de structure intermédi pour XL³ 4000 - H2200mm | Tussenliggend structuurprofiel | Montant de structure intermédi | 47.26 | 1 | Stuk | Pièce |  |  | 1 | 1 | 1 | Legrand 2013-2014 | 200 | G02 | 16 |  |  | 2 |  |  | 8538.9099 |  | 1 | 3.1 |  | 0 |  | 0 |  | 0 | 4 | 200 | 5 | 1 | 3245060208516 | 0 |  | 0 |  | 220060 | http://www.ecataleg.be/nl/ref/020851/ | http://www.ecataleg.be/fr/ref/020851/ |  | Tussenliggend structuurprofiel voor XL³ 4000 - hoogte 2200mm | Montant de structure intermédiaire pour XL³ 4000 - hauteur 2200mm
LEG20121015 | L | 020852 | Set van 2 compacte profielen voor XL³ 4000 D475mm - H2200mm | Jeu de 2 montants réduits pour XL³ 4000 P475mm - H2200mm | Set van 2 compacte profielen | Jeu de 2 montants réduits | 123.3 | 1 | Stuk | Pièce |  |  | 1 | 1 | 1 | Legrand 2013-2014 | 200 | G02 | 16 |  |  | 2 |  |  | 8538.9099 |  | 1 | 7.9 |  | 0 |  | 0 |  | 0 | 6.5 | 201 | 11 | 1 | 3245060208523 | 0 |  | 0 |  | 220060 | http://www.ecataleg.be/nl/ref/020852/ | http://www.ecataleg.be/fr/ref/020852/ |  | Set van 2 compacte profielen voor XL³ 4000 diepte 475mm - hoogte2200mm | Jeu de 2 montants réduits pour XL³ 4000 profondeur 475mm - hauteur 2200mm
LEG20121015 | L | 020853 | Set van 2 functionele profiele voor XL³ 4000 H2200mm zonder m | Jeu de 2 montants fonctionnels pour XL³ 4000 H2200 sans gaine | Set van 2 functionele profiele | Jeu de 2 montants fonctionnels | 147.1 | 1 | Stuk | Pièce |  |  | 1 | 1 | 1 | Legrand 2013-2014 | 200 | G02 | 16 |  |  | 2 |  |  | 8538.9099 |  | 1 | 13.5 |  | 0 |  | 0 |  | 0 | 10.5 | 209.5 | 23 | 1 | 3245060208530 | 0 |  | 0 |  | 220060 | http://www.ecataleg.be/nl/ref/020853/ | http://www.ecataleg.be/fr/ref/020853/ |  | Set van 2 functionele profiele voor XL³ 4000 hoogte 2200mm zonder mantels | Jeu de 2 montants fonctionnels pour XL³ 4000 hauteur 2200 mm sans gaine
LEG20121015 | L | 020854 | Set van 2 functionele profiele voor XL³ 4000 H2200mm met mant | Jeu de 2 montants fonctionnels pour XL³ 4000 H2200 avec gaine | Set van 2 functionele profiele | Jeu de 2 montants fonctionnels | 140.6 | 1 | Stuk | Pièce |  |  | 1 | 1 | 1 | Legrand 2013-2014 | 200 | G02 | 16 |  |  | 2 |  |  | 8538.9099 |  | 1 | 13.8 |  | 0 |  | 0 |  | 0 | 10.5 | 209.5 | 23 | 1 | 3245060208547 | 0 |  | 0 |  | 220060 | http://www.ecataleg.be/nl/ref/020854/ | http://www.ecataleg.be/fr/ref/020854/ |  | Set van 2 functionele profiele voor XL³ 4000 hoogte 2200mm met mantels | Jeu de 2 montants fonctionnels pour XL³ 4000 hauteur 2200 avec gaine
LEG20121015 | L | 020855 | Vast steunkader H2200mm voor XL³ 4000 B725/975mm | Cadre plastrons fixe H2200mm pour XL³ 4000 L725/975mm sans | Vast steunkader H2200mm | Cadre plastrons fixe H2200mm | 114.6 | 1 | Stuk | Pièce |  |  | 1 | 1 | 1 | Legrand 2013-2014 | 200 | G02 | 16 |  |  | 3 |  |  | 8538.9099 |  | 1 | 4.4 |  | 0 |  | 0 |  | 0 | 5 | 209.5 | 9 | 1 | 3245060208554 | 0 |  | 0 |  | 220060 | http://www.ecataleg.be/nl/ref/020855/ | http://www.ecataleg.be/fr/ref/020855/ |  | Vast steunkader hoogte 2200mm voor XL³ 4000 breedte 725/975mm zonder mantels | Cadre plastrons fixe hauteur 2200mm pour XL³ 4000 largeur 725/97 5mm sans gaines
LEG20121015 | L | 020856 | Vast steunkader H2200mm voor XL³ 4000 B975mm | Cadre plastrons fixe H2200mm pour XL³ 4000 L975mm avec gain | Vast steunkader H2200mm | Cadre plastrons fixe H2200mm | 116.8 | 1 | Stuk | Pièce |  |  | 1 | 1 | 1 | Legrand 2013-2014 | 200 | G02 | 16 |  |  | 3 |  |  | 8538.9099 |  | 1 | 4.1 |  | 0 |  | 0 |  | 0 | 5 | 209.5 | 9 | 1 | 3245060208561 | 0 |  | 0 |  | 220060 | http://www.ecataleg.be/nl/ref/020856/ | http://www.ecataleg.be/fr/ref/020856/ |  | Vast steunkader hoogte2200mm voor XL³ 4000 breedte975mm, met mantels | Cadre plastrons fixe hauteur 2200mm pour XL³ 4000 largeur975mm avec gaines
LEG20121015 | L | 020857 | Achter/lateraal paneel H2200mm voor XL³ 4000 B475mm | Panneau arrière/latéral H2200m pour XL³ 4000 L475mm | Achter/lateraal paneel H2200mm | Panneau arrière/latéral H2200m | 131.9 | 1 | Stuk | Pièce |  |  | 1 | 1 | 1 | Legrand 2013-2014 | 200 | G02 | 16 |  |  | 5 |  |  | 8538.9099 |  | 1 | 10.6 |  | 0 |  | 0 |  | 0 | 3.7 | 208.5 | 47.5 | 1 | 3245060208578 | 0 |  | 0 |  | 220060 | http://www.ecataleg.be/nl/ref/020857/ | http://www.ecataleg.be/fr/ref/020857/ |  | Achter/lateraal paneel Hoogte 2200mm voor XL³ 4000 Breedte 475mm | Panneau arrière/latéral hauteur 2200m pour XL³ 4000 largeur 475mm
LEG20121015 | L | 020858 | Achter/lateraal paneel H2200mm voor XL³ 4000 B725mm | Panneau arrière/latéral H2200m pour XL³ 4000 L725mm | Achter/lateraal paneel H2200mm | Panneau arrière/latéral H2200m | 203.3 | 1 | Stuk | Pièce |  |  | 1 | 1 | 1 | Legrand 2013-2014 | 200 | G02 | 16 |  |  | 3 |  |  | 8538.9099 |  | 1 | 18.804 |  | 0 |  | 0 |  | 0 | 3.7 | 208.5 | 75.5 | 1 | 3245060208585 | 0 |  | 0 |  | 220060 | http://www.ecataleg.be/nl/ref/020858/ | http://www.ecataleg.be/fr/ref/020858/ |  | Achter/lateraal paneel Hoogte 2200mm voor XL³ 4000 Breedte 725mm | Panneau arrière/latéral hauteur 2200m pour XL³ 4000 largeur 725mm
LEG20121015 | L | 020859 | Achter/lateraal paneel H2200mm voor XL³ 4000 B975mm | Panneau arrière/latéral H2200m pour XL³ 4000 L975mm | Achter/lateraal paneel H2200mm | Panneau arrière/latéral H2200m | 252 | 1 | Stuk | Pièce |  |  | 1 | 1 | 1 | Legrand 2013-2014 | 200 | G02 | 16 |  |  | 3 |  |  | 8538.9099 |  | 1 | 24.588 |  | 0 |  | 0 |  | 0 | 3.7 | 208.5 | 97.5 | 1 | 3245060208592 | 0 |  | 0 |  | 220060 | http://www.ecataleg.be/nl/ref/020859/ | http://www.ecataleg.be/fr/ref/020859/ |  | Achter/lateraal paneel Hoogte 2200mm voor XL³ 4000 Breedte 975mm | Panneau arrière/latéral hauteur 2200m pour XL³ 4000 largeur 975mm
LEG20121015 | L | 020861 | Gewelfde metalen deur H2200mm voor XL³ 4000 B725mm | Porte galbée métal H2200mm pour XL³ 4000 L725mm | Gewelfde metalen deur H2200mm | Porte galbée métal H2200mm | 480.2 | 1 | Stuk | Pièce |  |  | 1 | 1 | 1 | Legrand 2013-2014 | 201 | G02 | 16 |  |  | 6 |  |  | 8538.9099 |  | 1 | 24.3 |  | 0 |  | 0 |  | 0 | 9 | 210 | 73 | 1 | 3245060208615 | 0 |  | 0 |  | 220060 | http://www.ecataleg.be/nl/ref/020861/ | http://www.ecataleg.be/fr/ref/020861/ |  | Gewelfde metalen deur Hoogte 2200mm voor XL³ 4000 Breedte 725mm | Porte galbée métal hauteur 2200mm pour XL³ 4000 Largeur 725mm
LEG20121015 | L | 020862 | Gewelfde metalen deur H2200mm voor XL³ 4000 B975mm | Porte galbée métal H2200mm pour XL³ 4000 L975mm | Gewelfde metalen deur H2200mm | Porte galbée métal H2200mm | 589.5 | 1 | Stuk | Pièce |  |  | 1 | 1 | 1 | Legrand 2013-2014 | 201 | G02 | 16 |  |  | 8 |  |  | 8538.9099 |  | 1 | 30.1 |  | 0 |  | 0 |  | 0 | 9 | 210 | 98 | 1 | 3245060208622 | 0 |  | 0 |  | 220060 | http://www.ecataleg.be/nl/ref/020862/ | http://www.ecataleg.be/fr/ref/020862/ |  | Gewelfde metalen deur Hoogte 2200mm voor XL³ 4000 Breedte 975mm | Porte galbée métal Hauteur 2200mm pour XL³ 4000 Largeur 975mm
LEG20121015 | L | 020863 | Gewelfde glazen deur H2200mm voor XL³ 4000 B725mm | Porte galbée vitrée H2200mm pour XL³ 4000 L725mm | Gewelfde glazen deur H2200mm | Porte galbée vitrée H2200mm | 672.7 | 1 | Stuk | Pièce |  |  | 1 | 1 | 1 | Legrand 2013-2014 | 201 | G02 | 16 |  |  | 7 |  |  | 8538.9099 |  | 1 | 22.2 |  | 0 |  | 0 |  | 0 | 9 | 210 | 73 | 1 | 3245060208639 | 0 |  | 0 |  | 220060 | http://www.ecataleg.be/nl/ref/020863/ | http://www.ecataleg.be/fr/ref/020863/ |  | Gewelfde glazen deur Hoogte 2200mm voor XL³ 4000 Breedte 725mm | Porte galbée vitrée Hauteur 2200mm pour XL³ 4000 Largeur 725mm
LEG20121015 | L | 020864 | Gewelfde glazen deur H2200mm voor XL³ 4000 B975mm | Porte galbée vitrée H2200mm pour XL³ 4000 L975mm | Gewelfde glazen deur H2200mm | Porte galbée vitrée H2200mm | 829.6 | 1 | Stuk | Pièce |  |  | 1 | 1 | 1 | Legrand 2013-2014 | 201 | G02 | 16 |  |  | 7 |  |  | 8538.9099 |  | 1 | 29.4 |  | 0 |  | 0 |  | 0 | 9 | 210 | 98 | 1 | 3245060208646 | 0 |  | 0 |  | 220060 | http://www.ecataleg.be/nl/ref/020864/ | http://www.ecataleg.be/fr/ref/020864/ |  | Gewelfde glazen deur Hoogte 2200mm voor XL³ 4000 Breedte 975mm | Porte galbée vitrée Hauteur 2200mm pour XL³ 4000 Largeur 975mm
LEG20121015 | L | 020865 | Vlakke metalen deur H2200mm voor XL³ 4000 B475mm | Porte plate métal H2200mm pour XL³ 4000 L475mm | Vlakke metalen deur H2200mm | Porte plate métal H2200mm | 219.6 | 1 | Stuk | Pièce |  |  | 1 | 1 | 1 | Legrand 2013-2014 | 201 | G02 | 16 |  |  | 3 |  |  | 8538.9099 |  | 1 | 12.1 |  | 0 |  | 0 |  | 0 | 4 | 210 | 48.1 | 1 | 3245060208653 | 0 |  | 0 |  | 220060 | http://www.ecataleg.be/nl/ref/020865/ | http://www.ecataleg.be/fr/ref/020865/ |  | Vlakke metalen deur Hoogte 2200mm voor XL³ 4000 Breedte475mm | Porte plate métal Hauteur 2200mm pour XL³ 4000 Largeur 475mm
LEG20121015 | L | 020866 | Voorplaat interne mantel voor XL³ 4000 - H2200mm | Façade pour gaine interne pour XL³ 4000 - H2200mm | Voorplaat interne mantel | Façade pour gaine interne | 149.2 | 1 | Stuk | Pièce |  |  | 1 | 1 | 1 | Legrand 2013-2014 | 200 | G02 | 16 |  |  | 3 |  |  | 8538.9099 |  | 1 | 8 |  | 0 |  | 0 |  | 0 | 5 | 200.6 | 25.5 | 1 | 3245060208660 | 0 |  | 0 |  | 220060 | http://www.ecataleg.be/nl/ref/020866/ | http://www.ecataleg.be/fr/ref/020866/ |  | Voorplaat interne mantel voor XL³ 4000 - Hoogte 2200mm | Façade pour gaine interne pour XL³ 4000 - Hauteur 2200mm
LEG20121015 | L | 020867 | Voorplaat externe mantel voor XL³ 4000 - H2200mm | Façade pour gaine externe pour XL³ 4000 - H2200mm | Voorplaat externe mantel | Façade pour gaine externe | 164.4 | 1 | Stuk | Pièce |  |  | 1 | 1 | 1 | Legrand 2013-2014 | 200 | G02 | 16 |  |  | 3 |  |  | 8538.9099 |  | 1 | 10.4 |  | 0 |  | 0 |  | 0 | 5 | 200.6 | 35.5 | 1 | 3245060208677 | 0 |  | 0 |  | 220060 | http://www.ecataleg.be/nl/ref/020867/ | http://www.ecataleg.be/fr/ref/020867/ |  | Voorplaat externe mantel voor XL³ 4000 - Hoogte 2200mm | Façade pour gaine externe pour XL³ 4000 - Hauteur 2200mm
LEG20121015 | L | 020868 | Lateraal schot voorzijde voor XL³ 4000 - H2200mm | Cloison latéral face avant pour XL³ 4000 - H2200mm | Lateraal schot voorzijde | Cloison latéral face avant | 95.82 | 1 | Stuk | Pièce |  |  | 1 | 1 | 1 | Legrand 2013-2014 | 213 | G02 | 16 |  |  | 7 |  |  | 8538.9099 |  | 1 | 8 |  | 0 |  | 0 |  | 0 | 5 | 200.5 | 12.5 | 1 | 3245060208684 | 0 |  | 0 |  | 220060 | http://www.ecataleg.be/nl/ref/020868/ | http://www.ecataleg.be/fr/ref/020868/ |  | Lateraal schot voorzijde voor XL³ 4000 - Hoogte 2200mm - achteraansluiting | Cloison latéral face avant pour XL³ 4000 - Hauteur 2200mm - prises arrière
LEG20121015 | L | 020869 | Verticaal schot achterin voor XL³ 4000 - H2200mm | Cloison vertical arrière pour XL³ 4000 - H2200mm | Verticaal schot achterin | Cloison vertical arrière | 108.5 | 1 | Stuk | Pièce |  |  | 1 | 1 | 1 | Legrand 2013-2014 | 213 | G02 | 16 |  |  | 7 |  |  | 8538.9099 |  | 1 | 6.6 |  | 0 |  | 0 |  | 0 | 5.7 | 107 | 25.5 | 1 | 3245060208691 | 0 |  | 0 |  | 220060 | http://www.ecataleg.be/nl/ref/020869/ | http://www.ecataleg.be/fr/ref/020869/ |  | Verticaal schot achterin voor XL³ 4000 - Hoogte 2200mm - achteraansluiting | Cloison vertical arrière pour XL³ 4000 - Hoogte 2200mm - prises arrière
LEG20121015 | L | 020870 | Scheidingskit U kast diep. 475 interne kabelmantel | Kit sépar. en U arm prof. 475 gaine à cables interne | Scheidingskit U kast diep. 475 | Kit sépar. en U arm prof. 475 | 55.34 | 1 | Stuk | Pièce |  |  | 1 | 1 | 1 | Legrand 2013-2014 | 213 | G02 | 16 |  |  | 7 |  |  | 8538.9099 |  | 1 | 3.553 |  | 0 |  | 0 |  | 0 | 6.5 | 37 | 31 | 1 | 3245060208707 | 0 |  | 0 |  | 220060 | http://www.ecataleg.be/nl/ref/020870/ | http://www.ecataleg.be/fr/ref/020870/ |  | Scheidinhskit in 'U" voor horizontaal barenstel in interne kabelmantel - voor XL³ 4000 vorm 2b met diepte 475 mm | Kit de séparation en "U" pour jeu de barres horizontal en gaine à câbles interne - pour XL² 4000 de prof. 475 mm forme 2b (raccordement en prises avant)
LEG20121015 | L | 020871 | Scheidingskit U kast diep. 725 interne kabelmantel | Kit sépar. en U arm prof. 725 gaine à cables interne | Scheidingskit U kast diep. 725 | Kit sépar. en U arm prof. 725 | 81 | 1 | Stuk | Pièce |  |  | 1 | 1 | 1 | Legrand 2013-2014 | 213 | G02 | 16 |  |  | 7 |  |  | 8538.9099 |  | 1 | 5.362 |  | 0 |  | 0 |  | 0 | 6.5 | 62 | 29.5 | 1 | 3245060208714 | 0 |  | 0 |  | 220060 | http://www.ecataleg.be/nl/ref/020871/ | http://www.ecataleg.be/fr/ref/020871/ |  | Scheidingskit in "U" voor horizontaal barenstel in interne kabelmantel - voor XL³ 4000 vorm 2b met diepte 725 mm - barenstellen max. 1600 A | Kit de séparation en "U" pour jeu de barres horizontal en gaine à cäbles interne - pour XL² 4000 de prof. 725 mm forme 2b (raccordement en prises avant)
LEG20121015 | L | 020872 | Horizontale scheiding mantel Vorm voor kast xl3 4000 | Cloison jdb horizontale Formes armoires xl3 4000 | Horizontale scheiding mantel | Cloison jdb horizontale | 77.77 | 1 | Stuk | Pièce |  |  | 1 | 1 | 1 | Legrand 2013-2014 | 213 | G02 | 16 |  |  | 7 |  |  | 8538.9099 |  | 1 | 5.77 |  | 0 |  | 0 |  | 0 | 6.5 | 62 | 34 | 1 | 3245060208721 | 0 |  | 0 |  | 220060 | http://www.ecataleg.be/nl/ref/020872/ | http://www.ecataleg.be/fr/ref/020872/ |  | Scheidingskit in "U" voor horizontaal barenstel in interne kabelmantel - voor XL³ 4000 vorm 2b met diepte 725 mm | Kit de séparation en "U" pour jeu de barres horizontal en gaine à câbles intene - pour XL² 4000 de prof. 725 mm forme 2b (raccordement en prises avant)
LEG20121015 | L | 020873 | SCHEIDINGSKIT IN U-VORM VORM 2B | KIT DE SEPARATION EN U FORME 2B | SCHEIDINGSKIT IN U-VORM | KIT DE SEPARATION EN U | 67.17 | 1 | Stuk | Pièce |  |  | 1 | 1 | 1 | Legrand 2013-2014 | 213 | G02 | 16 |  |  | 7 |  |  | 8538.9099 |  | 1 | 4.404 |  | 0 |  | 0 |  | 0 | 6.5 | 37 | 36 | 1 | 3245060208738 | 0 |  | 0 |  | 220060 | http://www.ecataleg.be/nl/ref/020873/ | http://www.ecataleg.be/fr/ref/020873/ |  | Scheidingskit in "U" voor horizontaal barenstel in externe kabelmantel - voor XL³ 4000 vorm 2b met diepte 475 mm | Kit de séparation en "U" pour jeu de barres horizontal en gaine à câbles externe - pour XL² 4000 de prof. 475 mm forme 2b (raccordement en prises avant)
LEG20121015 | L | 020874 | Scheidingskit U kast diep. 725 externe kabelmantel | Kit sépar. en U arm prof. 725 gaine à cables externe | Scheidingskit U kast diep. 725 | Kit sépar. en U arm prof. 725 | 101.8 | 1 | Stuk | Pièce |  |  | 1 | 1 | 1 | Legrand 2013-2014 | 213 | G02 | 16 |  |  | 30 |  |  | 8538.9099 |  | 1 | 7.371 |  | 0 |  | 0 |  | 0 | 6.5 | 62 | 36 | 1 | 3245060208745 | 0 |  | 0 |  | 220060 | http://www.ecataleg.be/nl/ref/020874/ | http://www.ecataleg.be/fr/ref/020874/ |  | Scheidingskit in "U" voor horizontaal barenstel in externe kabelmantel - voor XL³ 4000 vorm 2b met diepte 725 mm - barenstellen max. 1600 A | Kit de séparation en "U" pour jeu de barres horizontal en gaine à câbles externe - pour XL² 4000 de prof. 725 mm forme 2b (raccordement en prises avant)
LEG20121015 | L | 020875 | Scheidingskit U-vorm 2B staven 4000A horizontaal | Kit séparation en U forme 2B barres 4000A horizontales | Scheidingskit U-vorm 2B | Kit séparation en U forme 2B | 108 | 1 | Stuk | Pièce |  |  | 1 | 1 | 1 | Legrand 2013-2014 | 213 | G02 | 16 |  |  | 7 |  |  | 8538.9099 |  | 1 | 7.992 |  | 0 |  | 0 |  | 0 | 6.5 | 62 | 40 | 1 | 3245060208752 | 0 |  | 0 |  | 220060 | http://www.ecataleg.be/nl/ref/020875/ | http://www.ecataleg.be/fr/ref/020875/ |  | Scheidingskit in "U" voor horizontaal barenstel in externe kabelmantel - voor XL³ 4000 vorm 2b met diepte 725 mm | Kit de séparation en "U" pour jeu de barres horizontal en gaine à câbles extene - pour XL² 4000 de prof. 725 mm forme 2b (raccordement en prises avant)
LEG20121015 | L | 020876 | Scheidingskit U kast diep. 975 interne kabelmantel | Kit sépar. en U arm prof. 975 gaine à cables interne | Scheidingskit U kast diep. 975 | Kit sépar. en U arm prof. 975 | 109 | 1 | Stuk | Pièce |  |  | 1 | 1 | 1 | Legrand 2013-2014 | 213 | G02 | 16 |  |  | 7 |  |  | 8538.9099 |  | 1 | 7.614 |  | 0 |  | 0 |  | 0 | 6.5 | 87 | 29.5 | 1 | 3245060208769 | 0 |  | 0 |  | 220060 | http://www.ecataleg.be/nl/ref/020876/ | http://www.ecataleg.be/fr/ref/020876/ |  | Scheidingskit in "U" voor horizontaal barenstel in interne kabelmantel - voor XL³ 4000 vorm 2b met diepte 975 mm | Kit de séparation en "U" pour jeu de barres horizontal en gaine à câbles intene - pour XL² 4000 de prof. 975 mm forme 2b (raccordement en prises avant)
LEG20121015 | L | 020877 | Scheiding vr barenstel h.200mm | Cloison pour jdb haut. 200 mm | Scheiding vr barenstel h.200mm | Cloison pour jdb haut. 200 mm | 38.53 | 1 | Stuk | Pièce |  |  | 1 | 1 | 5 | Legrand 2013-2014 | 213 | G02 | 16 |  |  | 7 |  |  | 8538.9099 |  | 1 | 0.158 |  | 0 |  | 0 |  | 0 | 0.5 | 34 | 20.5 | 1 | 3245060208776 | 5 |  | 0 |  | 220060 | http://www.ecataleg.be/nl/ref/020877/ | http://www.ecataleg.be/fr/ref/020877/ |  | Tussenwand voor braenstellen achterin - hoogte 200 mm - voor XL³ 4000, vorm 2b | Cloison pour jeu de barres arrière - hauteur 200 mm - pour XL² 4000 de prof. 725 ou 975 mm forme 2b (raccordement en prises arrière)
LEG20121015 | L | 020878 | Scheiding vr barenstel h.300mm | Cloison pour jdb haut. 300 mm | Scheiding vr barenstel h.300mm | Cloison pour jdb haut. 300 mm | 45.72 | 1 | Stuk | Pièce |  |  | 1 | 1 | 5 | Legrand 2013-2014 | 213 | G02 | 16 |  |  | 7 |  |  | 8538.9099 |  | 1 | 0.203 |  | 0 |  | 0 |  | 0 | 0.5 | 31 | 28 | 1 | 3245060208783 | 5 |  | 0 |  | 220060 | http://www.ecataleg.be/nl/ref/020878/ | http://www.ecataleg.be/fr/ref/020878/ |  | Tussenwand voor braenstellen achterin - hoogte 300 mm - voor XL³ 4000, vorm 2b | Cloison pour jeu de barres arrière - hauteur 300 mm - pour XL² 4000 de prof. 725 ou 975 mm forme 2b (raccordement en prises arrière)
LEG20121015 | L | 020879 | Scheiding vr barenstel h.400mm | Cloison pour jdb haut. 400 mm | Scheiding vr barenstel h.400mm | Cloison pour jdb haut. 400 mm | 54.8 | 1 | Stuk | Pièce |  |  | 1 | 1 | 5 | Legrand 2013-2014 | 213 | G02 | 16 |  |  | 7 |  |  | 8538.9099 |  | 1 | 0.175 |  | 0 |  | 0 |  | 0 | 0.5 | 39.5 | 20 | 1 | 3245060208790 | 5 |  | 0 |  | 220060 | http://www.ecataleg.be/nl/ref/020879/ | http://www.ecataleg.be/fr/ref/020879/ |  | Tussenwand voor braenstellen achterin - hoogte 400 mm - voor XL³ 4000, vorm 2b | Cloison pour jeu de barres arrière - hauteur 400 mm - pour XL² 4000 de prof. 725 ou 975 mm forme 2b (raccordement en prises arrière)
LEG20121015 | L | 020886 | KIT SEPARATION HORIZONT. EN U PROF. 975MM - FORME 2A/3B/4A | KIT SEPARATION HORIZONT. EN U PROF. 975MM - FORME 2A/3B/4A | KIT SEPARATION HORIZONT. EN U | KIT SEPARATION HORIZONT. EN U | 163 | 1 | Stuk | Pièce |  |  | 1 | 1 | 1 | Legrand 2013-2014 | 213 | G02 | 16 |  |  | 7 |  |  | 8538.9099 |  | 1 | 11.4 |  | 0 |  | 0 |  | 0 | 6.5 | 87 | 36 | 1 | 3245060208868 | 0 |  | 0 |  | 220060 | http://www.ecataleg.be/nl/ref/020886/ | http://www.ecataleg.be/fr/ref/020886/ |  | Scheidingskit in "U" voor horizontaal barenstel in externe kabelmantel - coor XL³ 4000 vorm 2b met diepte 975 mm | Kit de séparation en "U" pour jeu de barres horizontal en gaine à câbles extene - pour XL² 4000 de prof. 975 mm forme 2b (raccordement en prises avant)
LEG20121015 | L | 020887 | SCHEIDINGSKIT DPX HOOGTE 200MM VORM 4B | KIT CAISSON DPX HAUTEUR 200MM FORME 4B | SCHEIDINGSKIT DPX HOOGTE 200MM | KIT CAISSON DPX HAUTEUR 200MM | 562.4 | 1 | Stuk | Pièce |  |  | 1 | 1 | 1 | Legrand 2013-2014 | 213 | G02 | 16 |  |  | 7 |  |  | 8538.9099 |  | 1 | 8.37 |  | 0 |  | 0 |  | 0 | 3.8 | 86.5 | 43.7 | 1 | 3245060208875 | 0 |  | 0 |  | 220060 | http://www.ecataleg.be/nl/ref/020887/ | http://www.ecataleg.be/fr/ref/020887/ |  | DPX omhulselkit - hoogte 200 mm - voor XL³ 4000, vorm 4b | Kit caisson DPX hauteur 200 mm - pour XL² 4000 de profondeur 975 forme 4b (raccordement en prises arrière)
LEG20121015 | L | 020888 | Scheidingskit DPX hoogte 300mm 4b vorm | Kit caisson DPX hauteur 300 mm forme 4b | Scheidingskit DPX hoogte 300mm | Kit caisson DPX hauteur 300 mm | 669.6 | 1 | Stuk | Pièce |  |  | 1 | 1 | 1 | Legrand 2013-2014 | 213 | G02 | 16 |  |  | 7 |  |  | 8538.9099 |  | 1 | 10.001 |  | 0 |  | 0 |  | 0 | 5.5 | 96.5 | 36 | 1 | 3245060208882 | 0 |  | 0 |  | 220060 | http://www.ecataleg.be/nl/ref/020888/ | http://www.ecataleg.be/fr/ref/020888/ |  | DPX omhulselkit - hoogte 300 mm - voor XL³ 4000, vorm 4b | Kit caisson DPX hauteur 300 mm - pour XL² 4000 de profondeur 975 forme 4b (raccordement en prises arrière)
LEG20121015 | L | 020889 | Scheidingskit DPX hoogte 400mm 4b vorm | Kit caisson DPX hauteur 400 mm forme 4b | Scheidingskit DPX hoogte 400mm | Kit caisson DPX hauteur 400 mm | 727.2 | 1 | Stuk | Pièce |  |  | 1 | 1 | 1 | Legrand 2013-2014 | 213 | G02 | 16 |  |  | 7 |  |  | 8538.9099 |  | 1 | 11.8 |  | 0 |  | 0 |  | 0 | 5.5 | 116.5 | 36 | 1 | 3245060208899 | 0 |  | 0 |  | 220060 | http://www.ecataleg.be/nl/ref/020889/ | http://www.ecataleg.be/fr/ref/020889/ |  | DPX omhulselkit - hoogte 400 mm - voor XL³ 4000, vorm 4b | Kit caisson DPX hauteur 400 mm - pour XL² 4000 de profondeur 975 forme 4b (raccordement en prises arrière)
LEG20121015 | L | 020890 | Volledig zijdelingse wand Voorzijde - scheidingsvorm | Cloison lateral total Face avant - forme | Volledig zijdelingse wand | Cloison lateral total | 106 | 1 | Stuk | Pièce |  |  | 1 | 1 | 1 | Legrand 2013-2014 | 214 | G02 | 16 | B |  | 7 |  |  | 8538.9099 |  | 1 | 7.4 |  | 0 |  | 0 |  | 0 | 5 | 180.5 | 12.5 | 1 | 3245060208905 | 0 |  | 0 |  | 220060 | http://www.ecataleg.be/nl/ref/020890/ | http://www.ecataleg.be/fr/ref/020890/ |  | * Volledig zijdelingse wand Voorzijde - scheidingsvorm | * Cloison lateral total Face avant - forme
LEG20121015 | L | 020891 | HORIZONTALE SCHEIDINGSKIT VORM 2A - BREEDTE 24 MODULES | KIT DE SEPARATION HORIZONTAL FORME 2A - LARGEUR 24 MODULES | HORIZONTALE SCHEIDINGSKIT | KIT DE SEPARATION HORIZONTAL | 107.8 | 1 | Stuk | Pièce |  |  | 1 | 1 | 2 | Legrand 2013-2014 | 213 | G02 | 16 |  |  | 14 |  |  | 8538.9099 |  | 1 | 1.757 |  | 0 |  | 0 |  | 0 | 6.5 | 59.6 | 25.1 | 1 | 3245060208912 | 2 | 13245060208919 | 0 |  | 220060 | http://www.ecataleg.be/nl/ref/020891/ | http://www.ecataleg.be/fr/ref/020891/ |  | Horizontaal scheidingskit vorm 2a, boven of onder - breedte 24 modules - achteraansluiting - voor XL³ vloerkasten | Kit de séparation horizontale haute ou basse - largeur 24 modules - pour XL² 4000 forme 2a (raccordement en prises arrière)
LEG20121015 | L | 020892 | Horiz.scheiding br.24 mod. voor XL3 4000 kasten | Separation horiz. larg. 24 mod Pour armoires xl3 4000 | Horiz.scheiding br.24 mod. | Separation horiz. larg. 24 mod | 87.7 | 1 | Stuk | Pièce |  |  | 1 | 1 | 4 | Legrand 2013-2014 | 213 | G02 | 16 |  |  | 7 |  |  | 8538.9099 |  | 1 | 1.874 |  | 0 |  | 0 |  | 0 | 2 | 56.6 | 25.1 | 1 | 3245060208929 | 4 | 13245060208926 | 0 |  | 220060 | http://www.ecataleg.be/nl/ref/020892/ | http://www.ecataleg.be/fr/ref/020892/ |  | Horizontale tussenwanden voor functionele eenheden vom 3a - breedte 24 modules - voor XL³ vloerkasten | Cloisonnement horizontal pour unités fonctionnelles - largeur 24 modules - pour XL² 4000 forme 3a (raccordement en prises arrière)
LEG20121015 | L | 020893 | Scheiding vr horiz. barenstel 2b-voor kast diepte 725 | Cloisonnement pr jdb horiz.-2b pour arm. prof. 725 | Scheiding vr horiz. barenstel | Cloisonnement pr jdb horiz.-2b | 117.2 | 1 | Stuk | Pièce |  |  | 1 | 1 | 1 | Legrand 2013-2014 | 213 | G02 | 16 |  |  | 7 |  |  | 8538.9099 |  | 1 | 7.3 |  | 0 |  | 0 |  | 0 | 6 | 64.7 | 60 | 1 | 3245060208936 | 0 |  | 0 |  | 220060 | http://www.ecataleg.be/nl/ref/020893/ | http://www.ecataleg.be/fr/ref/020893/ |  | Tussenwand horizontaal barenstel - voor XL³ 4000, vorm 2b met diepte 725 mm | Cloisonnement pour jeu de barres arrière horizontal - pour XL² 4000 de profondeur 725 forme 2b (raccordement en prises arrière)
LEG20121015 | L | 020894 | SCHEIDING BARENSTEL HORIZONT. VORM 4B | CLOISONNEMENT JDB HORIZONTAL FORME 4B | SCHEIDING BARENSTEL HORIZONT. | CLOISONNEMENT JDB HORIZONTAL | 132.6 | 1 | Stuk | Pièce |  |  | 1 | 1 | 1 | Legrand 2013-2014 | 213 | G02 | 16 |  |  | 7 |  |  | 8538.9099 |  | 1 | 8.615 |  | 0 |  | 0 |  | 0 | 4 | 87 | 61 | 1 | 3245060208943 | 0 |  | 0 |  | 220060 | http://www.ecataleg.be/nl/ref/020894/ | http://www.ecataleg.be/fr/ref/020894/ |  | Tussenwand horizontaal barenstel - voor XL³ 4000, vorm 2b met diepte 975 mm | Cloisonnement pour jeu de barres arrière horizontal - pour XL² 4000 de profondeur 975 forme 2b (raccordement en prises arrière)
LEG20121015 | L | 020895 | Compartimentering zonder BS 4b vorm | Cloisonnement cellule sans jdb forme 4b | Compartimentering zonder BS | Cloisonnement cellule sans jdb | 153.5 | 1 | Stuk | Pièce |  |  | 1 | 1 | 1 | Legrand 2013-2014 | 213 | G02 | 16 |  |  | 7 |  |  | 8538.9099 |  | 1 | 3.2 |  | 0 |  | 0 |  | 0 | 4 | 61 | 57.5 | 1 | 3245060208950 | 0 |  | 0 |  | 220060 | http://www.ecataleg.be/nl/ref/020895/ | http://www.ecataleg.be/fr/ref/020895/ |  | Scheidingscel zonder horizontaal barenstel - voor sluiting van laatste DPX omhulsel - voor XL³ 4000, vorm 4b | Cloisonnement cellule sans jeu de barres horizontal - pour fermeture dernier caisson DPX - pour XL² 4000 de profondeur 975 forme 4b (racc. prises arrière)
LEG20121015 | L | 020896 | AFSLUITING ONDERAAN ZONE BS VORM 4B | FERMETURE BASSE ZONE JDB FORME 4B | AFSLUITING ONDERAAN ZONE BS | FERMETURE BASSE ZONE JDB | 87.84 | 1 | Stuk | Pièce |  |  | 1 | 1 | 4 | Legrand 2013-2014 | 213 | G02 | 16 |  |  | 7 |  |  | 8538.9099 |  | 1 | 2.038 |  | 0 |  | 0 |  | 0 | 2.6 | 59.6 | 28.1 | 1 | 3245060208967 | 4 | 13245060208964 | 0 |  | 220060 | http://www.ecataleg.be/nl/ref/020896/ | http://www.ecataleg.be/fr/ref/020896/ |  | Sluiting onderaan in barenstelzone - voor XL³ 4000, vorm 4b | Fermeture basse zone jeux de barres - pour XL² 4000 de profondeur 975 forme 4b (raccordement en prises arrière)
LEG20121015 | L | 020897 | COMPARTIMENTERING ACHTERAAN VORM 4B | COMPARTIMENTAGE ARRIERE FORME 4B | COMPARTIMENTERING ACHTERAAN | COMPARTIMENTAGE ARRIERE | 120.7 | 1 | Stuk | Pièce |  |  | 1 | 1 | 2 | Legrand 2013-2014 | 213 | G02 | 16 |  | M | 7 |  |  | 8538.9099 |  | 1 | 1.999 |  | 0 |  | 0 |  | 0 | 11 | 30 | 19.1 | 1 | 3245060208974 | 2 |  | 0 |  | 220060 | http://www.ecataleg.be/nl/ref/020897/ | http://www.ecataleg.be/fr/ref/020897/ |  | Compartimentering achteraan voor reserve-omhulsel - voor XL³ 4000, vorm 4b | Compartimentage arrière pour caisson de réserve - pour XL² 4000 de profondeur 975 forme 4b (raccordement en prises arrière)
LEG20121015 | L | 020899 | HORIZONTALE SCHEIDINGSKIT 36 MODULES - VORM 2A/3B/4A/4B | KIT DE SEPARATION HORIZONT. 36 MODULES - FORME 2A/3B/4A/4B | HORIZONTALE SCHEIDINGSKIT | KIT DE SEPARATION HORIZONT. | 123 | 1 | Stuk | Pièce |  |  | 1 | 1 | 1 | Legrand 2013-2014 | 213 | G02 | 16 |  |  | 7 |  |  | 8538.9099 |  | 1 | 2.786 |  | 0 |  | 0 |  | 0 | 12 | 87.5 | 27 | 1 | 3245060208998 | 0 |  | 0 |  | 220060 | http://www.ecataleg.be/nl/ref/020899/ | http://www.ecataleg.be/fr/ref/020899/ |  | Horizontaal scheidingskit vorm 2a, boven of onder - breedte 36 modules - achteraansluiting - voor XL³ vloerkasten | Kit de séparation horizontale haute ou basse - largeur 36 modules - pour XL² 4000 forme 2a (raccordement en prises arrière)
LEG20121015 | L | 020900 | Metalen afdekplaat - h 150 mm 24 mod. - kasten XL³ 800/4000 | Plastron métal - h150 - 24 mod pour appareils Lexic | Metalen afdekplaat - h 150 mm | Plastron métal - h150 - 24 mod | 18.85 | 1 | Stuk | Pièce |  |  | 1 | 1 | 10 | Legrand 2013-2014 | 203 | G02 | 16 |  |  | 3 |  |  | 8538.1000 |  | 1 | 0.913 |  | 0 |  | 0 |  | 0 | 1.9 | 60 | 15.5 | 1 | 010324506020900130000001 | 10 | 13245060209008 | 0 |  | 220060 | http://www.ecataleg.be/nl/ref/020900/ | http://www.ecataleg.be/fr/ref/020900/ |  | Metalen afdekplaat - hoogte 150 mm - voor Lexic apparaten - met onverliesbare schroeven - 24 modules - voor verdeelkasten XL³ 800/4000 | Plastron métal - hauteur 150 mm - 24 modules - pour appareils Lexic - à vis imperdables - pour coffrets et armoires XL³ 800
LEG20121015 | L | 020901 | Metalen afdekplaat - h 200 mm 24 mod. - kasten XL³ 800/400 | Plastron métal - h200 - 24 mod app. Lexic/Vistop 160 A/DPX125 | Metalen afdekplaat - h 200 mm | Plastron métal - h200 - 24 mod | 23.08 | 1 | Stuk | Pièce |  |  | 1 | 1 | 10 | Legrand 2013-2014 | 203 | G02 | 16 |  |  | 4 |  |  | 8538.1000 |  | 1 | 1.184 |  | 0 |  | 0 |  | 0 | 2.5 | 61.3 | 20.2 | 1 | 3245060209018 | 10 |  | 0 |  | 220060 | http://www.ecataleg.be/nl/ref/020901/ | http://www.ecataleg.be/fr/ref/020901/ |  | Metalen afdekplaat - hoogte 200 mm - voor Lexic apparaten, Vistop 160 A en DPX 125 - onverliesbare schroeven - 24 mod. - verdeelkasten XL³ 800/400 | Plastron métal - hauteur 200 mm - 24 modulles - pour appareils Lexic, Vistop jisqu'à 160 A et DPX125 - à vis imperdables - pour coffrets et armoires XL³ 800
LEG20121015 | L | 020905 | XL³ met.afdekpl DPX³ dr.bed schr. - h300mm - vert - 24 mod | XL³ plast.métal DPX³ cde rot à vis - h300mm - vert.- 24 mod | XL³ met.afdekpl DPX³ dr.bed | XL³ plast.métal DPX³ cde rot | 45.42 | 1 | Stuk | Pièce |  |  | 1 | 1 | 1 | Legrand 2013-2014 | 204 | G02 | 16 | B |  | 7 |  |  | 8538.9099 |  | 1 | 2.202 |  | 0 |  | 0 |  | 0 | 4.6 | 61 | 31 | 1 | 0 | 0 |  | 0 |  | 220060 | http://www.ecataleg.be/nl/ref/020905/ | http://www.ecataleg.be/fr/ref/020905/ |  | XL³ - metalen afdekplaten - apparaten in de verticale stand - voor 1 tot 3 DPX³ met directe draaibediening - met onverliesbare schroeven - hoogte 300 mm - 24 modules | XL³ - plastrons métal - appareils en position verticale - Pour 1 à 3 DPX³ avec commande rotative directe - à vis imperdables - hauteur 300 mm - 24 modules
LEG20121015 | L | 020906 | Afdekplaat - 2 DPX-IS 250 24 mod. - kasten XL³ 800/4000 | Plastron métal - hauteur 300mm 24 mod - pour 2 DPX-IS 250 | Afdekplaat - 2 DPX-IS 250 | Plastron métal - hauteur 300mm | 37.02 | 1 | Stuk | Pièce |  |  | 1 | 1 | 1 | Legrand 2013-2014 | 203 | G02 | 16 |  |  | 7 |  |  | 8538.9099 |  | 1 | 2.037 |  | 0 |  | 0 |  | 0 | 3 | 61.5 | 31.5 | 1 | 3245060209063 | 0 |  | 0 |  | 220060 | http://www.ecataleg.be/nl/ref/020906/ | http://www.ecataleg.be/fr/ref/020906/ |  | Metalen afdekplaat voor 2 DPX-IS 250 - hoogte 300 mm - 24 modules - met onverliesbare schroeven - voor verdeelkasten XL³ 800/4000 | Plastron métal - hauteur 300 mm - 24 modules - pour 2 DPX-IS 250 - à vis imperdables - pour coffrets et armoires XL³ 800 et XL³ 4000
LEG20121015 | L | 020907 | Afdekplaat - 1 DPX-IS 630 24 mod. - kasten XL³ 800/4000 | Plastron métal - hauteur 300mm 24 mod - pour 1 DPX-IS 630 | Afdekplaat - 1 DPX-IS 630 | Plastron métal - hauteur 300mm | 42.77 | 1 | Stuk | Pièce |  |  | 1 | 1 | 1 | Legrand 2013-2014 | 203 | G02 | 16 |  |  | 30 |  |  | 8538.9099 |  | 1 | 1.968 |  | 0 |  | 0 |  | 0 | 3 | 61.5 | 31.5 | 1 | 010324506020907030000001 | 0 |  | 0 |  | 220060 | http://www.ecataleg.be/nl/ref/020907/ | http://www.ecataleg.be/fr/ref/020907/ |  | Metalen afdekplaat voor 1 DPX-IS 630 - hoogte 300 mm - 24 modules - met onverliesbare schroeven - voor verdeelkasten XL³ 800/4000 | Plastron métal - hauteur 300 mm - 24 modules - pour 1 DPX-IS 630 - à vis imperdables - pour coffrets et armoires XL³ 800 et XL³ 4000
LEG20121015 | L | 020908 | Afdekplaat - 1 DPX-IS 1600 24 mod. - kasten XL³ 800/4000 | Plastron métal - hauteur 300mm 24 mod - pour 1 DPX-IS 1600 | Afdekplaat - 1 DPX-IS 1600 | Plastron métal - hauteur 300mm | 104.5 | 1 | Stuk | Pièce |  |  | 1 | 1 | 1 | ** Legrand 2011-2012 | 179 | G02 | 16 |  |  | 30 |  |  | 8538.9099 |  | 1 | 3.231 |  | 0 |  | 0 |  | 0 | 3 | 61 | 41 | 1 | 3245060209087 | 0 |  | 0 |  | 220060 | http://www.ecataleg.be/nl/ref/020908/ | http://www.ecataleg.be/fr/ref/020908/ |  | Metalen afdekplaat voor 1 DPX-IS 1600 - hoogte 300 mm - 24 modules - met onverliesbare schroeven - voor verdeelkasten XL³ 800/4000 | Plastron métal - hauteur 300 mm - 24 modules - pour 1 DPX-IS 1600 - à vis imperdables - pour coffrets et armoires XL³ 800 et XL³ 4000
LEG20121015 | L | 020910 | Metalen afdekplaat - h 300 mm 24 mod. - kasten XL³ 800/4000 | Plastron métal - h300 - 24 mod DPX 125/160/250ER/DPX-IS250 | Metalen afdekplaat - h 300 mm | Plastron métal - h300 - 24 mod | 28.64 | 1 | Stuk | Pièce |  |  | 1 | 1 | 1 | Legrand 2013-2014 | 203 | G02 | 16 |  |  | 5 |  |  | 8538.1000 |  | 1 | 2.005 |  | 0 |  | 0 |  | 0 | 3 | 61.5 | 31.5 | 1 | 010324506020910030000001 | 0 |  | 0 |  | 220060 | http://www.ecataleg.be/nl/ref/020910/ | http://www.ecataleg.be/fr/ref/020910/ |  | Metalen afdekplaat - hoogte 300 mm - voor DPX 125, 160 en 250 ER en DPX-IS 250 - met onverliesbare schroeven - 24 mod. - verdeelkasten XL³ 800/4000 | Plastron métal - hauteur 300 mm - 24 modules - pour DPX 125, DPX 160, DPX 250 ER et DPX-IS 250 - à vis imperdables - pour coffrets et armoires XL³ 800
LEG20121015 | L | 020912 | Afdekplaat - 1 tot 3 DPX 24 mod. - kasten XL³ 800/4000 | Plastron métal - h 400 - vert. 24 mod - 1/3 DPX + diff. | Afdekplaat - 1 tot 3 DPX | Plastron métal - h 400 - vert. | 41.15 | 1 | Stuk | Pièce |  |  | 1 | 1 | 1 | ** Legrand 2011-2012 | 181 | G02 | 16 |  |  | 4 |  |  | 8538.1000 |  | 1 | 2.897 |  | 0 |  | 0 |  | 0 | 3 | 61 | 41 | 1 | 010324506020912430000001 | 0 |  | 0 |  | 220060 | http://www.ecataleg.be/nl/ref/020912/ | http://www.ecataleg.be/fr/ref/020912/ |  | Metalen afdekplaat voor 1 tot 3 DPX met differentieelblok onderaan - hoogte 400 mm - 24 modules - onverliesbare schroeven - verdeelkasten XL³ 800/4000 | Plastron métal - hauteur 400 mm - 24 modules - appareils en position verticale - pour 1/3 DPX avec différentiel aval - à vis imperdables - pr XL³ 800/4000
LEG20121015 | L | 020913 | XL³ met.afdekpl DPX³160 schr. - h150mm - horz - 24 mod | XL³ plast.métal DPX³ 160 à vis - h150mm - horz - 24 mod | XL³ met.afdekpl DPX³160 | XL³ plast.métal DPX³ 160 | 35.22 | 1 | Stuk | Pièce |  |  | 1 | 1 | 10 | Legrand 2013-2014 | 204 | G02 | 16 | B |  | 4 |  |  | 8538.9099 |  | 1 | 1.077 |  | 0 |  | 0 |  | 0 | 1.6 | 60 | 15 | 1 | 3245060209131 | 10 | 0 | 0 |  | 220060 | http://www.ecataleg.be/nl/ref/020913/ | http://www.ecataleg.be/fr/ref/020913/ |  | XL³ - metalen afdekplaten - apparaten in de horizontale stand - voor de montage van gemotoriseerde bedieningen aan voorzijde - voor 1 DPX³ 160 - met onverliesbare schroeven - hoogte 150 mm - 24 modules | XL³ - plastrons métal - appareils en position horizontale - Pour 1 DPX³ 160 - permet le montage des commandes motorisées frontales - à vis imperdables - hauteur 150mm - 24 modules
LEG20121015 | L | 020914 | Afdekplaat - hoogte 200 mm DPX 125 - XL-Part 800 | Plastron métal - hauteur 200mm pour DPX 125 - plastron à vis | Afdekplaat - hoogte 200 mm | Plastron métal - hauteur 200mm | 36.63 | 1 | Stuk | Pièce |  |  | 1 | 1 | 10 | ** Legrand 2011-2012 | 181 | G02 | 16 |  |  | 11 |  |  | 8538.1000 |  | 1 | 1.358 |  | 0 |  | 0 |  | 0 | 2.5 | 61.3 | 20.2 | 1 | 010324506020914830000001 | 10 |  | 0 |  | 220060 | http://www.ecataleg.be/nl/ref/020914/ | http://www.ecataleg.be/fr/ref/020914/ |  | Afdekplaat in metaal met schroeven - hoogte 200 mm - voor DPX 125 met of zonder differentieel - voor vaste versie - voor verdeelsysteem XL-Part 800 | Plastron métal - hauteur 200 mm - pour DPX 125 avec ou sans différentiel - plastron à vis - version fixe - pour système de distrbution XL-Part 800
LEG20121015 | L | 020915 | Afdekplaat - 1 DPX 160 24 mod. - kasten XL³ 800/4000 | Plastron métal - h 200 - hor. 24 mod - 1 DPX 160 a/s diff. | Afdekplaat - 1 DPX 160 | Plastron métal - h 200 - hor. | 39.79 | 1 | Stuk | Pièce |  |  | 1 | 1 | 10 | ** Legrand 2011-2012 | 181 | G02 | 16 |  |  | 2 |  |  | 8538.1000 |  | 1 | 1.37 |  | 0 |  | 0 |  | 0 | 2.5 | 61.3 | 20.2 | 1 | 3245060209155 | 10 |  | 0 |  | 220060 | http://www.ecataleg.be/nl/ref/020915/ | http://www.ecataleg.be/fr/ref/020915/ |  | Metalen afdekplaat voor 1 DPX 160 met of zonder diff.blok onderaan - hoogte 200 mm - 24 mod. - onverliesbare schroeven - verdeelkasten XL³ 800/4000 | Plastron métal - hauteur 200 mm - 24 modules - appareils en position horizontale - pr 1 DPX 160 avec ou sans diff. aval - à vis imperdables - pr XL³ 800/4000
LEG20121015 | L | 020916 | Afdekplaat - hoogte 200 mm DPX 250 ER - XL-Part 800 | Plastron métal - hauteur 200mm pour DPX 250 ER - plast. à vis | Afdekplaat - hoogte 200 mm | Plastron métal - hauteur 200mm | 39.79 | 1 | Stuk | Pièce |  |  | 1 | 1 | 10 | ** Legrand 2011-2012 | 181 | G02 | 16 |  |  | 4 |  |  | 8538.1000 |  | 1 | 1.345 |  | 0 |  | 0 |  | 0 | 2.5 | 61.3 | 20.2 | 1 | 3245060209162 | 10 |  | 0 |  | 220060 | http://www.ecataleg.be/nl/ref/020916/ | http://www.ecataleg.be/fr/ref/020916/ |  | Afdekplaat in metaal met schroeven - hoogte 200 mm - voor DPX 250 ER met of zonder differentieel - voor vaste versie - voor verdeelsysteem XL-Part 800 | Plastron métal - hauteur 200 mm - pour DPX 250 ER avec ou sans différentiel - plaston à vis - version fixe - pour système de distrbution XL-Part 800
LEG20121015 | L | 020917 | XL³ met.afdekpl DPX³160 schr. - h200mm - horz - 24 mod | XL³ plast.métal DPX³ 160 à vis - h200mm - horz - 24 mod | XL³ met.afdekpl DPX³160 | XL³ plast.métal DPX³ 160 | 37.8 | 1 | Stuk | Pièce |  |  | 1 | 1 | 10 | Legrand 2013-2014 | 204 | G02 | 16 | B |  | 4 |  |  | 8538.9099 |  | 1 | 1.39 |  | 0 |  | 0 |  | 0 | 2.5 | 61.3 | 20.2 | 1 | 3245060209179 | 10 | 0 | 0 |  | 220060 | http://www.ecataleg.be/nl/ref/020917/ | http://www.ecataleg.be/fr/ref/020917/ |  | XL³ - metalen afdekplaten - apparaten in de horizontale stand - voor de montage van gemotoriseerde bedieningen aan voorzijde - voor 1 DPX³ 250 - met onverliesbare schroeven - hoogte 200 mm - 24 modules | XL³ - plastrons métal - appareils en position horizontale - Pour 1 DPX³ 250 - permet le montage des commandes motorisées frontales - à vis imperdables - hauteur 200mm - 24 modules
LEG20121015 | L | 020918 | XL³ met.afdekpl DPX-IS 250 schr. - h300mm - horz - 24 mod | XL³ plast.métal DPX-IS 250 à vis - h300mm - horz - 24 mod | XL³ met.afdekpl DPX-IS 250 | XL³ plast.métal DPX-IS 250 | 59.7 | 1 | Stuk | Pièce |  |  | 1 | 1 | 1 | Legrand 2013-2014 | 203 | G02 | 16 | B |  | 7 |  |  | 8538.9099 |  | 1 | 2.132 |  | 0 |  | 0 |  | 0 | 4.6 | 61 | 31 | 1 | 0 | 0 |  | 0 |  | 220060 | http://www.ecataleg.be/nl/ref/020918/ | http://www.ecataleg.be/fr/ref/020918/ |  | XL³ - metalen afdekplaten - voor 1 DPX-IS 250 in de horizontale stand - met onverliesbare schroeven - hoogte 300 mm - 24 modules | XL³ - plastrons métal - pour 1 DPX-IS 250 en positions horizontale - à vis imperdables - hauteur 300mm - 24 modules
LEG20121015 | L | 020919 | XL³ met.afdekpl DPX-IS 630 schr. - h300mm - horz - 24 mod | XL³ plast.métal DPX-IS 630 à vis - h300mm - horz - 24 mod | XL³ met.afdekpl DPX-IS 630 | XL³ plast.métal DPX-IS 630 | 63 | 1 | Stuk | Pièce |  |  | 1 | 1 | 1 | Legrand 2013-2014 | 203 | G02 | 16 | B |  | 7 |  |  | 8538.9099 |  | 1 | 2.628 |  | 0 |  | 0 |  | 0 | 4.5 | 61 | 41 | 1 | 0 | 0 |  | 0 |  | 220060 | http://www.ecataleg.be/nl/ref/020919/ | http://www.ecataleg.be/fr/ref/020919/ |  | XL³ - metalen afdekplaten - voor 1 DPX-IS 630 in de horizontale stand - met onverliesbare schroeven - hoogte 300 mm - 24 modules | XL³ - plastrons métal - pour 1 DPX-IS 630 en positions horizontale - à vis imperdables - hauteur 300mm - 24 modules
LEG20121015 | L | 020920 | Afdekplaat - 1/3 DPX 250/630 24 mod. - kasten XL³ 800/4000 | Plastron métal - h. 400 mm pour 1/3 DPX 250/630 - à vis | Afdekplaat - 1/3 DPX 250/630 | Plastron métal - h. 400 mm | 53.46 | 1 | Stuk | Pièce |  |  | 1 | 1 | 1 | Legrand 2013-2014 | 204 | G02 | 16 |  |  | 9 |  |  | 8538.1000 |  | 1 | 2.88 |  | 0 |  | 0 |  | 0 | 3 | 61 | 41 | 1 | 010324506020920930000001 | 0 |  | 0 |  | 220060 | http://www.ecataleg.be/nl/ref/020920/ | http://www.ecataleg.be/fr/ref/020920/ |  | Metalen afdekplaat voor 1 tot 3 DPX 250 en DPX630 - hoogte 400 mm - 24 mod. - onverliesbare schroeven - app. in verticale stand - kasten XL³ 800/4000 | Plastron métal - hauteur 400 mm - 24 modules - appareils en position verticale - pour 1 à 3 DPX 250 et DPX 630 - à vis imperdables - pr XL³ 800 et XL³ 4000
LEG20121015 | L | 020921 | Afdekplaat voor 1 DPX 630 hoogte 300 mm - kast XL³ 4000 | Plastron métal - hauteur 300mm pour 1 DPX 630 a/s diff. | Afdekplaat voor 1 DPX 630 | Plastron métal - hauteur 300mm | 39.12 | 1 | Stuk | Pièce |  |  | 1 | 1 | 1 | Legrand 2013-2014 | 204 | G02 | 16 |  |  | 9 |  |  | 8538.9099 |  | 1 | 1.993 |  | 0 |  | 0 |  | 0 | 3 | 61.5 | 31.5 | 1 | 3245060209216 | 0 |  | 0 |  | 220060 | http://www.ecataleg.be/nl/ref/020921/ | http://www.ecataleg.be/fr/ref/020921/ |  | Metalen afdekplaat voor 1 DPX 630 met of zonder differentieel - hoogte 300 mm - met onverliesbare schroeven - voor samenstelbare vloerkast XL³ 4000 | Plastron métal - hauteur 300 mm - 24 modules - pour 1 DPX 630 avec ou sans diff. avec commande motorisée - à vis imperdables - pour XL³ 800 et XL³ 4000
LEG20121015 | L | 020922 | Afdekplaat - 1/3 DPX 250/630 24 mod. - kasten XL³ 800/4000 | Plastron métal - h. 600 mm pour 1/3 DPX 250/630 + diff. | Afdekplaat - 1/3 DPX 250/630 | Plastron métal - h. 600 mm | 54.95 | 1 | Stuk | Pièce |  |  | 1 | 1 | 1 | Legrand 2013-2014 | 204 | G02 | 16 |  |  | 7 |  |  | 8538.1000 |  | 1 | 4.325 |  | 0 |  | 0 |  | 0 | 3 | 61 | 61 | 1 | 010324506020922330000001 | 0 |  | 0 |  | 220060 | http://www.ecataleg.be/nl/ref/020922/ | http://www.ecataleg.be/fr/ref/020922/ |  | Metalen afdekplaat voor 1 tot 3 DPX 250/630 + diff.blok onderaan - h 600 mm - 24 mod. - onverliesb. schroeven - app. vert. stand - kasten XL³ 800/4000 | Plastron métal - hauteur 600 mm - 24 modules - appareils en position verticale - pour 1 à 3 DPX 250 et 630 avec différentiel - pour XL³ 800 et XL³ 4000
LEG20121015 | L | 020923 | Afdekplaat - 1 DPX 630 24 mod. - kasten XL³ 800/4000 | Plastron métal - h. 300 mm pour 1 DPX 630 a/s diff. | Afdekplaat - 1 DPX 630 | Plastron métal - h. 300 mm | 39.12 | 1 | Stuk | Pièce |  |  | 1 | 1 | 1 | Legrand 2013-2014 | 204 | G02 | 16 |  |  | 2 |  |  | 8538.9099 |  | 1 | 2.229 |  | 0 |  | 0 |  | 0 | 6.5 | 61 | 31 | 1 | 3245060209230 | 0 |  | 0 |  | 220060 | http://www.ecataleg.be/nl/ref/020923/ | http://www.ecataleg.be/fr/ref/020923/ |  | Metalen afdekplaat voor 1 DPX 630 met of zonder diff.blok - hoogte 300 mm - 24 mod. Onverliesbare schroeven - app. in hor. stand - kasten XL³ 800/4000 | Plastron métal - hauteur 300 mm - 24 modules - app. en position horizontale - pour 1 DPX 630 avec ou sans diff. - à vis imperdables - pr XL³ 800 et XL³ 4000
LEG20121015 | L | 020924 | Afdekplaat - hoogte 200 mm DPX 250 - XL-Part 1600 | Plastron métal - hauteur 200mm pour DPX 250 - fixe ou extr. | Afdekplaat - hoogte 200 mm | Plastron métal - hauteur 200mm | 36.12 | 1 | Stuk | Pièce |  |  | 1 | 1 | 10 | Legrand 2013-2014 | 204 | G02 | 16 |  |  | 14 |  |  | 8538.9099 |  | 1 | 1.304 |  | 0 |  | 0 |  | 0 | 2.5 | 61.3 | 20.2 | 1 | 010324506020924730000001 | 10 |  | 0 |  | 220060 | http://www.ecataleg.be/nl/ref/020924/ | http://www.ecataleg.be/fr/ref/020924/ |  | Afdekplaat in metaal met schroevne en sloten - hoogte 200 mm - voor DPX 250 - voor vaste of uittrekbare DPX - voor verdeelsysteem XL-Part 1600 | Plastral métal - hauteur 200 mm - pour DPX 250 - avec ou sans différentiel - version fixe ou extracible - pour système de distrbution XL-Part 1600
LEG20121015 | L | 020925 | Afdekplaat - hoogte 300 mm DPX 630 - XL-Part 1600 | Plastron métal - hauteur 300mm pour DPX 630 - fixe ou extr. | Afdekplaat - hoogte 300 mm | Plastron métal - hauteur 300mm | 38.81 | 1 | Stuk | Pièce |  |  | 1 | 1 | 1 | ** Legrand 2011-2012 | 129 | G02 | 16 |  |  | 4 |  |  | 8538.9099 |  | 1 | 2.06 |  | 0 |  | 0 |  | 0 | 3 | 61.5 | 31.5 | 1 | 010324506020925430000001 | 0 |  | 0 |  | 220060 | http://www.ecataleg.be/nl/ref/020925/ | http://www.ecataleg.be/fr/ref/020925/ |  | Afdekplaat in metaal met schroeven en sloten - hoogte 300 mm - voor DPX 630 - voor vaste of uittrekbare DPX - voor verdeelsysteem XL-Part 1600 | Plastron métal - hauteur 300 mm - pour DPX 630 avec ou sans différentiel - version fixe ou extracible - pour système de distrbution XL-Part 800/1600
LEG20121015 | L | 020927 | XL³ met.afdekp DPX³ zdr dr.bed schr. - h400mm - vert - 24 mod | XL³ plast.métal DPX³ ss cd rot à vis - h400mm - vert.- 24 mod | XL³ met.afdekp DPX³ zdr dr.bed | XL³ plast.métal DPX³ ss cd rot | 36.96 | 1 | Stuk | Pièce |  |  | 1 | 1 | 1 | Legrand 2013-2014 | 204 | G02 | 16 | B |  | 7 |  |  | 8538.9099 |  | 1 | 2.658 |  | 0 |  | 0 |  | 0 | 4.5 | 61 | 41 | 1 | 0 | 0 |  | 0 |  | 220060 | http://www.ecataleg.be/nl/ref/020927/ | http://www.ecataleg.be/fr/ref/020927/ |  | XL³ - metalen afdekplaten - voor DPX³ in verticale stand zonder directe draaibediening - met onverliesbare schroef voor DPX³ 250 met klemmenafschermingen - hoogte 400 mm - 24 modules | XL³ - plastrons métal - pour DPX³ en position verticale sans commande rotative direct - à vis imperdable pour DPX³ 250 avec cache-bornes - hauteur 400mm - 24 modules
LEG20121015 | L | 020928 | Afdekplaat - hoogte 200 mm DPX 250 motorb. - XL-Part 1600 | Plastron métal - hauteur 200mm pour DPX 250 com. motorisée | Afdekplaat - hoogte 200 mm | Plastron métal - hauteur 200mm | 44.91 | 1 | Stuk | Pièce |  |  | 1 | 1 | 10 | ** Legrand 2011-2012 | 129 | G02 | 16 |  |  | 7 |  |  | 8538.9099 |  | 1 | 1.258 |  | 0 |  | 0 |  | 0 | 2.5 | 61.3 | 20.2 | 1 | 3245060209285 | 10 |  | 0 |  | 220060 | http://www.ecataleg.be/nl/ref/020928/ | http://www.ecataleg.be/fr/ref/020928/ |  | Afdekplaat in metaal met schroeven en sloten - hoogte 200 mm - voor DPX 250 met motorbediening - voor vaste of uittrekbare DPX - voor XL-Part 1600 | Plastron métal - hauteur 200 mm - pour DPX 250 avec commande motorisée - version fixe ou extractible - pour système de distrbution XL-Part 1600
LEG20121015 | L | 020929 | Afdekplaat - hoogte 300 mm DPX 630 motorb. - XL-Part 1600 | Plastron métal - hauteur 300mm pour DPX 630 com. motorisée | Afdekplaat - hoogte 300 mm | Plastron métal - hauteur 300mm | 44.91 | 1 | Stuk | Pièce |  |  | 1 | 1 | 1 | ** Legrand 2011-2012 | 129 | G02 | 16 |  |  | 7 |  |  | 8538.9099 |  | 1 | 2.028 |  | 0 |  | 0 |  | 0 | 3 | 61.5 | 31.5 | 1 | 3245060209292 | 0 |  | 0 |  | 220060 | http://www.ecataleg.be/nl/ref/020929/ | http://www.ecataleg.be/fr/ref/020929/ |  | Afdekplaat in metaal met schroeven en sloten - hoogte 300 mm - voor DPX 630 met motorbediening - voor vaste of uittrekbare DPX - voor XL-Part 1600 | Plastron métal - hauteur 300 mm - pour DPX 630 avec commande motorisée - version fixe ou extractible - pour système de distrbution XL-Part 1600
LEG20121015 | L | 020930 | Afdekplaat - 1 DPX 1600 24 mod. - kasten XL³ 800/4000 | Plastron métal - h. 400 mm pour 1 DPX 1600 - à vis | Afdekplaat - 1 DPX 1600 | Plastron métal - h. 400 mm | 58.18 | 1 | Stuk | Pièce |  |  | 1 | 1 | 1 | Legrand 2013-2014 | 204 | G02 | 16 |  |  | 26 |  |  | 8538.9099 |  | 1 | 2.921 |  | 0 |  | 0 |  | 0 | 4.5 | 61 | 41 | 1 | 010324506020930830000001 | 0 |  | 0 |  | 220060 | http://www.ecataleg.be/nl/ref/020930/ | http://www.ecataleg.be/fr/ref/020930/ |  | Metalen afdekplaat voor 1 DPX 1600 - hoogte 400 mm - 24 mod. - met onverliesbare schroeven - apparaten in verticale stand - voor kasten XL³ 800/4000 | Plastron métal - hauteur 400 mm - 24 modules - appareils en position verticale - pour 1 DPX 1600 - à vis imperdables - pour coffrets XL³ 800 et XL³ 4000
LEG20121015 | L | 020932 | Afdekplaat DPX 1600 vert 24 mod. - vloerkast XL³ 4000 | Plastron métal - h 400 mm 24 mod - pour 1 DPX 1600 | Afdekplaat DPX 1600 vert | Plastron métal - h 400 mm | 50.58 | 1 | Stuk | Pièce |  |  | 1 | 1 | 1 | ** Legrand 2011-2012 | 183 | G02 | 16 |  |  | 7 |  |  | 8538.9099 |  | 1 | 2.775 |  | 0 |  | 0 |  | 0 | 3 | 61 | 41 | 1 | 3245060209322 | 0 |  | 0 |  | 220060 | http://www.ecataleg.be/nl/ref/020932/ | http://www.ecataleg.be/fr/ref/020932/ |  | Metalen afdekplaat voor DPX 1600 - app. in verticale stand - met draai- of motorbediening - 24 modules - voor samenstelbare vloerkast XL³ 4000 | Plastron métal - hauteur 400 mm - 24 modules - appareils en position verticale - à vis imperdables - pour 1 DPX 1600 avec commande rotative ou motorisée
LEG20121015 | L | 020934 | Afdekplaat - 1 DPX 1600 24 mod. - kasten XL³ 800/4000 | Plastron métal - h. 400 mm pour 1 DPX 1600 - à vis | Afdekplaat - 1 DPX 1600 | Plastron métal - h. 400 mm | 61.55 | 1 | Stuk | Pièce |  |  | 1 | 1 | 1 | Legrand 2013-2014 | 204 | G02 | 16 |  |  | 7 |  |  | 8538.9099 |  | 1 | 2.912 |  | 0 |  | 0 |  | 0 | 4.5 | 61 | 41 | 1 | 010324506020934630000001 | 0 |  | 0 |  | 220060 | http://www.ecataleg.be/nl/ref/020934/ | http://www.ecataleg.be/fr/ref/020934/ |  | Metalen afdekplaat voor 1 DPX 1600 - hoogte 400 mm - 24 mod. - met onverliesbare schroeven - apparaten in horizontale stand - kasten XL³ 800/4000 | Plastron métal - hauteur 400 mm - 24 modules - appareils en position horizontale - pour 1 DPX 1600 - à vis imperdables - pour coffrets XL³ 800 et XL³ 4000
LEG20121015 | L | 020935 | Afdekplaat DPX 1600 hor 24 mod. - vloerkast XL³ 4000 | Plastron métal - h 400 mm 24 mod - pour 1 DPX 1600 | Afdekplaat DPX 1600 hor | Plastron métal - h 400 mm | 56.11 | 1 | Stuk | Pièce |  |  | 1 | 1 | 1 | Legrand 2013-2014 | 208 | G02 | 16 |  |  | 7 |  |  | 8538.9099 |  | 1 | 2.761 |  | 0 |  | 0 |  | 0 | 3 | 61 | 41 | 1 | 010324506020935330000001 | 0 |  | 0 |  | 220060 | http://www.ecataleg.be/nl/ref/020935/ | http://www.ecataleg.be/fr/ref/020935/ |  | Metalen afdekplaat voor DPX 1600 - app. in hor. stand - vooraansl. met draaibed. - achteraansl. met draai- of motorbed. - 24 modules - vloerkast XL³ 4000 | Plastron métal - ht. 400 mm - 24 mod. - app. en position hor. - à vis imperdables - pr 1 DPX 1600 prises arrière + com. rot./mot. et prises avant + com. rot.
LEG20121015 | L | 020936 | Afdekplaat DPX 1600 hor 24 mod. - vloerkast XL³ 4000 | Plastron métal - h 400 mm 24 mod - pour 1 DPX 1600 | Afdekplaat DPX 1600 hor | Plastron métal - h 400 mm | 55.98 | 1 | Stuk | Pièce |  |  | 1 | 1 | 1 | Legrand 2013-2014 | 208 | G02 | 16 |  |  | 7 |  |  | 8538.9099 |  | 1 | 2.715 |  | 0 |  | 0 |  | 0 | 3 | 61 | 41 | 1 | 3245060209360 | 0 |  | 0 |  | 220060 | http://www.ecataleg.be/nl/ref/020936/ | http://www.ecataleg.be/fr/ref/020936/ |  | Metalen afdekplaat voor DPX 1600 - app. in horizontale stand - vooraansluiting met motorbediening - 24 modules - voor samenstelbare vloerkast XL³ 4000 | Plastron métal - hauteur 400 mm - 24 modules - appareils en position horizontale - à vis imperdables - pour 1 DPX 1600 prises avant avec com. Motorisée
LEG20121015 | L | 020938 | Afdekplaat DMX³ maat 1 L 600 | Plastron DMX³ taille 1 L 600 | Afdekplaat DMX³ maat 1 L 600 | Plastron DMX³ taille 1 L 600 | 86.93 | 1 | Stuk | Pièce |  |  | 1 | 1 | 1 | Legrand 2013-2014 | 209 | G02 | 84 |  |  | 30 |  |  | 8538.9099 |  | 1 | 3.8 |  | 0 |  | 0 |  | 0 | 3.5 | 61.5 | 61.5 | 1 | 3245060209384 | 0 |  | 0 |  | 220060 | http://www.ecataleg.be/nl/ref/020938/ | http://www.ecataleg.be/fr/ref/020938/ |  | Afdekplaat DMX³ maat 1 breedte 600 mm - 24 modules - voor 1 DMX³ 2500/400 3P of 1 DMX³ 2500 - 50/65 kA 4P of 1 DMX-I 2500 3P/4P | Plastron DMX³ taille 1 Largeur 600 mm - 24 modules - pour 1 DMX³ 2500/400 3P ou 1 DMX³ 2500 - 50/65 kA 4P ou 1 DMX-I 2500 3P/4P
LEG20121015 | L | 020939 | Afdekplaat DMX³ maat 2 L 600 | Plastron DMX³ taille 2 L 600 | Afdekplaat DMX³ maat 2 L 600 | Plastron DMX³ taille 2 L 600 | 92.1 | 1 | Stuk | Pièce |  |  | 1 | 1 | 1 | Legrand 2013-2014 | 209 | G02 | 84 |  |  | 7 |  |  | 8538.9099 |  | 1 | 3.906 |  | 0 |  | 0 |  | 0 | 3.5 | 61.5 | 61.5 | 1 | 3245060209391 | 0 |  | 0 |  | 220060 | http://www.ecataleg.be/nl/ref/020939/ | http://www.ecataleg.be/fr/ref/020939/ |  | Afdekplaat DMX³ maat 2 breedte 600 mm - 24 modules - voor 1 DMX³ 2500 - 100 kA 4P of 1 DMX³ 4000 4P of 1 DMX³-I 4000 | Plastron DMX³ taille 2 Largeur 600 mm - 24 modules - pour 1 DMX³ 2500 - 100 kA 4P ou 1 DMX³ 4000 4P ou 1 DMX³-I 4000
LEG20121015 | L | 020940 | Afdekplaat - h 50mm - 24 mod. schroev. - kasten XL³ 800/4000 | Plastron plein - hauteur 50 mm 24 mod. - à vis imperdables | Afdekplaat - h 50mm - 24 mod. | Plastron plein - hauteur 50 mm | 12.03 | 1 | Stuk | Pièce |  |  | 1 | 1 | 1 | Legrand 2013-2014 | 209 | G02 | 16 |  |  | 4 |  |  | 8538.9099 |  | 1 | 0.551 |  | 0 |  | 0 |  | 0 | 5 | 61 | 6 | 1 | 010324506020940730000001 | 0 |  | 0 |  | 220060 | http://www.ecataleg.be/nl/ref/020940/ | http://www.ecataleg.be/fr/ref/020940/ |  | Volle metalen afdekplaat - hoogte 50 mm - 24 modules - met onverliesbare schroeven - scharnieren ref. 209 59 in optie - voor kasten XL³ 800/4000 | Plastron plein métal - hauteur 50 mm - 24 modules - à vis imperdables - pour coffrets et armoires XL³ 800 et XL³ 4000
LEG20121015 | L | 020941 | Afdekplaat - h 100mm - 24 mod. schroev. - kasten XL³ 800/4000 | Plastron plein métal - h 100mm 24 modules - à vis imperdables | Afdekplaat - h 100mm - 24 mod. | Plastron plein métal - h 100mm | 18.09 | 1 | Stuk | Pièce |  |  | 1 | 1 | 1 | Legrand 2013-2014 | 209 | G02 | 16 |  |  | 5 |  |  | 8538.9099 |  | 1 | 0.87 |  | 0 |  | 0 |  | 0 | 5 | 61 | 11 | 1 | 010324506020941430000001 | 0 |  | 0 |  | 220060 | http://www.ecataleg.be/nl/ref/020941/ | http://www.ecataleg.be/fr/ref/020941/ |  | Volle metalen afdekplaat - hoogte 100 mm - 24 modules - met onverliesbare schroeven - scharnieren ref. 209 59 in optie - voor kasten XL³ 800/4000 | Plastron plein métal - hauteur 100 mm - 24 modules - à vis imperdables - pour coffrets et armoires XL³ 800 et XL³ 4000
LEG20121015 | L | 020942 | Afdekplaat - h 150mm - 24 mod. schroev. - kasten XL³ 800/4000 | Plastron plein métal - h 150mm 24 modules - à vis imperdables | Afdekplaat - h 150mm - 24 mod. | Plastron plein métal - h 150mm | 18.93 | 1 | Stuk | Pièce |  |  | 1 | 1 | 10 | Legrand 2013-2014 | 209 | G02 | 16 |  |  | 5 |  |  | 8538.9099 |  | 1 | 1.1 |  | 0 |  | 0 |  | 0 | 1.9 | 60 | 15.5 | 1 | 010324506020942130000001 | 10 | 13245060209428 | 0 |  | 220060 | http://www.ecataleg.be/nl/ref/020942/ | http://www.ecataleg.be/fr/ref/020942/ |  | Volle metale afdekplaat - hoogte 150 mm - 24 modules - met onverliesbare schroeven - scharnieren ref. 209 59 in optie - voor kasten XL³ 800/4000 | Plastron plein métal - hauteur 150 mm - 24 modules - à vis imperdables - pour coffrets et armoires XL³ 800 et XL³ 4000
LEG20121015 | L | 020943 | Afdekplaat - h 200mm - 24 mod. schroev. - kasten XL³ 800/4000 | Plastron plein métal - h 200mm 24 modules - à vis imperdables | Afdekplaat - h 200mm - 24 mod. | Plastron plein métal - h 200mm | 22.5 | 1 | Stuk | Pièce |  |  | 1 | 1 | 10 | Legrand 2013-2014 | 209 | G02 | 16 |  |  | 4 |  |  | 8538.9099 |  | 1 | 1.404 |  | 0 |  | 0 |  | 0 | 2.5 | 61.3 | 20.2 | 1 | 3245060209438 | 10 | 13245060209435 | 0 |  | 220060 | http://www.ecataleg.be/nl/ref/020943/ | http://www.ecataleg.be/fr/ref/020943/ |  | Volle metalen afdekplaat - hoogte 200 mm - 24 modules - met onverliesbare schroeven - scharnieren ref. 209 59 in optie - voor kasten XL³ 800/4000 | Plastron plein métal - hauteur 200 mm - 24 modules - à vis imperdables - pour coffrets et armoires XL³ 800 et XL³ 4000
LEG20121015 | L | 020944 | Afdekplaat - h 300mm - 24 mod. schroev. - kasten XL³ 800/4000 | Plastron plein métal - h 300mm 24 modules - à vis imperdables | Afdekplaat - h 300mm - 24 mod. | Plastron plein métal - h 300mm | 31.4 | 1 | Stuk | Pièce |  |  | 1 | 1 | 1 | Legrand 2013-2014 | 209 | G02 | 16 |  |  | 11 |  |  | 8538.9099 |  | 1 | 2.21 |  | 0 |  | 0 |  | 0 | 3 | 61.5 | 31.5 | 1 | 010324506020944530000001 | 0 |  | 0 |  | 220060 | http://www.ecataleg.be/nl/ref/020944/ | http://www.ecataleg.be/fr/ref/020944/ |  | Volle metalen afdekplaat - hoogte 300 mm - 24 modules - met onverliesbare schroeven - scharnieren ref. 209 59 in optie - voor kasten XL³ 800/4000 | Plastron plein métal - hauteur 300 mm - 24 modules - à vis imperdables - pour coffrets et armoires XL³ 800 et XL³ 4000
LEG20121015 | L | 020945 | Afdekplaat - h 400mm - 24 mod. schroev. - kasten XL³ 800/4000 | Plastron plein métal - h 400mm 24 modules - à vis imperdables | Afdekplaat - h 400mm - 24 mod. | Plastron plein métal - h 400mm | 40.71 | 1 | Stuk | Pièce |  |  | 1 | 1 | 1 | Legrand 2013-2014 | 209 | G02 | 16 |  |  | 3 |  |  | 8538.9099 |  | 1 | 2.874 |  | 0 |  | 0 |  | 0 | 3 | 61 | 41 | 1 | 010324506020945230000001 | 0 |  | 0 |  | 220060 | http://www.ecataleg.be/nl/ref/020945/ | http://www.ecataleg.be/fr/ref/020945/ |  | Volle metalen afdekplaat - hoogte 400 mm - 24 modules - met onverliesbare schroeven - scharnieren ref. 209 59 in optie - voor kasten XL³ 800/4000 | Plastron plein métal - hauteur 400 mm - 24 modules - à vis imperdables - pour coffrets et armoires XL³ 800 et XL³ 4000
LEG20121015 | L | 020946 | Afdekplaat - h 600mm - 24 mod. schroev. - kasten XL³ 800/4000 | Plastron plein métal - h 600mm 24 modules - à vis imperdables | Afdekplaat - h 600mm - 24 mod. | Plastron plein métal - h 600mm | 53.6 | 1 | Stuk | Pièce |  |  | 1 | 1 | 1 | Legrand 2013-2014 | 209 | G02 | 16 |  |  | 2 |  |  | 8538.9099 |  | 1 | 4.1 |  | 0 |  | 0 |  | 0 | 3 | 61 | 61 | 1 | 010324506020946930000001 | 0 |  | 0 |  | 220060 | http://www.ecataleg.be/nl/ref/020946/ | http://www.ecataleg.be/fr/ref/020946/ |  | Volle metalen afdekplaat - hoogte 600 mm - 24 modules - met onverliesbare schroeven - scharnieren ref. 209 59 in optie - voor kasten XL³ 800/4000 | Plastron plein métal - hauteur 600 mm - 24 modules - à vis imperdables - pour coffrets et armoires XL³ 800 et XL³ 4000
LEG20121015 | L | 020948 | Afdekpl. DMX³ maat 1/2 L 850 | Plastron DMX³ taille 1/2 L 850 | Afdekpl. DMX³ maat 1/2 L 850 | Plastron DMX³ taille 1/2 L 850 | 88.08 | 1 | Stuk | Pièce |  |  | 1 | 1 | 1 | Legrand 2013-2014 | 209 | G02 | 84 |  |  | 7 |  |  | 8538.9099 |  | 1 | 5.494 |  | 0 |  | 0 |  | 0 | 5 | 85.7 | 63.5 | 1 | 3245060209483 | 0 |  | 0 |  | 220060 | http://www.ecataleg.be/nl/ref/020948/ | http://www.ecataleg.be/fr/ref/020948/ |  | Afdekplaat DMX³ maat 1/2 breedte 850 mm - 36 modules - voor 1 DMX³ of DMX³-I 2500/4000 3P/4P | Plastron DMX³ taille 1/2 Largeur 850 mm - 36 modules - pour 1 DMX³ ou DMX³-I 2500/4000 3P/4P
LEG20121015 | L | 020949 | Afdekplaat - h 200mm - 24 mod. ventil. - kasten XL³ 800/4000 | Plastron d'aération - 24 mod. hauteur 200 mm - XL³ 800/4000 | Afdekplaat - h 200mm - 24 mod. | Plastron d'aération - 24 mod. | 37.02 | 1 | Stuk | Pièce |  |  | 1 | 1 | 10 | Legrand 2013-2014 | 209 | G02 | 16 |  |  | 7 |  |  | 8538.9099 |  | 1 | 1.36 |  | 0 |  | 0 |  | 0 | 2.5 | 61.3 | 20.2 | 1 | 3245060209490 | 10 |  | 0 |  | 220060 | http://www.ecataleg.be/nl/ref/020949/ | http://www.ecataleg.be/fr/ref/020949/ |  | Afdekplaat voor ventilatie - hoogte 200 mm - 24 modules - met schroefbevestiging - bevorderen de natuurlijke ventilatie - voor kasten XL³ 800/4000 | Plastron d'aération - 24 modules - hauteur 200 mm - à vis - facilitent l'aération naturelle - pour coffrets et armoires XL³ 800 et XL³ 4000
LEG20121015 | L | 020950 | Metalen afdekplaat - h 150 mm 36 mod. - kasten XL² 800/4000 | Plastron métal - h150 - 36 mod pour appareils Lexic | Metalen afdekplaat - h 150 mm | Plastron métal - h150 - 36 mod | 23.08 | 1 | Stuk | Pièce |  |  | 1 | 1 | 1 | Legrand 2013-2014 | 203 | G02 | 16 |  |  | 2 |  |  | 8538.9099 |  | 1 | 1.412 |  | 0 |  | 0 |  | 0 | 3 | 86 | 16 | 1 | 010324506020950630000001 | 0 |  | 0 |  | 220060 | http://www.ecataleg.be/nl/ref/020950/ | http://www.ecataleg.be/fr/ref/020950/ |  | Metalen afdekplaat - hoogte 150 mm - voor Lexic apparaten - met onverliesbare schroeven - 36 modules - voor verdeelkasten XL² 800/4000 | Plastron métal - hauteur 150 mm - 36 modules - pour appareils Lexic - à vis imperdables - pour coffrets et armoires XL³ 800
LEG20121015 | L | 020951 | Metalen afdekplaat - h 200 mm 36 mod. - kasten XL³ 800/400 | Plastron métal - h200 - 36 mod app. Lexic/Vistop 160 A/DPX125 | Metalen afdekplaat - h 200 mm | Plastron métal - h200 - 36 mod | 27.71 | 1 | Stuk | Pièce |  |  | 1 | 1 | 1 | Legrand 2013-2014 | 203 | G02 | 16 |  |  | 3 |  |  | 8538.9099 |  | 1 | 1.892 |  | 0 |  | 0 |  | 0 | 3 | 86 | 21 | 1 | 010324506020951330000001 | 0 |  | 0 |  | 220060 | http://www.ecataleg.be/nl/ref/020951/ | http://www.ecataleg.be/fr/ref/020951/ |  | Metalen afdekplaat - hoogte 200 mm - voor Lexic apparaten, Vistop 160 A en DPX 125 - onverliesbare schroeven - 36 mod. - verdeelkasten XL³ 800/400 | Plastron métal - hauteur 200 mm - 36 modules - pour appareils Lexic, Vistop jisqu'à 160 A et DPX125 - à vis imperdables - pour coffrets et armoires XL³ 800
LEG20121015 | L | 020957 | Afdekplaat - 1 DPX-IS 630 36 mod. - kasten XL³ 800/4000 | Plastron métal - hauteur 300mm 36 mod - pour 1 DPX-IS 630 | Afdekplaat - 1 DPX-IS 630 | Plastron métal - hauteur 300mm | 52.55 | 1 | Stuk | Pièce |  |  | 1 | 1 | 1 | Legrand 2013-2014 | 203 | G02 | 16 |  |  | 7 |  |  | 8538.9099 |  | 1 | 2.818 |  | 0 |  | 0 |  | 0 | 3 | 86 | 31 | 1 | 3245060209575 | 0 |  | 0 |  | 220060 | http://www.ecataleg.be/nl/ref/020957/ | http://www.ecataleg.be/fr/ref/020957/ |  | Metalen afdekplaat voor 1 DPX-IS 630 - hoogte 300 mm - 36 modules - met onverliesbare schroeven - voor verdeelkasten XL³ 800/4000 | Plastron métal - hauteur 300 mm - 36 modules - pour 1 DPX-IS 630 - à vis imperdables - pour coffrets et armoires XL³ 800 et XL³ 4000
LEG20121015 | L | 020959 | Set van 2 scharnieren voor afdekplaten met schroeven | Jeu de 2 charnières plastrons à vis - XL³ 800/4000 | Set van 2 scharnieren | Jeu de 2 charnières | 7.917 | 1 | Stuk | Pièce |  |  | 1 | 1 | 40 | Legrand 2013-2014 | 203 | G02 | 16 |  |  | 2 |  |  | 8538.9099 |  | 1 | 0.067 |  | 0 |  | 0 |  | 0 | 4.5 | 8 | 3.5 | 1 | 3245060209599 | 40 | 13245060209596 | 0 |  | 220060 | http://www.ecataleg.be/nl/ref/020959/ | http://www.ecataleg.be/fr/ref/020959/ |  | Set van 2 scharnieren voor afdekplaten met schroeven - voor verdeelkasten XL³ 800 en XL³ 4000 | Jeu de 2 charnières - se fixent sur les plastrons à vis - pour coffrets et armoires XL³ 800 et XL³ 4000
LEG20121015 | L | 020960 | Metalen afdekplaat - h 300 mm 36 mod. - kasten XL³ 800/4000 | Plastron métal - h300 - 36 mod DPX 125/160/250ER/DPX-IS250 | Metalen afdekplaat - h 300 mm | Plastron métal - h300 - 36 mod | 32.69 | 1 | Stuk | Pièce |  |  | 1 | 1 | 1 | Legrand 2013-2014 | 203 | G02 | 16 |  |  | 3 |  |  | 8538.9099 |  | 1 | 2.755 |  | 0 |  | 0 |  | 0 | 3 | 86 | 31 | 1 | 010324506020960530000001 | 0 |  | 0 |  | 220060 | http://www.ecataleg.be/nl/ref/020960/ | http://www.ecataleg.be/fr/ref/020960/ |  | Metalen afdekplaat - hoogte 300 mm - voor DPX 125, 160 en 250 ER en DPX-IS 250 - met onverliesbare schroeven - 36 mod. - verdeelkasten XL³ 800/4000 | Plastron métal - hauteur 300 mm - 36 modules - pour DPX 125, DPX 160, DPX 250 ER et DPX-IS 250 - à vis imperdables - pour coffrets et armoires XL³ 800
LEG20121015 | L | 020962 | Afdekplaat - 1 tot 3 DPX 36 mod. - kasten XL³ 800/4000 | Plastron métal - h 400 - vert. 36 mod - 1/3 DPX + diff. | Afdekplaat - 1 tot 3 DPX | Plastron métal - h 400 - vert. | 42.91 | 1 | Stuk | Pièce |  |  | 1 | 1 | 1 | ** Legrand 2011-2012 | 181 | G02 | 16 |  |  | 3 |  |  | 8538.9099 |  | 1 | 4 |  | 0 |  | 0 |  | 0 | 2.5 | 88.7 | 42 | 1 | 010324506020962930000001 | 0 |  | 0 |  | 220060 | http://www.ecataleg.be/nl/ref/020962/ | http://www.ecataleg.be/fr/ref/020962/ |  | Metalen afdekplaat voor 1 tot 3 DPX met differentieelblok onderaan - hoogte 400 mm - 36 modules - onverliesbare schroeven - verdeelkasten XL³ 800/4000 | Plastron métal - hauteur 400 mm - 36 modules - appareils en position verticale - pour 1 à 3 DPX avec différentiel aval - à vis imperdables - pr XL³ 800/4000
LEG20121015 | L | 020965 | XL³ met.afdekp 3 DPX³ dr.bed schr. - h300mm - vert - 36 mod | XL³ plast.métal 3 DPX³ cd rot à vis - h300mm - vert.- 36 mod | XL³ met.afdekp 3 DPX³ dr.bed | XL³ plast.métal 3 DPX³ cd rot | 50.4 | 1 | Stuk | Pièce |  |  | 1 | 1 | 1 | Legrand 2013-2014 | 205 | G02 | 16 | B |  | 7 |  |  | 8538.9099 |  | 1 | 3.035 |  | 0 |  | 0 |  | 0 | 3 | 86 | 31 | 1 | 0 | 0 |  | 0 |  | 220060 | http://www.ecataleg.be/nl/ref/020965/ | http://www.ecataleg.be/fr/ref/020965/ |  | XL³ - metalen afdekplaten - apparaten in de verticale stand - voor 1 tot 3 DPX³ met directe draaibediening - met onverliesbare schroeven - hoogte 300 mm - 36 modules | XL³ - plastrons métal - appareils en position verticale - Pour 1 à 3 DPX³ avec commande rotative directe - à vis imperdables - hauteur 300 mm - 36 modules
LEG20121015 | L | 020970 | Afdekplaat - 1/3 DPX 250/630 36 mod. - kasten XL³ 800/4000 | Plastron métal - h. 400 mm pour 1/3 DPX 250/630 - à vis | Afdekplaat - 1/3 DPX 250/630 | Plastron métal - h. 400 mm | 49.66 | 1 | Stuk | Pièce |  |  | 1 | 1 | 1 | Legrand 2013-2014 | 204 | G02 | 16 |  |  | 30 |  |  | 8538.9099 |  | 1 | 3.993 |  | 0 |  | 0 |  | 0 | 2.5 | 88.8 | 42 | 1 | 010324506020970430000001 | 0 |  | 0 |  | 220060 | http://www.ecataleg.be/nl/ref/020970/ | http://www.ecataleg.be/fr/ref/020970/ |  | Metalen afdekplaat voor 1tot 3 DPX 250 en DPX 630 - hoogte 400 mm - 36 mod. - onverliesbare schroeven - app. in verticale stand- kasten XL³ 800/4000 | Plastron métal - hauteur 400 mm - 36 modules - appareils en position verticale - pour 1 à 3 DPX 250 et DPX 630 - à vis imperdables - pr XL³ 800 et XL³ 4000
LEG20121015 | L | 020972 | Afdekplaat - 1/3 DPX 250/630 36 mod. - kasten XL³ 800/4000 | Plastron métal - h. 400 mm pour 1/3 DPX 250/630 + diff. | Afdekplaat - 1/3 DPX 250/630 | Plastron métal - h. 400 mm | 54.58 | 1 | Stuk | Pièce |  |  | 1 | 1 | 1 | Legrand 2013-2014 | 204 | G02 | 16 |  |  | 30 |  |  | 8538.9099 |  | 1 | 5.68 |  | 0 |  | 0 |  | 0 | 3 | 86 | 61 | 1 | 3245060209728 | 0 |  | 0 |  | 220060 | http://www.ecataleg.be/nl/ref/020972/ | http://www.ecataleg.be/fr/ref/020972/ |  | Metalen afdekplaat voor 1 tot 3 DPX 250/630 + diff.blok onderaan - h 600 mm - 36 mod. - onverliesb. Schroeven - app. vert. stand - kasten XL³ 800/4000 | Plastron métal - hauteur 400 mm - 36 modules - appareils en position verticale - pour 1 à 3 DPX 250 et DPX 630 avec différentiel - pour XL³ 800 et XL³ 4000
LEG20121015 | L | 020974 | Afdekplaat DPX 250 motorb. bronwisselaar - kast XL³ 4000 | Plastron métal inv. de sources pour 2 DPX 250 a/s com. mot. | Afdekplaat DPX 250 motorb. | Plastron métal inv. de sources | 67.1 | 1 | Stuk | Pièce |  |  | 1 | 1 | 1 | Legrand 2013-2014 | 206 | G02 | 16 |  |  | 4 |  |  | 8538.9099 |  | 1 | 2.832 |  | 0 |  | 0 |  | 0 | 4.5 | 61 | 41 | 1 | 3245060209742 | 0 |  | 0 |  | 220060 | http://www.ecataleg.be/nl/ref/020974/ | http://www.ecataleg.be/fr/ref/020974/ |  | Metalen afdekplaat voor DPX 250 - voor 2 apparaten met of zonder motorbediening - voor bronwisselaar - vaste versie - voor vloerkast XL³ 4000 | Plastron métal pour inverseurs de sources - version fixe - pour 2 DPX 250 avec ou sans commande motorisée - à vis imperdables - pour XL³ 800 et xL³ 4000
LEG20121015 | L | 020976 | Afdekplaat DPX 630 motorb. bronwisselaar - kast XL³ 4000 | Plastron métal inv. de sources pour 2 DPX 630 a/s com. mot. | Afdekplaat DPX 630 motorb. | Plastron métal inv. de sources | 67.1 | 1 | Stuk | Pièce |  |  | 1 | 1 | 1 | Legrand 2013-2014 | 206 | G02 | 16 |  |  | 7 |  |  | 8538.9099 |  | 1 | 2.858 |  | 0 |  | 0 |  | 0 | 4.5 | 61 | 41 | 1 | 010324506020976630000001 | 0 |  | 0 |  | 220060 | http://www.ecataleg.be/nl/ref/020976/ | http://www.ecataleg.be/fr/ref/020976/ |  | Metalen afdekplaat voor DPX 630 - voor 2 apparaten met of zonder motorbediening - voor bronwisselaar - vaste versie - voor vloerkast XL³ 4000 | Plastron métal pour inverseurs de sources - version fixe - pour 2 DPX 630 avec ou sans commande motorisée - à vis imperdables - pour XL³ 800 et xL³ 4000
LEG20121015 | L | 020980 | Afdekplaat - 1 DPX 1600 36 mod. - kasten XL³ 800/4000 | Plastron métal - h. 400 mm pour 1 DPX 1600 - à vis | Afdekplaat - 1 DPX 1600 | Plastron métal - h. 400 mm | 78.26 | 1 | Stuk | Pièce |  |  | 1 | 1 | 1 | Legrand 2013-2014 | 204 | G02 | 16 |  |  | 7 |  |  | 8538.9099 |  | 1 | 4.009 |  | 0 |  | 0 |  | 0 | 3.5 | 86 | 41.5 | 1 | 3245060209803 | 0 |  | 0 |  | 220060 | http://www.ecataleg.be/nl/ref/020980/ | http://www.ecataleg.be/fr/ref/020980/ |  | Metalen afdekplaat voor 1 DPX 1600 - hoogte 400 mm - 36 mod. - met onverliesbare schroeven - apparaten in verticale stand - voor kasten XL³ 800/4000 | Plastron métal - hauteur 400 mm - 36 modules - appareils en position verticale - pour 1 DPX 1600 - à vis imperdables - pour coffrets XL³ 800 et XL³ 4000
LEG20121015 | L | 020984 | Afdekplaat - 1 DPX 1600 36 mod. - kasten XL³ 800/4000 | Plastron métal - h. 400 mm pour 1 DPX 1600 - à vis | Afdekplaat - 1 DPX 1600 | Plastron métal - h. 400 mm | 75.32 | 1 | Stuk | Pièce |  |  | 1 | 1 | 1 | Legrand 2013-2014 | 204 | G02 | 16 |  |  | 7 |  |  | 8538.9099 |  | 1 | 3.982 |  | 0 |  | 0 |  | 0 | 3.5 | 86 | 41.5 | 1 | 3245060209841 | 0 |  | 0 |  | 220060 | http://www.ecataleg.be/nl/ref/020984/ | http://www.ecataleg.be/fr/ref/020984/ |  | Metalen afdekplaat voor 1 DPX 1600 - hoogte 400 mm - 36 mod. - met onverliesbare schroeven - apparaten in horizontale stand - kasten XL³ 800/4000 | Plastron métal - hauteur 400 mm - 36 modules - appareils en position horizontale - pour 1 DPX 1600 - à vis imperdables - pour coffrets XL³ 800 et XL³ 4000
LEG20121015 | L | 020986 | Afdekplaat 2 DPX 1600 bronwisselaar - kast XL³ 4000 | Plastron métal - h 800 mm pour 2 DPX 1600 - XL³ 4000 | Afdekplaat 2 DPX 1600 | Plastron métal - h 800 mm | 84.43 | 1 | Stuk | Pièce |  |  | 1 | 1 | 1 | Legrand 2013-2014 | 208 | G02 | 16 |  |  | 7 |  |  | 8538.9099 |  | 1 | 5.683 |  | 0 |  | 0 |  | 0 | 9.3 | 62.1 | 42 | 1 | 3245060209865 | 0 |  | 0 |  | 220060 | http://www.ecataleg.be/nl/ref/020986/ | http://www.ecataleg.be/fr/ref/020986/ |  | Metalen afdekplaat voor 2 DPX 1600 - versie bronwisselaar - met onverliesbare schroeven - voor vaste versie - voor samenstelbare vloerkast XL³ 4000 | Plastron métal pour inverseurs de source - hauteur 800 mm - à vis imperdables - pour 2 DPX 1600 version fixe - pour coffrets et armoires XL³ 4000
LEG20121015 | L | 020987 | Afdekplaat 2 DPX 1600 motorb. bronwisselaar - kast XL³ 4000 | Plastron métal - h 800 mm pour 2 DPX 1600 + com. mot. | Afdekplaat 2 DPX 1600 motorb. | Plastron métal - h 800 mm | 84.43 | 1 | Stuk | Pièce |  |  | 1 | 1 | 1 | Legrand 2013-2014 | 208 | G02 | 16 |  |  | 7 |  |  | 8538.9099 |  | 1 | 5.376 |  | 0 |  | 0 |  | 0 | 4.5 | 61.5 | 41.5 | 1 | 010324506020987230000001 | 0 |  | 0 |  | 220060 | http://www.ecataleg.be/nl/ref/020987/ | http://www.ecataleg.be/fr/ref/020987/ |  | Metalen afdekplaat voor 2 DPX 1600 met motorbediening - versie bronwisselaar - met onverliesbare schroeven - voor vaste versie - voor vloerkast XL³ 4000 | Plastron métal pour inverseurs de source - hauteur 800 mm - à vis imperdables - pour 2 DPX 1600 version fixe avec commande motorisée - pr XL³ 4000
LEG20121015 | L | 020989 | Bordverlichting XL³ 800/4000 Afdekplaat - fluo met detector | Kit éclairage de tableau pour coffrets XL³ 800/4000 | Bordverlichting XL³ 800/4000 | Kit éclairage de tableau | 147.6 | 1 | Stuk | Pièce |  |  | 1 | 1 | 1 | Legrand 2013-2014 | 210 | G02 | 16 |  |  | 2 |  |  | 8538.9099 |  | 1 | 1.357 |  | 0 | 05.50 | 1 | 05.01 | 1 | 8 | 63 | 11.5 | 1 | 010324506020989630000001 | 0 |  | 0 |  | 220060 | http://www.ecataleg.be/nl/ref/020989/ | http://www.ecataleg.be/fr/ref/020989/ |  | Kit voor bordverlichting verdeelkasten XL³ 800 en XL³ 4000 - afdekplaat met schroeven en bevestigingen - fluolamp met detector - afdekplaat met h 100 mm | Kit éclairage de tableau pour coffrets XL³ 800 et XL³ 4000 métal, comprenant le fluo, les fixations et le plastron à vis métal - hauteur du plastron 100 mm
LEG20121015 | L | 020990 | Afdekplaat - h 50mm - 36 mod. schroev. - kasten XL³ 800/4000 | Plastron plein métal - h 50 mm 36 modules - à vis imperdables | Afdekplaat - h 50mm - 36 mod. | Plastron plein métal - h 50 mm | 14.64 | 1 | Stuk | Pièce |  |  | 1 | 1 | 1 | Legrand 2013-2014 | 209 | G02 | 16 |  |  | 2 |  |  | 8538.1000 |  | 1 | 0.747 |  | 0 |  | 0 |  | 0 | 5 | 86 | 6 | 1 | 010324506020990230000001 | 0 |  | 0 |  | 220060 | http://www.ecataleg.be/nl/ref/020990/ | http://www.ecataleg.be/fr/ref/020990/ |  | Volle metalen afdekplaat - hoogte 50 mm - 36 modules - met onverliesbare schroeven - scharnieren ref. 209 59 in optie - voor kasten XL³ 800/4000 | Plastron plein métal - hauteur 50 mm - 36 modules - à vis imperdables - pour coffrets et armoires XL³ 800 et XL³ 4000
LEG20121015 | L | 020991 | Afdekplaat - h 100mm - 36 mod. schroev. - kasten XL³ 800/4000 | Plastron plein métal - h 100mm 36 modules - à vis imperdables | Afdekplaat - h 100mm - 36 mod. | Plastron plein métal - h 100mm | 19.23 | 1 | Stuk | Pièce |  |  | 1 | 1 | 1 | Legrand 2013-2014 | 209 | G02 | 16 |  |  | 2 |  |  | 8538.1000 |  | 1 | 1.218 |  | 0 |  | 0 |  | 0 | 5 | 86 | 11 | 1 | 010324506020991930000001 | 0 |  | 0 |  | 220060 | http://www.ecataleg.be/nl/ref/020991/ | http://www.ecataleg.be/fr/ref/020991/ |  | Volle metalen afdekplaat - hoogte 100 mm - 36 modules - met onverliesbare schroeven - scharnieren ref. 209 59 in optie - voor kasten XL³ 800/4000 | Plastron plein métal - hauteur 100 mm - 36 modules - à vis imperdables - pour coffrets et armoires XL³ 800 et XL³ 4000
LEG20121015 | L | 020992 | Afdekplaat - h 150mm - 36 mod. schroev. - kasten XL³ 800/4000 | Plastron plein métal - h 150mm 36 modules - à vis imperdables | Afdekplaat - h 150mm - 36 mod. | Plastron plein métal - h 150mm | 20.78 | 1 | Stuk | Pièce |  |  | 1 | 1 | 1 | Legrand 2013-2014 | 209 | G02 | 16 |  |  | 2 |  |  | 8538.1000 |  | 1 | 1.707 |  | 0 |  | 0 |  | 0 | 3 | 86 | 16 | 1 | 010324506020992630000001 | 0 |  | 0 |  | 220060 | http://www.ecataleg.be/nl/ref/020992/ | http://www.ecataleg.be/fr/ref/020992/ |  | Volle metalen afdekplaat - hoogte 150 mm - 36 modules - met onverliesbare schroeven - scharnieren ref. 209 59 in optie - voor kasten XL³ 800/4000 | Plastron plein métal - hauteur 150 mm - 36 modules - à vis imperdables - pour coffrets et armoires XL³ 800 et XL³ 4000
LEG20121015 | L | 020993 | Afdekplaat - h 200mm - 36 mod. schroev. - kasten XL³ 800/4000 | Plastron plein métal - h 200mm 36 modules - à vis imperdables | Afdekplaat - h 200mm - 36 mod. | Plastron plein métal - h 200mm | 24.27 | 1 | Stuk | Pièce |  |  | 1 | 1 | 1 | Legrand 2013-2014 | 209 | G02 | 16 |  |  | 2 |  |  | 8538.1000 |  | 1 | 2.048 |  | 0 |  | 0 |  | 0 | 3 | 86 | 21 | 1 | 010324506020993330000001 | 0 |  | 0 |  | 220060 | http://www.ecataleg.be/nl/ref/020993/ | http://www.ecataleg.be/fr/ref/020993/ |  | Volle metalen afdekplaat - hoogte 200 mm - 36 modules - met onverliesbare schroeven - scharnieren ref. 209 59 in optie - voor kasten XL³ 800/4000 | Plastron plein métal - hauteur 200 mm - 36 modules - à vis imperdables - pour coffrets et armoires XL³ 800 et XL³ 4000
LEG20121015 | L | 020994 | Afdekplaat - h 300mm - 36 mod. schroev. - kasten XL³ 800/4000 | Plastron plein métal - h 300mm 36 modules - à vis imperdables | Afdekplaat - h 300mm - 36 mod. | Plastron plein métal - h 300mm | 33.34 | 1 | Stuk | Pièce |  |  | 1 | 1 | 1 | Legrand 2013-2014 | 209 | G02 | 16 |  |  | 4 |  |  | 8538.1000 |  | 1 | 3.067 |  | 0 |  | 0 |  | 0 | 3 | 86 | 31 | 1 | 010324506020994030000001 | 0 |  | 0 |  | 220060 | http://www.ecataleg.be/nl/ref/020994/ | http://www.ecataleg.be/fr/ref/020994/ |  | Volle metalen afdekplaat - hoogte 300 mm - 36 modules - met onverliesbare schroeven - scharnieren ref. 209 59 in optie - voor kasten XL³ 800/4000 | Plastron plein métal - hauteur 300 mm - 36 modules - à vis imperdables - pour coffrets et armoires XL³ 800 et XL³ 4000
LEG20121015 | L | 020995 | Afdekplaat - h 400mm - 36 mod. schroev. - kasten XL³ 800/4000 | Plastron plein métal - h 400mm 36 modules - à vis imperdables | Afdekplaat - h 400mm - 36 mod. | Plastron plein métal - h 400mm | 42.55 | 1 | Stuk | Pièce |  |  | 1 | 1 | 1 | Legrand 2013-2014 | 209 | G02 | 16 |  |  | 3 |  |  | 8538.1000 |  | 1 | 3.997 |  | 0 |  | 0 |  | 0 | 2.5 | 88.7 | 42 | 1 | 010324506020995730000001 | 0 |  | 0 |  | 220060 | http://www.ecataleg.be/nl/ref/020995/ | http://www.ecataleg.be/fr/ref/020995/ |  | Volle metale afdekplaat - hoogte 400 mm - 36 modules - met onverliesbare schroeven - scharnieren ref. 209 59 in optie - voor kasten XL³ 800/4000 | Plastron plein métal - hauteur 400 mm - 36 modules - à vis imperdables - pour coffrets et armoires XL³ 800 et XL³ 4000
LEG20121015 | L | 020996 | Afdekplaat - h 600mm - 36 mod. schroev. - kasten XL³ 800/4000 | Plastron plein métal - h 600mm 36 modules - à vis imperdables | Afdekplaat - h 600mm - 36 mod. | Plastron plein métal - h 600mm | 55.46 | 1 | Stuk | Pièce |  |  | 1 | 1 | 1 | Legrand 2013-2014 | 209 | G02 | 16 |  |  | 30 |  |  | 8538.1000 |  | 1 | 5.847 |  | 0 |  | 0 |  | 0 | 2.5 | 88.7 | 62.5 | 1 | 010324506020996430000001 | 0 |  | 0 |  | 220060 | http://www.ecataleg.be/nl/ref/020996/ | http://www.ecataleg.be/fr/ref/020996/ |  | Volle metalen afdekplaat - hoogte 600 mm - 36 modules - met onverliesbare schroeven - scharnieren ref. 209 59 in optie - voor kasten XL³ 800/4000 | Plastron plein métal - hauteur 600 mm - 36 modules - à vis imperdables - pour coffrets et armoires XL³ 800 et XL³ 4000
LEG20121015 | L | 020999 | Afdekplaat - h 200mm - 36 mod. vent. - kasten XL³ 800/4000 | Plastron d'aération - 36 mod. hauteur 200 mm - XL³ 800/4000 | Afdekplaat - h 200mm - 36 mod. | Plastron d'aération - 36 mod. | 47.54 | 1 | Stuk | Pièce |  |  | 1 | 1 | 1 | Legrand 2013-2014 | 209 | G02 | 16 |  |  | 7 |  |  | 8538.1000 |  | 1 | 2.054 |  | 0 |  | 0 |  | 0 | 3 | 86 | 21 | 1 | 3245060209995 | 0 |  | 0 |  | 220060 | http://www.ecataleg.be/nl/ref/020999/ | http://www.ecataleg.be/fr/ref/020999/ |  | Afdekplaat voor ventilatie - hoogte 200 mm - 36 modules - met schroefbevestiging - bevorderen de natuurlijke ventilatie - voor kasten XL³ 800/4000 | Plastron d'aération - 36 modules - hauteur 200 mm - à vis - facilitent l'aération naturelle - pour coffrets et armoires XL³ 800 et xL³ 4000
LEG20121015 | L | 021100 | XL³ plaat DPX /-IS 1600 v.ansl vast - vert. - 24 mod | XL³ plat. DPX /-IS 1600 pr av fixe - vert. - 24 mod | XL³ plaat DPX /-IS 1600 v.ansl | XL³ plat. DPX /-IS 1600 pr av | 85.2 | 1 | Stuk | Pièce |  |  | 1 | 1 | 1 | Legrand 2013-2014 | 208 | G02 | 16 | B |  | 7 |  |  | 8538.9099 |  | 1 | 4.414 |  | 0 |  | 0 |  | 0 | 4.6 | 62.2 | 35 | 1 | 0 | 0 |  | 0 |  | 220060 | http://www.ecataleg.be/nl/ref/021100/ | http://www.ecataleg.be/fr/ref/021100/ |  | XL³ - platen voor DPX in vaste versie met vooraansluiting - apparaten in de horizontale of verticale stand - voor 1 DPX-IS 1600 of 1 DPX 1600 met vooraansluitingen - 24 modules | XL³ - platine fixe - appareils en position verticale - pour 1 DPX-IS 1600 ou 1 DPX 1600 prises avant - 24 modules
LEG20121015 | L | 021102 | XL³ plaat DPX /-IS 1600 v.ansl vast - vert/horz - 36 mod | XL³ plat. DPX /-IS 1600 pr av fixe - vert/horz - 36 mod | XL³ plaat DPX /-IS 1600 v.ansl | XL³ plat. DPX /-IS 1600 pr av | 91.8 | 1 | Stuk | Pièce |  |  | 1 | 1 | 1 | Legrand 2013-2014 | 208 | G02 | 16 | B |  | 7 |  |  | 8538.9099 |  | 1 | 8.549 |  | 0 |  | 0 |  | 0 | 3.7 | 87.5 | 41 | 1 | 0 | 0 |  | 0 |  | 220060 | http://www.ecataleg.be/nl/ref/021102/ | http://www.ecataleg.be/fr/ref/021102/ |  | XL³ - platen voor DPX in vaste versie met vooraansluiting - apparaten in de horizontale of verticale stand - voor 1 DPX-IS 1600 of 1 DPX 1600 met vooraansluitingen - 36 modules | XL³ - platine fixe - appareils en position verticale ou horizontale - pour 1 DPX-IS 1600 ou 1 DPX 1600 prises avant - 36 modules
LEG20121015 | L | 021103 | XL³ plaat DPX /-IS 1600 v.ansl regelb. - vert. - 36 mod | XL³ plat. DPX /-IS 1600 pr arr régl. - vert. - 36 mod | XL³ plaat DPX /-IS 1600 v.ansl | XL³ plat. DPX /-IS 1600 pr arr | 129.6 | 1 | Stuk | Pièce |  |  | 1 | 1 | 1 | Legrand 2013-2014 | 208 | G02 | 16 | B |  | 7 |  |  | 8538.9099 |  | 1 | 6.355 |  | 0 |  | 0 |  | 0 | 9.7 | 82.5 | 40.5 | 1 | 0 | 0 |  | 0 |  | 220060 | http://www.ecataleg.be/nl/ref/021103/ | http://www.ecataleg.be/fr/ref/021103/ |  | XL³ - bevestiging van apparaten vaste versie - apparaten in verticale stand - voor 1 DPX-IS 1600 of 1 DPX 1600 achteraansluiting - 36 modules | XL³ - platine réglables - appareils en position verticale - pour 1 DPX-IS 1600 ou 1 DPX 1600 prises arrière - 36 modules
LEG20121015 | L | 021104 | XL³ plaat DPX /-IS 1600 v.ansl regelb. - vert. - 24 mod | XL³ plat. DPX /-IS 1600 pr av régl. - vert. - 24 mod | XL³ plaat DPX /-IS 1600 v.ansl | XL³ plat. DPX /-IS 1600 pr av | 129.6 | 1 | Stuk | Pièce |  |  | 1 | 1 | 1 | Legrand 2013-2014 | 208 | G02 | 16 | B |  | 7 |  |  | 8538.9099 |  | 1 | 5.215 |  | 0 |  | 0 |  | 0 | 9.5 | 61 | 56.8 | 1 | 0 | 0 |  | 0 |  | 220060 | http://www.ecataleg.be/nl/ref/021104/ | http://www.ecataleg.be/fr/ref/021104/ |  | XL³ - bevestiging van apparaten vaste versie - apparaten in verticale stand - voor 1 DPX 1600 vooraansluiting - 24 modules | XL³ - platine réglables - appareils en position verticale - pour 1 DPX 1600 - 24 modules
LEG20121015 | L | 021105 | XL³ bev.loskop. DPX1600 v.ansl regelb.plaat - vert. - 24 mod | XL³ fixa débr. 1 DPX1600 pr av plat.régl - vert. - 24 mod | XL³ bev.loskop. DPX1600 v.ansl | XL³ fixa débr. 1 DPX1600 pr av | 143.4 | 1 | Stuk | Pièce |  |  | 1 | 1 | 1 | Legrand 2013-2014 | 208 | G02 | 16 | B |  | 7 |  |  | 8538.9099 |  | 1 | 6.971 |  | 0 |  | 0 |  | 0 | 9.7 | 60.5 | 57.5 | 1 | 0 | 0 |  | 0 |  | 220060 | http://www.ecataleg.be/nl/ref/021105/ | http://www.ecataleg.be/fr/ref/021105/ |  | XL³ - bevestiging DPX loskoppelbare versie, voor- of achteraansluiting - apparaten in verticale stand - regelbare bevestigingsplaten voor 1 DPX 1600 - hoogte 400 mm - 24 modules | XL³ - Fixation des DPX version débrochable prises avant ou arrière - appareil en position verticale - platines réglables pour 1 DPX 1600 hauteur 400mm - 24 modules
LEG20121015 | L | 021106 | XL³ plaat DPX /-IS 1600 a.ansl h400mm - vert. - 24 mod | XL³ plat.1 DPX /-IS 1600 pr ar h400mm - vert. - 24 mod | XL³ plaat DPX /-IS 1600 a.ansl | XL³ plat.1 DPX /-IS 1600 pr ar | 108 | 1 | Stuk | Pièce |  |  | 1 | 1 | 1 | Legrand 2013-2014 | 208 | G02 | 16 | B |  | 7 |  |  | 8538.9099 |  | 1 | 4.737 |  | 0 |  | 0 |  | 0 | 8.7 | 56.5 | 39.5 | 1 | 0 | 0 |  | 0 |  | 220060 | http://www.ecataleg.be/nl/ref/021106/ | http://www.ecataleg.be/fr/ref/021106/ |  | XL³ - bevestiging van apparaten vaste versie - apparaten in verticale stand - voor 1 DPX-IS 1600 of 1 DPX 1600 achteraansluiting - 24 modules | XL³ - platine réglables - appareils en position verticale - pour 1 DPX-IS 1600 ou 1 DPX 1600 prises arrière - hauteur 400mm- 24 modules
LEG20121015 | L | 021110 | XL³ afdekpl met. DPX1600 kwart h400mm - vert. - 24 mod | XL³ plast.métal DPX1600 1/4t h400mm - vert. - 24 mod | XL³ afdekpl met. DPX1600 kwart | XL³ plast.métal DPX1600 1/4t | 49.56 | 1 | Stuk | Pièce |  |  | 1 | 1 | 1 | Legrand 2013-2014 | 208 | G02 | 16 | B |  | 7 |  |  | 8538.9099 |  | 1 | 2.919 |  | 0 |  | 0 |  | 0 | 4.5 | 61 | 41 | 1 | 0 | 0 |  | 0 |  | 220060 | http://www.ecataleg.be/nl/ref/021110/ | http://www.ecataleg.be/fr/ref/021110/ |  | XL³ - metalen afdekplaten voor apparaten in verticale stand - voor DPX 1600 alleen - kwartslagsluiting - hoogte 400 mm - 24 modules | XL³ - plastrons métal pour appareils en position verticale - pour DPX 1600 seul - 1/4 de tour - hauteur 400mm - 24 modules
LEG20121015 | L | 021111 | XL³ afdekpl met. DPX1600 schr h400mm - vert. - 24 mod | XL³ plast.métal DPX1600 à vis h400mm - vert. - 24 mod | XL³ afdekpl met. DPX1600 schr | XL³ plast.métal DPX1600 à vis | 49.86 | 1 | Stuk | Pièce |  |  | 1 | 1 | 1 | Legrand 2013-2014 | 208 | G02 | 16 | B |  | 7 |  |  | 8538.9099 |  | 1 | 2.84 |  | 0 |  | 0 |  | 0 | 4.5 | 61 | 41 | 1 | 0 | 0 |  | 0 |  | 220060 | http://www.ecataleg.be/nl/ref/021111/ | http://www.ecataleg.be/fr/ref/021111/ |  | XL³ - metalen afdekplaten voor apparaten in verticale stand - voor DPX 1600 alleen - met onverliesbare schroeven - hoogte 400 mm - 24 modules | XL³ - plastrons métal pour appareils en position verticale - pour DPX 1600 seul - à vis imperdables - hauteur 400mm - 24 modules
LEG20121015 | L | 021112 | XL³ afdekpl met. DPX1600 schr h400mm - vert. - 36 mod | XL³ plast.métal DPX1600 à vis h400mm - vert. - 36 mod | XL³ afdekpl met. DPX1600 schr | XL³ plast.métal DPX1600 à vis | 74.4 | 1 | Stuk | Pièce |  |  | 1 | 1 | 1 | Legrand 2013-2014 | 208 | G02 | 16 | B |  | 7 |  |  | 8538.9099 |  | 1 | 3.89 |  | 0 |  | 0 |  | 0 | 3.5 | 86 | 41.5 | 1 | 0 | 0 |  | 0 |  | 220060 | http://www.ecataleg.be/nl/ref/021112/ | http://www.ecataleg.be/fr/ref/021112/ |  | XL³ - metalen afdekplaten voor apparaten in verticale stand - voor DPX 1600 alleen - met onverliesbare schroeven - hoogte 400 mm - 36 modules | XL³ - plastrons métal pour appareils en position verticale - pour DPX 1600 seul - à vis imperdables - hauteur 400mm - 36 modules
LEG20121015 | L | 021113 | XL³ afdekpl. met DPX /-IS 1600 h400mm - vert. - 24 mod | XL³ plast.métal DPX-IS 1600 h400mm - vert. - 24 mod | XL³ afdekpl. met DPX /-IS 1600 | XL³ plast.métal DPX-IS 1600 | 70.8 | 1 | Stuk | Pièce |  |  | 1 | 1 | 1 | Legrand 2013-2014 | 208 | G02 | 16 | B |  | 7 |  |  | 8538.9099 |  | 1 | 3.32 |  | 0 |  | 0 |  | 0 | 3 | 61 | 41 | 1 | 0 | 0 |  | 0 |  | 220060 | http://www.ecataleg.be/nl/ref/021113/ | http://www.ecataleg.be/fr/ref/021113/ |  | XL³ - metalen afdekplaten voor apparaten in verticale stand - Voor 1 DPX 1600 met gemotoriseerde of draaibediening - Voor 1 DPX-IS 1600 verticaal met onverliesbare schroeven - hoogte 400 mm - 24 modules | XL³ - plastrons métal pour appareils en position verticale - pour 1 DPX-IS 1600 vertical avec commande rotative ou motorisée - à vis imperdables - hauteur 400mm - 24 modules
LEG20121015 | L | 021114 | XL³ afdekpl. met DPX 1600 h400mm - vert. - 24 mod | XL³ plast.métal DPX 1600 h400mm - vert. - 24 mod | XL³ afdekpl. met DPX 1600 | XL³ plast.métal DPX 1600 | 49.74 | 1 | Stuk | Pièce |  |  | 1 | 1 | 1 | Legrand 2013-2014 | 208 | G02 | 16 | B |  | 7 |  |  | 8538.9099 |  | 1 | 2.784 |  | 0 |  | 0 |  | 0 | 2.5 | 61.5 | 47 | 1 | 0 | 0 |  | 0 |  | 220060 | http://www.ecataleg.be/nl/ref/021114/ | http://www.ecataleg.be/fr/ref/021114/ |  | XL³ - metalen afdekplaten voor apparaten in verticale stand - Voor 1 DPX 1600 met gemotoriseerde of draaibediening - met onverliesbare schroeven - hoogte 400 mm - 24 modules | XL³ - plastrons métal pour appareils en position verticale - pour 1 DPX 1600 avec commande rotative ou motorisée - à vis imperdables - hauteur 400mm - 24 modules
LEG20121015 | L | 021115 | XL³ afdekpl. met DPX 1600 loskop - h600mm - vert. 24mod | XL³ plast.métal DPX 1600 débr. - h600mm - vert. - 24mod | XL³ afdekpl. met DPX 1600 | XL³ plast.métal DPX 1600 | 84.6 | 1 | Stuk | Pièce |  |  | 1 | 1 | 1 | Legrand 2013-2014 | 208 | G02 | 16 | B |  | 7 |  |  | 8538.9099 |  | 1 | 3.952 |  | 0 |  | 0 |  | 0 | 4.8 | 62 | 61 | 1 | 0 | 0 |  | 0 |  | 220060 | http://www.ecataleg.be/nl/ref/021115/ | http://www.ecataleg.be/fr/ref/021115/ |  | XL³ - metalen afdekplaten voor loskoppelbare versie - met scharnieren en slot - in verticale stand - voor 1 DPX 1600 - hoogte 600 mm - 24 modules | XL³ - plastrons métal pour version débrochables - plastrons à charnières et serrure - appareils en position verticale - pour 1 DPX 1600 - hauteur 600mm - 24 modules
LEG20121015 | L | 021116 | XL³ afdekp met DPX 1600 dr.bed loskop - h600mm - vert. 24mod | XL³ plas.métal DPX1600 cde mot débr. - h600mm - vert. - 24mod | XL³ afdekp met DPX 1600 dr.bed | XL³ plas.métal DPX1600 cde mot | 90.6 | 1 | Stuk | Pièce |  |  | 1 | 1 | 1 | Legrand 2013-2014 | 208 | G02 | 16 | B |  | 7 |  |  | 8538.9099 |  | 1 | 3.98 |  | 0 |  | 0 |  | 0 | 4.8 | 62 | 61 | 1 | 0 | 0 |  | 0 |  | 220060 | http://www.ecataleg.be/nl/ref/021116/ | http://www.ecataleg.be/fr/ref/021116/ |  | XL³ - metalen afdekplaten voor loskoppelbare versie - met scharnieren en slot - in verticale stand - voor 1 DPX 1600 met draai- of gemotoriseerde bediening - hoogte 600 mm - 24 modules | XL³ - plastrons métal pour version débrochables - plastrons à charnières et serrure - appareils en position verticale - pour 1 DPX 1600 avec commandes motorisées ou rotative - hauteur 600mm- 24 modules
LEG20121015 | L | 021202 | Afdekplaat DPX 250 motorb. vert. stand - kast XL³ 4000 | Plastron métal - app. débr. pour 1 DPX 250 + com. mot. | Afdekplaat DPX 250 motorb. | Plastron métal - app. débr. | 52.82 | 1 | Stuk | Pièce |  |  | 1 | 1 | 1 | Legrand 2013-2014 | 206 | G02 | 16 |  |  | 7 |  |  | 8538.9099 |  | 1 | 2.894 |  | 0 |  | 0 |  | 0 | 4.5 | 61 | 41 | 1 | 3245060212025 | 0 |  | 0 |  | 220060 | http://www.ecataleg.be/nl/ref/021202/ | http://www.ecataleg.be/fr/ref/021202/ |  | Metalen afdekplaat voor DPX 250 met motorbediening - apparaten in verticale stand - voor loskoppelbare apparaten - voor vloerkast XL³ 4000 | Plastron métal pour appareils débrochables - en position verticale - pour 1 DPX 250 avec commande motorisée - pour XL³ 800 et XL³ 4000
LEG20121015 | L | 021203 | Afdekplaat DPX 250 motorb. vert. stand - kast XL³ 4000 | Plastron métal - débr. pour 1 DPX 250 + d + com.mot. | Afdekplaat DPX 250 motorb. | Plastron métal - débr. | 56.8 | 1 | Stuk | Pièce |  |  | 1 | 1 | 1 | Legrand 2013-2014 | 206 | G02 | 16 |  |  | 7 |  |  | 8538.9099 |  | 1 | 4.188 |  | 0 |  | 0 |  | 0 | 4.8 | 62 | 61 | 1 | 3245060212032 | 0 |  | 0 |  | 220060 | http://www.ecataleg.be/nl/ref/021203/ | http://www.ecataleg.be/fr/ref/021203/ |  | Metalen afdekplaat voor DPX 250 met diff.blok met motorbediening - apparaten in verticale stand - voor loskoppelbare apparaten - voor vloerkast XL³ 4000 | Plastron métal pour appareils débrochables - en position verticale - pour 1 DPX 250 avec différentiel avec commande motorisée - pour XL³ 800 et XL³ 4000
LEG20121015 | L | 021204 | Afdekplaat DPX 630 motorb. vert. stand - kast XL³ 4000 | Plastron métal - app. débr. pour 1 DPX 630 + com. mot. | Afdekplaat DPX 630 motorb. | Plastron métal - app. débr. | 52.82 | 1 | Stuk | Pièce |  |  | 1 | 1 | 1 | Legrand 2013-2014 | 206 | G02 | 16 |  |  | 7 |  |  | 8538.9099 |  | 1 | 2.78 |  | 0 |  | 0 |  | 0 | 4.5 | 61 | 41 | 1 | 3245060212049 | 0 |  | 0 |  | 220060 | http://www.ecataleg.be/nl/ref/021204/ | http://www.ecataleg.be/fr/ref/021204/ |  | Metalen afdekplaat voor DPX 630 met motorbediening - voor apparaat in verticale stand - loskoppelbaar apparaat - voor samenstelbare vloerkast XL³ 4000 | Plastron métal pour appareils débrochables - en position verticale - pour 1 DPX 630 avec commande motorisée - pour XL³ 800 et XL³ 4000
LEG20121015 | L | 021205 | Afdekplaat DPX 630 motorb. vert. stand - kast XL³ 4000 | Plastron métal - débrochables pour 1 DPX 630 + diff. com.mot | Afdekplaat DPX 630 motorb. | Plastron métal - débrochables | 55.98 | 1 | Stuk | Pièce |  |  | 1 | 1 | 1 | Legrand 2013-2014 | 206 | G02 | 16 |  |  | 7 |  |  | 8538.9099 |  | 1 | 4.126 |  | 0 |  | 0 |  | 0 | 4.8 | 62 | 61 | 1 | 3245060212056 | 0 |  | 0 |  | 220060 | http://www.ecataleg.be/nl/ref/021205/ | http://www.ecataleg.be/fr/ref/021205/ |  | Metalen afdekplaat voor DPX 630 met diff.blok met motorbediening - apparaten in verticale stand - voor loskoppelbare apparaten - voor vloerkast XL³ 4000 | Plastron métal pour appareils débrochables - en poition verticale - pour 1 DPX 630 avec différentiel avec commande motorisée - pr XL³ 800 et XL³ 4000
LEG20121015 | L | 021206 | Afdekplaat - hoogte 300 mm DPX 250 motorb. - XL-Part 1600 | Plastron métal - hauteur 300mm pour DPX 250 com. motorisée | Afdekplaat - hoogte 300 mm | Plastron métal - hauteur 300mm | 53.59 | 1 | Stuk | Pièce |  |  | 1 | 1 | 1 | ** Legrand 2011-2012 | 129 | G02 | 16 |  |  | 7 |  |  | 8538.9099 |  | 1 | 1.883 |  | 0 |  | 0 |  | 0 | 3 | 61.5 | 31.5 | 1 | 3245060212063 | 0 |  | 0 |  | 220060 | http://www.ecataleg.be/nl/ref/021206/ | http://www.ecataleg.be/fr/ref/021206/ |  | Afdekplaat in metaal met scharnieren en sloten - hoogte 300 mm - voor DPX 250 met motorbediening - voor loskoppelbare DPX - voor XL-Part 1600 | Plastron métal - hauteur 300 mm - pour DPX 250 avec commande motorisée - version débrochable - pour système de distrbution XL-Part 1600
LEG20121015 | L | 021207 | Afdekplaat - hoogte 300 mm DPX 630 motorb. - XL-Part 1600 | Platsron métal - hauteur 300mm pour DPX 630 com. motorisée | Afdekplaat - hoogte 300 mm | Platsron métal - hauteur 300mm | 52.82 | 1 | Stuk | Pièce |  |  | 1 | 1 | 1 | ** Legrand 2011-2012 | 129 | G02 | 16 |  |  | 7 |  |  | 8538.9099 |  | 1 | 1.669 |  | 0 |  | 0 |  | 0 | 3 | 61.5 | 31.5 | 1 | 3245060212070 | 0 |  | 0 |  | 220060 | http://www.ecataleg.be/nl/ref/021207/ | http://www.ecataleg.be/fr/ref/021207/ |  | Afdekplaat in metaal met scharnieren en sloten - hoogte 300 mm - voor DPX 630 met motorbediening - voor loskoppelbare DPX - voor XL-Part 1600 | Platsron métal - hauteur 300 mm - pour DPX 630 avec commande motorisée - version débrochable - pour système de distrbution XL-Part 1600
LEG20121015 | L | 021208 | XL³ afdekp met. 3 DPX³ dr.bed h400mm - vert. - 24mod | XL³ plast.métal 3DPX³ cde rot h400mm - vert. - 24mod | XL³ afdekp met. 3 DPX³ dr.bed | XL³ plast.métal 3DPX³ cde rot | 88.2 | 1 | Stuk | Pièce |  |  | 1 | 1 | 1 | Legrand 2013-2014 | 205 | G02 | 16 | B |  | 7 |  |  | 8538.9099 |  | 1 | 2.973 |  | 0 |  | 0 |  | 0 | 4.5 | 61 | 41 | 1 | 0 | 0 |  | 0 |  | 220060 | http://www.ecataleg.be/nl/ref/021208/ | http://www.ecataleg.be/fr/ref/021208/ |  | XL³ - metalen afdekplaten - apparaten in de verticale stand - voor 1 tot 3 DPX³ met directe draaibediening - met scharnieren en slot - hoogte 400 mm - 24 modules | XL³ - plastrons métal - appareils en position verticale - pour 1 à 3 DPX³ avec commande rotative directe - à charnières et serrure - hauteur 400mm - 24 modules
LEG20121015 | L | 021210 | Afdekpl. - DPX 125/160/250 ER voor vloerkast XL³ 4000 | Plastron métal - h 300 mm pour 1/3 DPX 125/160/250 ER | Afdekpl. - DPX 125/160/250 ER | Plastron métal - h 300 mm | 42.29 | 1 | Stuk | Pièce |  |  | 1 | 1 | 1 | ** Legrand 2011-2012 | 181 | G02 | 16 |  |  | 7 |  |  | 8538.9099 |  | 1 | 2.149 |  | 0 |  | 0 |  | 0 | 4.6 | 61 | 31 | 1 | 3245060212100 | 0 |  | 0 |  | 220060 | http://www.ecataleg.be/nl/ref/021210/ | http://www.ecataleg.be/fr/ref/021210/ |  | Metalen afdekplaat voor 1 tot 3 DPX 125, DPX 160 of DPX 250 ER - apparaten in verticale stand - voor samenstelbare vloerkast XL³ 4000 | Plastron métal - hauteur 300 mm - appareils en position horizontale - à charnières et serrure - pour 1 à 3 DPX 125/160/250 ER - pour XL³ 800 et XL³ 4000
LEG20121015 | L | 021211 | XL³ afdekp met. 3DPX³ z dr.bed h400mm - vert. - 24mod | XL³ plas.métal 3DPX³ ss cd rot h400mm - vert. - 24mod | XL³ afdekp met. 3DPX³ z dr.bed | XL³ plas.métal 3DPX³ ss cd rot | 43.92 | 1 | Stuk | Pièce |  |  | 1 | 1 | 1 | Legrand 2013-2014 | 205 | G02 | 16 | B |  | 7 |  |  | 8536.9085 |  | 1 | 2.786 |  | 0 |  | 0 |  | 0 | 4.5 | 61 | 41 | 1 | 0 | 0 |  | 0 |  | 220060 | http://www.ecataleg.be/nl/ref/021211/ | http://www.ecataleg.be/fr/ref/021211/ |  | XL³ - metalen afdekplaten - apparaten in de verticale stand - voor 1 tot 3 DPX³ met of zonder gemotoriseerde bediening aan voorzijde - met scharnieren en slot - hoogte 400 mm - 24 modules | XL³ - plastrons métal - appareils en position verticale - pour 1 à 3 DPX³ avec ou sans commande motorisées frontale - à charnières et serrure - hauteur 400mm - 24 modules
LEG20121015 | L | 021212 | Afdekpl. - DPX 125/160/250 ER voor vloerkast XL³ 4000 | Plastron métal - h 400 mm pour 1/3 DPX 125/160/250ER + d | Afdekpl. - DPX 125/160/250 ER | Plastron métal - h 400 mm | 48.23 | 1 | Stuk | Pièce |  |  | 1 | 1 | 1 | ** Legrand 2011-2012 | 181 | G02 | 16 |  |  | 7 |  |  | 8538.9099 |  | 1 | 3.007 |  | 0 |  | 0 |  | 0 | 4.5 | 61 | 41 | 1 | 3245060212124 | 0 |  | 0 |  | 220060 | http://www.ecataleg.be/nl/ref/021212/ | http://www.ecataleg.be/fr/ref/021212/ |  | Metalen afdekplaat voor 1 tot 3 DPX 125, DPX 160 of DPX 250 ER met differentieelblok onderaan - apparaten in verticale stand - voor vloerkast XL³ 4000 | Plastron métal - hauteur 400 mm - app. en position horizontale - à charnières et serrure - pour 1 à 3 DPX 125/160/250ER avec diff. - pr XL³ 800 et XL³ 4000
LEG20121015 | L | 021213 | XL³ afdekp met. 1DPX³ dr.bed h200mm - horz - 24 mod | XL³ plast.métal 1DPX³ cde mot h200mm - horz - 24 mod | XL³ afdekp met. 1DPX³ dr.bed | XL³ plast.métal 1DPX³ cde mot | 45.3 | 1 | Stuk | Pièce |  |  | 1 | 1 | 10 | Legrand 2013-2014 | 205 | G02 | 16 | B |  | 7 |  |  | 8538.9099 |  | 1 | 1.426 |  | 0 |  | 0 |  | 0 | 2 | 60 | 21.5 | 1 | 0 | 10 | 0 | 0 |  | 220060 | http://www.ecataleg.be/nl/ref/021213/ | http://www.ecataleg.be/fr/ref/021213/ |  | XL³ - metalen afdekplaten - apparaten in de horizontale stand - voor de montage van gemotoriseerde bedieningen aan voorzijde - voor 1 DPX³ - met scharnieren en slot - hoogte 200 mm - 24 modules | XL³ - plastrons métal - appareils en position horizontale - montage des commandes motorisées frontales - pour 1 DPX³ - à charnières et serrure - hauteur 200mm - 24 modules
LEG20121015 | L | 021214 | Afdekplaat voor DPX 125 voor vloerkast XL³ 4000 | Plastron métal - h 200 mm pour 1 DPX 125 a/s diff. | Afdekplaat voor DPX 125 | Plastron métal - h 200 mm | 42.29 | 1 | Stuk | Pièce |  |  | 1 | 1 | 10 | ** Legrand 2011-2012 | 181 | G02 | 16 |  |  | 7 |  |  | 8538.9099 |  | 1 | 1.462 |  | 0 |  | 0 |  | 0 | 1.6 | 59.9 | 20 | 1 | 3245060212148 | 10 |  | 0 |  | 220060 | http://www.ecataleg.be/nl/ref/021214/ | http://www.ecataleg.be/fr/ref/021214/ |  | Metalen afdekplaat voor DPX 125 met of zonder differentieelblok onderaan - apparaten in horizontale stand - voor samenstelbare vloerkast XL³ 4000 | Plastron métal - hauteur 200 mm - appareils en position horizontale - à charnières et serrure - pour 1 DPX 125 avec ou sans diff. - pr XL³ 800 et XL³ 4000
LEG20121015 | L | 021215 | Afdekplaat voor DPX 160 voor vloerkast XL³ 4000 | Plastron métal - h 200 mm pour 1 DPX 160 a/s diff. | Afdekplaat voor DPX 160 | Plastron métal - h 200 mm | 42.29 | 1 | Stuk | Pièce |  |  | 1 | 1 | 10 | ** Legrand 2011-2012 | 181 | G02 | 16 |  |  | 7 |  |  | 8538.9099 |  | 1 | 1.563 |  | 0 |  | 0 |  | 0 | 1.6 | 59.9 | 20 | 1 | 3245060212155 | 10 |  | 0 |  | 220060 | http://www.ecataleg.be/nl/ref/021215/ | http://www.ecataleg.be/fr/ref/021215/ |  | Metalen afdekplaat voor DPX 160 met of zonder differentieelblok onderaan - apparaten in horizontale stand - voor samenstelbare vloerkast XL³ 4000 | Plastron métal - hauteur 200 mm - appareils en position horizontale - à charnières et serrure - pour 1 DPX 160 avec ou sans diff. - pr XL³ 800 et XL³ 4000
LEG20121015 | L | 021216 | Afdekplaat voor DPX 250 ER voor vloerkast XL³ 4000 | Plastron métal - h 200 mm pour 1 DPX 250 ER a/s diff. | Afdekplaat voor DPX 250 ER | Plastron métal - h 200 mm | 42.29 | 1 | Stuk | Pièce |  |  | 1 | 1 | 10 | ** Legrand 2011-2012 | 181 | G02 | 16 |  |  | 7 |  |  | 8538.9099 |  | 1 | 1.426 |  | 0 |  | 0 |  | 0 | 1.6 | 59.9 | 20 | 1 | 3245060212162 | 10 |  | 0 |  | 220060 | http://www.ecataleg.be/nl/ref/021216/ | http://www.ecataleg.be/fr/ref/021216/ |  | Metalen afdekplaat voor DPX 250 ER met of zonder differentieelblok onderaan - apparaten in horizontale stand - voor samenstelbare vloerkast XL³ 4000 | Plastron métal - hauteur 200 mm - appareils en position horizontale - à charnières et serrure - pour 1 DPX 250 ER avec/sans diff. - pour XL³ 800 et XL³ 4000
LEG20121015 | L | 021217 | Afdekplaat voor DPX 630 hor. stand - kast XL³ 4000 | Plastron métal - extr. pour DPX 630 a/s diff. | Afdekplaat voor DPX 630 | Plastron métal - extr. | 48.59 | 1 | Stuk | Pièce |  |  | 1 | 1 | 1 | Legrand 2013-2014 | 206 | G02 | 16 |  |  | 7 |  |  | 8538.9099 |  | 1 | 2.199 |  | 0 |  | 0 |  | 0 | 4.6 | 61 | 31 | 1 | 3245060212179 | 0 |  | 0 |  | 220060 | http://www.ecataleg.be/nl/ref/021217/ | http://www.ecataleg.be/fr/ref/021217/ |  | Metalen afdekplaat voor DPX 630 met of zonder diff.blok - voor uittrekbare app. in hor. stand - met of zonder motor- of draaibed. - voor vloerkast XL³ 4000 | Plastron métal pour appareils extractibles - en position horizontale - pour DPX 630 avec ou sans différentiel - pour XL³ 800 et XL³ 4000
LEG20121015 | L | 021218 | Afdekplaat DPX 630 draaib. hor. stand - kast XL³ 4000 | Plastron métal - débr. pr 1 DPX 630 a/s d a/s com.r. | Afdekplaat DPX 630 draaib. | Plastron métal - débr. | 60.77 | 1 | Stuk | Pièce |  |  | 1 | 1 | 1 | Legrand 2013-2014 | 206 | G02 | 16 |  |  | 7 |  |  | 8538.9099 |  | 1 | 2.165 |  | 0 |  | 0 |  | 0 | 4.6 | 61 | 31 | 1 | 3245060212186 | 0 |  | 0 |  | 220060 | http://www.ecataleg.be/nl/ref/021218/ | http://www.ecataleg.be/fr/ref/021218/ |  | Metalen afdekplaat voor DPX 630 met of zonder diff.blok onderaan - met of zonder draaibediening - loskoppelb. app. in hor. stand - voor vloerkast XL³ 4000 | Plastron métal pour appareils débrochables - en position horizontale - pour 1 DPX 630 avec ou sans différentiel aval avec ou sans commande rotative
LEG20121015 | L | 021219 | Afdekplaat DPX 630 motorb. hor. stand - kast XL³ 4000 | Plastron métal - débr. pr 1 DPX 630 a/s d + com.mot. | Afdekplaat DPX 630 motorb. | Plastron métal - débr. | 59.02 | 1 | Stuk | Pièce |  |  | 1 | 1 | 1 | Legrand 2013-2014 | 206 | G02 | 16 |  |  | 7 |  |  | 8538.9099 |  | 1 | 2.246 |  | 0 |  | 0 |  | 0 | 6.5 | 61 | 31 | 1 | 3245060212193 | 0 |  | 0 |  | 220060 | http://www.ecataleg.be/nl/ref/021219/ | http://www.ecataleg.be/fr/ref/021219/ |  | Metalen afdekplaat voor DPX 630 met of zonder diff.blok onderaan - met motorbediening - loskoppelbare app. in hor. stand - voor vloerkast XL³ 4000 | Plastron métal pour appareils débrochables - en position horizontale - pour 1 DPX 630 avec ou sans différentiel aval avec commande motorisée
LEG20121015 | L | 021220 | Afdekplaat - 1/3 DPX 250/630 vert. stand - kast XL³ 4000 | Plastron métal - extr. pr 1/3 DPX 250 ou 1/2 DPX 630 | Afdekplaat - 1/3 DPX 250/630 | Plastron métal - extr. | 52.82 | 1 | Stuk | Pièce |  |  | 1 | 1 | 1 | Legrand 2013-2014 | 206 | G02 | 16 |  |  | 7 |  |  | 8538.9099 |  | 1 | 3.016 |  | 0 |  | 0 |  | 0 | 4.5 | 61 | 41 | 1 | 3245060212209 | 0 |  | 0 |  | 220060 | http://www.ecataleg.be/nl/ref/021220/ | http://www.ecataleg.be/fr/ref/021220/ |  | Metalen afdekplaat voor 1 tot 3 DPX 250 of 1 tot 2 DPX 630 - apparaten in verticale stand - voor uittrekbare apparaten - voor vloerkast XL³ 4000 | Plastron métal pour appareils extractibles - en position verticale - pour 1 à 3 DPX 250 ou 1 à 2 DPX 630 avec ou sans commande motorisée ou rotative
LEG20121015 | L | 021221 | Afdekplaat voor DPX 250/630 vert. stand - kast XL³ 4000 | Plastron métal - débr. pour 1 DPX 250 a/s com. rot. | Afdekplaat voor DPX 250/630 | Plastron métal - débr. | 52.82 | 1 | Stuk | Pièce |  |  | 1 | 1 | 1 | Legrand 2013-2014 | 206 | G02 | 16 |  |  | 7 |  |  | 8538.9099 |  | 1 | 2.827 |  | 0 |  | 0 |  | 0 | 4.5 | 61 | 41 | 1 | 3245060212216 | 0 |  | 0 |  | 220060 | http://www.ecataleg.be/nl/ref/021221/ | http://www.ecataleg.be/fr/ref/021221/ |  | Metalen afdekplaat voor DPX 250 of DPX 630 met of zonder draaibediening - apparaat in verticale stand - voor loskoppelbare app. - voor vloerkast XL³ 4000 | Plastron métal pour appareils débrochables - en position verticale - pour 1 DPX 250 avec ou sans commande rotative - pour XL³ 800 et XL³ 4000
LEG20121015 | L | 021222 | Afdekplaat DPX 250/630 + diff. vert. stand - kast XL³ 4000 | Plastron métal - extr. pour 1 DPX 250/630 + diff. | Afdekplaat DPX 250/630 + diff. | Plastron métal - extr. | 56.8 | 1 | Stuk | Pièce |  |  | 1 | 1 | 1 | Legrand 2013-2014 | 206 | G02 | 16 |  |  | 7 |  |  | 8538.9099 |  | 1 | 4.366 |  | 0 |  | 0 |  | 0 | 4.8 | 62 | 61 | 1 | 3245060212223 | 0 |  | 0 |  | 220060 | http://www.ecataleg.be/nl/ref/021222/ | http://www.ecataleg.be/fr/ref/021222/ |  | Metalen afdekplaat voor DPX 250 of DPX 630 met diff.blok - apparaat in verticale stand - voor uittrekbare app. - voor samenstelbare vloerkast XL³ 4000 | Plastron métal pour appareils extractibles - en position verticale - pour 1 DPX 250 ou DPX 630 avec différentiel - avec ou sans com. motorisée ou rotative
LEG20121015 | L | 021223 | Afdekplaat voor DPX 250/630 vert. stand - kast XL³ 4000 | Plastron métal - débr. pour 1 DPX 250 + d a/s com.r. | Afdekplaat voor DPX 250/630 | Plastron métal - débr. | 56.8 | 1 | Stuk | Pièce |  |  | 1 | 1 | 1 | Legrand 2013-2014 | 206 | G02 | 16 |  |  | 7 |  |  | 8538.9099 |  | 1 | 4.186 |  | 0 |  | 0 |  | 0 | 4.8 | 62 | 61 | 1 | 3245060212230 | 0 |  | 0 |  | 220060 | http://www.ecataleg.be/nl/ref/021223/ | http://www.ecataleg.be/fr/ref/021223/ |  | Metalen afdekplaat voor DPX 250 of DPX 630 met diff.blok met of zonder draaibed. - app. in verticale stand - loskoppelbare app. - voor vloerkast XL³ 4000 | Plastron métal pour appareils débrochables - en position verticale - pour 1 DPX 250 avec diff. Avec ou sans commande rotative - pour XL³ 800 et XL³ 4000
LEG20121015 | L | 021224 | Afdekplaat voor DPX 250 hor. stand - kast XL³ 4000 | Plastron métal - extr. pour DPX 250 a/s diff. | Afdekplaat voor DPX 250 | Plastron métal - extr. | 42.29 | 1 | Stuk | Pièce |  |  | 1 | 1 | 10 | Legrand 2013-2014 | 206 | G02 | 16 |  |  | 30 |  |  | 8538.9099 |  | 1 | 1.53 |  | 0 |  | 0 |  | 0 | 1.6 | 59.9 | 20 | 1 | 3245060212247 | 10 |  | 0 |  | 220060 | http://www.ecataleg.be/nl/ref/021224/ | http://www.ecataleg.be/fr/ref/021224/ |  | Metalen afdekplaat voor DPX 250 met of zonder diff.blok - apparaat in horizontale stand - voor uittrekbaar apparaat - voor vloerkast XL³ 4000 | Plastron métal pour appareils extractibles - en position horizontale - pour DPX 250 avec ou sans différentiel - avec ou sans commande motorisée ou rotative
LEG20121015 | L | 021226 | Afdekplaat - hoogte 300 mm DPX 250/630 - XL-Part 1600 | Plastron métal - hauteur 300mm pour DPX 250 ou DPX 630 | Afdekplaat - hoogte 300 mm | Plastron métal - hauteur 300mm | 53.03 | 1 | Stuk | Pièce |  |  | 1 | 1 | 1 | Legrand 2013-2014 | 206 | G02 | 16 |  |  | 7 |  |  | 8538.9099 |  | 1 | 2.164 |  | 0 |  | 0 |  | 0 | 4.6 | 61 | 31 | 1 | 3245060212261 | 0 |  | 0 |  | 220060 | http://www.ecataleg.be/nl/ref/021226/ | http://www.ecataleg.be/fr/ref/021226/ |  | Afdekplaat in metaal met scharnieren en sloten - hoogte 300 mm - voor DPX 250 of DPX 630 - voor loskoppelbare DPX - voor verdeelsysteem XL-Part 1600 | Plastron métal - hauteur 300 mm - pour DPX 250 ou DPX 630 - version débrochable - pour système de distrbution XL-Part 1600
LEG20121015 | L | 021227 | Afdekplaat DPX 250 motorb. hor. stand - kast XL³ 4000 | Plastron métal - débr. pr 1 DPX 250 a/s d + com.mot. | Afdekplaat DPX 250 motorb. | Plastron métal - débr. | 55.24 | 1 | Stuk | Pièce |  |  | 1 | 1 | 1 | Legrand 2013-2014 | 206 | G02 | 16 |  |  | 7 |  |  | 8538.9099 |  | 1 | 2.188 |  | 0 |  | 0 |  | 0 | 4.6 | 61 | 31 | 1 | 3245060212278 | 0 |  | 0 |  | 220060 | http://www.ecataleg.be/nl/ref/021227/ | http://www.ecataleg.be/fr/ref/021227/ |  | Metalen afdekplaat voor DPX 250 met of zonder diff.blok onderaan met motorbediening - apparaat in horizontale stand - loskoppelbaar - vloerkast XL³ 4000 | Plastron métal pour appareils débrochables - en position horizontale - pour 1 DPX 250 avec ou sans différentiel aval avec commande motorisée
LEG20121015 | L | 021231 | Afdekplaat voor 1 DPX 1600 vert. stand - kast XL³ 4000 | Plastron métal - h 600 mm pour 1 DPX 1600 - XL³ 4000 | Afdekplaat voor 1 DPX 1600 | Plastron métal - h 600 mm | 82.34 | 1 | Stuk | Pièce |  |  | 1 | 1 | 1 | ** Legrand 2011-2012 | 183 | G02 | 16 |  |  | 7 |  |  | 8538.9099 |  | 1 | 3.95 |  | 0 |  | 0 |  | 0 | 4.8 | 62 | 61 | 1 | 3245060212315 | 0 |  | 0 |  | 220060 | http://www.ecataleg.be/nl/ref/021231/ | http://www.ecataleg.be/fr/ref/021231/ |  | Metalen afdekplaat voor 1 DPX 1600 - apparaat in verticale stand - met scharnieren en sloten - voor samenstelbare vloerkast XL³ 4000 | Plastron métal - hauteur 600 mm - appareils en position verticale - à charnières et serrure - pour 1 DPX 1600 - pour coffrets et armoires XL³ 4000
LEG20121015 | L | 021232 | Afdekplaat 1 DPX 1600 m/drb. vert. stand - kast XL³ 4000 | Plastron métal - h 600 mm pour 1 DPX 1600 + com. r/m | Afdekplaat 1 DPX 1600 m/drb. | Plastron métal - h 600 mm | 84.43 | 1 | Stuk | Pièce |  |  | 1 | 1 | 1 | ** Legrand 2011-2012 | 183 | G02 | 16 |  |  | 7 |  |  | 8538.9099 |  | 1 | 4.16 |  | 0 |  | 0 |  | 0 | 4.8 | 62 | 61 | 1 | 3245060212322 | 0 |  | 0 |  | 220060 | http://www.ecataleg.be/nl/ref/021232/ | http://www.ecataleg.be/fr/ref/021232/ |  | Metalen afdekplaat voor 1 DPX 1600 met draai- of motorbediening - apparaat in verticale stand - met scharnieren en sloten - voor vloerkast XL³ 4000 | Plastron métal - hauteur 600 mm - app. en position verticale - à charnières et serrure - pour 1 DPX 1600 avec commande motorisée ou rotative - pr xL³ 4000
LEG20121015 | L | 021234 | Afdekplaat voor 1 DPX 1600 hor. stand - kast XL³ 4000 | Plastron métal - h 400 mm pour 1 DPX 1600 - XL³ 4000 | Afdekplaat voor 1 DPX 1600 | Plastron métal - h 400 mm | 77.25 | 1 | Stuk | Pièce |  |  | 1 | 1 | 1 | Legrand 2013-2014 | 208 | G02 | 16 |  |  | 7 |  |  | 8538.9099 |  | 1 | 2.61 |  | 0 |  | 0 |  | 0 | 4.5 | 61 | 41 | 1 | 3245060212346 | 0 |  | 0 |  | 220060 | http://www.ecataleg.be/nl/ref/021234/ | http://www.ecataleg.be/fr/ref/021234/ |  | Metalen afdekplaat voor 1 DPX 1600 - apparaat in horizontale stand - met scharnieren en sloten - voor samenstelbare vloerkast XL³ 4000 | Plastron métal - hauteur 400 mm - appareils en position horizontale - à charnières et serrure - pour 1 DPX 1600 - pour coffrets et armoires XL³ 4000
LEG20121015 | L | 021235 | Afdekplaat 1 DPX 1600 m/drb. hor. stand - kast XL³ 4000 | Plastron métal - h 400 mm pour 1 DPX 1600 + com. r/m | Afdekplaat 1 DPX 1600 m/drb. | Plastron métal - h 400 mm | 77.06 | 1 | Stuk | Pièce |  |  | 1 | 1 | 1 | Legrand 2013-2014 | 208 | G02 | 16 |  |  | 7 |  |  | 8538.9099 |  | 1 | 2.801 |  | 0 |  | 0 |  | 0 | 4.5 | 61 | 41 | 1 | 3245060212353 | 0 |  | 0 |  | 220060 | http://www.ecataleg.be/nl/ref/021235/ | http://www.ecataleg.be/fr/ref/021235/ |  | Metalen afdekplaat voor 1 DPX 1600 met draai- of motorbediening - apparaat in horizontale stand - met scharnieren en sloten - voor vloerkast XL³ 4000 | Plastron métal - hauteur 400 mm - app. en position horizontale - à charnières et serrure - pr 1 DPX 1600 avec commande motorisée ou rotative - pr XL³ 4000
LEG20121015 | L | 021236 | Afdekplaat voor 2 DPX 1600 bronwisselaar - kast XL³ 4000 | Plastron métal - h 800 mm pour 2 DPX 1600 - XL³ 4000 | Afdekplaat voor 2 DPX 1600 | Plastron métal - h 800 mm | 126.8 | 1 | Stuk | Pièce |  |  | 1 | 1 | 1 | Legrand 2013-2014 | 208 | G02 | 16 |  |  | 7 |  |  | 8538.9099 |  | 1 | 5.029 |  | 0 |  | 0 |  | 0 | 4.5 | 61.5 | 41.5 | 1 | 3245060212360 | 0 |  | 0 |  | 220060 | http://www.ecataleg.be/nl/ref/021236/ | http://www.ecataleg.be/fr/ref/021236/ |  | Metalen afdekplaat voor 2 DPX 1600 - versie bronwisselaar - met scharnieren en slot voor loskoppelbare app. - voor samenstelbare vloerkast XL³ 4000 | Plastron métal pour inverseurs de source - hauteur 800 mm - pour 2 DPX 1600 débrochable - à charnière er serrure - pour coffrets et armoires XL³ 4000
LEG20121015 | L | 021237 | Afdekplaat 2 DPX 1600 motorb. bronwisselaar - kast XL³ 4000 | Plastron métal - h 800 mm pour 2 DPX 1600 + com.rot. | Afdekplaat 2 DPX 1600 motorb. | Plastron métal - h 800 mm | 138 | 1 | Stuk | Pièce |  |  | 1 | 1 | 1 | Legrand 2013-2014 | 208 | G02 | 16 |  |  | 7 |  |  | 8538.9099 |  | 1 | 5.53 |  | 0 |  | 0 |  | 0 | 4.5 | 61.5 | 41.5 | 1 | 3245060212377 | 0 |  | 0 |  | 220060 | http://www.ecataleg.be/nl/ref/021237/ | http://www.ecataleg.be/fr/ref/021237/ |  | Metalen afdekplaat voor 2 DPX 1600 met motorbediening - versie bronwisselaar - met scharnieren en slot voor loskoppelbare app. - voor vloerkast XL³ 4000 | Plastron métal pour inverseurs de sources - hauteur 800 mm - pour 2 DPX 1600 débrochable avec commande rotative - à charnière et serrure - pr XL³ 4000
LEG20121015 | L | 021251 | Metalen gew. deur - br 660 mm wandkast XL³ 800 - h 1050 mm | Porte galbée métal - l. 660 mm pr coffret XL³ 800 - h 1050 mm | Metalen gew. deur - br 660 mm | Porte galbée métal - l. 660 mm | 150.4 | 1 | Stuk | Pièce |  |  | 1 | 1 | 1 | Legrand 2013-2014 | 188 | G02 | 16 |  |  | 2 |  |  | 8538.1000 |  | 1 | 9.45 |  | 0 |  | 0 |  | 0 | 8 | 108 | 69 | 1 | 010324506021251330000001 | 0 |  | 0 |  | 220060 | http://www.ecataleg.be/nl/ref/021251/ | http://www.ecataleg.be/fr/ref/021251/ |  | Metalen gewelfde deur - breedte 660 mm - voor wandkast XL³ 800 met hoogte 1050 mm - geleverd met handvat - afstand afdekplaat en deur 67 mm | Porte galbée métal - largeur 660 mm pour coffret de distribution XL³ 800 - hauteur 1050 mm - livré avec poignée - distance entre plastron et port 67 mm
LEG20121015 | L | 021252 | Metalen gew. deur - br 660 mm wandkast XL³ 800 - h 1250 mm | Porte galbée métal - l. 660 mm pr coffret XL³ 800 - h 1250 mm | Metalen gew. deur - br 660 mm | Porte galbée métal - l. 660 mm | 169.6 | 1 | Stuk | Pièce |  |  | 1 | 1 | 1 | Legrand 2013-2014 | 188 | G02 | 16 |  |  | 30 |  |  | 8538.1000 |  | 1 | 11 |  | 0 |  | 0 |  | 0 | 8 | 128 | 69 | 1 | 010324506021252030000001 | 0 |  | 0 |  | 220060 | http://www.ecataleg.be/nl/ref/021252/ | http://www.ecataleg.be/fr/ref/021252/ |  | Metalen gewelfde deur - breedte 660 mm - voor wandkast XL³ 800 met hoogte 1250 mm - geleverd met handvat - afstand afdekplaat en deur 67 mm | Porte galbée métal - largeur 660 mm pour coffret de distribution XL³ 800 - hauteur 1250 mm - livré avec poignée - distance entre plastron et port 67 mm
LEG20121015 | L | 021253 | Metalen gew. deur - br 660 mm vloerkast XL³ 800 - h 1550 mm | Porte galbée métal - l. 660mm pr armoire XL³ 800 - h 1550 mm | Metalen gew. deur - br 660 mm | Porte galbée métal - l. 660mm | 229.8 | 1 | Stuk | Pièce |  |  | 1 | 1 | 1 | Legrand 2013-2014 | 189 | G02 | 16 |  |  | 3 |  |  | 8538.1000 |  | 1 | 13.6 |  | 0 |  | 0 |  | 0 | 8 | 148 | 69 | 1 | 010324506021253730000001 | 0 |  | 0 |  | 220060 | http://www.ecataleg.be/nl/ref/021253/ | http://www.ecataleg.be/fr/ref/021253/ |  | Metalen gewelfde deur - breedte 660 mm - voor vloerkast XL³ 800 met hoogte 1550 mm - geleverd met handgreep - afstand afdekplaat en deur 67 mm | Porte galbée métal - largeur 660 mm pour armoire de distribution XL³ 800 - hauteur 1550 mm - livrée avec poignée - distance entre plastron et porte 67 mm
LEG20121015 | L | 021254 | Metalen gew. deur - br 660 mm vloerkast XL³ 800 - h 1950 mm | Porte galbée métal - l. 660mm pr armoire XL³ 800 - h 1950 mm | Metalen gew. deur - br 660 mm | Porte galbée métal - l. 660mm | 280.4 | 1 | Stuk | Pièce |  |  | 1 | 1 | 1 | Legrand 2013-2014 | 189 | G02 | 16 |  |  | 2 |  |  | 8538.1000 |  | 1 | 16.6 |  | 0 |  | 0 |  | 0 | 8 | 188 | 69 | 1 | 010324506021254430000001 | 0 |  | 0 |  | 220060 | http://www.ecataleg.be/nl/ref/021254/ | http://www.ecataleg.be/fr/ref/021254/ |  | Metalen gewelfde deur - breedte 660 mm - voor vloerkast XL³ 800 met hoogte 1950 mm - geleverd met handgreep - afstand afdekplaat en deur 67 mm | Porte galbée métal - largeur 660 mm pour armoire de distribution XL³ 800 - hauteur 1950 mm - livrée avec poignée - distance entre plastron et porte 67 mm
LEG20121015 | L | 021256 | Metalen gew. deur - br 910 mm wandkast XL³ 800 - h 1050 mm | Porte galbée métal - l. 910 mm pr coffret XL³ 800 - h 1050 mm | Metalen gew. deur - br 910 mm | Porte galbée métal - l. 910 mm | 194.5 | 1 | Stuk | Pièce |  |  | 1 | 1 | 1 | Legrand 2013-2014 | 188 | G02 | 16 |  |  | 4 |  |  | 8538.1000 |  | 1 | 12.536 |  | 0 |  | 0 |  | 0 | 8 | 108 | 94 | 1 | 3245060212568 | 0 |  | 0 |  | 220060 | http://www.ecataleg.be/nl/ref/021256/ | http://www.ecataleg.be/fr/ref/021256/ |  | Metalen gewelfde deur - breedte 910 mm - voor wandkast XL³ 800 met hoogte 1050 mm - geleverd met handvat - afstand afdekplaat en deur 67 mm | Porte galbée métal - largeur 910 mm pour coffret de distribution XL³ 800 - hauteur 1050 mm - livré avec poignée - distance entre plastron et port 67 mm
LEG20121015 | L | 021257 | Metalen gew. deur - br 910 mm wandkast XL³ 800 - h 1250 mm | Porte galbée métal - l. 910 mm pr coffret XL³ 800 - h 1250 mm | Metalen gew. deur - br 910 mm | Porte galbée métal - l. 910 mm | 206.1 | 1 | Stuk | Pièce |  |  | 1 | 1 | 1 | Legrand 2013-2014 | 188 | G02 | 16 |  |  | 3 |  |  | 8538.1000 |  | 1 | 14.6 |  | 0 |  | 0 |  | 0 | 8 | 128 | 94 | 1 | 010324506021257530000001 | 0 |  | 0 |  | 220060 | http://www.ecataleg.be/nl/ref/021257/ | http://www.ecataleg.be/fr/ref/021257/ |  | Metalen gewelfde deur - breedte 910 mm - voor wandkast XL³ 800 met hoogte 1250 mm - geleverd met handvat - afstand afdekplaat en deur 67 mm | Porte galbée métal - largeur 910 mm pour coffret de distribution XL³ 800 - hauteur 1250 mm - livré avec poignée - distance entre plastron et port 67 mm
LEG20121015 | L | 021258 | Metalen gew. deur - br 910 mm vloerkast XL³ 800 - h 1550 mm | Porte galbée métal - l. 910mm pr armoire XL³ 800 - h 1550 mm | Metalen gew. deur - br 910 mm | Porte galbée métal - l. 910mm | 286.1 | 1 | Stuk | Pièce |  |  | 1 | 1 | 1 | Legrand 2013-2014 | 189 | G02 | 16 |  |  | 2 |  |  | 8538.1000 |  | 1 | 17.4 |  | 0 |  | 0 |  | 0 | 8 | 148 | 94 | 1 | 010324506021258230000001 | 0 |  | 0 |  | 220060 | http://www.ecataleg.be/nl/ref/021258/ | http://www.ecataleg.be/fr/ref/021258/ |  | Metalen gewelfde deur - breedte 910 mm - voor vloerkast XL³ 800 met hoogte 1550 mm - geleverd met handgreep - afstand afdekplaat en deur 67 mm | Porte galbée métal - largeur 910 mm pour armoire de distribution XL³ 800 - hauteur 1550 mm - livrée avec poignée - distance entre plastron et porte 67 mm
LEG20121015 | L | 021259 | Metalen gew. deur - br 910 mm vloerkast XL³ 800 - h 1950 mm | Porte galbée métal - l. 910mm pr armoire XL³ 800 - h 1950 mm | Metalen gew. deur - br 910 mm | Porte galbée métal - l. 910mm | 366.9 | 1 | Stuk | Pièce |  |  | 1 | 1 | 1 | Legrand 2013-2014 | 189 | G02 | 16 |  |  | 3 |  |  | 8538.1000 |  | 1 | 21.8 |  | 0 |  | 0 |  | 0 | 8 | 188 | 94 | 1 | 010324506021259930000001 | 0 |  | 0 |  | 220060 | http://www.ecataleg.be/nl/ref/021259/ | http://www.ecataleg.be/fr/ref/021259/ |  | Metalen gewelfde deur - breedte 910 mm - voor vloerkast XL³ 800 met hoogte 1950 mm - geleverd met handgreep - afstand afdekplaat en deur 67 mm | Porte galbée métal - largeur 910 mm pour armoire de distribution XL³ 800 - hauteur 1950 mm - livrée avec poignée - distance entre plastron et porte 67 mm
LEG20121015 | L | 021261 | Glazen gew. deur - br 660 mm wandkast XL³ 800 - h 1050 mm | Porte galbée vitrée - l. 660mm pr coffret XL³ 800 - h 1050 mm | Glazen gew. deur - br 660 mm | Porte galbée vitrée - l. 660mm | 187.3 | 1 | Stuk | Pièce |  |  | 1 | 1 | 1 | Legrand 2013-2014 | 188 | G02 | 16 |  |  | 7 |  |  | 8538.1000 |  | 1 | 9.933 |  | 0 |  | 0 |  | 0 | 8 | 108 | 69 | 1 | 3245060212612 | 0 |  | 0 |  | 220060 | http://www.ecataleg.be/nl/ref/021261/ | http://www.ecataleg.be/fr/ref/021261/ |  | Glazen gewelfde deur - breedte 660 mm - voor wandkast XL³ 800 met hoogte 1050 mm - geleverd met handvat - afstand afdekplaat en deur 63 mm | Porte galbée vitrée - largeur 660 mm pour coffret de distribution XL³ 800 - hauteur 1050 mm - livré avec poignée - distance entre plastron et port 63 mm
LEG20121015 | L | 021262 | Glazen gew. deur - br 660 mm wandkast XL³ 800 - h 1250 mm | Porte galbée vitrée - l. 660mm pr coffret XL³ 800 - h 1250 mm | Glazen gew. deur - br 660 mm | Porte galbée vitrée - l. 660mm | 202 | 1 | Stuk | Pièce |  |  | 1 | 1 | 1 | Legrand 2013-2014 | 188 | G02 | 16 |  |  | 7 |  |  | 8538.1000 |  | 1 | 11.4 |  | 0 |  | 0 |  | 0 | 8 | 128 | 69 | 1 | 3245060212629 | 0 |  | 0 |  | 220060 | http://www.ecataleg.be/nl/ref/021262/ | http://www.ecataleg.be/fr/ref/021262/ |  | Glazen gewelfde deur - breedte 660 mm - voor wandkast XL³ 800 met hoogte 1250 mm - geleverd met handvat - afstand afdekplaat en deur 63 mm | Porte galbée vitrée - largeur 660 mm pour coffret de distribution XL³ 800 - hauteur 1250 mm - livré avec poignée - distance entre plastron et port 63 mm
LEG20121015 | L | 021263 | Glazen gew. deur - br 1550 mm vloerkast XL³ 800 - h 1550 mm | Porte galbée vitrée - l. 660mm pr armoire XL³ 800 - h 1550 mm | Glazen gew. deur - br 1550 mm | Porte galbée vitrée - l. 660mm | 280.5 | 1 | Stuk | Pièce |  |  | 1 | 1 | 1 | Legrand 2013-2014 | 189 | G02 | 16 |  |  | 7 |  |  | 8538.1000 |  | 1 | 14 |  | 0 |  | 0 |  | 0 | 8 | 148 | 69 | 1 | 3245060212636 | 0 |  | 0 |  | 220060 | http://www.ecataleg.be/nl/ref/021263/ | http://www.ecataleg.be/fr/ref/021263/ |  | Glazen gewelfde deur - breedte 1550 mm - voor vloerkast XL³ 800 met hoogte 1550 mm - geleverd met handgreep - afstand afdekplaat en deur 63 mm | Porte galbée vitrée - largeur 660 mm pour armoire de distribution XL³ 800 - hauteur 1550 mm - livrée avec poignée - distance entre plastron et porte 63 mm
LEG20121015 | L | 021264 | Glazen gew. deur - br 660 mm vloerkast XL³ 800 - h 1950 mm | Porte galbée vitrée - l. 660mm pr armoire XL³ 800 - h 1950 mm | Glazen gew. deur - br 660 mm | Porte galbée vitrée - l. 660mm | 359.7 | 1 | Stuk | Pièce |  |  | 1 | 1 | 1 | Legrand 2013-2014 | 189 | G02 | 16 |  |  | 4 |  |  | 8538.1000 |  | 1 | 17 |  | 0 |  | 0 |  | 0 | 8 | 188 | 69 | 1 | 010324506021264330000001 | 0 |  | 0 |  | 220060 | http://www.ecataleg.be/nl/ref/021264/ | http://www.ecataleg.be/fr/ref/021264/ |  | Glazen gewelfde deur - breedte 660 mm - voor vloerkast XL³ 800 met hoogte 1950 mm - geleverd met handgreep - afstand afdekplaat en deur 63 mm | Porte galbée vitrée - largeur 660 mm pour armoire de distribution XL³ 800 - hauteur 1950 mm - livrée avec poignée - distance entre plastron et porte 63 mm
LEG20121015 | L | 021266 | Glazen gew. deur - br 910 mm wandkast XL³ 800 - h 1050 mm | Porte galbée vitrée - l. 910mm pr coffret XL³ 800 - h 1050 mm | Glazen gew. deur - br 910 mm | Porte galbée vitrée - l. 910mm | 241.2 | 1 | Stuk | Pièce |  |  | 1 | 1 | 1 | Legrand 2013-2014 | 188 | G02 | 16 |  |  | 7 |  |  | 8538.1000 |  | 1 | 13 |  | 0 |  | 0 |  | 0 | 8 | 108 | 94 | 1 | 3245060212667 | 0 |  | 0 |  | 220060 | http://www.ecataleg.be/nl/ref/021266/ | http://www.ecataleg.be/fr/ref/021266/ |  | Glazen gewelfde deur - breedte 910 mm - voor wandkast XL³ 800 met hoogte 1050 mm - geleverd met handvat - afstand afdekplaat en deur 63 mm | Porte galbée vitrée - largeur 910 mm pour coffret de distribution XL³ 800 - hauteur 1050 mm - livré avec poignée - distance entre plastron et porte 63 mm
LEG20121015 | L | 021267 | Glazen gew. deur - br 910 mm wandkast XL³ 800 - h 1250 mm | Porte galbée vitrée - l. 910mm pr coffret XL³ 800 - h 1250 mm | Glazen gew. deur - br 910 mm | Porte galbée vitrée - l. 910mm | 263.7 | 1 | Stuk | Pièce |  |  | 1 | 1 | 1 | Legrand 2013-2014 | 188 | G02 | 16 |  |  | 4 |  |  | 8538.1000 |  | 1 | 15.4 |  | 0 |  | 0 |  | 0 | 8 | 128 | 94 | 1 | 010324506021267430000001 | 0 |  | 0 |  | 220060 | http://www.ecataleg.be/nl/ref/021267/ | http://www.ecataleg.be/fr/ref/021267/ |  | Glazen gewelfde deur - breedte 910 mm - voor wandkast XL³ 800 met hoogte 1250 mm - geleverd met handvat - afstand afdekplaat en deur 63 mm | Porte galbée vitrée - largeur 910 mm pour coffret de distribution XL³ 800 - hauteur 1250 mm - livré avec poignée - distance entre plastron et porte 63 mm
LEG20121015 | L | 021268 | Glazen gew. deur - br 910 mm vloerkast XL³ 800 - h 1550 mm | Porte galbée vitrée - l. 910mm pr armoire XL³ 800 - h 1550 mm | Glazen gew. deur - br 910 mm | Porte galbée vitrée - l. 910mm | 364.8 | 1 | Stuk | Pièce |  |  | 1 | 1 | 1 | Legrand 2013-2014 | 189 | G02 | 16 |  |  | 30 |  |  | 8538.1000 |  | 1 | 18 |  | 0 |  | 0 |  | 0 | 8 | 148 | 94 | 1 | 3245060212681 | 0 |  | 0 |  | 220060 | http://www.ecataleg.be/nl/ref/021268/ | http://www.ecataleg.be/fr/ref/021268/ |  | Glazen gewelfde deur - breedte 910 mm - voor vloerkast XL³ 800 met hoogte 1550 mm - geleverd met handgreep - afstand afdekplaat en deur 63 mm | Porte galbée vitrée - largeur 910 mm pour armoire de distribution XL³ 800 - hauteur 1550 mm - livrée avec poignée - distance entre plastron et porte 63 mm
LEG20121015 | L | 021269 | Glazen gew. deur - br 910 mm vloerkast XL³ 800 - h 1950 mm | Porte galbée vitrée - l. 910mm pr armoire XL³ 800 - h 1950 mm | Glazen gew. deur - br 910 mm | Porte galbée vitrée - l. 910mm | 471.4 | 1 | Stuk | Pièce |  |  | 1 | 1 | 1 | Legrand 2013-2014 | 189 | G02 | 16 |  |  | 4 |  |  | 8538.1000 |  | 1 | 22.507 |  | 0 |  | 0 |  | 0 | 8 | 188 | 94 | 1 | 3245060212698 | 0 |  | 0 |  | 220060 | http://www.ecataleg.be/nl/ref/021269/ | http://www.ecataleg.be/fr/ref/021269/ |  | Glazen gewelfde deur - breedte 910 mm - voor vloerkast XL³ 800 met hoogte 1950 mm - geleverd met handgreep - afstand afdekplaat en deur 63 mm | Porte galbée vitrée - largeur 910 mm pour armoire de distribution XL³ 800 - hauteur 1950 mm - livrée avec poignée - distance entre plastron et porte 63 mm
LEG20121015 | L | 021271 | Vlakke met. deur - br 700 mm wandkast XL³ 800 - h 1095 mm | Porte plate métal - l. 700 mm pr coffrets XL³ 800 ht. 1095mm | Vlakke met. deur - br 700 mm | Porte plate métal - l. 700 mm | 139.3 | 1 | Stuk | Pièce |  |  | 1 | 1 | 1 | Legrand 2013-2014 | 190 | G02 | 16 |  |  | 3 |  |  | 8538.1000 |  | 1 | 10.978 |  | 0 |  | 0 |  | 0 | 4 | 114 | 72 | 1 | 010324506021271130000001 | 0 |  | 0 |  | 220060 | http://www.ecataleg.be/nl/ref/021271/ | http://www.ecataleg.be/fr/ref/021271/ |  | Vlakke metalen deur - breedte 700 mm - voor wandverdeelkast XL³ 800 met hoogte 1095 mm - geleverd met handgreep - afst. afdekplaat en deur 48 mm | Porte plate métal - largeur 700 mm - pour coffrets de distribution XL³ 800 hauteur 1095 mm - livrée avec poignée - distance entre plastron et porte 48 mm
LEG20121015 | L | 021272 | Vlakke met. deur - br 1295 mm wandkast XL³ 800 - h 1295 mm | Porte plate métal - l. 700 mm pr coffrets XL³ 800 ht. 1295mm | Vlakke met. deur - br 1295 mm | Porte plate métal - l. 700 mm | 181.9 | 1 | Stuk | Pièce |  |  | 1 | 1 | 1 | Legrand 2013-2014 | 190 | G02 | 16 |  |  | 7 |  |  | 8538.1000 |  | 1 | 12.6 |  | 0 |  | 0 |  | 0 | 4 | 134 | 72 | 1 | 3245060212728 | 0 |  | 0 |  | 220060 | http://www.ecataleg.be/nl/ref/021272/ | http://www.ecataleg.be/fr/ref/021272/ |  | Vlakke metalen deur - breedte 1295 mm - voor wandverdeelkast XL³ 800 met hoogte 1295 mm - geleverd met handgreep - afst. afdekplaat en deur 48 mm | Porte plate métal - largeur 700 mm - pour coffrets de distribution XL³ 800 hauteur 1295 mm - livrée avec poignée - distance entre plastron et porte 48 mm
LEG20121015 | L | 021273 | Vlakke met. deur - br 700 mm vloerkast XL³ 800 - h 1595 mm | Porte plate métal - larg 700mm pr armoire XL³ 800 ht. 1595 mm | Vlakke met. deur - br 700 mm | Porte plate métal - larg 700mm | 218.4 | 1 | Stuk | Pièce |  |  | 1 | 1 | 1 | Legrand 2013-2014 | 191 | G02 | 16 |  |  | 7 |  |  | 8538.1000 |  | 1 | 16.2 |  | 0 |  | 0 |  | 0 | 4 | 154 | 72 | 1 | 010324506021273530000001 | 0 |  | 0 |  | 220060 | http://www.ecataleg.be/nl/ref/021273/ | http://www.ecataleg.be/fr/ref/021273/ |  | Vlakke metalen deur - breedte 700 mm - voor vloerkast XL³ 800 met hoogte 1595 mm - geleverd met handgreep - afstand afdekplaat en deur 48 mm | Porte plate métal - largeur 700 mm - pour armoire de distribution XL³ 800 hauteur 1595 mm - livrée avec poignée - distance entre plastron et porte 48 mm
LEG20121015 | L | 021274 | Vlakke met. deur - br 700 mm vloerkast XL³ 800 - h 1995 mm | Porte plate métal - larg 700mm pr armoire XL³ 800 ht. 1995 mm | Vlakke met. deur - br 700 mm | Porte plate métal - larg 700mm | 268.3 | 1 | Stuk | Pièce |  |  | 1 | 1 | 1 | Legrand 2013-2014 | 191 | G02 | 16 |  |  | 6 |  |  | 8538.1000 |  | 1 | 20.2 |  | 0 |  | 0 |  | 0 | 4 | 194 | 72 | 1 | 3245060212742 | 0 |  | 0 |  | 220060 | http://www.ecataleg.be/nl/ref/021274/ | http://www.ecataleg.be/fr/ref/021274/ |  | Vlakke metalen deur - breedte 700 mm - voor vloerkast XL³ 800 met hoogte 1995 mm - geleverd met handgreep - afstand afdekplaat en deur 48 mm | Porte plate métal - largeur 700 mm - pour armoire de distribution XL³ 800 hauteur 1995 mm - livrée avec poignée - distance entre plastron et porte 48 mm
LEG20121015 | L | 021276 | Vlakke met. deur - br 1095 mm wandkast XL³ 800 - h 1095 mm | Porte plate métal - l. 950 mm pr coffrets XL³ 800 ht. 1095mm | Vlakke met. deur - br 1095 mm | Porte plate métal - l. 950 mm | 183.1 | 1 | Stuk | Pièce |  |  | 1 | 1 | 1 | Legrand 2013-2014 | 190 | G02 | 16 |  |  | 30 |  |  | 8538.1000 |  | 1 | 14.8 |  | 0 |  | 0 |  | 0 | 5 | 114 | 99 | 1 | 3245060212766 | 0 |  | 0 |  | 220060 | http://www.ecataleg.be/nl/ref/021276/ | http://www.ecataleg.be/fr/ref/021276/ |  | Vlakke metalen deur - breedte 1095 mm - voor wandverdeelkast XL³ 800 met hoogte 1095 mm - geleverd met handgreep - afst. afdekplaat en deur 48 mm | Porte plate métal - largeur 950 mm - pour coffrets de distribution XL³ 800 hauteur 1095 mm - livrée avec poignée - distance entre plastron et porte 48 mm
LEG20121015 | L | 021277 | Vlakke met. deur - br 950 mm wandkast XL³ 800 - h 1295 mm | Porte plate métal - l. 950 mm pr coffrets XL³ 800 ht. 1295mm | Vlakke met. deur - br 950 mm | Porte plate métal - l. 950 mm | 225.8 | 1 | Stuk | Pièce |  |  | 1 | 1 | 1 | Legrand 2013-2014 | 190 | G02 | 16 |  |  | 5 |  |  | 8538.1000 |  | 1 | 17.2 |  | 0 |  | 0 |  | 0 | 4 | 134 | 97 | 1 | 010324506021277330000001 | 0 |  | 0 |  | 220060 | http://www.ecataleg.be/nl/ref/021277/ | http://www.ecataleg.be/fr/ref/021277/ |  | Vlakke metalen deur - breedte 950 mm - voor wandverdeelkast XL³ 800 met hoogte 1295 mm - geleverd met handgreep - afst. afdekplaat en deur 48 mm | Porte plate métal - largeur 950 mm - pour coffrets de distribution XL³ 800 hauteur 1295 mm - livrée avec poignée - distance entre plastron et porte 48 mm
LEG20121015 | L | 021278 | Vlakke met. deur - br 950 mm vloerkast XL³ 800 - h 1595 mm | Porte plate métal - larg 950mm pr armoire XL³ 800 ht. 1595 mm | Vlakke met. deur - br 950 mm | Porte plate métal - larg 950mm | 281.2 | 1 | Stuk | Pièce |  |  | 1 | 1 | 1 | Legrand 2013-2014 | 191 | G02 | 16 |  |  | 30 |  |  | 8538.1000 |  | 1 | 17 |  | 0 |  | 0 |  | 0 | 4 | 154 | 97 | 1 | 3245060212780 | 0 |  | 0 |  | 220060 | http://www.ecataleg.be/nl/ref/021278/ | http://www.ecataleg.be/fr/ref/021278/ |  | Vlakke metalen deur - breedte 950 mm - voor vloerkast XL³ 800 met hoogte 1595 mm - geleverd met handgreep - afstand afdekplaat en deur 48 mm | Porte plate métal - largeur 950 mm - pour armoire de distribution XL³ 800 hauteur 1595 mm - livrée avec poignée - distance entre plastron et porte 48 mm
LEG20121015 | L | 021279 | Vlakke met. deur - br 950 mm vloerkast XL³ 800 - h 1995 mm | Porte plate métal - larg 950mm pr armoire XL³ 800 ht. 1995 mm | Vlakke met. deur - br 950 mm | Porte plate métal - larg 950mm | 343.9 | 1 | Stuk | Pièce |  |  | 1 | 1 | 1 | Legrand 2013-2014 | 191 | G02 | 16 |  |  | 4 |  |  | 8538.1000 |  | 1 | 21.2 |  | 0 |  | 0 |  | 0 | 4 | 194 | 97 | 1 | 010324506021279730000001 | 0 |  | 0 |  | 220060 | http://www.ecataleg.be/nl/ref/021279/ | http://www.ecataleg.be/fr/ref/021279/ |  | Vlakke metalen deur - breedte 950 mm - voor vloerkast XL³ 800 met hoogte 1995 mm - geleverd met handgreep - afstand afdekplaat en deur 48 mm | Porte plate métal - largeur 950 mm - pour armoire de distribution XL³ 800 hauteur 1995 mm - livrée avec poignée - distance entre plastron et porte 48 mm
LEG20121015 | L | 021290 | Afdekplaat voor DPX 250 bronwisselaar - kast XL³ 4000 | Plastron métal - inv. sources pour 2 DPX 250 - XL³ 800/4000 | Afdekplaat voor DPX 250 | Plastron métal - inv. sources | 65.47 | 1 | Stuk | Pièce |  |  | 1 | 1 | 1 | Legrand 2013-2014 | 206 | G02 | 16 |  |  | 7 |  |  | 8538.1000 |  | 1 | 2.655 |  | 0 |  | 0 |  | 0 | 4.5 | 62 | 44 | 1 | 3245060212902 | 0 |  | 0 |  | 220060 | http://www.ecataleg.be/nl/ref/021290/ | http://www.ecataleg.be/fr/ref/021290/ |  | Metalen afdekplaat voor DPX 250 - voor 2 apparaten - versie bronwisselaar - met scharnier en slot voor loskoppelbare app. - voor vloerkast XL³ 4000 | Plastron métal pour inverseur de sources - débrochable - à charnière et serrure - pour 2 DPX 250 - pour XL³ 800 et XL³ 4000
LEG20121015 | L | 021291 | Afdekplaat DPX 250 motorb. bronwisselaar - kast XL³ 4000 | Plastron métal - inv. sources pour 2 DPX 250 + com. mot. | Afdekplaat DPX 250 motorb. | Plastron métal - inv. sources | 68.62 | 1 | Stuk | Pièce |  |  | 1 | 1 | 1 | Legrand 2013-2014 | 206 | G02 | 16 |  |  | 7 |  |  | 8538.1000 |  | 1 | 2.67 |  | 0 |  | 0 |  | 0 | 4.5 | 61 | 41 | 1 | 3245060212919 | 0 |  | 0 |  | 220060 | http://www.ecataleg.be/nl/ref/021291/ | http://www.ecataleg.be/fr/ref/021291/ |  | Metalen afdekplaat voor DPX 250 - voor 2 app. met motorbediening - versie bronwisselaar - met scharnier en slot voor loskoppelbare app. - kast XL³ 4000 | Plastron métal pour inverseur de sources - débrochable - à charnière et serrure - pour 2 DPX 250 avec commande motorisée - pour XL³ 800 et XL³ 4000
LEG20121015 | L | 021294 | Afdekplaat voor DPX 630 bronwisselaar - kast XL³ 4000 | Plastron métal - inv. sources pour 2 DPX 630 - XL³ 800/4000 | Afdekplaat voor DPX 630 | Plastron métal - inv. sources | 65.47 | 1 | Stuk | Pièce |  |  | 1 | 1 | 1 | Legrand 2013-2014 | 206 | G02 | 16 |  |  | 7 |  |  | 8538.1000 |  | 1 | 2.617 |  | 0 |  | 0 |  | 0 | 4.5 | 61 | 41 | 1 | 3245060212940 | 0 |  | 0 |  | 220060 | http://www.ecataleg.be/nl/ref/021294/ | http://www.ecataleg.be/fr/ref/021294/ |  | Metalen afdekplaat voor DPX 630 - voor 2 apparaten - versie bronwisselaar - met scharnier en slot voor loskoppelbare app. - voor vloerkast XL³ 4000 | Plastron métal pour inverseur de sources - débrochanle - à charnière et serrure - pour 2 DPX 630 - pour XL³ 800 et XL³ 4000
LEG20121015 | L | 021295 | Afdekplaat DPX 630 motorb. bronwisselaar - kast XL³ 4000 | Plastron métal - inv. sources pour 2 DPX 630 + com. mot. | Afdekplaat DPX 630 motorb. | Plastron métal - inv. sources | 68.62 | 1 | Stuk | Pièce |  |  | 1 | 1 | 1 | Legrand 2013-2014 | 206 | G02 | 16 |  |  | 7 |  |  | 8538.1000 |  | 1 | 2.615 |  | 0 |  | 0 |  | 0 | 4.5 | 61 | 41 | 1 | 3245060212957 | 0 |  | 0 |  | 220060 | http://www.ecataleg.be/nl/ref/021295/ | http://www.ecataleg.be/fr/ref/021295/ |  | Metalen afdekplaat voor DPX 630 - voor 2 app. met motorbediening - versie bronwisselaar - met scharnier en slot voor loskoppelbare app. - kast XL³ 4000 | Plastron métal pour inverseurs de sources - débrochables - pour 2 DPX 630 avec commande motorisée - pour XL³ 800 et XL³ 4000
LEG20121015 | L | 021400 | Scheider smeltp. SP38 null. Voor ind. smeltp. 10 x 38 mm | Coupe-circuit SP38 neutre Pour cartouches ind. 10x38mm | Scheider smeltp. SP38 null. | Coupe-circuit SP38 neutre | 10.72 | 1 | Stuk | Pièce |  |  | 10 | 10 | 100 | Legrand 2013-2014 | 91 | G01 | 27 |  |  | 7 |  |  | 8536.1050 |  | 1 | 0.081 |  | 0 |  | 0 |  | 0 | 9.5 | 18 | 9.8 | 10 | 3245060214005 | 100 | 011324506021400230000100 | 0 |  | 220020 | http://www.ecataleg.be/nl/ref/021400/ | http://www.ecataleg.be/fr/ref/021400/ |  | Scheider SP 38 - uitgeruste nulleider - voor industriële smeltpatronen 10 x 38 mm - afgeschermde klemmen - zonder verklikker - 1 module van 17,5 mm | Coupe-circuit sectionnable SP 38 - neutre équipé pour cartouches industrielles 10 x 38 mm - à bornes protégées - sans voyant - 1 module de 17,5 mm
LEG20121015 | L | 021401 | Scheider smeltp. SP38 1p Voor ind. smeltp. 10 x 38 mm | Coupe-circuit SP38 1P Pour cartouches ind. 10x38mm | Scheider smeltp. SP38 1p | Coupe-circuit SP38 1P | 9.414 | 1 | Stuk | Pièce |  |  | 10 | 10 | 100 | Legrand 2013-2014 | 91 | G01 | 27 |  |  | 4 |  |  | 8536.1050 |  | 1 | 0.072 |  | 0 |  | 0 |  | 0 | 9.5 | 18 | 9.8 | 10 | 3245060214012 | 100 | 011324506021401930000100 | 0 |  | 220020 | http://www.ecataleg.be/nl/ref/021401/ | http://www.ecataleg.be/fr/ref/021401/ |  | Scheider SP 38 - 1P - voor industriële smeltpatronen 10 x 38 mm - afgeschermde klemmen - zonder verklikker - 1 module van 17,5 mm | Coupe-circuit sectionnable SP 38 - 1P pour cartouches industrielles 10 x 38 mm - à bornes protégées - sans voyant - 1 module de 17,5 mm
LEG20121015 | L | 021403 | Scheider smeltp. SP38 2p Voor ind. smeltp. 10 x 38 mm | Coupe-circuit SP38 2P Pour cartouches ind. 10x38mm | Scheider smeltp. SP38 2p | Coupe-circuit SP38 2P | 21.65 | 1 | Stuk | Pièce |  |  | 5 | 5 | 50 | Legrand 2013-2014 | 91 | G01 | 27 |  |  | 2 |  |  | 8536.1050 |  | 1 | 0.156 |  | 0 |  | 0 |  | 0 | 9.5 | 18 | 9.8 | 5 | 3245060214036 | 50 | 011324506021403330000050 | 0 |  | 220020 | http://www.ecataleg.be/nl/ref/021403/ | http://www.ecataleg.be/fr/ref/021403/ |  | Scheider SP 38 - 2P - voor industriële smeltpatronen 10 x 38 mm - afgeschermde klemmen - zonder verklikker - 2 modules van 17,5 mm | Coupe-circuit sectionnable SP 38 - 2P pour cartouches industrielles 10 x 38 mm - à bornes protégées - sans voyant - 2 modules de 17,5 mm
LEG20121015 | L | 021404 | Scheider smeltp. SP38 3p Voor ind. smeltp. 10 x 38 mm | Coupe-circuit SP38 3P Pour cartouches ind. 10x38mm | Scheider smeltp. SP38 3p | Coupe-circuit SP38 3P | 28.43 | 1 | Stuk | Pièce |  |  | 3 | 3 | 30 | Legrand 2013-2014 | 91 | G01 | 27 |  |  | 3 |  |  | 8536.1050 |  | 1 | 0.221 |  | 0 |  | 0 |  | 0 | 9.5 | 18 | 9.8 | 3 | 3245060214043 | 30 | 011324506021404030000030 | 0 |  | 220020 | http://www.ecataleg.be/nl/ref/021404/ | http://www.ecataleg.be/fr/ref/021404/ |  | Scheider SP 38 - 3P - voor industriële smeltpatronen 10 x 38 mm - afgeschermde klemmen - zonder verklikker - 3 modules van 17,5 mm | Coupe-circuit sectionnable SP 38 - 3P pour cartouches industrielles 10 x 38 mm - à bornes protégées - sans voyant - 3 modules de 17,5 mm
LEG20121015 | L | 021405 | Scheider smeltp. SP38 3p+n Voor ind. smeltp. 10 x 38 mm | Coupe-circuit SP38 3P+N Pour cartouches ind. 10x38mm | Scheider smeltp. SP38 3p+n | Coupe-circuit SP38 3P+N | 40.33 | 1 | Stuk | Pièce |  |  | 2 | 2 | 20 | Legrand 2013-2014 | 91 | G01 | 27 |  |  | 4 |  |  | 8536.1050 |  | 1 | 0.303 |  | 0 |  | 0 |  | 0 | 9.5 | 18 | 9.8 | 2 | 3245060214050 | 20 | 011324506021405730000020 | 0 |  | 220020 | http://www.ecataleg.be/nl/ref/021405/ | http://www.ecataleg.be/fr/ref/021405/ |  | Scheider SP 38 - 3P + uitgeruste nulleider - voor industriële smeltpatronen 10 x 38 mm - afgeschermde klemmen - zonder verklikker - 4 mod. van 17,5 mm | Coupe-circuit sectionnable SP 38 - 3P+N équipé pour cartouches industrielles 10 x 38 mm - à bornes protégées - sans voyant - 4 modules de 17,5 mm
LEG20121015 | L | 021427 | Scheider smeltp. SP38 1p+verkl Voor ind. smeltp. 10 x 38 mm | Coupe-circuit SP38 1P à voyant Pour cartouches ind. 10x38mm | Scheider smeltp. SP38 1p+verkl | Coupe-circuit SP38 1P à voyant | 13.5 | 1 | Stuk | Pièce |  |  | 10 | 10 | 100 | Legrand 2013-2014 | 91 | G01 | 27 |  |  | 7 |  |  | 8536.1050 |  | 1 | 0.076 |  | 0 |  | 0 |  | 0 | 9.5 | 18 | 9.8 | 10 | 3245060214272 | 100 | 011324506021427930000100 | 0 |  | 220020 | http://www.ecataleg.be/nl/ref/021427/ | http://www.ecataleg.be/fr/ref/021427/ |  | Scheider SP 38 - 1P - voor industriële smeltpatronen 10 x 38 mm - afgeschermde klemmen - met verklikker - 1 module van 17,5 mm | Coupe-circuit sectionnable SP 38 - 1P pour cartouches industrielles 10 x 38 mm - à bornes protégées - à voyant de fusion - 1 module de 17,5 mm
LEG20121015 | L | 021500 | Scheider smeltp. SP51 null. Voor ind. smeltp. 14 x 51 mm | Coupe-circuit SP51 neutre Pour cartouches ind. 14x51mm | Scheider smeltp. SP51 null. | Coupe-circuit SP51 neutre | 15.97 | 1 | Stuk | Pièce |  |  | 5 | 5 | 50 | Legrand 2013-2014 | 91 | G01 | 27 |  |  | 7 |  |  | 8536.1050 |  | 1 | 0.141 |  | 0 |  | 0 |  | 0 | 8.8 | 15.3 | 14.9 | 5 | 3245060215002 | 50 | 011324506021500930000050 | 0 |  | 220020 | http://www.ecataleg.be/nl/ref/021500/ | http://www.ecataleg.be/fr/ref/021500/ |  | Scheider SP 51 - uitgeruste nulleider - voor industriële smeltpatronen 14 x 51 mm - afgeschermde klemmen - zonder microswitch - 1,5 module van 17,5 mm | Coupe-circuit sectionnable SP 51 - neutre équipé pour cartouches industrielles 14 x 51 mm - à bornes protégées - sans microrupteur - 1,5 mod. de 17,5 mm
LEG20121015 | L | 021501 | Scheider smeltp. SP51 1p Voor ind. smeltp. 14 x 51 mm | Coupe-circuit SP51 1P Pour cartouches ind. 14x51mm | Scheider smeltp. SP51 1p | Coupe-circuit SP51 1P | 13.63 | 1 | Stuk | Pièce |  |  | 5 | 5 | 50 | Legrand 2013-2014 | 91 | G01 | 27 |  |  | 2 |  |  | 8536.1050 |  | 1 | 0.125 |  | 0 |  | 0 |  | 0 | 8.8 | 15.3 | 14.9 | 5 | 3245060215019 | 50 | 011324506021501630000050 | 0 |  | 220020 | http://www.ecataleg.be/nl/ref/021501/ | http://www.ecataleg.be/fr/ref/021501/ |  | Scheider SP 51 - 1P - voor industriële smeltpatronen 14 x 51 mm - afgeschermde klemmen - zonder microswitch - 1,5 modules van 17,5 mm | Coupe-circuit sectionnable SP 51 - 1P pour cartouches industrielles 14 x 51 mm - à bornes protégées - sans microrupteur - 1,5 modules de 17,5 mm
LEG20121015 | L | 021503 | Scheider smeltp. SP51 2p Voor ind. smeltp. 14 x 51 mm | Coupe-circuit SP51 2P Pour cartouches ind. 14x51mm | Scheider smeltp. SP51 2p | Coupe-circuit SP51 2P | 28.43 | 1 | Stuk | Pièce |  |  | 1 | 1 | 30 | Legrand 2013-2014 | 91 | G01 | 27 |  |  | 3 |  |  | 8536.1050 |  | 1 | 0.256 |  | 0 |  | 0 |  | 0 | 6.7 | 10.9 | 9.8 | 1 | 3245060215033 | 30 | 13245060215030 | 0 |  | 220020 | http://www.ecataleg.be/nl/ref/021503/ | http://www.ecataleg.be/fr/ref/021503/ |  | Scheider SP 51 - 2P - voor industriële smeltpatronen 14 x 51 mm - afgeschermde klemmen - zonder microswitch - 3 modules van 17,5 mm | Coupe-circuit sectionnable SP 51 - 2P pour cartouches industrielles 14 x 51 mm - à bornes protégées - sans microrupteur - 3 modules de 17,5 mm
LEG20121015 | L | 021504 | Scheider smeltp. SP51 3p Voor ind. smeltp. 14 x 51 mm | Coupe-circuit SP51 3P Pour cartouches ind. 14x51mm | Scheider smeltp. SP51 3p | Coupe-circuit SP51 3P | 39.66 | 1 | Stuk | Pièce |  |  | 1 | 1 | 10 | Legrand 2013-2014 | 91 | G01 | 27 |  |  | 3 |  |  | 8536.1050 |  | 1 | 0.379 |  | 0 |  | 0 |  | 0 | 11 | 9.2 | 9.2 | 1 | 3245060215040 | 10 | 011324506021504730000010 | 0 |  | 220020 | http://www.ecataleg.be/nl/ref/021504/ | http://www.ecataleg.be/fr/ref/021504/ |  | Scheider SP 51 - 3P - voor industriële smeltpatronen 14 x 51 mm - afgeschermde klemmen - zonder microswitch - 4,5 modules van 17,5 mm | Coupe-circuit sectionnable SP 51 - 3P pour cartouches industrielles 14 x 51 mm - à bornes protégées - sans microrupteur - 4,5 modules de 17,5 mm
LEG20121015 | L | 021505 | Scheider smeltp. SP51 3p+n Voor ind. smeltp. 14 x 51 mm | Coupe-circuit SP51 3P+N Pour cartouches ind. 14x51mm | Scheider smeltp. SP51 3p+n | Coupe-circuit SP51 3P+N | 53.41 | 1 | Stuk | Pièce |  |  | 1 | 1 | 10 | Legrand 2013-2014 | 91 | G01 | 27 |  |  | 2 |  |  | 8536.1050 |  | 1 | 0.517 |  | 0 |  | 0 |  | 0 | 10 | 12.5 | 12.5 | 1 | 3245060215057 | 10 | 011324506021505430000010 | 0 |  | 220020 | http://www.ecataleg.be/nl/ref/021505/ | http://www.ecataleg.be/fr/ref/021505/ |  | Scheider SP 51 - 3P + uitgeruste nulleider - voor industriële smeltpatronen 14 x 51 mm - afgeschermde klemmen - zonder microswitch - 6 mod. van 17,5 mm | Coupe-circuit sectionnable SP 51 - 3P+N équipé pour cartouches industrielles 14 x 51 mm - à bornes protégées - sans mivrorupteur - 6 modules de 17,5 mm
LEG20121015 | L | 021533 | Scheider smeltp. SP51 1p+micro Voor ind. smeltp. 14 x 51 mm | Coupe-circuit SP51 1P + micro. Pour cartouches ind. 14x51mm | Scheider smeltp. SP51 1p+micro | Coupe-circuit SP51 1P + micro. | 26.77 | 1 | Stuk | Pièce |  |  | 1 | 1 | 50 | Legrand 2013-2014 | 91 | G01 | 27 |  |  | 4 |  |  | 8536.1050 |  | 1 | 0.143 |  | 0 |  | 0 |  | 0 | 12.1 | 10.2 | 4.4 | 1 | 3245060215330 | 50 | 011324506021533730000050 | 0 |  | 220020 | http://www.ecataleg.be/nl/ref/021533/ | http://www.ecataleg.be/fr/ref/021533/ |  | Scheider SP 51 - 1P - voor industriële smeltpatronen 14 x 51 mm - afgeschermde klemmen - met microswitch - 1,5 modules van 17,5 mm | Coupe-circuit sectionnable SP 51 - 1P pour cartouches industrielles 14 x 51 mm - à bornes protégées - avec microrupteur - 1,5 modules de 17,5 mm
LEG20121015 | L | 021536 | Scheider smeltp. SP51 3p+micro Voor ind. smeltp. 14 x 51 mm | Coupe-circuit SP51 3P + micro. Pour cartouches ind. 14x51mm | Scheider smeltp. SP51 3p+micro | Coupe-circuit SP51 3P + micro. | 55.81 | 1 | Stuk | Pièce |  |  | 1 | 1 | 10 | Legrand 2013-2014 | 91 | G01 | 27 |  |  | 2 |  |  | 8536.1050 |  | 1 | 0.4 |  | 0 |  | 0 |  | 0 | 11 | 9.2 | 9.2 | 1 | 3245060215361 | 10 | 011324506021536830000010 | 0 |  | 220020 | http://www.ecataleg.be/nl/ref/021536/ | http://www.ecataleg.be/fr/ref/021536/ |  | Scheider SP 51 - 3P - voor industriële smeltpatronen 14 x 51 mm - afgeschermde klemmen - met microswitch - 4,5 modules van 17,5 mm | Coupe-circuit sectionnable SP 51 - 3P pour cartouches industrielles 14 x 51 mm - à bornes protégées - avec microrupteur - 4,5 modules de 17,5 mm
LEG20121015 | L | 021600 | Scheider smeltp. SP58 null. Voor ind. smeltp. 22 x 58 mm | Coupe-circuit sp58 neutre Pour cartouches ind. 22x58mm | Scheider smeltp. SP58 null. | Coupe-circuit sp58 neutre | 20.69 | 1 | Stuk | Pièce |  |  | 3 | 3 | 30 | Legrand 2013-2014 | 91 | G01 | 27 |  |  | 3 |  |  | 8536.1090 |  | 1 | 0.243 |  | 0 |  | 0 |  | 0 | 9.7 | 17.4 | 14 | 3 | 3245060216009 | 30 | 011324506021600630000030 | 0 |  | 220020 | http://www.ecataleg.be/nl/ref/021600/ | http://www.ecataleg.be/fr/ref/021600/ |  | Scheider SP 58 - uitgeruste nulleider - voor industriële smeltpatronen 22 x 58 mm - afgeschermde klemmen - zonder microswitch - 2 modules van 17,5 mm | Coupe-circuit sectionnable SP 58 - neutre équipé pour cartouches industrielles 22 x 58 mm - à bornes protégées - sans microrupteur - 2 modules de 17,5 mm
LEG20121015 | L | 021601 | Scheider smeltp. SP58 1p Voor ind. smeltp. 22 x 58 mm | Coupe-circuit sp58 1P Pour cartouches ind. 22x58mm | Scheider smeltp. SP58 1p | Coupe-circuit sp58 1P | 17.72 | 1 | Stuk | Pièce |  |  | 3 | 3 | 30 | Legrand 2013-2014 | 91 | G01 | 27 |  |  | 4 |  |  | 8536.1090 |  | 1 | 0.214 |  | 0 |  | 0 |  | 0 | 9.7 | 17.4 | 14 | 3 | 3245060216016 | 30 | 011324506021601330000030 | 0 |  | 220020 | http://www.ecataleg.be/nl/ref/021601/ | http://www.ecataleg.be/fr/ref/021601/ |  | Scheider SP 58 - 1P - voor industriële smeltpatronen 22 x 58 mm - afgeschermde klemmen - zonder microswitch - 2 modules van 17,5 mm | Coupe-circuit sectionnable SP 58 - 1P pour cartouches industrielles 22 x 58 mm - à bornes protégées - sans microrupteur - 2 modules de 17,5 mm
LEG20121015 | L | 021604 | Scheider smeltp. SP58 3p Voor ind. smeltp. 22 x 58 mm | Coupe-circuit sp58 3P Pour cartouches ind. 22x58mm | Scheider smeltp. SP58 3p | Coupe-circuit sp58 3P | 50.78 | 1 | Stuk | Pièce |  |  | 1 | 1 | 10 | Legrand 2013-2014 | 91 | G01 | 27 |  |  | 3 |  |  | 8536.1090 |  | 1 | 0.654 |  | 0 |  | 0 |  | 0 | 9.7 | 17.4 | 14 | 1 | 3245060216047 | 10 | 011324506021604430000010 | 0 |  | 220020 | http://www.ecataleg.be/nl/ref/021604/ | http://www.ecataleg.be/fr/ref/021604/ |  | Scheider SP 58 - 3P - voor industriële smeltpatronen 22 x 58 mm - afgeschermde klemmen - zonder microswitch - 6 modules van 17,5 mm | Coupe-circuit sectionnable SP 58 - 3P pour cartouches industrielles 22 x 58 mm - à bornes protégées - sans microrupteur - 6 modules de 17,5 mm
LEG20121015 | L | 021605 | Scheider smeltp. SP 58 3p+n Voor ind. smeltp. 22 x 58 mm | Coupe-circuit sp58 3P+N Pour cartouches ind. 22x58mm | Scheider smeltp. SP 58 3p+n | Coupe-circuit sp58 3P+N | 68.74 | 1 | Stuk | Pièce |  |  | 1 | 1 | 10 | Legrand 2013-2014 | 91 | G01 | 27 |  |  | 5 |  |  | 8536.1090 |  | 1 | 0.854 |  | 0 |  | 0 |  | 0 | 9.7 | 17.4 | 14 | 1 | 3245060216054 | 10 | 011324506021605130000010 | 0 |  | 220020 | http://www.ecataleg.be/nl/ref/021605/ | http://www.ecataleg.be/fr/ref/021605/ |  | Scheider SP 58 - 3P + uitgeruste nulleider - voor industriële smeltpatronen 22 x 58 mm - afgeschermde klemmen - zonder microswitch - 8 mod. van 17,5 mm | Coupe-circuit sectionnable SP 58 - 3P+N équipé pour cartouches industrielles 22 x 58 mm - à bornes protégées - sans microrupteur - 8 modules de 17,5 mm
LEG20121015 | L | 021633 | Scheider smeltp. SP58 1p+micro Voor ind. smeltp. 22 x 58 mm | Coupe-circuit sp58 1P + micro. Pour cartouches ind. 22x58mm | Scheider smeltp. SP58 1p+micro | Coupe-circuit sp58 1P + micro. | 30.84 | 1 | Stuk | Pièce |  |  | 3 | 3 | 30 | Legrand 2013-2014 | 91 | G01 | 27 |  |  | 4 |  |  | 8536.1090 |  | 1 | 0.241 |  | 0 |  | 0 |  | 0 | 9.7 | 17.4 | 14 | 3 | 3245060216337 | 30 |  | 0 |  | 220020 | http://www.ecataleg.be/nl/ref/021633/ | http://www.ecataleg.be/fr/ref/021633/ |  | Scheider SP 58 - 1P - voor industriële smeltpatronen 22 x 58 mm - afgeschermde klemmen - met microswitch - 2 modules van 17,5 mm | Coupe-circuit sectionnable SP 58 - 1P pour cartouches industrielles 22 x 58 mm - à bornes protégées - avec microrupteur - 2 modules de 17,5 mm
LEG20121015 | L | 021636 | Scheider smeltp. SP58 3p+micro Voor ind. smeltp. 22 x 58 mm | Coupe-circuit sp58 3P + micro. Pour cartouches ind. 22x58mm | Scheider smeltp. SP58 3p+micro | Coupe-circuit sp58 3P + micro. | 65.98 | 1 | Stuk | Pièce |  |  | 1 | 1 | 10 | Legrand 2013-2014 | 91 | G01 | 27 |  |  | 2 |  |  | 8536.1090 |  | 1 | 0.679 |  | 0 |  | 0 |  | 0 | 9.7 | 17.4 | 14 | 1 | 3245060216368 | 10 | 011324506021636530000010 | 0 |  | 220020 | http://www.ecataleg.be/nl/ref/021636/ | http://www.ecataleg.be/fr/ref/021636/ |  | Scheider SP 58 - 3P - voor industriële smeltpatronen 22 x 58 mm - afgeschermde klemmen - met microswitch - 6 modules van 17,5 mm | Coupe-circuit sectionnable SP 58 - 3P pour cartouches industrielles 22 x 58 mm - à bornes protégées - avec microrupteur - 6 modules de 17,5 mm
LEG20121015 | L | 021692 | Hoofdblok microswitch 5 A Voor scheiders smeltp. SP51/58 | Bloc à microrupteur inv. 5A Pour coupe-circuit SP51/58 | Hoofdblok microswitch 5 A | Bloc à microrupteur inv. 5A | 12.46 | 1 | Stuk | Pièce |  |  | 1 | 1 | 120 | Legrand 2013-2014 | 91 | G01 | 27 |  |  | 2 |  |  | 8538.9099 |  | 1 | 0.028 |  | 0 |  | 0 |  | 0 | 1 | 115.5 | 1 | 1 | 0 | 6 | 3245060216924 | 120 | 011324506021692130000120 | 220020 | http://www.ecataleg.be/nl/ref/021692/ | http://www.ecataleg.be/fr/ref/021692/ |  | Hoofdblok microswitch 5 A - 250 V voor laterale bevestiging op scheiders voor smeltpatronen SP 51 en SP 58 | Bloc à microrupteur inverseur 5 A - 250 V pour fixation latérale sur les coupe-circuits sectionnabless SP 51 et SP 58
LEG20121015 | L | 021695 | Vervangmicroswitch 5 A Voor scheiders smeltp. SP51/58 | Microrupteur invers. suppl. 5A Pour coupe-circuit SP51/58 | Vervangmicroswitch 5 A | Microrupteur invers. suppl. 5A | 9.666 | 1 | Stuk | Pièce |  |  | 1 | 1 | 1000 | Legrand 2013-2014 | 91 | G01 | 27 |  |  | 2 |  |  | 8538.9099 |  | 1 | 0.007 |  | 0 |  | 0 |  | 0 | 1 | 26.57 | 1 | 1 | 0 | 10 | 3245060216955 | 1000 | 0 | 220020 | http://www.ecataleg.be/nl/ref/021695/ | http://www.ecataleg.be/fr/ref/021695/ |  | Vervangmicroswitch 5 A - 250 V voor scheiders voor smeltpatronen SP 51 en SP 58 met bijkomende microswitch voor ref. 215 36 en 216 36 | Microrupteur inverseur de rechange 5 A - 250 V pour coupe-circuits sectionnables SP 51 et SP 58
LEG20121015 | L | 021696 | Handgreep voor koppeling Vr scheiders smeltp SP38/51/58 | Poignée de solidarisation Pour coupe-circuit SP38/51/58 | Handgreep voor koppeling | Poignée de solidarisation | 2.605 | 1 | Stuk | Pièce |  |  | 5 | 5 | 100 | Legrand 2013-2014 | 91 | G01 | 27 |  |  | 4 |  |  | 8538.9099 |  | 1 | 0.047 |  | 0 |  | 0 |  | 0 | 38.5 | 12.4 | 3 | 5 | 3245060216962 | 100 | 13245060216969 | 0 |  | 220020 | http://www.ecataleg.be/nl/ref/021696/ | http://www.ecataleg.be/fr/ref/021696/ |  | Handgreep voor koppeling voor scheiders voor smeltpatronen SP 38, SP 51 en SP 58 - lengte 300 mm - op maat versnijdbaar | Poignée de solidarisation pour coupe-circuits sectionnables SP 38, SP 51 et SP 58 - longueur 300 mm - découpable
LEG20121015 | L | 021698 | Veiligheidsplaatje Voor scheider smeltp. SP51/58 | Plaque de sécurité Pour coupe-circuit SP51/58 | Veiligheidsplaatje | Plaque de sécurité | 2.491 | 1 | Stuk | Pièce |  |  | 1 | 1 | 100 | Legrand 2013-2014 | 91 | G01 | 27 |  |  | 3 |  |  | 8538.1000 |  | 1 | 0.012 |  | 0 |  | 0 |  | 0 | 1 | 75.76 | 1 | 1 | 0 | 10 | 3245060216986 | 100 | 13245060216983 | 220020 | http://www.ecataleg.be/nl/ref/021698/ | http://www.ecataleg.be/fr/ref/021698/ |  | Veiligheidsplaatje voor de vergrendeling in open positie van de meerpolige SP 51 en SP 58 met hangslot ref. 227 97 | Plaque de sécurité - permet de cadenasser en position ouverte les coupe-circuits sectionnables SP 51 et SP 58 multipolaires avec cadenas réf. 227 97
LEG20121015 | L | 022102 | Complete lastschakelaar Ingeb vergr - 3p - 25 A | Inter-sect. rotatif complet Enc. cad - 3p - 25 A | Complete lastschakelaar | Inter-sect. rotatif complet | 32.7 | 1 | Stuk | Pièce |  |  | 1 | 1 | 12 | Legrand 2013-2014 | 277 | G07 | 63 |  |  | 2 |  |  | 8536.5080 |  | 1 | 0.228 |  | 0 |  | 0 |  | 0 | 8.1 | 9.6 | 8.3 | 1 | 3245060221027 | 12 |  | 0 |  | 220020 | http://www.ecataleg.be/nl/ref/022102/ | http://www.ecataleg.be/fr/ref/022102/ |  | Complete lastschakelaar met draaibediening - ingebouwd en vergrendelbaar - driepolig - 25 A - montage op paneel - bevestiging met schroeven | Interrupteur-sectionneur rotatif complet - encastré cadenassable - tripolaire - 25 A - montage sur panneau - fixation par vis
LEG20121015 | L | 022103 | Complete lastschakelaar Ingeb vergr - 3p - 32 A | Inter-sect. rotatif complet Enc. cad - 3p - 32 A | Complete lastschakelaar | Inter-sect. rotatif complet | 36.29 | 1 | Stuk | Pièce |  |  | 1 | 1 | 12 | Legrand 2013-2014 | 277 | G07 | 63 |  |  | 4 |  |  | 8536.5080 |  | 1 | 0.226 |  | 0 |  | 0 |  | 0 | 8.1 | 9.6 | 8.3 | 1 | 3245060221034 | 12 |  | 0 |  | 220020 | http://www.ecataleg.be/nl/ref/022103/ | http://www.ecataleg.be/fr/ref/022103/ |  | Complete lastschakelaar met draaibediening - ingebouwd en vergrendelbaar - driepolig - 32 A - montage op paneel - bevestiging met schroeven | Interrupteur-sectionneur rotatif complet - encastré cadenassable - tripolaire - 32 A - montage sur panneau - fixation par vis
LEG20121015 | L | 022104 | Complete lastschakelaar Ingeb vergr - 3p - 50 A | Inter-sect. rotatif complet Enc. cad - 3p - 50 A | Complete lastschakelaar | Inter-sect. rotatif complet | 44.56 | 1 | Stuk | Pièce |  |  | 1 | 1 | 12 | Legrand 2013-2014 | 277 | G07 | 63 |  |  | 30 |  |  | 8536.5080 |  | 1 | 0.349 |  | 0 |  | 0 |  | 0 | 8.8 | 11.2 | 10.2 | 1 | 3245060221041 | 12 |  | 0 |  | 220020 | http://www.ecataleg.be/nl/ref/022104/ | http://www.ecataleg.be/fr/ref/022104/ |  | Complete lastschakelaar met draaibediening - ingebouwd en vergrendelbaar - driepolig - 50 A - montage op paneel - bevestiging met schroeven | Interrupteur-sectionneur rotatif complet - encastré cadenassable - tripolaire - 50 A - montage sur panneau - fixation par vis
LEG20121015 | L | 022105 | Complete lastschakelaar Ingeb vergr - 3p - 63 A | Inter-sect. rotatif complet Enc. cad - 3p - 63 A | Complete lastschakelaar | Inter-sect. rotatif complet | 57.19 | 1 | Stuk | Pièce |  |  | 1 | 1 | 12 | Legrand 2013-2014 | 277 | G07 | 63 |  |  | 30 |  |  | 8536.5080 |  | 1 | 0.348 |  | 0 |  | 0 |  | 0 | 8.8 | 11.2 | 10.2 | 1 | 3245060221058 | 12 |  | 0 |  | 220020 | http://www.ecataleg.be/nl/ref/022105/ | http://www.ecataleg.be/fr/ref/022105/ |  | Complete lastschakelaar met draaibediening - ingebouwd en vergrendelbaar - driepolig - 63 A - montage op paneel - bevestiging met schroeven | Interrupteur-sectionneur rotatif complet - encastré cadenassable - tripolaire - 63 A - montage sur panneau - fixation par vis
LEG20121015 | L | 022106 | Complete lastschakelaar Ingeb vergr - 3p - 80 A | Inter-sect. rotatif complet Enc. cad - 3p - 80 A | Complete lastschakelaar | Inter-sect. rotatif complet | 76.38 | 1 | Stuk | Pièce |  |  | 1 | 1 | 12 | Legrand 2013-2014 | 277 | G07 | 63 |  |  | 30 |  |  | 8536.5080 |  | 1 | 0.549 |  | 0 |  | 0 |  | 0 | 10 | 12.5 | 12.5 | 1 | 3245060221065 | 12 |  | 0 |  | 220020 | http://www.ecataleg.be/nl/ref/022106/ | http://www.ecataleg.be/fr/ref/022106/ |  | Complete lastschakelaar met draaibediening - ingebouwd en vergrendelbaar - driepolig - 80 A - montage op paneel - bevestiging met schroeven | Interrupteur-sectionneur rotatif complet - encastré cadenassable - tripolaire - 80 A - montage sur panneau - fixation par vis
LEG20121015 | L | 022107 | Complete lastschakelaar Ingeb vergr - 3p - 100 A | Inter-sect. rotatif complet Enc. cad - 3p - 100 A | Complete lastschakelaar | Inter-sect. rotatif complet | 102.4 | 1 | Stuk | Pièce |  |  | 1 | 1 | 12 | Legrand 2013-2014 | 277 | G07 | 63 |  |  | 7 |  |  | 8536.5080 |  | 1 | 0.546 |  | 0 |  | 0 |  | 0 | 10 | 12.5 | 12.5 | 1 | 3245060221072 | 12 |  | 0 |  | 220020 | http://www.ecataleg.be/nl/ref/022107/ | http://www.ecataleg.be/fr/ref/022107/ |  | Complete lastschakelaar met draaibediening - ingebouwd en vergrendelbaar - driepolig - 100 A - montage op paneel - bevestiging met schroeven | Interrupteur-sectionneur rotatif complet - encastré cadenassable - tripolaire - 100 A - montage sur panneau - fixation par vis
LEG20121015 | L | 022108 | Complete lastschakelaar ingeb vergr - 3P - 20 A | Inter-sect. rotatif complet enc. cad - 3P - 20 A | Complete lastschakelaar | Inter-sect. rotatif complet | 30.54 | 1 | Stuk | Pièce |  |  | 1 | 1 | 12 | Legrand 2013-2014 | 277 | G07 | 63 |  |  | 4 |  |  | 8536.5080 |  | 1 | 0.227 |  | 0 |  | 0 |  | 0 | 8.1 | 9.6 | 8.3 | 1 | 3245060221089 | 12 |  | 0 |  | 220020 | http://www.ecataleg.be/nl/ref/022108/ | http://www.ecataleg.be/fr/ref/022108/ |  | Complete lastschakelaar met draaibediening - ingebouwd en vergrendelbaar - driepolig - 20 A - montage op paneel - bevestiging met schroeven | Interrupteur-sectionneur rotatif complet - encastré cadenassable - tripolaire - 20 A - montage sur panneau - fixation par vis
LEG20121015 | L | 022110 | Samenst lastschakelaar Blok 3P 25A | Int-sect rotatif composable Bloc 3P 25A | Samenst lastschakelaar | Int-sect rotatif composable | 25.28 | 1 | Stuk | Pièce |  |  | 1 | 1 | 12 | Legrand 2013-2014 | 278 | G07 | 63 |  |  | 3 |  |  | 8536.5080 |  | 1 | 0.18 |  | 0 |  | 0 |  | 0 | 8.1 | 9.6 | 8.3 | 1 | 3245060221102 | 12 |  | 0 |  | 220020 | http://www.ecataleg.be/nl/ref/022110/ | http://www.ecataleg.be/fr/ref/022110/ |  | Samenstelbare lastschakelaar met draaibediening - basiselement - driepolig onbeschermde blok - 25A | Interrupteur-sectionneur rotatif composable - bloc tripolaire nu - 25 A - élément de base
LEG20121015 | L | 022112 | Complete lastschakelaar Ingeb vergr - 4p+nl - 25 A | Inter-sect. rotatif complet Enc. cad - 4p+ng - 25 A | Complete lastschakelaar | Inter-sect. rotatif complet | 48.15 | 1 | Stuk | Pièce |  |  | 1 | 1 | 12 | Legrand 2013-2014 | 277 | G07 | 63 |  |  | 4 |  |  | 8536.5080 |  | 1 | 0.265 |  | 0 |  | 0 |  | 0 | 8.1 | 9.6 | 8.3 | 1 | 3245060221126 | 12 |  | 0 |  | 220020 | http://www.ecataleg.be/nl/ref/022112/ | http://www.ecataleg.be/fr/ref/022112/ |  | Complete lastschakelaar met draaibediening - ingebouwd en vergrendelbaar - vierpolig nulleider links - 25 A - montage op paneel - schroefbevestiging | Interrupteur-sectionneur rotatif complet - encastré cadenassable - tétrapolaire neutre à gauche - 25 A - montage sur panneau - fixation par vis
LEG20121015 | L | 022113 | Complete lastschakelaar Ingeb vergr - 4p+nl - 32 A | Inter-sect. rotatif complet Enc. cad - 4p+ng - 32 A | Complete lastschakelaar | Inter-sect. rotatif complet | 51.18 | 1 | Stuk | Pièce |  |  | 1 | 1 | 12 | Legrand 2013-2014 | 277 | G07 | 63 |  |  | 3 |  |  | 8536.5080 |  | 1 | 0.268 |  | 0 |  | 0 |  | 0 | 8.1 | 9.6 | 8.3 | 1 | 3245060221133 | 12 |  | 0 |  | 220020 | http://www.ecataleg.be/nl/ref/022113/ | http://www.ecataleg.be/fr/ref/022113/ |  | Complete lastschakelaar met draaibediening - ingebouwd en vergrendelbaar - vierpolig nulleider links - 32 A - montage op paneel - schroefbevestiging | Interrupteur-sectionneur rotatif complet - encastré cadenassable - tétrapolaire neutre à gauche - 32 A - montage sur panneau - fixation par vis
LEG20121015 | L | 022114 | Complete lastschakelaar Ingeb vergr - 4p+nl - 50 A | Inter-sect. rotatif complet Enc. cad - 4p+ng - 50 A | Complete lastschakelaar | Inter-sect. rotatif complet | 59.14 | 1 | Stuk | Pièce |  |  | 1 | 1 | 12 | Legrand 2013-2014 | 277 | G07 | 63 |  |  | 4 |  |  | 8536.5080 |  | 1 | 0.425 |  | 0 |  | 0 |  | 0 | 8.8 | 11.2 | 10.2 | 1 | 011324506022114730000012 | 12 |  | 0 |  | 220020 | http://www.ecataleg.be/nl/ref/022114/ | http://www.ecataleg.be/fr/ref/022114/ |  | Complete lastschakelaar met draaibediening - ingebouwd en vergrendelbaar - vierpolig nulleider links - 50 A - montage op paneel - schroefbevestiging | Interrupteur-sectionneur rotatif complet - encastré cadenassable - tétrapolaire neutre à gauche - 50 A - montage sur panneau - fixation par vis
LEG20121015 | L | 022115 | Complete lastschakelaar Ingeb vergr - 4p+nl - 63 A | Inter-sect. rotatif complet Enc. cad - 4p+ng - 63 A | Complete lastschakelaar | Inter-sect. rotatif complet | 77.56 | 1 | Stuk | Pièce |  |  | 1 | 1 | 12 | Legrand 2013-2014 | 277 | G07 | 63 |  |  | 2 |  |  | 8536.5080 |  | 1 | 0.425 |  | 0 |  | 0 |  | 0 | 8.8 | 11.2 | 10.2 | 1 | 3245060221157 | 12 |  | 0 |  | 220020 | http://www.ecataleg.be/nl/ref/022115/ | http://www.ecataleg.be/fr/ref/022115/ |  | Complete lastschakelaar met draaibediening - ingebouwd en vergrendelbaar - vierpolig nulleider links - 63 A - montage op paneel - schroefbevestiging | Interrupteur-sectionneur rotatif complet - encastré cadenassable - tétrapolaire neutre à gauche - 63 A - montage sur panneau - fixation par vis
LEG20121015 | L | 022116 | Complete lastschakelaar Ingeb vergr - 4p+nl - 80 A | Inter-sect. rotatif complet Enc. cad - 4p+ng - 80 A | Complete lastschakelaar | Inter-sect. rotatif complet | 94.56 | 1 | Stuk | Pièce |  |  | 1 | 1 | 12 | Legrand 2013-2014 | 277 | G07 | 63 |  |  | 30 |  |  | 8536.5080 |  | 1 | 0.69 |  | 0 |  | 0 |  | 0 | 10 | 12.5 | 12.5 | 1 | 3245060221164 | 12 |  | 0 |  | 220020 | http://www.ecataleg.be/nl/ref/022116/ | http://www.ecataleg.be/fr/ref/022116/ |  | Complete lastschakelaar met draaibediening - ingebouwd en vergrendelbaar - vierpolig nulleider links - 80 A - montage op paneel - schroefbevestiging | Interrupteur-sectionneur rotatif complet - encastré cadenassable - tétrapolaire neutre à gauche - 80 A - montage sur panneau - fixation par vis
LEG20121015 | L | 022117 | Complete lastschakelaar Ingeb vergr - 4p+nl - 100 A | Inter-sect. rotatif complet Enc. cad - 4p+ng - 100 A | Complete lastschakelaar | Inter-sect. rotatif complet | 125.1 | 1 | Stuk | Pièce |  |  | 1 | 1 | 12 | Legrand 2013-2014 | 277 | G07 | 63 |  |  | 5 |  |  | 8536.5080 |  | 1 | 0.67 |  | 0 |  | 0 |  | 0 | 10 | 12.5 | 12.5 | 1 | 3245060221171 | 12 |  | 0 |  | 220020 | http://www.ecataleg.be/nl/ref/022117/ | http://www.ecataleg.be/fr/ref/022117/ |  | Complete lastschakelaar met draaibediening - ingebouwd en vergrendelbaar - vierpolig nulleider links - 100 A - montage op paneel - schroefbevestiging | Interrupteur-sectionneur rotatif complet - encastré cadenassable - tétrapolaire neutre à gauche - 100 A - montage sur panneau - fixation par vis
LEG20121015 | L | 022118 | Complete lastschakelaar ingeb vergr - 4P+NL - 20 A | Inter-sect. rotatif complet enc. cad - 4P+NG - 20 A | Complete lastschakelaar | Inter-sect. rotatif complet | 43.93 | 1 | Stuk | Pièce |  |  | 1 | 1 | 12 | Legrand 2013-2014 | 277 | G07 | 63 |  |  | 4 |  |  | 8536.5080 |  | 1 | 0.267 |  | 0 |  | 0 |  | 0 | 8.1 | 9.6 | 8.3 | 1 | 3245060221188 | 12 |  | 0 |  | 220020 | http://www.ecataleg.be/nl/ref/022118/ | http://www.ecataleg.be/fr/ref/022118/ |  | Complete lastschakelaar met draaibediening - ingebouwd en vergrendelbaar - vierpolig nulleider links - 20 A - montage op paneel - schroefbevestiging | Interrupteur-sectionneur rotatif complet - encastré cadenassable - tétrapolaire neutre à gauche - 20 A - montage sur panneau - fixation par vis
LEG20121015 | L | 022130 | Samenst lastschakelaar Blok 3P 32A | Int-sect rotatif composable Bloc 3P 32A | Samenst lastschakelaar | Int-sect rotatif composable | 27.3 | 1 | Stuk | Pièce |  |  | 1 | 1 | 12 | Legrand 2013-2014 | 278 | G07 | 63 |  |  | 2 |  |  | 8536.5080 |  | 1 | 0.181 |  | 0 |  | 0 |  | 0 | 8.1 | 9.6 | 8.3 | 1 | 3245060221300 | 12 |  | 0 |  | 220020 | http://www.ecataleg.be/nl/ref/022130/ | http://www.ecataleg.be/fr/ref/022130/ |  | Samenstelbare lastschakelaar met draaibediening - basiselement - driepolig onbeschermde blok - 32A | Interrupteur-sectionneur rotatif composable - bloc tripolaire nu - 32 A - élément de base
LEG20121015 | L | 022132 | Complete lastschakelaar Ingeb 22 vergr - 3p - 25 A | Inter-sect. rotatif complet Enc. 22 cad - 3p - 25 A | Complete lastschakelaar | Inter-sect. rotatif complet | 33.49 | 1 | Stuk | Pièce |  |  | 1 | 1 | 12 | Legrand 2013-2014 | 277 | G07 | 63 |  |  | 30 |  |  | 8536.5080 |  | 1 | 0.26 |  | 0 |  | 0 |  | 0 | 8.8 | 11.2 | 10.2 | 1 | 3245060221324 | 12 |  | 0 |  | 220020 | http://www.ecataleg.be/nl/ref/022132/ | http://www.ecataleg.be/fr/ref/022132/ |  | Complete lastschakelaar met draaibediening - ingebouwd diameter 22 vergrendelbaar - driepolig - 25 A - montage op paneel | Interrupteur-sectionneur rotatif complet - encastré diamètre 22 cadenassable - tripolaire - 25 A - montage sur panneau
LEG20121015 | L | 022133 | Complete lastschakelaar Ingeb 22 vergr - 3p - 32 A | Inter-sect. rotatif complet Enc. 22 cad - 3p - 32 A | Complete lastschakelaar | Inter-sect. rotatif complet | 37.57 | 1 | Stuk | Pièce |  |  | 1 | 1 | 12 | Legrand 2013-2014 | 277 | G07 | 63 |  |  | 30 |  |  | 8536.5080 |  | 1 | 0.259 |  | 0 |  | 0 |  | 0 | 8.8 | 11.2 | 10.2 | 1 | 3245060221331 | 12 |  | 0 |  | 220020 | http://www.ecataleg.be/nl/ref/022133/ | http://www.ecataleg.be/fr/ref/022133/ |  | Complete lastschakelaar met draaibediening - ingebouwd diameter 22 vergrendelbaar - driepolig - 32 A - montage op paneel | Interrupteur-sectionneur rotatif complet - encastré diamètre 22 cadenassable - tripolaire - 32 A - montage sur panneau
LEG20121015 | L | 022135 | Complete lastschakelaar ingeb 22 vergr - 3P - 20 A | Inter-sect. rotatif complet enc. 22 cad - 3P - 20 A | Complete lastschakelaar | Inter-sect. rotatif complet | 30.82 | 1 | Stuk | Pièce |  |  | 1 | 1 | 12 | Legrand 2013-2014 | 277 | G07 | 63 |  |  | 4 |  |  | 8536.5080 |  | 1 | 0.254 |  | 0 |  | 0 |  | 0 | 8.8 | 11.2 | 10.2 | 1 | 3245060221355 | 12 |  | 0 |  | 220020 | http://www.ecataleg.be/nl/ref/022135/ | http://www.ecataleg.be/fr/ref/022135/ |  | Complete lastschakelaar met draaibediening - ingebouwde diameter 22 vergrendeling - driepolig - 20 A - montage op paneel | Interrupteur-sectionneur rotatif complet - encastré diamètre 22 cadenassable - tripolaire - 20 A - montage sur panneau
LEG20121015 | L | 022137 | Complete lastschakelaar Ingeb 22 vergr - 4p+nl - 25 A | Inter-sect. rotatif complet Enc. 22 cad - 4p+ng - 25 A | Complete lastschakelaar | Inter-sect. rotatif complet | 51 | 1 | Stuk | Pièce |  |  | 1 | 1 | 12 | Legrand 2013-2014 | 277 | G07 | 63 |  |  | 30 |  |  | 8536.5080 |  | 1 | 0.3 |  | 0 |  | 0 |  | 0 | 8.8 | 11.2 | 10.2 | 1 | 3245060221379 | 12 |  | 0 |  | 220020 | http://www.ecataleg.be/nl/ref/022137/ | http://www.ecataleg.be/fr/ref/022137/ |  | Complete lastschakelaar met draaibediening - ingebouwd diameter 22 vergrendelbaar - vierpolig nulleider links - 25 A - montage op paneel | Interrupteur-sectionneur rotatif complet - encastré diamètre 22 cadenassable - tétrapolaire neutre à gauche - 25 A - montage sur panneau
LEG20121015 | L | 022138 | Complete lastschakelaar Ingeb 22 vergr - 4p+nl - 32 A | Inter-sect. rotatif complet Enc. 22 cad - 4p+ng - 32 A | Complete lastschakelaar | Inter-sect. rotatif complet | 52.15 | 1 | Stuk | Pièce |  |  | 1 | 1 | 12 | Legrand 2013-2014 | 277 | G07 | 63 |  |  | 4 |  |  | 8536.5080 |  | 1 | 0.3 |  | 0 |  | 0 |  | 0 | 8.8 | 11.2 | 10.2 | 1 | 3245060221386 | 12 |  | 0 |  | 220020 | http://www.ecataleg.be/nl/ref/022138/ | http://www.ecataleg.be/fr/ref/022138/ |  | Complete lastschakelaar met draaibediening - ingebouwd diameter 22 vergrendelbaar - vierpolig nulleider links - 32 A - montage op paneel | Interrupteur-sectionneur rotatif complet - encastré diamètre 22 cadenassable - tétrapolaire neutre à gauche - 32 A - montage sur panneau
LEG20121015 | L | 022139 | Complete lastschakelaar ingeb 22 vergr - 4P+NL - 20 A | Inter-sect. rotatif complet enc. 22 cad - 4P+NG - 20 A | Complete lastschakelaar | Inter-sect. rotatif complet | 48.09 | 1 | Stuk | Pièce |  |  | 1 | 1 | 12 | Legrand 2013-2014 | 277 | G07 | 63 |  |  | 5 |  |  | 8536.5080 |  | 1 | 0.295 |  | 0 |  | 0 |  | 0 | 8.8 | 11.2 | 10.2 | 1 | 3245060221393 | 12 |  | 0 |  | 220020 | http://www.ecataleg.be/nl/ref/022139/ | http://www.ecataleg.be/fr/ref/022139/ |  | Complete lastschakelaar met draaibediening - ingebouwd diameter 22 vergrendelbaar - vierpolig nulleider links - 20 A - montage op paneel | Interrupteur-sectionneur rotatif complet - encastré diamètre 22 cadenassable - tétrapolaire neutre à gauche - 20 A - montage sur panneau
LEG20121015 | L | 022140 | Samenst lastschakelaar Blok 3P 50A | Int-sect rotatif composable Bloc 3P 50A | Samenst lastschakelaar | Int-sect rotatif composable | 42.2 | 1 | Stuk | Pièce |  |  | 1 | 1 | 12 | Legrand 2013-2014 | 278 | G07 | 63 |  |  | 4 |  |  | 3925.9080 |  | 1 | 0.31 |  | 0 |  | 0 |  | 0 | 8.8 | 11.2 | 10.2 | 1 | 3245060221409 | 12 |  | 0 |  | 220020 | http://www.ecataleg.be/nl/ref/022140/ | http://www.ecataleg.be/fr/ref/022140/ |  | Samenstelbare lastschakelaar met draaibediening - basiselement - driepolig onbeschermde blok - 50 A | Interrupteur-sectionneur rotatif composable - bloc tripolaire nu - 50 A - élément de base
LEG20121015 | L | 022142 | Complete lastschakelaar Opb deurvergr - 3p - 25 A | Inter-sect. rotatif complet Saillie cad - 3p - 25 A | Complete lastschakelaar | Inter-sect. rotatif complet | 43.38 | 1 | Stuk | Pièce |  |  | 1 | 1 | 10 | Legrand 2013-2014 | 277 | G07 | 63 |  |  | 30 |  |  | 8536.5080 |  | 1 | 0.368 |  | 0 |  | 0 |  | 0 | 7.6 | 17.9 | 9.4 | 1 | 3245060221423 | 10 |  | 0 |  | 220020 | http://www.ecataleg.be/nl/ref/022142/ | http://www.ecataleg.be/fr/ref/022142/ |  | Complete lastschakelaar met draaibediening - opbouw met deurvergrendeling - driepolig - 25 A - montage op DIN rail | Interrupteur-sectionneur rotatif complet - saillie commande rompue - verrouillage de porte - tripolaire - 25 A - montage sur rail DIN EN 50022
LEG20121015 | L | 022143 | Complete lastschakelaar Opb deurvergr - 3p - 32 A | Inter-sect. rotatif complet Saillie cad - 3p - 32 A | Complete lastschakelaar | Inter-sect. rotatif complet | 45.88 | 1 | Stuk | Pièce |  |  | 1 | 1 | 10 | Legrand 2013-2014 | 277 | G07 | 63 |  |  | 7 |  |  | 8536.5080 |  | 1 | 0.36 |  | 0 |  | 0 |  | 0 | 7.6 | 17.9 | 9.4 | 1 | 3245060221430 | 10 |  | 0 |  | 220020 | http://www.ecataleg.be/nl/ref/022143/ | http://www.ecataleg.be/fr/ref/022143/ |  | Complete lastschakelaar met draaibediening - opbouw met deurvergrendeling - driepolig - 32 A - montage op DIN rail | Interrupteur-sectionneur rotatif complet - saillie commande rompue - verrouillage de porte - tripolaire - 32 A - montage sur rail DIN EN 50022
LEG20121015 | L | 022144 | Complete lastschakelaar Opb deurvergr - 3p - 50 A | Inter-sect. rotatif complet Saillie cad - 3p - 50 A | Complete lastschakelaar | Inter-sect. rotatif complet | 60.89 | 1 | Stuk | Pièce |  |  | 1 | 1 | 10 | Legrand 2013-2014 | 277 | G07 | 63 |  |  | 7 |  |  | 8536.5080 |  | 1 | 0.475 |  | 0 |  | 0 |  | 0 | 7.6 | 17.9 | 9.4 | 1 | 3245060221447 | 10 |  | 0 |  | 220020 | http://www.ecataleg.be/nl/ref/022144/ | http://www.ecataleg.be/fr/ref/022144/ |  | Complete lastschakelaar met draaibediening - opbouw met deurvergrendeling - driepolig - 50 A - montage op DIN rail | Interrupteur-sectionneur rotatif complet - saillie commande rompue - verrouillage de porte - tripolaire - 50 A - montage sur rail DIN EN 50022
LEG20121015 | L | 022145 | Complete lastschakelaar Opb deurvergr - 3p - 63 A | Inter-sect. rotatif complet Saillie cad - 3p - 63 A | Complete lastschakelaar | Inter-sect. rotatif complet | 75.57 | 1 | Stuk | Pièce |  |  | 1 | 1 | 10 | Legrand 2013-2014 | 277 | G07 | 63 |  |  | 3 |  |  | 8536.5080 |  | 1 | 0.475 |  | 0 |  | 0 |  | 0 | 7.6 | 17.9 | 9.4 | 1 | 3245060221454 | 10 |  | 0 |  | 220020 | http://www.ecataleg.be/nl/ref/022145/ | http://www.ecataleg.be/fr/ref/022145/ |  | Complete lastschakelaar met draaibediening - opbouw met deurvergrendeling - driepolig - 63 A - montage op DIN rail | Interrupteur-sectionneur rotatif complet - saillie commande rompue - verrouillage de porte - tripolaire - 63 A - montage sur rail DIN EN 50022
LEG20121015 | L | 022146 | Complete lastschakelaar Opb deurvergr - 3p - 80 A | Inter-sect. rotatif complet Saillie cad - 3p - 80 A | Complete lastschakelaar | Inter-sect. rotatif complet | 95.22 | 1 | Stuk | Pièce |  |  | 1 | 1 | 4 | Legrand 2013-2014 | 277 | G07 | 63 |  |  | 7 |  |  | 8536.5080 |  | 1 | 0.814 |  | 0 |  | 0 |  | 0 | 14.5 | 23.5 | 18.5 | 1 | 3245060221461 | 4 |  | 0 |  | 220020 | http://www.ecataleg.be/nl/ref/022146/ | http://www.ecataleg.be/fr/ref/022146/ |  | Complete lastschakelaar met draaibediening - opbouw met deurvergrendeling - driepolig - 80 A - montage op DIN rail | Interrupteur-sectionneur rotatif complet - saillie commande rompue - verrouillage de porte - tripolaire - 80 A - montage sur rail DIN EN 50022
LEG20121015 | L | 022147 | Complete lastschakelaar Opb deurvergr - 3p - 100 A | Inter-sect. rotatif complet Saillie cad - 3p - 100 A | Complete lastschakelaar | Inter-sect. rotatif complet | 124.6 | 1 | Stuk | Pièce |  |  | 1 | 1 | 4 | Legrand 2013-2014 | 277 | G07 | 63 |  |  | 4 |  |  | 8536.5080 |  | 1 | 0.819 |  | 0 |  | 0 |  | 0 | 14.5 | 23.5 | 18.5 | 1 | 3245060221478 | 4 |  | 0 |  | 220020 | http://www.ecataleg.be/nl/ref/022147/ | http://www.ecataleg.be/fr/ref/022147/ |  | Complete lastschakelaar met draaibediening - met draaibediening - opbouw met deurvergrendeling - driepolig - 100 A - montage op DIN rail | Interrupteur-sectionneur rotatif complet - saillie commande rompue - verrouillage de porte - tripolaire - 100 A - montage sur rail DIN EN 50022
LEG20121015 | L | 022148 | Complete lastschakelaar opb deurvergr - 3P - 20 A | Inter-sect. rotatif complet saillie cad - 3P - 20 A | Complete lastschakelaar | Inter-sect. rotatif complet | 39.64 | 1 | Stuk | Pièce |  |  | 1 | 1 | 10 | Legrand 2013-2014 | 277 | G07 | 63 |  |  | 30 |  |  | 8536.5080 |  | 1 | 0.332 |  | 0 |  | 0 |  | 0 | 7.6 | 17.9 | 9.4 | 1 | 3245060221485 | 10 |  | 0 |  | 220020 | http://www.ecataleg.be/nl/ref/022148/ | http://www.ecataleg.be/fr/ref/022148/ |  | Complete lastschakelaar met draaibediening -opbouw met deurvergrendeling - driepolig - 20 A - montage op DIN rail | Interrupteur-sectionneur rotatif complet - saillie commande rompue - verrouillage de porte - tripolaire - 20 A - montage sur rail DIN EN 50022
LEG20121015 | L | 022150 | Samenst lastschakelaar Blok 3P 63A | Int-sect rotatif composable Bloc 3P 63A | Samenst lastschakelaar | Int-sect rotatif composable | 47.56 | 1 | Stuk | Pièce |  |  | 1 | 1 | 12 | Legrand 2013-2014 | 278 | G07 | 63 |  |  | 30 |  |  | 3925.9080 |  | 1 | 0.317 |  | 0 |  | 0 |  | 0 | 8.8 | 11.2 | 10.2 | 1 | 3245060221508 | 12 |  | 0 |  | 220020 | http://www.ecataleg.be/nl/ref/022150/ | http://www.ecataleg.be/fr/ref/022150/ |  | Samenstelbare lastschakelaar met draaibediening - basiselement - driepolig onbeschermde blok - 63A | Interrupteur-sectionneur rotatif composable - bloc tripolaire nu - 63 A - élément de base
LEG20121015 | L | 022152 | Complete lastschakelaar Opb deurvergr - 4p+nl - 25 A | Inter-sect. rotatif complet Saillie cad - 4p+ng - 25 A | Complete lastschakelaar | Inter-sect. rotatif complet | 57.84 | 1 | Stuk | Pièce |  |  | 1 | 1 | 10 | Legrand 2013-2014 | 277 | G07 | 63 |  |  | 30 |  |  | 8536.5080 |  | 1 | 0.402 |  | 0 |  | 0 |  | 0 | 7.6 | 17.9 | 9.4 | 1 | 3245060221522 | 10 |  | 0 |  | 220020 | http://www.ecataleg.be/nl/ref/022152/ | http://www.ecataleg.be/fr/ref/022152/ |  | Complete lastschakelaar met draaibediening - opbouw met deurvergrendeling - vierpolig nulleider links - 25 A - montage op DIN rail | Interrupteur-sectionneur rotatif complet - saillie commande rompue - verrouillage de porte - tétrapolaire neutre à gauche - 25 A - montage sur rail DIN
LEG20121015 | L | 022153 | Complete lastschakelaar Opb deurvergr - 4p+nl - 32 A | Inter-sect. rotatif complet Saillie cad - 4p+ng - 32 A | Complete lastschakelaar | Inter-sect. rotatif complet | 57.97 | 1 | Stuk | Pièce |  |  | 1 | 1 | 10 | Legrand 2013-2014 | 277 | G07 | 63 |  |  | 30 |  |  | 8536.5080 |  | 1 | 0.408 |  | 0 |  | 0 |  | 0 | 7.6 | 17.9 | 9.4 | 1 | 3245060221539 | 10 |  | 0 |  | 220020 | http://www.ecataleg.be/nl/ref/022153/ | http://www.ecataleg.be/fr/ref/022153/ |  | Complete lastschakelaar met draaibediening - opbouw met deurvergrendeling - vierpolig nulleider links - 32 A - montage op DIN rail | Interrupteur-sectionneur rotatif complet - saillie commande rompue - verrouillage de porte - tétrapolaire neutre à gauche - 32 A - montage sur rail DIN
LEG20121015 | L | 022154 | Complete lastschakelaar Opb deurvergr - 4p+nl - 50 A | Inter-sect. rotatif complet Saillie cad - 4p+ng - 50 A | Complete lastschakelaar | Inter-sect. rotatif complet | 77.79 | 1 | Stuk | Pièce |  |  | 1 | 1 | 10 | Legrand 2013-2014 | 277 | G07 | 63 |  |  | 30 |  |  | 8536.5080 |  | 1 | 0.551 |  | 0 |  | 0 |  | 0 | 7.6 | 17.9 | 9.4 | 1 | 3245060221546 | 10 |  | 0 |  | 220020 | http://www.ecataleg.be/nl/ref/022154/ | http://www.ecataleg.be/fr/ref/022154/ |  | Complete lastschakelaar met draaibediening - opbouw met deurvergrendeling - vierpolig nulleider links - 50 A - montage op DIN rail | Interrupteur-sectionneur rotatif complet - saillie commande rompue - verrouillage de porte - tétrapolaire neutre à gauche - 50 A - montage sur rail DIN
LEG20121015 | L | 022155 | Complete lastschakelaar Opb deurvergr - 4p+nl - 63 A | Inter-sect. rotatif complet Saillie cad - 4p+ng - 63 A | Complete lastschakelaar | Inter-sect. rotatif complet | 94.83 | 1 | Stuk | Pièce |  |  | 1 | 1 | 10 | Legrand 2013-2014 | 277 | G07 | 63 |  |  | 4 |  |  | 8536.5080 |  | 1 | 0.552 |  | 0 |  | 0 |  | 0 | 7.6 | 17.9 | 9.4 | 1 | 3245060221553 | 10 |  | 0 |  | 220020 | http://www.ecataleg.be/nl/ref/022155/ | http://www.ecataleg.be/fr/ref/022155/ |  | Complete lastschakelaar met draaibediening - opbouw met deurvergrendeling - vierpolig nulleider links - 63 A - montage op DIN rail | Interrupteur-sectionneur rotatif complet - saillie commande rompue - verrouillage de porte - tétrapolaire neutre à gauche - 63 A - montage sur rail DIN
LEG20121015 | L | 022156 | Complete lastschakelaar Opb deurvergr - 4p+nl - 80 A | Inter-sect. rotatif complet Saillie cad - 4p+ng - 80 A | Complete lastschakelaar | Inter-sect. rotatif complet | 114.7 | 1 | Stuk | Pièce |  |  | 1 | 1 | 4 | Legrand 2013-2014 | 277 | G07 | 63 |  |  | 30 |  |  | 8536.5080 |  | 1 | 0.964 |  | 0 |  | 0 |  | 0 | 14.5 | 23.5 | 18.5 | 1 | 3245060221560 | 4 |  | 0 |  | 220020 | http://www.ecataleg.be/nl/ref/022156/ | http://www.ecataleg.be/fr/ref/022156/ |  | Complete lastschakelaar met draaibediening - opbouw met deurvergrendeling - vierpolig nulleider links - 80 A - montage op DIN rail | Interrupteur-sectionneur rotatif complet - saillie commande rompue - verrouillage de porte - tétrapolaire neutre à gauche - 80 A - montage sur rail DIN
LEG20121015 | L | 022157 | Complete lastschakelaar Opb deurvergr - 4p+nl - 100 A | Inter-sect. rotatif complet Saillie cad - 4p+ng - 100 A | Complete lastschakelaar | Inter-sect. rotatif complet | 147.7 | 1 | Stuk | Pièce |  |  | 1 | 1 | 4 | Legrand 2013-2014 | 277 | G07 | 63 |  |  | 30 |  |  | 8536.5080 |  | 1 | 0.959 |  | 0 |  | 0 |  | 0 | 14.5 | 23.5 | 18.5 | 1 | 3245060221577 | 4 |  | 0 |  | 220020 | http://www.ecataleg.be/nl/ref/022157/ | http://www.ecataleg.be/fr/ref/022157/ |  | Complete lastschakelaar met draaibediening - opbouw met deurvergrendeling - vierpolig nulleider links - 100 A - montage op DIN rail | Interrupteur-sectionneur rotatif complet - saillie commande rompue - verrouillage de porte - tétrapolaire neutre à gauche - 100 A - montage sur rail DIN
LEG20121015 | L | 022158 | Complete lastschakelaar opb deurvergr - 4P+NL - 20 A | Inter-sect. rotatif complet saillie cad - 4P+NG - 20 A | Complete lastschakelaar | Inter-sect. rotatif complet | 51.98 | 1 | Stuk | Pièce |  |  | 1 | 1 | 10 | Legrand 2013-2014 | 277 | G07 | 63 |  |  | 7 |  |  | 8536.5080 |  | 1 | 0.404 |  | 0 |  | 0 |  | 0 | 7.6 | 17.9 | 9.4 | 1 | 3245060221584 | 10 |  | 0 |  | 220020 | http://www.ecataleg.be/nl/ref/022158/ | http://www.ecataleg.be/fr/ref/022158/ |  | Complete lastschakelaar met draaibediening - opbouw met deurvergrendeling - vierpolig nulleider links - 20 A - montage op DIN rail | Interrupteur-sectionneur rotatif complet - saillie commande rompue - verrouillage de porte - tétrapolaire neutre à gauche - 20 A - montage sur rail DIN
LEG20121015 | L | 022170 | Samenst lastschakelaar Blok 3P 80A | Int-sect rotatif composable Bloc 3P 80A | Samenst lastschakelaar | Int-sect rotatif composable | 72.26 | 1 | Stuk | Pièce |  |  | 1 | 1 | 12 | Legrand 2013-2014 | 278 | G07 | 63 |  |  | 7 |  |  | 3925.9080 |  | 1 | 0.509 |  | 0 |  | 0 |  | 0 | 8.8 | 11.2 | 10.2 | 1 | 3245060221706 | 12 |  | 0 |  | 220020 | http://www.ecataleg.be/nl/ref/022170/ | http://www.ecataleg.be/fr/ref/022170/ |  | Samenstelbare lastschakelaar met draaibediening - basiselement - driepolig onbeschermde blok - 80 A | Interrupteur-sectionneur rotatif composable - bloc tripolaire nu - 80 A - élément de base
LEG20121015 | L | 022171 | Complete lastschakelaar nabijh.sch. - 3P - 16 A | Inter-sect. rotatif complet inter prox - 3P - 16 A | Complete lastschakelaar | Inter-sect. rotatif complet | 60.83 | 1 | Stuk | Pièce |  |  | 1 | 1 | 20 | Legrand 2013-2014 | 277 | G07 | 63 |  |  | 4 |  |  | 8536.5080 |  | 1 | 0.424 |  | 0 |  | 0 |  | 0 | 10.1 | 15.4 | 11.4 | 1 | 3245060221713 | 20 |  | 0 |  | 220020 | http://www.ecataleg.be/nl/ref/022171/ | http://www.ecataleg.be/fr/ref/022171/ |  | Complete lastschakelaar met draaibediening - nabijheidsschakelaars - driepolig - 16 A - vergrendelbare behuizing - GMV-onderbreking | Interrupteur-sectionneur rotatif complet - interrupteur de proximité - tripolaire - 16 A - boîtier cadenassable - coupure de VMC
LEG20121015 | L | 022172 | Complete lastschakelaar Nabijh.sch. - 3p - 20 A | Inter-sect. rotatif complet Inter prox - 3p - 20 A | Complete lastschakelaar | Inter-sect. rotatif complet | 63.43 | 1 | Stuk | Pièce |  |  | 1 | 1 | 20 | Legrand 2013-2014 | 277 | G07 | 63 |  |  | 3 |  |  | 8536.5080 |  | 1 | 0.421 |  | 0 |  | 0 |  | 0 | 10.1 | 15.4 | 11.4 | 1 | 3245060221720 | 20 |  | 0 |  | 220020 | http://www.ecataleg.be/nl/ref/022172/ | http://www.ecataleg.be/fr/ref/022172/ |  | Complete lastschakelaar met draaibediening - Nabijheidsschakelaar - driepolig - 20 A - vergrendelbare behuizing - GMV-onderbreking | Interrupteur-sectionneur rotatif complet - interrupteur de proximité - tripolaire - 20 A - boîtier cadenassable - coupure de VMC
LEG20121015 | L | 022173 | Complete lastschakelaar Nabijh.sch. - 3p - 25 A | Inter-sect. rotatif complet Inter prox - 3p - 25 A | Complete lastschakelaar | Inter-sect. rotatif complet | 73.08 | 1 | Stuk | Pièce |  |  | 1 | 1 | 20 | Legrand 2013-2014 | 277 | G07 | 63 |  |  | 4 |  |  | 8536.5080 |  | 1 | 0.422 |  | 0 |  | 0 |  | 0 | 10.1 | 15.4 | 11.4 | 1 | 3245060221737 | 20 |  | 0 |  | 220020 | http://www.ecataleg.be/nl/ref/022173/ | http://www.ecataleg.be/fr/ref/022173/ |  | Complete lastschakelaar met draaibediening - Nabijheidsschakelaar - driepolig - 25 A - vergrendelbare behuizing - GMV-onderbreking | Interrupteur-sectionneur rotatif complet - interrupteur de proximité - tripolaire - 25 A - boîtier cadenassable - coupure de VMC
LEG20121015 | L | 022174 | Complete lastschakelaar Nabijh.sch. - 3p - 402 A | Inter-sect. rotatif complet Inter prox - 3p - 40 A | Complete lastschakelaar | Inter-sect. rotatif complet | 87.58 | 1 | Stuk | Pièce |  |  | 1 | 1 | 4 | Legrand 2013-2014 | 277 | G07 | 63 |  |  | 3 |  |  | 8536.5080 |  | 1 | 0.905 |  | 0 |  | 0 |  | 0 | 14.5 | 23.5 | 18.5 | 1 | 3245060221744 | 4 |  | 0 |  | 220020 | http://www.ecataleg.be/nl/ref/022174/ | http://www.ecataleg.be/fr/ref/022174/ |  | Complete lastschakelaar met draaibediening - Nabijheidsschakelaar - driepolig - 402 A - vergrendelbare behuizing - GMV-onderbreking | Interrupteur-sectionneur rotatif complet - interrupteur de proximité - tripolaire - 40 A - boîtier cadenassable - coupure de VMC
LEG20121015 | L | 022175 | Complete lastschakelaar Nabijh.sch. - 3p - 50 A | Inter-sect. rotatif complet Inter prox - 3p - 50 A | Complete lastschakelaar | Inter-sect. rotatif complet | 109.2 | 1 | Stuk | Pièce |  |  | 1 | 1 | 4 | Legrand 2013-2014 | 277 | G07 | 63 |  |  | 7 |  |  | 8536.5080 |  | 1 | 0.905 |  | 0 |  | 0 |  | 0 | 14.5 | 23.5 | 18.5 | 1 | 3245060221751 | 4 |  | 0 |  | 220020 | http://www.ecataleg.be/nl/ref/022175/ | http://www.ecataleg.be/fr/ref/022175/ |  | Complete lastschakelaar met draaibediening - Nabijheidsschakelaar - driepolig - 50 A - vergrendelbare behuizing - GMV-onderbreking | Interrupteur-sectionneur rotatif complet - interrupteur de proximité - tripolaire - 50 A - boîtier cadenassable - coupure de VMC
LEG20121015 | L | 022176 | Complete lastschakelaar Nabijh.sch. - 3p - 63 A | Inter-sect. rotatif complet Inter prox - 3p - 63 A | Complete lastschakelaar | Inter-sect. rotatif complet | 133 | 1 | Stuk | Pièce |  |  | 1 | 1 | 4 | Legrand 2013-2014 | 277 | G07 | 63 |  |  | 30 |  |  | 8536.5080 |  | 1 | 1.104 |  | 0 |  | 0 |  | 0 | 14.5 | 23.5 | 18.5 | 1 | 3245060221768 | 4 |  | 0 |  | 220020 | http://www.ecataleg.be/nl/ref/022176/ | http://www.ecataleg.be/fr/ref/022176/ |  | Complete lastschakelaar met draaibediening - Nabijheidsschakelaar - driepolig - 63 A - vergrendelbare behuizing - GMV-onderbreking | Interrupteur-sectionneur rotatif complet - interrupteur de proximité - tripolaire - 63 A - boîtier cadenassable - coupure de VMC
LEG20121015 | L | 022177 | Complete lastschakelaar Nabijh.sch. - 3p - 80 A | Inter-sect. rotatif complet Inter prox - 3p - 80 A | Complete lastschakelaar | Inter-sect. rotatif complet | 152.4 | 1 | Stuk | Pièce |  |  | 1 | 1 | 4 | Legrand 2013-2014 | 277 | G07 | 63 |  |  | 7 |  |  | 8536.5080 |  | 1 | 1.107 |  | 0 |  | 0 |  | 0 | 14.5 | 23.5 | 18.5 | 1 | 3245060221775 | 4 |  | 0 |  | 220020 | http://www.ecataleg.be/nl/ref/022177/ | http://www.ecataleg.be/fr/ref/022177/ |  | Complete lastschakelaar met draaibediening - Nabijheidsschakelaar - driepolig - 80 A - vergrendelbare behuizing - GMV-onderbreking | Interrupteur-sectionneur rotatif complet - interrupteur de proximité - tripolaire - 80 A - boîtier cadenassable - coupure de VMC
LEG20121015 | L | 022179 | Complete lastschakelaar Nabijh.sch. - 3p+NO/NG - 20 A | Inter-sect. rotatif complet Inter prox - 3p+NO/NF - 20 A | Complete lastschakelaar | Inter-sect. rotatif complet | 79.71 | 1 | Stuk | Pièce |  |  | 1 | 1 | 20 | Legrand 2013-2014 | 277 | G07 | 63 |  |  | 2 |  |  | 8536.5080 |  | 1 | 0.458 |  | 0 |  | 0 |  | 0 | 10.1 | 15.4 | 11.4 | 1 | 3245060221799 | 20 |  | 0 |  | 220020 | http://www.ecataleg.be/nl/ref/022179/ | http://www.ecataleg.be/fr/ref/022179/ |  | Complete lastschakelaar met draaibediening - Nabijheidsschakelaar - driepolig + NO/NG - 20 A - vergrendelbare behuizing - GMV-onderbreking | Interrupteur-sectionneur rotatif complet - interrupteur de proximité - tripolaire + NO/NF - 20 A - boîtier cadenassable - coupure de VMC
LEG20121015 | L | 022180 | Samenst lastschakelaar Blok 3P 100A | Int-sect rotatif composable Bloc 3P 100A | Samenst lastschakelaar | Int-sect rotatif composable | 93.94 | 1 | Stuk | Pièce |  |  | 1 | 1 | 12 | Legrand 2013-2014 | 278 | G07 | 63 |  |  | 7 |  |  | 3925.9080 |  | 1 | 0.512 |  | 0 |  | 0 |  | 0 | 8.8 | 11.2 | 10.2 | 1 | 3245060221805 | 12 |  | 0 |  | 220020 | http://www.ecataleg.be/nl/ref/022180/ | http://www.ecataleg.be/fr/ref/022180/ |  | Samenstelbare lastschakelaar met draaibediening - basiselement - driepolig onbeschermde blok - 100 A | Interrupteur-sectionneur rotatif composable - bloc tripolaire nu - 100 A - élément de base
LEG20121015 | L | 022181 | Complete lastschakelaar nabijh.sch. - 4P+NL - 16 A | Inter-sect. rotatif complet inter prox - 4P+NG - 16 A | Complete lastschakelaar | Inter-sect. rotatif complet | 68.12 | 1 | Stuk | Pièce |  |  | 1 | 1 | 20 | Legrand 2013-2014 | 277 | G07 | 63 |  |  | 4 |  |  | 8536.5080 |  | 1 | 0.463 |  | 0 |  | 0 |  | 0 | 10.1 | 15.4 | 11.4 | 1 | 3245060221812 | 20 |  | 0 |  | 220020 | http://www.ecataleg.be/nl/ref/022181/ | http://www.ecataleg.be/fr/ref/022181/ |  | Complete lastschakelaar met draaibediening - nabijheidsschakelaar - vierpolig nulleider links - 16 A - vergrendelbare behuizing - GMV-onderbreking | Interrupteur-sectionneur rotatif complet - interrupteur de proximité - tétrapolaire neutreà gauche - 16 A - boîtier cadenassable - coupure de VMC
LEG20121015 | L | 022182 | Complete lastschakelaar Nabijh.sch. - 4p+nl - 20 A | Inter-sect. rotatif complet Inter prox - 4p+ng - 20 A | Complete lastschakelaar | Inter-sect. rotatif complet | 77 | 1 | Stuk | Pièce |  |  | 1 | 1 | 20 | Legrand 2013-2014 | 277 | G07 | 63 |  |  | 2 |  |  | 8536.5080 |  | 1 | 0.461 |  | 0 |  | 0 |  | 0 | 10.1 | 15.4 | 11.4 | 1 | 3245060221829 | 20 |  | 0 |  | 220020 | http://www.ecataleg.be/nl/ref/022182/ | http://www.ecataleg.be/fr/ref/022182/ |  | Complete lastschakelaar met draaibediening - Nabijheidsschakelaar - vierpolig nulleider links - 20 A - vergrendelbare behuizing - GMV-onderbreking | Interrupteur-sectionneur rotatif complet - interrupteur de proximité - tétrapolaire neutre à gauche - 20 A - boîtier cadenassable - coupure de VMC
LEG20121015 | L | 022183 | Complete lastschakelaar nabijh.sch. - 4P+NL - 25 A | Inter-sect. rotatif complet inter prox - 4P+NG - 25 A | Complete lastschakelaar | Inter-sect. rotatif complet | 90.15 | 1 | Stuk | Pièce |  |  | 1 | 1 | 20 | Legrand 2013-2014 | 277 | G07 | 63 |  |  | 6 |  |  | 8536.5080 |  | 1 | 0.46 |  | 0 |  | 0 |  | 0 | 10.1 | 15.4 | 11.4 | 1 | 3245060221836 | 20 |  | 0 |  | 220020 | http://www.ecataleg.be/nl/ref/022183/ | http://www.ecataleg.be/fr/ref/022183/ |  | Complete lastschakelaar met draaibediening - Nabijheidsschakelaar - vierpolig nulleider links - 25 A - vergrendelbare behuizing - GMV-onderbreking | Interrupteur-sectionneur rotatif complet - interrupteur de proximité - tétrapolaire neutre à gauche - 25 A - boîtier cadenassable - coupure de VMC
LEG20121015 | L | 022184 | Complete lastschakelaar Nabijh.sch. - 4p+nl - 40 A | Inter-sect. rotatif complet Inter prox - 4p+ng - 40 A | Complete lastschakelaar | Inter-sect. rotatif complet | 100.3 | 1 | Stuk | Pièce |  |  | 1 | 1 | 4 | Legrand 2013-2014 | 277 | G07 | 63 |  |  | 3 |  |  | 8536.5080 |  | 1 | 0.982 |  | 0 |  | 0 |  | 0 | 14.5 | 23.5 | 18.5 | 1 | 3245060221843 | 4 |  | 0 |  | 220020 | http://www.ecataleg.be/nl/ref/022184/ | http://www.ecataleg.be/fr/ref/022184/ |  | Complete lastschakelaar met draaibediening - Nabijheidsschakelaar - vierpolig nulleider links - 40 A - vergrendelbare behuizing - GMV-onderbreking | Interrupteur-sectionneur rotatif complet - interrupteur de proximité - tétrapolaire neutre à gauche - 40 A - boîtier cadenassable - coupure de VMC
LEG20121015 | L | 022185 | Complete lastschakelaar Nabijh.sch. - 4p+nl - 50 A | Inter-sect. rotatif complet Inter prox - 4p+ng - 50 A | Complete lastschakelaar | Inter-sect. rotatif complet | 136.5 | 1 | Stuk | Pièce |  |  | 1 | 1 | 4 | Legrand 2013-2014 | 277 | G07 | 63 |  |  | 7 |  |  | 8536.5080 |  | 1 | 0.981 |  | 0 |  | 0 |  | 0 | 14.5 | 23.5 | 18.5 | 1 | 3245060221850 | 4 |  | 0 |  | 220020 | http://www.ecataleg.be/nl/ref/022185/ | http://www.ecataleg.be/fr/ref/022185/ |  | Complete lastschakelaar met draaibediening - Nabijheidsschakelaar - vierpolig nulleider links - 50 A - vergrendelbare behuizing - GMV-onderbreking | Interrupteur-sectionneur rotatif complet - interrupteur de proximité - tétrapolaire neutre à gauche - 50 A - boîtier cadenassable - coupure de VMC
LEG20121015 | L | 022186 | Complete lastschakelaar Nabijh.sch. - 4p+nl - 63 A | Inter-sect. rotatif complet Inter prox - 4p+ng - 63 A | Complete lastschakelaar | Inter-sect. rotatif complet | 151.2 | 1 | Stuk | Pièce |  |  | 1 | 1 | 4 | Legrand 2013-2014 | 277 | G07 | 63 |  |  | 30 |  |  | 8536.5080 |  | 1 | 1.717 |  | 0 |  | 0 |  | 0 | 14.1 | 32.4 | 26.2 | 1 | 3245060221867 | 4 |  | 0 |  | 220020 | http://www.ecataleg.be/nl/ref/022186/ | http://www.ecataleg.be/fr/ref/022186/ |  | Complete lastschakelaar met draaibediening - Nabijheidsschakelaar - vierpolig nulleider links - 63 A - vergrendelbare behuizing - GMV-onderbreking | Interrupteur-sectionneur rotatif complet - interrupteur de proximité - tétrapolaire neutre à gauche - 63 A - boîtier cadenassable - coupure de VMC
LEG20121015 | L | 022187 | Complete lastschakelaar Nabijh.sch. - 4p+nl - 80 A | Inter-sect. rotatif complet Inter prox - 4p+ng - 80 A | Complete lastschakelaar | Inter-sect. rotatif complet | 183.9 | 1 | Stuk | Pièce |  |  | 1 | 1 | 4 | Legrand 2013-2014 | 277 | G07 | 63 |  |  | 3 |  |  | 8536.5080 |  | 1 | 1.721 |  | 0 |  | 0 |  | 0 | 14.1 | 32.4 | 26.2 | 1 | 3245060221874 | 4 |  | 0 |  | 220020 | http://www.ecataleg.be/nl/ref/022187/ | http://www.ecataleg.be/fr/ref/022187/ |  | Complete lastschakelaar met draaibediening - Nabijheidsschakelaar - vierpolig nulleider links - 80 A - vergrendelbare behuizing - GMV-onderbreking | Interrupteur-sectionneur rotatif complet - interrupteur de proximité - tétrapolaire neutre à gauche - 80 A - boîtier cadenassable - coupure de VMC
LEG20121015 | L | 022188 | Complete lastschakelaar nabijh.sch. - 3P+NO/NG - 25 A | Inter-sect. rotatif complet inter prox - 3P+NO/NF - 25 A | Complete lastschakelaar | Inter-sect. rotatif complet | 74.38 | 1 | Stuk | Pièce |  |  | 1 | 1 | 20 | Legrand 2013-2014 | 277 | G07 | 63 |  |  | 7 |  |  | 8536.5080 |  | 1 | 0.452 |  | 0 |  | 0 |  | 0 | 10.1 | 15.4 | 11.4 | 1 | 3245060221881 | 20 |  | 0 |  | 220020 | http://www.ecataleg.be/nl/ref/022188/ | http://www.ecataleg.be/fr/ref/022188/ |  | Complete lastschakelaar met draaibediening - Nabijheidsschakelaar - driepolig + NO/NG - 25 A - vergrendelbare behuizing - GMV-onderbreking | Interrupteur-sectionneur rotatif complet - interrupteur de proximité - tripolaire + NO/NF - 25 A - boîtier cadenassable - coupure de VMC
LEG20121015 | L | 022189 | Complete lastschakelaar nabijh.sch. - 3P+NO/NG - 16 A | Inter-sect. rotatif complet inter prox - 3P+NO/NF - 16 A | Complete lastschakelaar | Inter-sect. rotatif complet | 66.97 | 1 | Stuk | Pièce |  |  | 1 | 1 | 20 | Legrand 2013-2014 | 277 | G07 | 63 |  |  | 3 |  |  | 8536.5080 |  | 1 | 0.456 |  | 0 |  | 0 |  | 0 | 10.1 | 15.4 | 11.4 | 1 | 3245060221898 | 20 |  | 0 |  | 220020 | http://www.ecataleg.be/nl/ref/022189/ | http://www.ecataleg.be/fr/ref/022189/ |  | Complete lastschakelaar met draaibediending- nabijheidsschakelaar - driepolig + NO/NG - 16 A - vergrendelbare behuizing - GMV-onderbreking | Interrupteur-sectionneur rotatif complet - interrupteur de proximité - tripolaire + NO/NF - 16 A - boîtier cadenassable - coupure de VMC
LEG20121015 | L | 022202 | Samenst lastschakelaar Extra pool f 25A | Int-sect rotatif composable pôle additionnel phase 25A | Samenst lastschakelaar | Int-sect rotatif composable | 12.78 | 1 | Stuk | Pièce |  |  | 1 | 1 | 50 | Legrand 2013-2014 | 278 | G07 | 63 |  |  | 3 |  |  | 8538.9099 |  | 1 | 0.059 |  | 0 |  | 0 |  | 0 | 8.9 | 10.1 | 2.2 | 1 | 3245060222024 | 50 |  | 0 |  | 220020 | http://www.ecataleg.be/nl/ref/022202/ | http://www.ecataleg.be/fr/ref/022202/ |  | Samenstelbare lastschakelaar met draaibediening - bijkomende pool - fase - 25 A | Interrupteur-sectionneur rotatif composable - pôles additionnels - phases - 25 A
LEG20121015 | L | 022203 | Samenst lastschakelaar Extra pool f 32A | Int-sect rotatif composable pôle additionnel phase 32A | Samenst lastschakelaar | Int-sect rotatif composable | 13.31 | 1 | Stuk | Pièce |  |  | 1 | 1 | 50 | Legrand 2013-2014 | 278 | G07 | 63 |  |  | 4 |  |  | 8538.9099 |  | 1 | 0.059 |  | 0 |  | 0 |  | 0 | 8.9 | 10.1 | 2.2 | 1 | 3245060222031 | 50 |  | 0 |  | 220020 | http://www.ecataleg.be/nl/ref/022203/ | http://www.ecataleg.be/fr/ref/022203/ |  | Samenstelbare lastschakelaar met draaibediening - bijkomende pool - fase - 32 A | Interrupteur-sectionneur rotatif composable - pôles additionnels - phases - 32 A
LEG20121015 | L | 022204 | Samenst lastschakelaar Extra pool f 50A | Int-sect rotatif composable pôle additionnel phase 50A | Samenst lastschakelaar | Int-sect rotatif composable | 14.14 | 1 | Stuk | Pièce |  |  | 1 | 1 | 20 | Legrand 2013-2014 | 278 | G07 | 63 |  |  | 7 |  |  | 8538.9099 |  | 1 | 0.098 |  | 0 |  | 0 |  | 0 | 9.8 | 8.3 | 2.6 | 1 | 3245060222048 | 20 |  | 0 |  | 220020 | http://www.ecataleg.be/nl/ref/022204/ | http://www.ecataleg.be/fr/ref/022204/ |  | Samenstelbare lastschakelaar met draaibediening - bijkomende pool - fase - 50 A | Interrupteur-sectionneur rotatif composable - pôles additionnels - phases - 50 A
LEG20121015 | L | 022205 | Samenst lastschakelaar Extra pool f 63A | Int-sect rotatif composable pôle additionnel phase 63A | Samenst lastschakelaar | Int-sect rotatif composable | 17.97 | 1 | Stuk | Pièce |  |  | 1 | 1 | 20 | Legrand 2013-2014 | 278 | G07 | 63 |  |  | 7 |  |  | 8538.9099 |  | 1 | 0.095 |  | 0 |  | 0 |  | 0 | 9.8 | 8.3 | 2.6 | 1 | 3245060222055 | 20 |  | 0 |  | 220020 | http://www.ecataleg.be/nl/ref/022205/ | http://www.ecataleg.be/fr/ref/022205/ |  | Samenstelbare lastschakelaar met draaibediening - bijkomende pool - fase - 63 A | Interrupteur-sectionneur rotatif composable - pôles additionnels - phases - 63 A
LEG20121015 | L | 022206 | Samenst lastschakelaar Extra pool f 80A | Int-sect rotatif composable pôle additionnel phase 80A | Samenst lastschakelaar | Int-sect rotatif composable | 18.35 | 1 | Stuk | Pièce |  |  | 1 | 1 | 24 | Legrand 2013-2014 | 278 | G07 | 63 |  |  | 7 |  |  | 8538.9099 |  | 1 | 0.175 |  | 0 |  | 0 |  | 0 | 8.9 | 10.1 | 4.1 | 1 | 3245060222062 | 24 |  | 0 |  | 220020 | http://www.ecataleg.be/nl/ref/022206/ | http://www.ecataleg.be/fr/ref/022206/ |  | Samenstelbare lastschakelaar met draaibediening - bijkomende pool - fase - 80 A | Interrupteur-sectionneur rotatif composable - pôles additionnels - phases - 80 A
LEG20121015 | L | 022207 | Samenst lastschakelaar Extra pool f 100A | Int-sect rotatif composable pôle additionnel phase 100A | Samenst lastschakelaar | Int-sect rotatif composable | 20.14 | 1 | Stuk | Pièce |  |  | 1 | 1 | 24 | Legrand 2013-2014 | 278 | G07 | 63 |  |  | 7 |  |  | 8538.9099 |  | 1 | 0.175 |  | 0 |  | 0 |  | 0 | 8.9 | 10.1 | 4.1 | 1 | 3245060222079 | 24 |  | 0 |  | 220020 | http://www.ecataleg.be/nl/ref/022207/ | http://www.ecataleg.be/fr/ref/022207/ |  | Samenstelbare lastschakelaar met draaibediening - bijkomende pool - fase - 100 A | Interrupteur-sectionneur rotatif composable - pôles additionnels - phases - 100 A
LEG20121015 | L | 022212 | Samenst lastschakelaar Extra pool n 25A | Int-sect rotatif composable pôle additionnel neutre 25A | Samenst lastschakelaar | Int-sect rotatif composable | 16.85 | 1 | Stuk | Pièce |  |  | 1 | 1 | 50 | Legrand 2013-2014 | 278 | G07 | 63 |  |  | 30 |  |  | 8538.9099 |  | 1 | 0.06 |  | 0 |  | 0 |  | 0 | 8.9 | 10.1 | 2.2 | 1 | 3245060222123 | 50 |  | 0 |  | 220020 | http://www.ecataleg.be/nl/ref/022212/ | http://www.ecataleg.be/fr/ref/022212/ |  | Samenstelbare lastschakelaar met draaibediening - bijkomende pool - nulleider - 25 A | Interrupteur-sectionneur rotatif composable - pôles additionnels - neutres - 25 A
LEG20121015 | L | 022213 | Samenst lastschakelaar Extra pool n 32A | Int-sect rotatif composable pôle additionnel neutre 32A | Samenst lastschakelaar | Int-sect rotatif composable | 16.85 | 1 | Stuk | Pièce |  |  | 1 | 1 | 50 | Legrand 2013-2014 | 278 | G07 | 63 |  |  | 4 |  |  | 8538.9099 |  | 1 | 0.059 |  | 0 |  | 0 |  | 0 | 8.9 | 10.1 | 2.2 | 1 | 3245060222130 | 50 |  | 0 |  | 220020 | http://www.ecataleg.be/nl/ref/022213/ | http://www.ecataleg.be/fr/ref/022213/ |  | Samenstelbare lastschakelaar met draaibediening - bijkomende pool - nulleider - 32 A | Interrupteur-sectionneur rotatif composable - pôles additionnels - neutre - 32 A
LEG20121015 | L | 022214 | Samenst lastschakelaar Extra pool n 50A | Int-sect rotatif composable pôle additionnel neutre 50A | Samenst lastschakelaar | Int-sect rotatif composable | 19.59 | 1 | Stuk | Pièce |  |  | 1 | 1 | 20 | Legrand 2013-2014 | 278 | G07 | 63 |  |  | 30 |  |  | 8538.9099 |  | 1 | 0.095 |  | 0 |  | 0 |  | 0 | 9.8 | 8.3 | 2.6 | 1 | 3245060222147 | 20 |  | 0 |  | 220020 | http://www.ecataleg.be/nl/ref/022214/ | http://www.ecataleg.be/fr/ref/022214/ |  | Samenstelbare lastschakelaar met draaibediening - bijkomende pool - nulleider - 50 A | Interrupteur-sectionneur rotatif composable - pôles additionnels - neutre - 50 A
LEG20121015 | L | 022215 | Samenst lastschakelaar Extra pool n 63A | Int-sect rotatif composable pôle additionnel neutre 63A | Samenst lastschakelaar | Int-sect rotatif composable | 22.06 | 1 | Stuk | Pièce |  |  | 1 | 1 | 20 | Legrand 2013-2014 | 278 | G07 | 63 |  |  | 30 |  |  | 8538.9099 |  | 1 | 0.097 |  | 0 |  | 0 |  | 0 | 9.8 | 8.3 | 2.6 | 1 | 3245060222154 | 20 |  | 0 |  | 220020 | http://www.ecataleg.be/nl/ref/022215/ | http://www.ecataleg.be/fr/ref/022215/ |  | Samenstelbare lastschakelaar met draaibediening - bijkomende pool - nulleider - 63 A | Interrupteur-sectionneur rotatif composable - pôles additionnels - neutre - 63 A
LEG20121015 | L | 022216 | Samenst lastschakelaar Extra pool n 80A | Int-sect rotatif composable pôle additionnel neutre 80A | Samenst lastschakelaar | Int-sect rotatif composable | 24.52 | 1 | Stuk | Pièce |  |  | 1 | 1 | 24 | Legrand 2013-2014 | 278 | G07 | 63 |  |  | 7 |  |  | 8538.9099 |  | 1 | 0.173 |  | 0 |  | 0 |  | 0 | 8.9 | 10.1 | 4.1 | 1 | 3245060222161 | 24 |  | 0 |  | 220020 | http://www.ecataleg.be/nl/ref/022216/ | http://www.ecataleg.be/fr/ref/022216/ |  | Samenstelbare lastschakelaar met draaibediening - bijkomende pool - nulleider - 80 A | Interrupteur-sectionneur rotatif composable - pôles additionnels - neutre - 80 A
LEG20121015 | L | 022217 | Samenst lastschakelaar Extra pool n 100A | Int-sect rotatif composable pôle additionnel neutre 100A | Samenst lastschakelaar | Int-sect rotatif composable | 25.22 | 1 | Stuk | Pièce |  |  | 1 | 1 | 24 | Legrand 2013-2014 | 278 | G07 | 63 |  |  | 7 |  |  | 8538.9099 |  | 1 | 0.174 |  | 0 |  | 0 |  | 0 | 8.9 | 10.1 | 4.1 | 1 | 3245060222178 | 24 |  | 0 |  | 220020 | http://www.ecataleg.be/nl/ref/022217/ | http://www.ecataleg.be/fr/ref/022217/ |  | Samenstelbare lastschakelaar met draaibediening - bijkomende pool - nulleider - 100 A | Interrupteur-sectionneur rotatif composable - pôles additionnels - neutre - 100 A
LEG20121015 | L | 022222 | Samenst lastschakelaar Verbindingsblok 25/32A | Int-sect rotatif composable Bloc de jonction 25/32A | Samenst lastschakelaar | Int-sect rotatif composable | 15.09 | 1 | Stuk | Pièce |  |  | 1 | 1 | 50 | Legrand 2013-2014 | 278 | G07 | 63 |  |  | 30 |  |  | 3925.9080 |  | 1 | 0.057 |  | 0 |  | 0 |  | 0 | 8.9 | 10.1 | 2.2 | 1 | 3245060222222 | 50 |  | 0 |  | 220020 | http://www.ecataleg.be/nl/ref/022222/ | http://www.ecataleg.be/fr/ref/022222/ |  | Samenstelbare lastschakelaar met draaibediening - verbindingsblok - 25/32 A | Interrupteur-sectionneur rotatif composable - pôles additionnels - bloc de jonction - 25/32 A
LEG20121015 | L | 022223 | Samenst lastschakelaar Verbindingsblok 50/63A | Int-sect rotatif composable Bloc de jonction 50/63A | Samenst lastschakelaar | Int-sect rotatif composable | 21.1 | 1 | Stuk | Pièce |  |  | 1 | 1 | 20 | Legrand 2013-2014 | 278 | G07 | 63 |  |  | 7 |  |  | 3925.9080 |  | 1 | 0.09 |  | 0 |  | 0 |  | 0 | 9.8 | 8.3 | 2.6 | 1 | 3245060222239 | 20 |  | 0 |  | 220020 | http://www.ecataleg.be/nl/ref/022223/ | http://www.ecataleg.be/fr/ref/022223/ |  | Samenstelbare lastschakelaar met draaibediening - verbindingsblok - 50/63 A | Interrupteur-sectionneur rotatif composable - pôles additionnels - bloc de jonction - 50/63 A
LEG20121015 | L | 022224 | Samenst lastschakelaar Verbindingsblok 80/100A | Int-sect rotatif composable Bloc de jonction 80/100A | Samenst lastschakelaar | Int-sect rotatif composable | 27.21 | 1 | Stuk | Pièce |  |  | 1 | 1 | 24 | Legrand 2013-2014 | 278 | G07 | 63 |  |  | 7 |  |  | 3925.9080 |  | 1 | 0.163 |  | 0 |  | 0 |  | 0 | 8.9 | 10.1 | 4.1 | 1 | 3245060222246 | 24 |  | 0 |  | 220020 | http://www.ecataleg.be/nl/ref/022224/ | http://www.ecataleg.be/fr/ref/022224/ |  | Samenstelbare lastschakelaar met draaibediening - verbindingsblok - 80/100 A | Interrupteur-sectionneur rotatif composable - pôles additionnels - bloc de jonction - 80/100 A
LEG20121015 | L | 022225 | Samenst lastschakelaar Hulpcontact 25/32 A | Int-sect rotatif composable Cont aux précoupure 25/32 | Samenst lastschakelaar | Int-sect rotatif composable | 15.05 | 1 | Stuk | Pièce |  |  | 1 | 1 | 100 | Legrand 2013-2014 | 278 | G07 | 63 |  |  | 7 |  |  | 8538.9099 |  | 1 | 0.027 |  | 0 |  | 0 |  | 0 | 5.3 | 5 | 3.8 | 1 | 3245060222253 | 100 |  | 0 |  | 220020 | http://www.ecataleg.be/nl/ref/022225/ | http://www.ecataleg.be/fr/ref/022225/ |  | Samenstelbare lastschakelaar met draaibediening - hulpcontact voor vooronderbreking - 25/32 A | Interrupteur-sectionneur rotatif composable - pôles additionnels - contact auxiliaire de précoupure - 25/32 A
LEG20121015 | L | 022226 | Samenst lastschakelaar Hulpcontact 50/63 A | Int-sect rotatif composable Cont aux précoupure 50/63 | Samenst lastschakelaar | Int-sect rotatif composable | 15.05 | 1 | Stuk | Pièce |  |  | 1 | 1 | 100 | Legrand 2013-2014 | 278 | G07 | 63 |  |  | 6 |  |  | 8538.9099 |  | 1 | 0.025 |  | 0 |  | 0 |  | 0 | 5.3 | 5 | 3.8 | 1 | 3245060222260 | 100 |  | 0 |  | 220020 | http://www.ecataleg.be/nl/ref/022226/ | http://www.ecataleg.be/fr/ref/022226/ |  | Samenstelbare lastschakelaar met draaibediening - hulpcontact voor vooronderbreking - 50/63 A | Interrupteur-sectionneur rotatif composable - pôles additionnels - contact auxiliaire de précoupure - 50/63 A
LEG20121015 | L | 022227 | Samenst lastschakelaar Hulpcontact 80/100 A | Int-sect rotatif composable Cont aux précoupure 80/100A | Samenst lastschakelaar | Int-sect rotatif composable | 15.83 | 1 | Stuk | Pièce |  |  | 1 | 1 | 100 | Legrand 2013-2014 | 278 | G07 | 63 |  |  | 7 |  |  | 8538.9099 |  | 1 | 0.025 |  | 0 |  | 0 |  | 0 | 5.3 | 5 | 3.8 | 1 | 3245060222277 | 100 |  | 0 |  | 220020 | http://www.ecataleg.be/nl/ref/022227/ | http://www.ecataleg.be/fr/ref/022227/ |  | Samenstelbare lastschakelaar met draaibediening - hulpcontact voor vooronderbreking - 80/100 A | Interrupteur-sectionneur rotatif composable - pôles additionnels - contact auxiliaire de précoupure - 80/100 A
LEG20121015 | L | 022232 | Samenst lastschakelaar Afdekstr 3P 25/32A | Int-sect rotatif composable Couvre borne 3P 25/32A | Samenst lastschakelaar | Int-sect rotatif composable | 3.4 | 1 | Stuk | Pièce |  |  | 3 | 3 | 60 | Legrand 2013-2014 | 279 | G07 | 63 |  |  | 7 |  |  | 3925.9080 |  | 1 | 0.011 |  | 0 |  | 0 |  | 0 | 5.8 | 7.2 | 7.7 | 3 | 3245060222321 | 60 |  | 0 |  | 220020 | http://www.ecataleg.be/nl/ref/022232/ | http://www.ecataleg.be/fr/ref/022232/ |  | Samenstelbare lastschakelaar met draaibediening - klemmenafdekkap voor driepolig apparaat - 25/32 A | Interrupteur-sectionneur rotatif composable - couvre-bornes - pour appareil tripolaire - 25/32 A
LEG20121015 | L | 022233 | Samenst lastschakelaar Afdekstr 3P 50/63A | Int-sect rotatif composable Couvre borne 3P 50/63A | Samenst lastschakelaar | Int-sect rotatif composable | 3.465 | 1 | Stuk | Pièce |  |  | 3 | 3 | 60 | Legrand 2013-2014 | 279 | G07 | 63 |  |  | 7 |  |  | 3925.9080 |  | 1 | 0.014 |  | 0 |  | 0 |  | 0 | 5.8 | 7.2 | 7.7 | 3 | 13245060222335 | 60 |  | 0 |  | 220020 | http://www.ecataleg.be/nl/ref/022233/ | http://www.ecataleg.be/fr/ref/022233/ |  | Samenstelbare lastschakelaar met draaibediening - klemmenafdekkap voor driepolig apparaat - 50/63 A | Interrupteur-sectionneur rotatif composable - couvre-bornes pour appareil tripolaire - 50/63 A
LEG20121015 | L | 022234 | Samenst lastschakelaar Afdekstr 3P 80/100A | Int-sect rotatif composable Couvre borne 3P 80/100A | Samenst lastschakelaar | Int-sect rotatif composable | 4.653 | 1 | Stuk | Pièce |  |  | 3 | 3 | 36 | Legrand 2013-2014 | 279 | G07 | 63 |  |  | 7 |  |  | 3925.9080 |  | 1 | 0.024 |  | 0 |  | 0 |  | 0 | 8.1 | 9.6 | 8.3 | 3 | 13245060222342 | 36 |  | 0 |  | 220020 | http://www.ecataleg.be/nl/ref/022234/ | http://www.ecataleg.be/fr/ref/022234/ |  | Samenstelbare lastschakelaar met draaibediening - klemmenafdekkap voor driepolig apparaat - 80/100 A | Interrupteur-sectionneur rotatif composable - couvre-bornes - pour appareil tripolaire - 80/100 A
LEG20121015 | L | 022235 | Samenst lastschakelaar Afdekstr 25/32A | Int-sect rotatif composable Couvre borne 25/32A | Samenst lastschakelaar | Int-sect rotatif composable | 2.879 | 1 | Stuk | Pièce |  |  | 5 | 5 | 100 | Legrand 2013-2014 | 279 | G07 | 63 |  |  | 7 |  |  | 3925.9080 |  | 1 | 0.005 |  | 0 |  | 0 |  | 0 | 5.8 | 7.2 | 7.7 | 5 | 13245060222359 | 100 |  | 0 |  | 220020 | http://www.ecataleg.be/nl/ref/022235/ | http://www.ecataleg.be/fr/ref/022235/ |  | Samenstelbare lastschakelaar met draaibediening - klemmenafdekkap voor nulleider, fase of verbindingsblok - 25/32 A | Interrupteur-sectionneur rotatif composable - couvre-bornes pour neutre, phase ou bloc de jonction - 25/32 A
LEG20121015 | L | 022236 | Samenst lastschakelaar Afdekstr 50/63A | Int-sect rotatif composable Couvre borne 50/63A | Samenst lastschakelaar | Int-sect rotatif composable | 3.048 | 1 | Stuk | Pièce |  |  | 5 | 5 | 100 | Legrand 2013-2014 | 279 | G07 | 63 |  |  | 7 |  |  | 3925.9080 |  | 1 | 0.008 |  | 0 |  | 0 |  | 0 | 5.8 | 7.2 | 7.7 | 5 | 13245060222366 | 100 |  | 0 |  | 220020 | http://www.ecataleg.be/nl/ref/022236/ | http://www.ecataleg.be/fr/ref/022236/ |  | Samenstelbare lastschakelaar met draaibediening - klemmenafdekkap voor nulleider, fase of verbindingsblok - 50/63 A | Interrupteur-sectionneur rotatif composable - couvre-bornes pour neutre, phase ou bloc de jonction - 50/63 A
LEG20121015 | L | 022237 | Samenst lastschakelaar Afdekstr 80/100A | Int-sect rotatif composable Couvre borne 80/100A | Samenst lastschakelaar | Int-sect rotatif composable | 3.52 | 1 | Stuk | Pièce |  |  | 5 | 5 | 60 | Legrand 2013-2014 | 279 | G07 | 63 |  |  | 7 |  |  | 3925.9080 |  | 1 | 0.013 |  | 0 |  | 0 |  | 0 | 8.1 | 9.6 | 8.3 | 5 | 13245060222373 | 60 |  | 0 |  | 220020 | http://www.ecataleg.be/nl/ref/022237/ | http://www.ecataleg.be/fr/ref/022237/ |  | Samenstelbare lastschakelaar met draaibediening - klemmenafdekkap voor nulleider, fase of verbindingsblok - 80/100 A | Interrupteur-sectionneur rotatif composable - couvre-bornes pour neutre, phase ou bloc de jonction - 80/100 A
LEG20121015 | L | 022238 | Samenst lastschakelaar Afdekstr vr cont NO/NG | Int-sect rotatif composable Couvre borne cont aux NO/NF | Samenst lastschakelaar | Int-sect rotatif composable | 3.271 | 1 | Stuk | Pièce |  |  | 5 | 5 | 60 | Legrand 2013-2014 | 279 | G07 | 63 |  |  | 7 |  |  | 3925.9080 |  | 1 | 0.013 |  | 0 |  | 0 |  | 0 | 8.1 | 9.6 | 8.3 | 5 | 13245060222380 | 60 |  | 0 |  | 220020 | http://www.ecataleg.be/nl/ref/022238/ | http://www.ecataleg.be/fr/ref/022238/ |  | Samenstelbare lastschakelaar met draaibediening - klemmenafdekkap voor hulpcontact NO/NG (het paar) | Interrupteur-sectionneur rotatif composable - couvre-bornes pour contact auxiliaire NO/NF (la paire)
LEG20121015 | L | 022242 | Lege behuizing IP 65 3P/4P 25/32A geel-rood | Boîtier vide IP 65 3P/4P 25/32A +man cad j-r | Lege behuizing IP 65 | Boîtier vide IP 65 | 40.53 | 1 | Stuk | Pièce |  |  | 1 | 1 | 20 | Legrand 2013-2014 | 278 | G07 | 63 |  |  | 4 |  |  | 3925.9080 |  | 1 | 0.28 |  | 0 |  | 0 |  | 0 | 10.1 | 15.4 | 11.4 | 1 | 3245060222420 | 20 |  | 0 |  | 220020 | http://www.ecataleg.be/nl/ref/022242/ | http://www.ecataleg.be/fr/ref/022242/ |  | Lege behuizing IP 65 - drie- en vierpolig met of zonder NO/NG - 25/32 A - geel/rood - geleverd met vergrendelbare handgreep | Boîtier vide IP 65 - tri et tétrapolaire avec ou sans NO/NF - 25/32 A - livré avec manette cadenassable - jaune/rouge
LEG20121015 | L | 022243 | Lege behuizing IP 65 3P/4P 25/32A grijs | Boîtier vide IP 65 3P/4P 25/32A +man cad gris | Lege behuizing IP 65 | Boîtier vide IP 65 | 40.53 | 1 | Stuk | Pièce |  |  | 1 | 1 | 20 | Legrand 2013-2014 | 278 | G07 | 63 |  |  | 4 |  |  | 3925.9080 |  | 1 | 0.278 |  | 0 |  | 0 |  | 0 | 10.1 | 15.4 | 11.4 | 1 | 3245060222437 | 20 |  | 0 |  | 220020 | http://www.ecataleg.be/nl/ref/022243/ | http://www.ecataleg.be/fr/ref/022243/ |  | Lege behuizing IP 65 - drie- en vierpolig met of zonder NO/NG - 25/32 A - grijs - geleverd met vergrendelbare handgreep | Boîtier vide IP 65 - tri et tétrapolaire avec ou sans NO/NF - 25/32 A - livré avec manette cadenassable - gris
LEG20121015 | L | 022245 | Lege behuizing IP 65 6P 25/32A grijs | Boîtier vide IP 65 6P 25/32A gris | Lege behuizing IP 65 | Boîtier vide IP 65 | 63.96 | 1 | Stuk | Pièce |  |  | 1 | 1 | 4 | Legrand 2013-2014 | 278 | G07 | 63 |  |  | 3 |  |  | 3925.9080 |  | 1 | 0.594 |  | 0 |  | 0 |  | 0 | 14.5 | 23.5 | 18.5 | 1 | 3245060222451 | 4 |  | 0 |  | 220020 | http://www.ecataleg.be/nl/ref/022245/ | http://www.ecataleg.be/fr/ref/022245/ |  | Lege behuizing IP 65 - zespolig met of zonder NO/NG - 25/32 A - grijs - voor vergrendelbare of Quadral handgrepen | Boîtier vide IP 65 - hexapolaire avec ou sans NO/NF - 25/32 A - pour manettes cadenassables ou Quadral - gris
LEG20121015 | L | 022246 | Lege behuizing IP 65 3P/4P 50/63A grijs | Boîtier vide IP 65 3P/4P 50/63A gris | Lege behuizing IP 65 | Boîtier vide IP 65 | 63.96 | 1 | Stuk | Pièce |  |  | 1 | 1 | 4 | Legrand 2013-2014 | 278 | G07 | 63 |  |  | 3 |  |  | 3925.9080 |  | 1 | 0.587 |  | 0 |  | 0 |  | 0 | 14.5 | 23.5 | 18.5 | 1 | 3245060222468 | 4 |  | 0 |  | 220020 | http://www.ecataleg.be/nl/ref/022246/ | http://www.ecataleg.be/fr/ref/022246/ |  | Lege behuizing IP 65 - drie- en vierpolig met of zonder NO/NG - 50/63 A - grijs - voor vergrendelbare of Quadral handgrepen | Boîtier vide IP 65 - tri et tétrapolaire avec ou sans NO/NF - 50/63 A - pour manettes cadenassables ou Quadral - gris
LEG20121015 | L | 022247 | Lege behuizing IP 65 6P 50/63A grijs | Boîtier vide IP 65 6P 50/63A gris | Lege behuizing IP 65 | Boîtier vide IP 65 | 63.96 | 1 | Stuk | Pièce |  |  | 1 | 1 | 4 | Legrand 2013-2014 | 278 | G07 | 63 |  |  | 7 |  |  | 3925.9080 |  | 1 | 0.588 |  | 0 |  | 0 |  | 0 | 14.5 | 23.5 | 18.5 | 1 | 3245060222475 | 4 |  | 0 |  | 220020 | http://www.ecataleg.be/nl/ref/022247/ | http://www.ecataleg.be/fr/ref/022247/ |  | Lege behuizing IP 65 - zespolig met of zonder NO/NG - 50/63 A - grijs - voor vergrendelbare of Quadral handgrepen | Boîtier vide IP 65 - hexapolaire avec ou sans NO/NF - 50/63 A - pour manettes cadenassables ou Quadral - gris
LEG20121015 | L | 022248 | Lege behuizing IP 65 3P 80/100A grijs | Boîtier vide IP 65 3P 80/100A gris | Lege behuizing IP 65 | Boîtier vide IP 65 | 151.2 | 1 | Stuk | Pièce |  |  | 1 | 1 | 4 | Legrand 2013-2014 | 278 | G07 | 63 |  |  | 7 |  |  | 3925.9080 |  | 1 | 0.577 |  | 0 |  | 0 |  | 0 | 14.5 | 23.5 | 18.5 | 1 | 3245060222482 | 4 |  | 0 |  | 220020 | http://www.ecataleg.be/nl/ref/022248/ | http://www.ecataleg.be/fr/ref/022248/ |  | Lege behuizing IP 65 - driepolig met of zonder NO/NG - 80/100 A - grijs - voor vergrendelbare of Quadral handgrepen | Boîtier vide IP 65 - tripolaire avec ou sans NO/NF - 80/100 A - pour manettes cadenassables ou Quadral - gris
LEG20121015 | L | 022249 | Lege behuizing IP 65 4P/6P 80/100A grijs | Boîtier vide IP 65 4P/6P 80/100A gris | Lege behuizing IP 65 | Boîtier vide IP 65 | 173.2 | 1 | Stuk | Pièce |  |  | 1 | 1 | 4 | Legrand 2013-2014 | 278 | G07 | 63 |  |  | 7 |  |  | 3925.9080 |  | 1 | 1.044 |  | 0 |  | 0 |  | 0 | 14.1 | 32.4 | 26.2 | 1 | 3245060222499 | 4 |  | 0 |  | 220020 | http://www.ecataleg.be/nl/ref/022249/ | http://www.ecataleg.be/fr/ref/022249/ |  | Lege behuizing IP 65 - vier- en zespolig met of zonder NO/NG - 80/100 A - grijs - voor vergrendelbare of Quadral handgrepen | Boîtier vide IP 65 - tétra et hexapolaire avec ou sans NO/NF - 80/100 A - pour manettes cadenassables ou Quadral - gris
LEG20121015 | L | 022250 | Samenst lastschakelaar Handgreep g-r 25/63A IP40 verg | Int-sect rotatif composable Manette j-r 25/63A IP40 cad | Samenst lastschakelaar | Int-sect rotatif composable | 9.622 | 1 | Stuk | Pièce |  |  | 1 | 1 | 24 | Legrand 2013-2014 | 278 | G07 | 63 |  |  | 4 |  |  | 8538.9099 |  | 1 | 0.066 |  | 0 |  | 0 |  | 0 | 8.9 | 10.1 | 4.1 | 1 | 3245060222505 | 24 |  | 0 |  | 220020 | http://www.ecataleg.be/nl/ref/022250/ | http://www.ecataleg.be/fr/ref/022250/ |  | Samenstelbare lastschakelaar met draaibediening - handgreep geel/rood voor paneel, DIN rail of behuizing - 25/63 A - IP 40 - vergrendelbaar | Interrupteur-sectionneur rotatif composable - manette jaune/rouge - 25/63 A - cadenassable IP 40 - pour panneau, rail DIN ou boîtier
LEG20121015 | L | 022251 | Samenst lastschakelaar Handgreep g-r 25/32A IP65 d22 | Int-sect rotatif composable Manette j-r 25/32A IP65 d22 | Samenst lastschakelaar | Int-sect rotatif composable | 9.141 | 1 | Stuk | Pièce |  |  | 1 | 1 | 20 | Legrand 2013-2014 | 278 | G07 | 63 |  |  | 4 |  |  | 8538.9099 |  | 1 | 0.093 |  | 0 |  | 0 |  | 0 | 5.7 | 9.7 | 9.7 | 1 | 3245060222512 | 20 |  | 0 |  | 220020 | http://www.ecataleg.be/nl/ref/022251/ | http://www.ecataleg.be/fr/ref/022251/ |  | Samenstelbare lastschakelaar met draaibediening - handgreep geel/rood voor paneel, bevestiging diameter 22 mm - 25/32 A - IP 65 - vergrendelbaar | Interrupteur-sectionneur rotatif composable - manette jaune/rouge - 25/32A - cadenassable IP 65 - pour panneau fixation diamètre 22 mm
LEG20121015 | L | 022252 | Samenst lastschakelaar Handgreep g-r 80/100A IP40 ver | Int-sect rotatif composable Manette j-r 80/100A IP40 cad | Samenst lastschakelaar | Int-sect rotatif composable | 10.11 | 1 | Stuk | Pièce |  |  | 1 | 1 | 20 | Legrand 2013-2014 | 278 | G07 | 63 |  |  | 7 |  |  | 8538.9099 |  | 1 | 0.089 |  | 0 |  | 0 |  | 0 | 5.7 | 9.7 | 9.7 | 1 | 3245060222529 | 20 |  | 0 |  | 220020 | http://www.ecataleg.be/nl/ref/022252/ | http://www.ecataleg.be/fr/ref/022252/ |  | Samenstelbare lastschakelaar met draaibediening - handgreep geel/rood voor paneel, DIN rail of behuizing - 80/100 A - IP 40 - vergrendelbaar | Interrupteur-sectionneur rotatif composable - manette jaune/rouge - 80/100 A - cadenassable IP 40 - pour panneau, rail DIN ou boîtier
LEG20121015 | L | 022255 | Samenst lastschakelaar Handgreep grijs 25/63A IP40 ve | Int-sect rotatif composable Manette gris 25/63A IP40 cad | Samenst lastschakelaar | Int-sect rotatif composable | 9.697 | 1 | Stuk | Pièce |  |  | 1 | 1 | 24 | Legrand 2013-2014 | 278 | G07 | 63 |  |  | 4 |  |  | 8538.9099 |  | 1 | 0.065 |  | 0 |  | 0 |  | 0 | 8.9 | 10.1 | 4.1 | 1 | 3245060222550 | 24 |  | 0 |  | 220020 | http://www.ecataleg.be/nl/ref/022255/ | http://www.ecataleg.be/fr/ref/022255/ |  | Samenstelbare lastschakelaar met draaibediening - handgreep grijs voor paneel, DIN rail of behuizing - 25/63 A - IP 40 - vergrendelbaar | Interrupteur-sectionneur rotatif composable - manette gris - 25/63 A - cadenassable IP 40 - pour panneau, rail DIN ou boîtier
LEG20121015 | L | 022256 | Samenst lastschakelaar Handgreep grijs 25/32A IP65 d2 | Int-sect rotatif composable Manette gris 25/32A IP65 d22 | Samenst lastschakelaar | Int-sect rotatif composable | 10.15 | 1 | Stuk | Pièce |  |  | 1 | 1 | 20 | Legrand 2013-2014 | 278 | G07 | 63 |  |  | 30 |  |  | 8538.9099 |  | 1 | 0.093 |  | 0 |  | 0 |  | 0 | 5.7 | 9.7 | 9.7 | 1 | 3245060222567 | 20 |  | 0 |  | 220020 | http://www.ecataleg.be/nl/ref/022256/ | http://www.ecataleg.be/fr/ref/022256/ |  | Samenstelbare lastschakelaar met draaibediening - handgreep grijs voor paneel, bevestiging diameter 22 mm - 25/32 A - IP 65 - vergrendelbaar | Interrupteur-sectionneur rotatif composable - manette gris - 25/32 A - cadenassable IP 65 - pour panneau fixation diamètre 22 mm
LEG20121015 | L | 022257 | Samenst lastschakelaar Handgreep grijs 80/100A IP40 v | Int-sect rotatif composable Manette gris 80/100A IP40 cad | Samenst lastschakelaar | Int-sect rotatif composable | 10.19 | 1 | Stuk | Pièce |  |  | 1 | 1 | 20 | Legrand 2013-2014 | 278 | G07 | 63 |  |  | 7 |  |  | 8538.9099 |  | 1 | 0.09 |  | 0 |  | 0 |  | 0 | 5.7 | 9.7 | 9.7 | 1 | 3245060222574 | 20 |  | 0 |  | 220020 | http://www.ecataleg.be/nl/ref/022257/ | http://www.ecataleg.be/fr/ref/022257/ |  | Samenstelbare lastschakelaar met draaibediening - handgreep grijs voor paneel, DIN rail of behuizing - 80/100 A - IP 40 - vergrendelbaar | Interrupteur-sectionneur rotatif composable - manette gris - 80/100 A - cadenassable IP 40 - pour panneau, rail DIN ou boîtier
LEG20121015 | L | 022270 | Afdichtingskit inbouw Lastschakelaar samenst | Kit étanchéité encastré Int-sect rotatif composable | Afdichtingskit inbouw | Kit étanchéité encastré | 2.068 | 1 | Stuk | Pièce |  |  | 5 | 5 | 120 | Legrand 2013-2014 | 279 | G07 | 63 |  |  | 7 |  |  | 8538.9099 |  | 1 | 0.006 |  | 0 |  | 0 |  | 0 | 8.9 | 10.1 | 4.1 | 5 | 13245060222700 | 120 |  | 0 |  | 220020 | http://www.ecataleg.be/nl/ref/022270/ | http://www.ecataleg.be/fr/ref/022270/ |  | Afdichtingskit IP 65 - inbouw - voor samenstelbare lastschakelaars met draaibediening van 25 A tot 100 A - vergrendelbaar - Quadral | Kit d'étanchéité encastré IP 65 pour interrupteurs-sectionneurs rotatifs composables de 25 à 100 A - cadenassable et Quadral
LEG20121015 | L | 022271 | Afdichtingskit opbouw Lastschakelaar samenst | Kit étanchéité saillie Int-sect rotatif composable | Afdichtingskit opbouw | Kit étanchéité saillie | 2.068 | 1 | Stuk | Pièce |  |  | 5 | 5 | 120 | Legrand 2013-2014 | 279 | G07 | 63 |  |  | 7 |  |  | 8538.9099 |  | 1 | 0.006 |  | 0 |  | 0 |  | 0 | 8.9 | 10.1 | 4.1 | 5 | 13245060222717 | 120 |  | 0 |  | 220020 | http://www.ecataleg.be/nl/ref/022271/ | http://www.ecataleg.be/fr/ref/022271/ |  | Afdichtingskit IP 65 - opbouw - opbouw - voor samenstelbare lastschakelaars met draaibediening van 25 A tot 100 A - vergrendelbaar - Quadral | Kit d'étanchéité saillie IP 65 pour interrupteurs-sectionneurs rotatifs composables de 25 à 100 A - cadenassable et Quadral
LEG20121015 | L | 022274 | Kit lange as Lastschakelaar samenst | Kit axe long Int-sect rotatif composable | Kit lange as | Kit axe long | 17.58 | 1 | Stuk | Pièce |  |  | 1 | 1 | 4 | Legrand 2013-2014 | 278 | G07 | 63 |  |  | 7 |  |  | 3925.9080 |  | 1 | 0.293 |  | 0 |  | 0 |  | 0 | 14.5 | 23.5 | 18.5 | 1 | 3245060222741 | 4 |  | 0 |  | 220020 | http://www.ecataleg.be/nl/ref/022274/ | http://www.ecataleg.be/fr/ref/022274/ |  | Kit voor onderbroken bediening voor samenstelbare lastschakelaars met draaibediening - lange as - met deurvergrendeling | Kit pour commande rompue pour interrupteurs-sectionneurs rotatifs composables - axe long - avec verrouillage de porte
LEG20121015 | L | 022281 | Etiket vr afdekplaat Hoofdschakelaar | Etiquettes pr plastron cad Inter principal | Etiket vr afdekplaat | Etiquettes pr plastron cad | 3.987 | 1 | Stuk | Pièce |  |  | 5 | 5 | 100 | Legrand 2013-2014 | 279 | G07 | 63 |  |  | 7 |  |  | 4821.1010 |  | 1 | 0.006 |  | 0 |  | 0 |  | 0 | 5.8 | 7.2 | 7.7 | 5 | 13245060222816 | 100 |  | 0 |  | 220020 | http://www.ecataleg.be/nl/ref/022281/ | http://www.ecataleg.be/fr/ref/022281/ |  | Functie-etiket voor vergrendelbare afdekplaat - hoofdschakelaar | Etiquettes de fonction pour plastron cadenassable - inter principal
LEG20121015 | L | 022282 | Etiket vr afdekplaat Main switch | Etiquettes pr plastron cad Main switch | Etiket vr afdekplaat | Etiquettes pr plastron cad | 3.987 | 1 | Stuk | Pièce |  |  | 5 | 5 | 100 | Legrand 2013-2014 | 279 | G07 | 63 |  |  | 7 |  |  | 4821.1010 |  | 1 | 0.006 |  | 0 |  | 0 |  | 0 | 5.8 | 7.2 | 7.7 | 5 | 13245060222823 | 100 |  | 0 |  | 220020 | http://www.ecataleg.be/nl/ref/022282/ | http://www.ecataleg.be/fr/ref/022282/ |  | Functie-etiket voor vergrendelbare afdekplaat - main switch | Etiquettes de fonction pour plastron cadenassable - main switch
LEG20121015 | L | 022285 | Sticker vr hoofdsch. Etiket vr kast 150x100x96 | Etiquettes autocollantes Inter principal | Sticker vr hoofdsch. | Etiquettes autocollantes | 7.256 | 1 | Stuk | Pièce |  |  | 5 | 5 | 250 | Legrand 2013-2014 | 279 | G07 | 63 |  |  | 30 |  |  | 4821.1010 |  | 1 | 0.004 |  | 0 |  | 0 |  | 0 | 8.9 | 10.1 | 2.2 | 5 | 13245060222854 | 250 |  | 0 |  | 220020 | http://www.ecataleg.be/nl/ref/022285/ | http://www.ecataleg.be/fr/ref/022285/ |  | Sticker voor hoofdschakelaar - voor behuizing 150 x 100 x 96 mm | Etiquettes autocollantes -inter principal - pour boîtier 150 x 100 x 96 mm
LEG20121015 | L | 022300 | Lastschakelaar 3 P - 32 A Vistop - frontaal - rood | Inter sectionneur 3P 32A Vistop - frontale - rouge | Lastschakelaar 3 P - 32 A | Inter sectionneur 3P 32A | 77.29 | 1 | Stuk | Pièce |  |  | 1 | 1 | 20 | Legrand 2013-2014 | 96 | G02 | 64 |  |  | 7 |  |  | 8536.5080 |  | 1 | 0.225 |  | 0 |  | 0 |  | 0 | 7.8 | 10.5 | 7.3 | 1 | 3245060223007 | 20 | 011324506022300430000020 | 0 |  | 220020 | http://www.ecataleg.be/nl/ref/022300/ | http://www.ecataleg.be/fr/ref/022300/ |  | Scheider-lastschakelaar Vistop 32 A - driepolig - frontale bediening - rode handgreep/gele afdekplaat - 4 modules van 17,5 mm - kooiklemmen 16 mm² | Interrupteur-sectionneur Vistop 32 A - tripolaire - commande frontale - poignée rouge/plastron jaune - 4 modules de 17,5 mm - bornes à cages 16mm²
LEG20121015 | L | 022302 | Lastschakelaar 4 P - 32 A Vistop - frontaal - rood | Inter sectionneur 4P 32A Vistop - frontale - rouge | Lastschakelaar 4 P - 32 A | Inter sectionneur 4P 32A | 83.17 | 1 | Stuk | Pièce |  |  | 1 | 1 | 10 | Legrand 2013-2014 | 96 | G02 | 64 |  |  | 5 |  |  | 8536.5080 |  | 1 | 0.271 |  | 0 |  | 0 |  | 0 | 8.2 | 11.4 | 9.3 | 1 | 3245060223021 | 10 | 011324506022302830000010 | 0 |  | 220020 | http://www.ecataleg.be/nl/ref/022302/ | http://www.ecataleg.be/fr/ref/022302/ |  | Scheider-lastschakelaar Vistop 32 A - vierpolig - frontale bediening - rode handgreep/gele afdekplaat - 4 modules van 17,5 mm - kooiklemmen 16 mm² | Interrupteur-sectionneur Vistop 32 A - tétrapolaire - commande frontale - poignée rouge/plastron jaune - 4 modules de 17,5 mm - bornes à cages 16mm²
LEG20121015 | L | 022305 | Lastschakelaar 3 P - 32 A Vistop - lateraal - rood | Inter sectionneur 3P 32A Vistop - latérale - rouge | Lastschakelaar 3 P - 32 A | Inter sectionneur 3P 32A | 84.2 | 1 | Stuk | Pièce |  |  | 1 | 1 | 20 | Legrand 2013-2014 | 96 | G02 | 64 |  |  | 7 |  |  | 8536.5080 |  | 1 | 0.306 |  | 0 |  | 0 |  | 0 | 7.7 | 21 | 7.2 | 1 | 3245060223052 | 20 | 011324506022305930000020 | 0 |  | 220020 | http://www.ecataleg.be/nl/ref/022305/ | http://www.ecataleg.be/fr/ref/022305/ |  | Scheider-lastschakelaar Vistop 32 A - driepolig - laterale bediening rechts - rode handgreep/gele afdekplaat - 4 modules van 17,5 mm - kooiklemmen 16 mm² | Interrupteur-sectionneur Vistop 32 A - tripolaire - commande latérale à droite - poignée rouge/plastron jaune - 4 mod. de 17,5 mm - bornes à cages 16mm²
LEG20121015 | L | 022307 | Lastschakelaar 4 P - 32 A Vistop - lateraal - rood | Inter sectionneur 4P 32A Vistop - latérale - rouge | Lastschakelaar 4 P - 32 A | Inter sectionneur 4P 32A | 95.58 | 1 | Stuk | Pièce |  |  | 1 | 1 | 20 | Legrand 2013-2014 | 96 | G02 | 64 |  |  | 7 |  |  | 8536.5080 |  | 1 | 0.346 |  | 0 |  | 0 |  | 0 | 7.7 | 21 | 7.2 | 1 | 3245060223076 | 20 | 011324506022307330000020 | 0 |  | 220020 | http://www.ecataleg.be/nl/ref/022307/ | http://www.ecataleg.be/fr/ref/022307/ |  | Scheider-lastschakelaar Vistop 32 A - vierpolig - laterale bediening rechts - rode handgreep/gele afdekplaat - 4 modules van 17,5 mm - kooiklemmen 16 mm² | Interrupteur-sectionneur Vistop 32 A - tétrapolaire - commande latérale à droite - poignée rouge/plastron jaune - 5 modules de 17,5 mm
LEG20121015 | L | 022312 | Lastschakelaar - 3 P - 63 A Vistop - frontaal - rood | Inter sectionneur 3 P - 63 A Vistop - frontale - rouge | Lastschakelaar - 3 P - 63 A | Inter sectionneur 3 P - 63 A | 93.64 | 1 | Stuk | Pièce |  |  | 1 | 1 | 10 | Legrand 2013-2014 | 97 | G02 | 64 |  |  | 30 |  |  | 8536.5080 |  | 1 | 0.542 |  | 0 |  | 0 |  | 0 | 7.7 | 21 | 14.3 | 1 | 3245060223120 | 10 | 011324506022312730000010 | 0 |  | 220020 | http://www.ecataleg.be/nl/ref/022312/ | http://www.ecataleg.be/fr/ref/022312/ |  | Scheider-lastschakelaar Vistop - driepolig - 63 A - frontale bediening - rode handgreep/gele afdekplaat - 7 modules van 17,5 mm | Interrupteur-sectionneur Vistop - tripolaire - 63 A - commande frontale - poignée rouge/plastron jaune - 7 modules de 17,5 mm
LEG20121015 | L | 022315 | Lastschakelaar - 4 P - 63 A Vistop - frontaal - rood | Inter sectionneur 4 P - 63 A Vistop - frontale - rouge | Lastschakelaar - 4 P - 63 A | Inter sectionneur 4 P - 63 A | 103.9 | 1 | Stuk | Pièce |  |  | 1 | 1 | 10 | Legrand 2013-2014 | 97 | G02 | 64 |  |  | 30 |  |  | 8536.5080 |  | 1 | 0.578 |  | 0 |  | 0 |  | 0 | 7.7 | 21 | 14.3 | 1 | 3245060223151 | 10 | 011324506022315830000010 | 0 |  | 220020 | http://www.ecataleg.be/nl/ref/022315/ | http://www.ecataleg.be/fr/ref/022315/ |  | Scheider-lastschakelaar Vistop - vierpolig - 63 A - frontale bediening - rode handgreep/gele afdekplaat - 7 modules van 17,5 mm | Interrupteur-sectionneur Vistop - tétrapolaire - 63 A - commande frontale - poignée rouge/plastron jaune - 7 modules de 17,5 mm
LEG20121015 | L | 022316 | Lastschakelaar - 3 P - 63 A Vistop - lateraal - rood | Inter sectionneur 3 P - 63 A Vistop - latérale - rouge | Lastschakelaar - 3 P - 63 A | Inter sectionneur 3 P - 63 A | 102.9 | 1 | Stuk | Pièce |  |  | 1 | 1 | 10 | Legrand 2013-2014 | 97 | G02 | 64 |  |  | 4 |  |  | 8536.5080 |  | 1 | 0.637 |  | 0 |  | 0 |  | 0 | 7.7 | 21 | 14.3 | 1 | 3245060223168 | 10 | 011324506022316530000010 | 0 |  | 220020 | http://www.ecataleg.be/nl/ref/022316/ | http://www.ecataleg.be/fr/ref/022316/ |  | Scheider-lastschakelaar Vistop - driepolig - 63 A - laterale bediening - rode handgreep/gele afdekplaat - 7 modules van 17,5 mm | Interrupteur-sectionneur Vistop - tripolaire - 63 A - commande latérale - poignée rouge/plastron jaune - 7 modules de 17,5 mm
LEG20121015 | L | 022318 | Lastschakelaar - 4 P - 63 A Vistop - lateraal - rood | Inter sectionneur 4 P - 63 A Vistop - latérale - rouge | Lastschakelaar - 4 P - 63 A | Inter sectionneur 4 P - 63 A | 113.7 | 1 | Stuk | Pièce |  |  | 1 | 1 | 10 | Legrand 2013-2014 | 97 | G02 | 64 |  |  | 2 |  |  | 8536.5080 |  | 1 | 0.675 |  | 0 |  | 0 |  | 0 | 7.7 | 21 | 14.3 | 1 | 3245060223182 | 10 | 011324506022318930000010 | 0 |  | 220020 | http://www.ecataleg.be/nl/ref/022318/ | http://www.ecataleg.be/fr/ref/022318/ |  | Scheider-lastschakelaar Vistop - vierpolig - 63 A - laterale bediening - rode handgreep/gele afdekplaat - 7 modules van 17,5 mm | Interrupteur-sectionneur Vistop - tétrapolaire - 63 A - commande latérale - poignée rouge/plastron jaune - 7 modules de 17,5 mm
LEG20121015 | L | 022320 | Lastschakelaar - 3 P - 100 A Vistop - frontaal - rood | Inter sectionneur 3 P - 100 A Vistop - frontale - rouge | Lastschakelaar - 3 P - 100 A | Inter sectionneur 3 P - 100 A | 94.46 | 1 | Stuk | Pièce |  |  | 1 | 1 | 10 | Legrand 2013-2014 | 97 | G02 | 64 |  |  | 3 |  |  | 8536.5080 |  | 1 | 0.645 |  | 0 |  | 0 |  | 0 | 7.7 | 21 | 14.3 | 1 | 3245060223205 | 10 | 011324506022320230000010 | 0 |  | 220020 | http://www.ecataleg.be/nl/ref/022320/ | http://www.ecataleg.be/fr/ref/022320/ |  | Scheider-lastschakelaar Vistop - driepolig - 100 A - frontale bediening - rode handgreep/gele afdekplaat - 7,5 modules van 17,5 mm | Interrupteur-sectionneur Vistop - tripolaire - 100 A - commande frontale - poignée rouge/plastron jaune - 7,5 modules de 17,5 mm
LEG20121015 | L | 022322 | Lastschakelaar - 4 P - 100 A Vistop - frontaal - rood | Inter sectionneur 4 P - 100 A Vistop - frontale - rouge | Lastschakelaar - 4 P - 100 A | Inter sectionneur 4 P - 100 A | 106.2 | 1 | Stuk | Pièce |  |  | 1 | 1 | 10 | Legrand 2013-2014 | 97 | G02 | 64 |  |  | 7 |  |  | 8536.5080 |  | 1 | 0.767 |  | 0 |  | 0 |  | 0 | 7.7 | 21 | 14.3 | 1 | 3245060223229 | 10 | 011324506022322630000010 | 0 |  | 220020 | http://www.ecataleg.be/nl/ref/022322/ | http://www.ecataleg.be/fr/ref/022322/ |  | Scheider-lastschakelaar Vistop - vierpolig - 100 A - frontale bediening - rode handgreep/gele afdekplaat - 9 modules van 17,5 mm | Interrupteur-sectionneur Vistop - tétrapolaire - 100 A - commande frontale - poignée rouge/plastron jaune - 9 modules de 17,5 mm
LEG20121015 | L | 022327 | Lastschakelaar - 4 P - 100 A Vistop - lateraal - rood | Inter sectionneur 4 P - 100 A Vistop - latérale - rouge | Lastschakelaar - 4 P - 100 A | Inter sectionneur 4 P - 100 A | 119.3 | 1 | Stuk | Pièce |  |  | 1 | 1 | 10 | Legrand 2013-2014 | 97 | G02 | 64 |  |  | 3 |  |  | 8536.5080 |  | 1 | 0.85 |  | 0 |  | 0 |  | 0 | 7.7 | 21 | 14.3 | 1 | 3245060223274 | 10 | 011324506022327130000010 | 0 |  | 220020 | http://www.ecataleg.be/nl/ref/022327/ | http://www.ecataleg.be/fr/ref/022327/ |  | Scheider-lastschakelaar Vistop - vierpolig - 100 A - laterale bediening - rode handgreep/gele afdekplaat - 9 modules van 17,5 mm | Interrupteur-sectionneur Vistop - tétrapolaire - 100 A - commande latérale - poignée rouge/plastron jaune - 9 modules de 17,5 mm
LEG20121015 | L | 022334 | Lastschakelaar - 3 P - 125 A Vistop - frontaal - rood | Inter sectionneur 3 P - 125 A Vistop - frontale - rouge | Lastschakelaar - 3 P - 125 A | Inter sectionneur 3 P - 125 A | 137.7 | 1 | Stuk | Pièce |  |  | 1 | 1 | 10 | Legrand 2013-2014 | 97 | G02 | 64 |  |  | 7 |  |  | 8536.5080 |  | 1 | 0.646 |  | 0 |  | 0 |  | 0 | 7.7 | 21 | 14.3 | 1 | 3245060223342 | 10 | 011324506022334930000010 | 0 |  | 220020 | http://www.ecataleg.be/nl/ref/022334/ | http://www.ecataleg.be/fr/ref/022334/ |  | Scheider-lastschakelaar Vistop - driepolig - 125 A - frontale bediening - rode handgreep/gele afdekplaat - 7,5 modules van 17,5 mm | Interrupteur-sectionneur Vistop - tripolaire - 125 A - commande frontale - poignée rouge/plastron jaune - 7,5 modules de 17,5 mm
LEG20121015 | L | 022339 | Lastschakelaar - 4 P - 125 A Vistop - frontaal - rood | Inter sectionneur 4 P - 125 A Vistop - frontale - rouge | Lastschakelaar - 4 P - 125 A | Inter sectionneur 4 P - 125 A | 149.2 | 1 | Stuk | Pièce |  |  | 1 | 1 | 10 | Legrand 2013-2014 | 97 | G02 | 64 |  |  | 7 |  |  | 8536.5080 |  | 1 | 0.757 |  | 0 |  | 0 |  | 0 | 7.7 | 21 | 14.3 | 1 | 3245060223397 | 10 | 011324506022339430000010 | 0 |  | 220020 | http://www.ecataleg.be/nl/ref/022339/ | http://www.ecataleg.be/fr/ref/022339/ |  | Scheider-lastschakelaar Vistop - vierpolig - 125 A - frontale bediening - rode handgreep/gele afdekplaat - 9 modules van 17,5 mm | Interrupteur-sectionneur Vistop - tétrapolaire - 125 A - commande frontale - poignée rouge/plastron jaune - 9 modules de 17,5 mm
LEG20121015 | L | 022351 | Lastschakelaar - 3 P - 160 A Vistop - frontaal - rood | Inter sectionneur 3 P - 160 A Vistop - frontale - rouge | Lastschakelaar - 3 P - 160 A | Inter sectionneur 3 P - 160 A | 157.5 | 1 | Stuk | Pièce |  |  | 1 | 1 | 10 | Legrand 2013-2014 | 97 | G02 | 64 |  |  | 30 |  |  | 8536.5080 |  | 1 | 0.647 |  | 0 |  | 0 |  | 0 | 7.7 | 21 | 14.3 | 1 | 3245060223519 | 10 | 011324506022351630000010 | 0 |  | 220020 | http://www.ecataleg.be/nl/ref/022351/ | http://www.ecataleg.be/fr/ref/022351/ |  | Scheider-lastschakelaar Vistop - driepolig - 160 A - frontale bediening - rode handgreep/gele afdekplaat - 7,5 modules van 17,5 mm | Interrupteur-sectionneur Vistop - tripolaire - 160 A - commande frontale - poignée rouge/plastron jaune - 7,5 modules de 17,5 mm
LEG20121015 | L | 022353 | Lastschakelaar - 4 P - 160 A Vistop - frontaal - rood | Inter sectionneur 4 P - 160 A Vistop - frontale - rouge | Lastschakelaar - 4 P - 160 A | Inter sectionneur 4 P - 160 A | 156.4 | 1 | Stuk | Pièce |  |  | 1 | 1 | 10 | Legrand 2013-2014 | 97 | G02 | 64 |  |  | 7 |  |  | 8536.5080 |  | 1 | 0.767 |  | 0 |  | 0 |  | 0 | 7.7 | 21 | 14.3 | 1 | 3245060223533 | 10 | 011324506022353030000010 | 0 |  | 220020 | http://www.ecataleg.be/nl/ref/022353/ | http://www.ecataleg.be/fr/ref/022353/ |  | Scheider-lastschakelaar Vistop - vierpolig - 160 A - frontale bediening - rode handgreep/gele afdekplaat - 9 modules van 17,5 mm | Interrupteur-sectionneur Vistop - tétrapolaire - 160 A - commande frontale - poignée rouge/plastron jaune - 9 modules de 17,5 mm
LEG20121015 | L | 022498 | Lastschakelaar 2 P - 32 A Vistop - frontaal - zwart | Inter sectionneur 2P 32A Vistop - frontale - noire | Lastschakelaar 2 P - 32 A | Inter sectionneur 2P 32A | 60.56 | 1 | Stuk | Pièce |  |  | 1 | 1 | 20 | Legrand 2013-2014 | 96 | G02 | 64 |  |  | 7 |  |  | 8536.5080 |  | 1 | 0.204 |  | 0 |  | 0 |  | 0 | 7.8 | 10.5 | 7.3 | 1 | 3245060224981 | 20 | 011324506022498830000020 | 0 |  | 220020 | http://www.ecataleg.be/nl/ref/022498/ | http://www.ecataleg.be/fr/ref/022498/ |  | Scheider-lastschakelaar Vistop 32 A - tweepolig - frontale bediening - zwarte handgreep - 4 modules van 17,5 mm - kooiklemmen 16 mm² | Interrupteur-sectionneur Vistop 32 A - bipolaire - commande frontale - poignée noire - 4 modules de 17,5 mm - bornes à cages 16mm²
LEG20121015 | L | 022500 | Lastschakelaar 3 P - 32 A Vistop - frontaal - zwart | Inter sectionneur 3P 32A Vistop - frontale - noire | Lastschakelaar 3 P - 32 A | Inter sectionneur 3P 32A | 69.85 | 1 | Stuk | Pièce |  |  | 1 | 1 | 20 | Legrand 2013-2014 | 96 | G02 | 64 |  |  | 30 |  |  | 8536.5080 |  | 1 | 0.224 |  | 0 |  | 0 |  | 0 | 7.8 | 10.5 | 7.3 | 1 | 3245060225001 | 20 | 011324506022500830000020 | 0 |  | 220020 | http://www.ecataleg.be/nl/ref/022500/ | http://www.ecataleg.be/fr/ref/022500/ |  | Scheider-lastschakelaar Vistop 32 A - driepolig - frontale bediening - zwarte handgreep - 4 modules van 17,5 mm - kooiklemmen 16 mm² | Interrupteur-sectionneur Vistop 32 A - tripolaire - commande frontale - poignée noire - 4 modules de 17,5 mm - bornes à cages 16mm²
LEG20121015 | L | 022502 | Lastschakelaar 4 P - 32 A Vistop - frontaal - zwart | Inter sectionneur 4P 32A Vistop - frontale - noire | Lastschakelaar 4 P - 32 A | Inter sectionneur 4P 32A | 75.45 | 1 | Stuk | Pièce |  |  | 1 | 1 | 10 | Legrand 2013-2014 | 96 | G02 | 64 |  |  | 2 |  |  | 8536.5080 |  | 1 | 0.272 |  | 0 |  | 0 |  | 0 | 8.2 | 11.4 | 9.3 | 1 | 3245060225025 | 10 | 011324506022502230000010 | 0 |  | 220020 | http://www.ecataleg.be/nl/ref/022502/ | http://www.ecataleg.be/fr/ref/022502/ |  | Scheider-lastschakelaar Vistop 32 A - vierpolig - frontale bediening - zwarte handgreep - 5 modules van 17,5 mm - kooiklemmen 16 mm² | Interrupteur-sectionneur Vistop 32 A - tétrapolaire - commande frontale - poignée noire - 5 modules de 17,5 mm - bornes à cages 16mm²
LEG20121015 | L | 022503 | Lastschakelaar 2 P - 32 A Vistop - lateraal - zwart | Inter sectionneur 2P 32A Vistop - latérale - noire | Lastschakelaar 2 P - 32 A | Inter sectionneur 2P 32A | 59.88 | 1 | Stuk | Pièce |  |  | 1 | 1 | 20 | Legrand 2013-2014 | 96 | G02 | 64 |  |  | 3 |  |  | 8536.5080 |  | 1 | 0.283 |  | 0 |  | 0 |  | 0 | 7.7 | 21 | 7.2 | 1 | 3245060225032 | 20 | 011324506022503930000020 | 0 |  | 220020 | http://www.ecataleg.be/nl/ref/022503/ | http://www.ecataleg.be/fr/ref/022503/ |  | Scheider-lastschakelaar Vistop 32 A - tweepolig - laterale bediening rechts - zwarte handgreep - 4 modules van 17,5 mm - kooiklemmen 16 mm² | Interrupteur-sectionneur Vistop 32 A - bipolaire - commande latérale à droite - poignée noire - 4 modules de 17,5 mm - bornes à cages 16mm²
LEG20121015 | L | 022505 | Lastschakelaar 3 P - 32 A Vistop - lateraal - zwart | Inter sectionneur 3P 32A Vistop - latérale - noire | Lastschakelaar 3 P - 32 A | Inter sectionneur 3P 32A | 84.36 | 1 | Stuk | Pièce |  |  | 1 | 1 | 20 | Legrand 2013-2014 | 96 | G02 | 64 |  |  | 30 |  |  | 8536.5080 |  | 1 | 0.302 |  | 0 |  | 0 |  | 0 | 7.7 | 21 | 7.2 | 1 | 3245060225056 | 20 | 011324506022505330000020 | 0 |  | 220020 | http://www.ecataleg.be/nl/ref/022505/ | http://www.ecataleg.be/fr/ref/022505/ |  | Scheider-lastschakelaar Vistop 32 A - driepolig - laterale bediening rechts - zwarte handgreep - 4 modules van 17,5 mm - kooiklemmen 16 mm² | Interrupteur-sectionneur Vistop 32 A - tripolaire - commande latérale à droite - poignée noire - 4 modules de 17,5 mm - bornes à cages 16mm²
LEG20121015 | L | 022507 | Lastschakelaar 4 P - 32 A Vistop - lateraal - zwart | Inter sectionneur 4P 32A Vistop - latérale - noire | Lastschakelaar 4 P - 32 A | Inter sectionneur 4P 32A | 96.78 | 1 | Stuk | Pièce |  |  | 1 | 1 | 20 | Legrand 2013-2014 | 96 | G02 | 64 |  |  | 2 |  |  | 8536.5080 |  | 1 | 0.345 |  | 0 |  | 0 |  | 0 | 7.7 | 21 | 7.2 | 1 | 3245060225070 | 20 | 011324506022507730000020 | 0 |  | 220020 | http://www.ecataleg.be/nl/ref/022507/ | http://www.ecataleg.be/fr/ref/022507/ |  | Scheider-lastschakelaar Vistop 32 A - vierpolig - laterale bediening rechts - zwarte handgreep - 5 modules van 17,5 mm - kooiklemmen 16 mm² | Interrupteur-sectionneur Vistop 32 A - tétrapolaire - commande latérale à droite - poignée noire - 4 modules de 17,5 mm - bornes à cages 16mm²
LEG20121015 | L | 022512 | Lastschakelaar - 3 P - 63 A Vistop - frontaal - zwart | Inter sectionneur 3 P - 63 A Vistop - frontale - noire | Lastschakelaar - 3 P - 63 A | Inter sectionneur 3 P - 63 A | 93.64 | 1 | Stuk | Pièce |  |  | 1 | 1 | 10 | Legrand 2013-2014 | 97 | G02 | 64 |  |  | 2 |  |  | 8536.5080 |  | 1 | 0.54 |  | 0 |  | 0 |  | 0 | 7.7 | 21 | 14.3 | 1 | 3245060225124 | 10 | 011324506022512130000010 | 0 |  | 220020 | http://www.ecataleg.be/nl/ref/022512/ | http://www.ecataleg.be/fr/ref/022512/ |  | Scheider-lastschakelaar Vistop - driepolig - 63 A - frontale bediening - zwarte handgreep - 7 modules van 17,5 mm | Interrupteur-sectionneur Vistop - tripolaire - 63 A - commande frontale - poignée noire - 7 modules de 17,5 mm
LEG20121015 | L | 022515 | Lastschakelaar - 4 P - 63 A Vistop - frontaal - zwart | Inter sectionneur 4 P - 63 A Vistop - frontale - noire | Lastschakelaar - 4 P - 63 A | Inter sectionneur 4 P - 63 A | 103.9 | 1 | Stuk | Pièce |  |  | 1 | 1 | 10 | Legrand 2013-2014 | 97 | G02 | 64 |  |  | 3 |  |  | 8536.5080 |  | 1 | 0.579 |  | 0 |  | 0 |  | 0 | 7.7 | 21 | 14.3 | 1 | 3245060225155 | 10 | 011324506022515230000010 | 0 |  | 220020 | http://www.ecataleg.be/nl/ref/022515/ | http://www.ecataleg.be/fr/ref/022515/ |  | Scheider-lastschakelaar Vistop - vierpolig - 63 A - frontale bediening - zwarte handgreep - 7 modules van 17,5 mm | Interrupteur-sectionneur Vistop - tétrapolaire - 63 A - commande frontale - poignée noire - 7 modules de 17,5 mm
LEG20121015 | L | 022516 | Lastschakelaar - 3 P - 63 A Vistop - lateraal - zwart | Inter sectionneur 3 P - 63 A Vistop - latérale - noire | Lastschakelaar - 3 P - 63 A | Inter sectionneur 3 P - 63 A | 101.5 | 1 | Stuk | Pièce |  |  | 1 | 1 | 10 | Legrand 2013-2014 | 97 | G02 | 64 |  |  | 30 |  |  | 8536.5080 |  | 1 | 0.63 |  | 0 |  | 0 |  | 0 | 7.7 | 21 | 14.3 | 1 | 3245060225162 | 10 | 011324506022516930000010 | 0 |  | 220020 | http://www.ecataleg.be/nl/ref/022516/ | http://www.ecataleg.be/fr/ref/022516/ |  | Scheider-lastschakelaar Vistop - driepolig - 63 A - laterale bediening - zwarte handgreep - 7 modules van 17,5 mm | Interrupteur-sectionneur Vistop - tripolaire - 63 A - commande latérale - poignée noire - 7 modules de 17,5 mm
LEG20121015 | L | 022518 | Lastschakelaar - 4 P - 63 A Vistop - lateraal - zwart | Inter sectionneur 4 P - 63 A Vistop - latérale - noire | Lastschakelaar - 4 P - 63 A | Inter sectionneur 4 P - 63 A | 113.3 | 1 | Stuk | Pièce |  |  | 1 | 1 | 10 | Legrand 2013-2014 | 97 | G02 | 64 |  |  | 2 |  |  | 8536.5080 |  | 1 | 0.676 |  | 0 |  | 0 |  | 0 | 7.7 | 21 | 14.3 | 1 | 3245060225186 | 10 | 011324506022518330000010 | 0 |  | 220020 | http://www.ecataleg.be/nl/ref/022518/ | http://www.ecataleg.be/fr/ref/022518/ |  | Scheider-lastschakelaar Vistop - vierpolig - 63 A - laterale bediening - zwarte handgreep - 7 modules van 17,5 mm | Interrupteur-sectionneur Vistop - tétrapolaire - 63 A - commande latérale - poignée noire - 7 modules de 17,5 mm
LEG20121015 | L | 022520 | Lastschakelaar - 3 P - 100 A Vistop - frontaal - zwart | Inter sectionneur 3 P - 100 A Vistop - frontale - noire | Lastschakelaar - 3 P - 100 A | Inter sectionneur 3 P - 100 A | 94.72 | 1 | Stuk | Pièce |  |  | 1 | 1 | 10 | Legrand 2013-2014 | 97 | G02 | 64 |  |  | 4 |  |  | 8536.5080 |  | 1 | 0.646 |  | 0 |  | 0 |  | 0 | 7.7 | 21 | 14.3 | 1 | 3245060225209 | 10 | 011324506022520630000010 | 0 |  | 220020 | http://www.ecataleg.be/nl/ref/022520/ | http://www.ecataleg.be/fr/ref/022520/ |  | Scheider-lastschakelaar Vistop - driepolig - 100 A - frontale bediening - zwarte handgreep - 7,5 modules van 17,5 mm | Interrupteur-sectionneur Vistop - tripolaire - 100 A - commande frontale - poignée noire - 7,5 modules de 17,5 mm
LEG20121015 | L | 022522 | Lastschakelaar - 4 P - 100 A Vistop - frontaal - zwart | Inter sectionneur 4 P - 100 A Vistop - frontale - noire | Lastschakelaar - 4 P - 100 A | Inter sectionneur 4 P - 100 A | 109.4 | 1 | Stuk | Pièce |  |  | 1 | 1 | 10 | Legrand 2013-2014 | 97 | G02 | 64 |  |  | 3 |  |  | 8536.5080 |  | 1 | 0.745 |  | 0 |  | 0 |  | 0 | 7.7 | 21 | 14.3 | 1 | 3245060225223 | 10 | 011324506022522030000010 | 0 |  | 220020 | http://www.ecataleg.be/nl/ref/022522/ | http://www.ecataleg.be/fr/ref/022522/ |  | Scheider-lastschakelaar Vistop - vierpolig - 100 A - frontale bediening - zwarte handgreep - 9 modules van 17,5 mm | Interrupteur-sectionneur Vistop - tétrapolaire - 100 A - commande frontale - poignée noire - 9 modules de 17,5 mm
LEG20121015 | L | 022525 | Lastschakelaar - 3 P - 100 A Vistop - lateraal - zwart | Inter sectionneur 3 P - 100 A Vistop - latérale - noire | Lastschakelaar - 3 P - 100 A | Inter sectionneur 3 P - 100 A | 101.7 | 1 | Stuk | Pièce |  |  | 1 | 1 | 10 | Legrand 2013-2014 | 97 | G02 | 64 |  |  | 30 |  |  | 8536.5080 |  | 1 | 0.73 |  | 0 |  | 0 |  | 0 | 7.7 | 21 | 14.3 | 1 | 3245060225254 | 10 | 011324506022525130000010 | 0 |  | 220020 | http://www.ecataleg.be/nl/ref/022525/ | http://www.ecataleg.be/fr/ref/022525/ |  | Scheider-lastschakelaar Vistop - driepolig - 100 A - laterale bediening - zwarte handgreep - 7,5 modules van 17,5 mm | Interrupteur-sectionneur Vistop - tripolaire - 100 A - commande latérale - poignée noire - 7,5 modules de 17,5 mm
LEG20121015 | L | 022527 | Lastschakelaar 4 P - 100 A Vistop - lateraal - zwart | Inter sectionneur 4 P - 100 A Vistop - latérale - noire | Lastschakelaar 4 P - 100 A | Inter sectionneur 4 P - 100 A | 113.3 | 1 | Stuk | Pièce |  |  | 1 | 1 | 10 | Legrand 2013-2014 | 97 | G02 | 64 |  |  | 2 |  |  | 8536.5080 |  | 1 | 0.844 |  | 0 |  | 0 |  | 0 | 7.7 | 21 | 14.3 | 1 | 3245060225278 | 10 | 011324506022527530000010 | 0 |  | 220020 | http://www.ecataleg.be/nl/ref/022527/ | http://www.ecataleg.be/fr/ref/022527/ |  | Scheider-lastschakelaar Vistop - vierpolig - 100 A - laterale bediening - zwarte handgreep - 9 modules van 17,5 mm | Interrupteur-sectionneur Vistop - tétrapolaire - 100 A - commande latérale - poignée noire - 9 modules de 17,5 mm
LEG20121015 | L | 022534 | Lastschakelaar - 3 P - 125 A Vistop - frontaal - zwart | Inter sectionneur 3 P - 125 A Vistop - frontale - noire | Lastschakelaar - 3 P - 125 A | Inter sectionneur 3 P - 125 A | 106.2 | 1 | Stuk | Pièce |  |  | 1 | 1 | 10 | Legrand 2013-2014 | 97 | G02 | 64 |  |  | 4 |  |  | 8536.5080 |  | 1 | 0.645 |  | 0 |  | 0 |  | 0 | 7.7 | 21 | 14.3 | 1 | 3245060225346 | 10 | 011324506022534330000010 | 0 |  | 220020 | http://www.ecataleg.be/nl/ref/022534/ | http://www.ecataleg.be/fr/ref/022534/ |  | Scheider-lastschakelaar Vistop - driepolig - 125 A - frontale bediening - zwarte handgreep - 7,5 modules van 17,5 mm | Interrupteur-sectionneur Vistop - tripolaire - 125 A - commande frontale - poignée noire - 7,5 modules de 17,5 mm
LEG20121015 | L | 022539 | Lastschakelaar - 4 P - 125 A Vistop - frontaal - zwart | Inter sectionneur 4 P - 125 A Vistop - frontale - noire | Lastschakelaar - 4 P - 125 A | Inter sectionneur 4 P - 125 A | 116.3 | 1 | Stuk | Pièce |  |  | 1 | 1 | 10 | Legrand 2013-2014 | 97 | G02 | 64 |  |  | 2 |  |  | 8536.5080 |  | 1 | 0.754 |  | 0 |  | 0 |  | 0 | 7.7 | 21 | 14.3 | 1 | 3245060225391 | 10 | 011324506022539830000010 | 0 |  | 220020 | http://www.ecataleg.be/nl/ref/022539/ | http://www.ecataleg.be/fr/ref/022539/ |  | Scheider-lastschakelaar Vistop - vierpolig - 125 A - frontale bediening - zwarte handgreep - 9 modules van 17,5 mm | Interrupteur-sectionneur Vistop - tétrapolaire - 125 A - commande frontale - poignée noire - 9 modules de 17,5 mm
LEG20121015 | L | 022544 | Lastschakelaar - 3 P - 125 A Vistop - lateraal - zwart | Inter sectionneur 3 P - 125 A Vistop - latérale - noire | Lastschakelaar - 3 P - 125 A | Inter sectionneur 3 P - 125 A | 108.7 | 1 | Stuk | Pièce |  |  | 1 | 1 | 10 | Legrand 2013-2014 | 97 | G02 | 64 |  |  | 7 |  |  | 8536.5080 |  | 1 | 0.751 |  | 0 |  | 0 |  | 0 | 7.7 | 21 | 14.3 | 1 | 3245060225445 | 10 | 011324506022544230000010 | 0 |  | 220020 | http://www.ecataleg.be/nl/ref/022544/ | http://www.ecataleg.be/fr/ref/022544/ |  | Scheider-lastschakelaar Vistop - driepolig - 125 A - laterale bediening - zwarte handgreep - 7,5 modules van 17,5 mm | Interrupteur-sectionneur Vistop - tripolaire - 125 A - commande latérale - poignée noire - 7,5 modules de 17,5 mm
LEG20121015 | L | 022546 | Lastschakelaar - 4 P - 125 A Vistop - lateraal - zwart | Inter sectionneur 4 P - 125 A Vistop - latérale - noire | Lastschakelaar - 4 P - 125 A | Inter sectionneur 4 P - 125 A | 119.7 | 1 | Stuk | Pièce |  |  | 1 | 1 | 10 | Legrand 2013-2014 | 97 | G02 | 64 |  |  | 2 |  |  | 8536.5080 |  | 1 | 0.861 |  | 0 |  | 0 |  | 0 | 7.7 | 21 | 14.3 | 1 | 3245060225469 | 10 | 011324506022546630000010 | 0 |  | 220020 | http://www.ecataleg.be/nl/ref/022546/ | http://www.ecataleg.be/fr/ref/022546/ |  | Scheider-lastschakelaar Vistop - vierpolig - 125 A - laterale bediening - zwarte handgreep - 9 modules van 17,5 mm | Interrupteur-sectionneur Vistop - tétrapolaire - 125 A - commande latérale - poignée noire - 9 modules de 17,5 mm
LEG20121015 | L | 022551 | Lastschakelaar - 3 P - 160 A Vistop - frontaal - zwart | Inter sectionneur 3 P - 160 A Vistop - frontale - noire | Lastschakelaar - 3 P - 160 A | Inter sectionneur 3 P - 160 A | 137.7 | 1 | Stuk | Pièce |  |  | 1 | 1 | 10 | Legrand 2013-2014 | 97 | G02 | 64 |  |  | 2 |  |  | 8536.5080 |  | 1 | 0.645 |  | 0 |  | 0 |  | 0 | 7.7 | 21 | 14.3 | 1 | 3245060225513 | 10 | 011324506022551030000010 | 0 |  | 220020 | http://www.ecataleg.be/nl/ref/022551/ | http://www.ecataleg.be/fr/ref/022551/ |  | Scheider-lastschakelaar Vistop - driepolig - 160 A - frontale bediening - zwarte handgreep - 7,5 modules van 17,5 mm | Interrupteur-sectionneur Vistop - tripolaire - 160 A - commande frontale - poignée noire - 7,5 modules de 17,5 mm
LEG20121015 | L | 022553 | Lastschakelaar - 4 P - 160 A Vistop - frontaal - zwart | Inter sectionneur 4 P - 160 A Vistop - frontale - noire | Lastschakelaar - 4 P - 160 A | Inter sectionneur 4 P - 160 A | 150.8 | 1 | Stuk | Pièce |  |  | 1 | 1 | 10 | Legrand 2013-2014 | 97 | G02 | 64 |  |  | 4 |  |  | 8536.5080 |  | 1 | 0.754 |  | 0 |  | 0 |  | 0 | 7.7 | 21 | 14.3 | 1 | 3245060225537 | 10 | 011324506022553430000010 | 0 |  | 220020 | http://www.ecataleg.be/nl/ref/022553/ | http://www.ecataleg.be/fr/ref/022553/ |  | Scheider-lastschakelaar Vistop - vierpolig - 160 A - frontale bediening - zwarte handgreep - 9 modules van 17,5 mm | Interrupteur-sectionneur Vistop - tétrapolaire - 160 A - commande frontale - poignée noire - 9 modules de 17,5 mm
LEG20121015 | L | 022554 | Lastschakelaar - 3 P - 160 A Vistop - lateraal - zwart | Inter sectionneur 3 P - 160 A Vistop - latérale - noire | Lastschakelaar - 3 P - 160 A | Inter sectionneur 3 P - 160 A | 140.5 | 1 | Stuk | Pièce |  |  | 1 | 1 | 10 | Legrand 2013-2014 | 97 | G02 | 64 |  |  | 7 |  |  | 8536.5080 |  | 1 | 0.738 |  | 0 |  | 0 |  | 0 | 7.7 | 21 | 14.3 | 1 | 3245060225544 | 10 | 011324506022554130000010 | 0 |  | 220020 | http://www.ecataleg.be/nl/ref/022554/ | http://www.ecataleg.be/fr/ref/022554/ |  | Scheider-lastschakelaar Vistop - driepolig - 160 A - laterale bediening - zwarte handgreep - 7,5 modules van 17,5 mm | Interrupteur-sectionneur Vistop - tripolaire - 160 A - commande latérale - poignée noire - 7,5 modules de 17,5 mm
LEG20121015 | L | 022556 | Lastschakelaar - 4 P - 160 A Vistop - lateraal - zwart | Inter sectionneur 4 P - 160 A Vistop - latérale - noire | Lastschakelaar - 4 P - 160 A | Inter sectionneur 4 P - 160 A | 155.2 | 1 | Stuk | Pièce |  |  | 1 | 1 | 10 | Legrand 2013-2014 | 97 | G02 | 64 |  |  | 2 |  |  | 8536.5080 |  | 1 | 0.857 |  | 0 |  | 0 |  | 0 | 7.7 | 21 | 14.3 | 1 | 3245060225568 | 10 | 011324506022556530000010 | 0 |  | 220020 | http://www.ecataleg.be/nl/ref/022556/ | http://www.ecataleg.be/fr/ref/022556/ |  | Scheider-lastschakelaar Vistop - vierpolig - 160 A - laterale bediening - zwarte handgreep - 9 modules van 17,5 mm | Interrupteur-sectionneur Vistop - tétrapolaire - 160 A - commande latérale - poignée noire - 9 modules de 17,5 mm
LEG20121015 | L | 022600 | Complete lastschakelaar Nabijh.sch. - 3p + NO - 25 A | Inter-sect. rotatif complet Inter prox - 3p+NO - 25 A | Complete lastschakelaar | Inter-sect. rotatif complet | 84.43 | 1 | Stuk | Pièce |  |  | 1 | 1 | 12 | Legrand 2013-2014 | 106 | G07 | 63 |  |  | 3 |  |  | 8536.5080 |  | 1 | 0.384 |  | 0 |  | 0 |  | 0 | 10 | 12.5 | 12.5 | 1 | 3245060226008 | 12 |  | 0 |  | 220020 | http://www.ecataleg.be/nl/ref/022600/ | http://www.ecataleg.be/fr/ref/022600/ |  | Complete lastschakelaar met draaibediening - Nabijheidsschakelaar - driepolig + NO - 25 A - vergrendelbare behuizing - GMV-onderbreking | Interrupteur-sectionneur rotatif complet - interrupteur de proximité - tripolaire + NO - 25 A - boîtier cadenassable - coupure de VMC
LEG20121015 | L | 022602 | Complete lastschakelaar Nabijh.sch. - 4p+nl - 25 A | Inter-sect. rotatif complet Inter prox - 4p+ng - 25 A | Complete lastschakelaar | Inter-sect. rotatif complet | 90.15 | 1 | Stuk | Pièce |  |  | 1 | 1 | 12 | Legrand 2013-2014 | 106 | G07 | 63 |  |  | 3 |  |  | 8536.5080 |  | 1 | 0.383 |  | 0 |  | 0 |  | 0 | 10 | 12.5 | 12.5 | 1 | 3245060226022 | 12 |  | 0 |  | 220020 | http://www.ecataleg.be/nl/ref/022602/ | http://www.ecataleg.be/fr/ref/022602/ |  | Complete lastschakelaar met draaibediening - Nabijheidsschakelaar - vierpolig nulleider links - 25 A - vergrendelbare behuizing - GMV-onderbreking | Interrupteur-sectionneur rotatif complet - interrupteur de proximité - tétrapolaire neutre à gauche - 25 A - boîtier cadenassable - coupure de VMC
LEG20121015 | L | 022604 | Complete lastschakelaar Nabijh.sch. - 6p - 25 A | Inter-sect. rotatif complet Inter prox 6p - 25 A | Complete lastschakelaar | Inter-sect. rotatif complet | 110.4 | 1 | Stuk | Pièce |  |  | 1 | 1 | 12 | Legrand 2013-2014 | 106 | G07 | 63 |  |  | 30 |  |  | 8536.5080 |  | 1 | 0.424 |  | 0 |  | 0 |  | 0 | 10 | 12.5 | 12.5 | 1 | 3245060226046 | 12 |  | 0 |  | 220020 | http://www.ecataleg.be/nl/ref/022604/ | http://www.ecataleg.be/fr/ref/022604/ |  | Complete lastschakelaar met draaibediening - Nabijheidsschakelaar - zespolig - 25 A - vergrendelbare behuizing - GMV-onderbreking | Interrupteur-sectionneur rotatif complet - interrupteur de proximité - hexapolaire - 25 A - boîtier cadenassable - coupure de VMC
LEG20121015 | L | 022605 | Kastje nab.ond.br. 3 P - 32 A Vistop - IP 65 - IK 07 | Coffret inter section. 3P 32A Vistop - IP 65 - IK 07 | Kastje nab.ond.br. 3 P - 32 A | Coffret inter section. 3P 32A | 133.7 | 1 | Stuk | Pièce |  |  | 1 | 1 | 6 | Legrand 2013-2014 | 106 | G02 | 64 |  |  | 3 |  |  | 8536.5080 |  | 1 | 0.849 |  | 0 |  | 0 |  | 0 | 10 | 22.5 | 20.7 | 1 | 3245060226053 | 6 | 011324506022605030000006 | 0 |  | 220020 | http://www.ecataleg.be/nl/ref/022605/ | http://www.ecataleg.be/fr/ref/022605/ |  | Kastje voor nabijheidsonderbreking - driepolig - 32 A - Vistop - IP 65 - IK 07 - geleverd met 2 wartels 21 P - ISO 25 | Coffret de proximité avec interrupteur-sectionneur Vistop - tripolaire - 32 A - IP 65 - IK 07 - livré avec 2 PE 21 P - ISO 25
LEG20121015 | L | 022607 | Kastje nab.ond.br. 4 P - 32 A Vistop - IP 65 - IK 07 | Coffret inter section. 4P 32A Vistop - IP 65 - IK 07 | Kastje nab.ond.br. 4 P - 32 A | Coffret inter section. 4P 32A | 136.5 | 1 | Stuk | Pièce |  |  | 1 | 1 | 6 | Legrand 2013-2014 | 106 | G02 | 64 |  |  | 4 |  |  | 8536.5080 |  | 1 | 0.928 |  | 0 |  | 0 |  | 0 | 10 | 22.5 | 20.7 | 1 | 3245060226077 | 6 | 011324506022607430000006 | 0 |  | 220020 | http://www.ecataleg.be/nl/ref/022607/ | http://www.ecataleg.be/fr/ref/022607/ |  | Kastje voor nabijheidsonderbreking - vierpolig - 32 A - Vistop - IP 65 - IK 07 - geleverd met 2 wartels 21 P - ISO 25 | Coffret de proximité avec interrupteur-sectionneur Vistop - tétrapolaire - 32 A - IP 65 - IK 07 - livré avec 2 PE 21 P - ISO 25
LEG20121015 | L | 022615 | Kastje nab.ond.br. 3 P - 63 A Vistop - IP 65 - IK 07 | Coffret inter section. 3P 63A Vistop - IP 65 - IK 07 | Kastje nab.ond.br. 3 P - 63 A | Coffret inter section. 3P 63A | 172.7 | 1 | Stuk | Pièce |  |  | 1 | 1 | 1 | Legrand 2013-2014 | 106 | G02 | 64 |  |  | 4 |  |  | 8536.5080 |  | 1 | 1.701 |  | 0 |  | 0 |  | 0 | 13.2 | 32 | 30.6 | 1 | 010324506022615230000001 | 0 |  | 0 |  | 220020 | http://www.ecataleg.be/nl/ref/022615/ | http://www.ecataleg.be/fr/ref/022615/ |  | Kastje voor nabijheidsonderbreking - driepolig - 63 A - Vistop - IP 65 - IK 07 - geleverd met 2 wartels 29 P - ISO 32 | Coffret de proximité avec interrupteur-sectionneur Vistop - tripolaire - 63 A - IP 65 - IK 07 - livré avec 2 PE 29 P - ISO 32
LEG20121015 | L | 022617 | Kastje nab.ond.br. 4 P - 63 A Vistop - IP 65 - IK 07 | Coffret inter section. 4P 63A Vistop - IP 65 - IK 07 | Kastje nab.ond.br. 4 P - 63 A | Coffret inter section. 4P 63A | 188.5 | 1 | Stuk | Pièce |  |  | 1 | 1 | 1 | Legrand 2013-2014 | 106 | G02 | 64 |  |  | 2 |  |  | 8536.5080 |  | 1 | 1.734 |  | 0 |  | 0 |  | 0 | 13.2 | 32 | 30.6 | 1 | 010324506022617630000001 | 0 |  | 0 |  | 220020 | http://www.ecataleg.be/nl/ref/022617/ | http://www.ecataleg.be/fr/ref/022617/ |  | Kastje voor nabijheidsonderbreking - vierpolig - 63 A - Vistop - IP 65 - IK 07 - geleverd met 2 wartels 29 P - ISO 32 | Coffret de proximité avec interrupteur-sectionneur Vistop - tétrapolaire - 63 A - IP 65 - IK 07- livré avec 2 PE 29 P - ISO 32
LEG20121015 | L | 022625 | Kastje nab.ond.br. 3 P - 100 A Vistop - IP 65 - IK 07 | Coffret inter section. 3P 100A Vistop - IP 65 - IK 07 | Kastje nab.ond.br. 3 P - 100 A | Coffret inter section. 3P 100A | 177.8 | 1 | Stuk | Pièce |  |  | 1 | 1 | 1 | Legrand 2013-2014 | 106 | G02 | 64 |  |  | 3 |  |  | 8536.5080 |  | 1 | 3.075 |  | 0 |  | 0 |  | 0 | 20 | 42 | 31.5 | 1 | 010324506022625130000001 | 0 |  | 0 |  | 220020 | http://www.ecataleg.be/nl/ref/022625/ | http://www.ecataleg.be/fr/ref/022625/ |  | Kastje voor nabijheidsonderbreking - driepolig - 100 A - Vistop - IP 65 - IK 07 - geleverd met 2 wartels 36 P - ISO 50 | Coffret de proximité avec interrupteur-sectionneur Vistop - tripolaire - 100 A - IP 65 - IK 07 - livré avec 2 PE 36 P - ISO 50
LEG20121015 | L | 022627 | Kastje nab.ond.br. 4 P - 100 A Vistop - IP 65 - IK 07 | Coffret inter section. 4P 100A Vistop - IP 65 - IK 07 | Kastje nab.ond.br. 4 P - 100 A | Coffret inter section. 4P 100A | 194.3 | 1 | Stuk | Pièce |  |  | 1 | 1 | 1 | Legrand 2013-2014 | 106 | G02 | 64 |  |  | 30 |  |  | 8536.5080 |  | 1 | 3.624 |  | 0 |  | 0 |  | 0 | 20 | 42 | 31.5 | 1 | 010324506022627530000001 | 0 |  | 0 |  | 220020 | http://www.ecataleg.be/nl/ref/022627/ | http://www.ecataleg.be/fr/ref/022627/ |  | Kastje voor nabijheidsonderbreking - vierpolig - 100 A - Vistop - IP 65 - IK 07 - geleverd met 2 wartels 36 P - ISO 50 | Coffret de proximité avec interrupteur-sectionneur Vistop - tétrapolaire - 100 A - IP 65 - IK 07 - livré avec 2 PE 36 P - ISO 50
LEG20121015 | L | 022633 | Kastje nab.ond.br. 3 P - 125 A Vistop - IP 65 - IK 07 | Coffret inter section. 3P 125A Vistop - IP 65 - IK 07 | Kastje nab.ond.br. 3 P - 125 A | Coffret inter section. 3P 125A | 233.5 | 1 | Stuk | Pièce |  |  | 1 | 1 | 1 | Legrand 2013-2014 | 106 | G02 | 64 |  |  | 30 |  |  | 8536.5080 |  | 1 | 3.407 |  | 0 |  | 0 |  | 0 | 20 | 42 | 31.5 | 1 | 010324506022633630000001 | 0 |  | 0 |  | 220020 | http://www.ecataleg.be/nl/ref/022633/ | http://www.ecataleg.be/fr/ref/022633/ |  | Kastje voor nabijheidsonderbreking - driepolig - 125 A - Vistop - IP 65 - IK 07 - geleverd met 2 wartels 36 P - ISO 50 | Coffret de proximité avec interrupteur-sectionneur Vistop - tripolaire - 125 A - IP 65 - IK 07 - livré avec 2 PE 36 P - ISO 50
LEG20121015 | L | 022634 | Kastje nab.ond.br. 4 P - 125 A Vistop - IP 65 - IK 07 | Coffret inter section. 4P 125A Vistop - IP 65 - IK 07 | Kastje nab.ond.br. 4 P - 125 A | Coffret inter section. 4P 125A | 244.6 | 1 | Stuk | Pièce |  |  | 1 | 1 | 1 | Legrand 2013-2014 | 106 | G02 | 64 |  |  | 30 |  |  | 8536.5080 |  | 1 | 4 |  | 0 |  | 0 |  | 0 | 20 | 42 | 31.5 | 1 | 010324506022634330000001 | 0 |  | 0 |  | 220020 | http://www.ecataleg.be/nl/ref/022634/ | http://www.ecataleg.be/fr/ref/022634/ |  | Kastje voor nabijheidsonderbreking - vierpolig - 125 A - Vistop - IP 65 - IK 07 - geleverd met 2 wartels 36 P - ISO 50 | Coffret de proximité avec interrupteur-sectionneur Vistop - tétrapolaire - 125 A - IP 65 - IK 07 - livré avec 2 PE 36 P - ISO 50
LEG20121015 | L | 022635 | Kastje nab.ond.br. 3 P - 160 A Vistop - IP 65 - IK 07 | Coffret inter section. 3P 160A Vistop - IP 65 - IK 07 | Kastje nab.ond.br. 3 P - 160 A | Coffret inter section. 3P 160A | 357.1 | 1 | Stuk | Pièce |  |  | 1 | 1 | 1 | Legrand 2013-2014 | 106 | G02 | 64 |  |  | 4 |  |  | 8536.5080 |  | 1 | 3.8 |  | 0 |  | 0 |  | 0 | 18 | 40 | 38.5 | 1 | 010324506022635030000001 | 0 |  | 0 |  | 220020 | http://www.ecataleg.be/nl/ref/022635/ | http://www.ecataleg.be/fr/ref/022635/ |  | Kastje voor nabijheidsonderbreking - driepolig - 160 A - Vistop - IP 65 - IK 07 - geleverd met 2 wartels 36 P - ISO 50 | Coffret de proximité avec interrupteur-sectionneur Vistop - tripolaire - 160 A - IP 65 - IK 07 - livré avec 2 PE 36 P - ISO 50
LEG20121015 | L | 022637 | Kastje nab.ond.br. 4 P - 160 A Vistop - IP 65 - IK 07 | Coffret inter section. 4P 160A Vistop - IP 65 - IK 07 | Kastje nab.ond.br. 4 P - 160 A | Coffret inter section. 4P 160A | 385.8 | 1 | Stuk | Pièce |  |  | 1 | 1 | 1 | Legrand 2013-2014 | 106 | G02 | 64 |  |  | 3 |  |  | 8536.5080 |  | 1 | 3.4 |  | 0 |  | 0 |  | 0 | 18 | 40 | 38.5 | 1 | 010324506022637430000001 | 0 |  | 0 |  | 220020 | http://www.ecataleg.be/nl/ref/022637/ | http://www.ecataleg.be/fr/ref/022637/ |  | Kastje voor nabijheidsonderbreking - vierpolig - 160 A - Vistop - IP 65 - IK 07 - geleverd met 2 wartels 36 P - ISO 50 | Coffret de proximité avec interrupteur-sectionneur Vistop - tétrapolaire - 160 A - IP 65 - IK 07 - livré avec 2 PE 36 P - ISO 50
LEG20121015 | L | 022660 | Complete lastschakelaar Nabijh.sch. - 3p - 12 A | Inter-sect. rotatif complet Inter prox - 3p - 12 A | Complete lastschakelaar | Inter-sect. rotatif complet | 60.83 | 1 | Stuk | Pièce |  |  | 1 | 1 | 12 | Legrand 2013-2014 | 106 | G07 | 63 |  |  | 3 |  |  | 8536.5080 |  | 1 | 0.268 |  | 0 |  | 0 |  | 0 | 8.8 | 11.2 | 10.2 | 1 | 3245060226602 | 12 |  | 0 |  | 220020 | http://www.ecataleg.be/nl/ref/022660/ | http://www.ecataleg.be/fr/ref/022660/ |  | Complete lastschakelaar met draaibediening - Nabijheidsschakelaar - driepolig - 12 A - vergrendelbare behuizing - GMV-onderbreking | Interrupteur-sectionneur rotatif complet - interrupteur de proximité - tripolaire - 12 A - boîtier cadenassable - coupure de VMC
LEG20121015 | L | 022662 | Complete lastschakelaar Nabijh.sch. - 4p+nl - 12 A | Inter-sect. rotatif complet Inter prox - 4p+ng - 12 A | Complete lastschakelaar | Inter-sect. rotatif complet | 68.12 | 1 | Stuk | Pièce |  |  | 1 | 1 | 12 | Legrand 2013-2014 | 106 | G07 | 63 |  |  | 4 |  |  | 8536.5080 |  | 1 | 0.264 |  | 0 |  | 0 |  | 0 | 8.8 | 11.2 | 10.2 | 1 | 3245060226626 | 12 |  | 0 |  | 220020 | http://www.ecataleg.be/nl/ref/022662/ | http://www.ecataleg.be/fr/ref/022662/ |  | Complete lastschakelaar met draaibediening - Nabijheidsschakelaar - vierpolig nulleider links - 12 A - vergrendelbare behuizing - GMV-onderbreking | Interrupteur-sectionneur rotatif complet - interrupteur de proximité - tétrapolaire neutre à gauche - 12 A - boîtier cadenassable - coupure de VMC
LEG20121015 | L | 022700 | Samenst lastschakelaar Hulpcontact NO/NG | Int-sect rotatif composable Cont aux NO/NF | Samenst lastschakelaar | Int-sect rotatif composable | 16.46 | 1 | Stuk | Pièce |  |  | 1 | 1 | 50 | Legrand 2013-2014 | 278 | G07 | 63 |  |  | 3 |  |  | 8536.9010 |  | 1 | 0.052 |  | 0 |  | 0 |  | 0 | 9.8 | 8.3 | 2.6 | 1 | 3245060227005 | 50 |  | 0 |  | 220020 | http://www.ecataleg.be/nl/ref/022700/ | http://www.ecataleg.be/fr/ref/022700/ |  | Samenstelbare lastschakelaar met draaibediening - hulpcontact NO/NG | Interrupteur-sectionneur rotatif composable - pôles additionnels - contact auxiliaire NO/NF
LEG20121015 | L | 022703 | Hulpcontact NO + NG voor Vooronderbreking en signalis. | Contact auxiliaire NO+NF De précoupure et signalisation | Hulpcontact NO + NG voor | Contact auxiliaire NO+NF | 13.25 | 1 | Stuk | Pièce |  |  | 1 | 1 | 100 | Legrand 2013-2014 | 96 | G02 | 64 |  |  | 30 |  |  | 8536.9010 |  | 1 | 0.017 |  | 0 |  | 0 |  | 0 | 3.8 | 7.6 | 5.5 | 1 | 3245060227036 | 100 | 011324506022703330000100 | 0 |  | 220020 | http://www.ecataleg.be/nl/ref/022703/ | http://www.ecataleg.be/fr/ref/022703/ |  | Hulpcontact NO + NG voor vooronderbreking en signalisatie - 5 A - 250 V | Contact auxiliaire de précoupure et de signalisation NO + NF - 5 A - 250 V - raccordement par cosse 2,58 mm
LEG20121015 | L | 022704 | Hulpcontact Vistop voor Vooronderbreking en signalis. | Contact auxiliaire NO + NF De précoupure et signalisation | Hulpcontact Vistop voor | Contact auxiliaire NO + NF | 23.96 | 1 | Stuk | Pièce |  |  | 1 | 1 | 100 | Legrand 2013-2014 | 97 | G02 | 64 |  |  | 2 |  |  | 8536.9010 |  | 1 | 0.022 |  | 0 |  | 0 |  | 0 | 5.3 | 5 | 3.8 | 1 | 3245060227043 | 100 | 011324506022704030000100 | 0 |  | 220020 | http://www.ecataleg.be/nl/ref/022704/ | http://www.ecataleg.be/fr/ref/022704/ |  | Hulpcontact voor vooronderbreking en signalisatie voor Vistop 63 tot 160 A - IP 2x - 5 A - 250 V - wordt geplaatst in de monoblok behuizing | Contact auxiliaire de précoupure et de signalisation NO + NF - IP 2x - 5 A - 250 V - s'intègre dans le boîtier monobloc
LEG20121015 | L | 022722 | Hulplastschakelaar Vistop 2P - 16A - 400V - 1,5 mod | Inter sectionneur auxiliaire Vistop - 2P 16A 400V 1,5 mod | Hulplastschakelaar Vistop | Inter sectionneur auxiliaire | 41.26 | 1 | Stuk | Pièce |  |  | 1 | 1 | 50 | Legrand 2013-2014 | 97 | G02 | 64 |  |  | 7 |  |  | 8536.5080 |  | 1 | 0.097 |  | 0 |  | 0 |  | 0 | 8.9 | 10.1 | 4.1 | 1 | 3245060227227 | 50 | 011324506022722430000050 | 0 |  | 220020 | http://www.ecataleg.be/nl/ref/022722/ | http://www.ecataleg.be/fr/ref/022722/ |  | Hulplastschakelaar Vistop - tweepolig - 16 A - 400 V - 1,5 module van 17,5 mm - bevestiging op de linkerkant - aansluiting met kooiklemmen | Interrupteur-sectionneur auxiliaire Vistop - bipolaire - 16 A - 400 V - 1,5 modules de 17,5 mm - raccordement à bornes ç cages
LEG20121015 | L | 022730 | Kit voor linkse laterale bed. Voor Vistop 32 A zwart | Kit de commande latér. gauche Pour Vistop 32A noire | Kit voor linkse laterale bed. | Kit de commande latér. gauche | 6.694 | 1 | Stuk | Pièce |  |  | 1 | 1 | 20 | Legrand 2013-2014 | 96 | G02 | 64 |  |  | 30 |  |  | 8536.5080 |  | 1 | 0.047 |  | 0 |  | 0 |  | 0 | 5.5 | 14.5 | 9.5 | 1 | 3245060227302 | 20 | 011324506022730930000020 | 0 |  | 220020 | http://www.ecataleg.be/nl/ref/022730/ | http://www.ecataleg.be/fr/ref/022730/ |  | Kit voor linkse laterale bediening voor Vistop 32 A - voor zwarte handgreep - met tussenstuk hoekafstelling, bevest.schroeven, deksel en handleiding | Kit de commande latérale à gauche pour Vistop 32 A pour poignée noire - livré avec entretoise de rattrapage d'angle, vis de fixation, capot et notice
LEG20121015 | L | 022731 | Kit voor linkse laterale bed. Voor Vistop 32 A rood | Kit de commande latér. gauche Pour Vistop 32A rouge | Kit voor linkse laterale bed. | Kit de commande latér. gauche | 6.489 | 1 | Stuk | Pièce |  |  | 1 | 1 | 20 | Legrand 2013-2014 | 96 | G02 | 64 |  |  | 30 |  |  | 8536.5080 |  | 1 | 0.045 |  | 0 |  | 0 |  | 0 | 5.5 | 14.5 | 9.5 | 1 | 3245060227319 | 20 | 011324506022731630000020 | 0 |  | 220020 | http://www.ecataleg.be/nl/ref/022731/ | http://www.ecataleg.be/fr/ref/022731/ |  | Kit voor linkse laterale bediening voor Vistop 32 A - voor rode handgreep - met tussenstuk hoekafstelling, bevest.schroeven, deksel en handleiding | Kit de commande latérale à gauche pour Vistop 32 A pour poignée rouge - livré avec entretoise de rattrapage d'angle, vis de fixation, capot et notice
LEG20121015 | L | 022732 | Frontale externe bediening Voor Vistop 63 A tot 160 A | Commande extérieure frontale Pour Vistop 63 A à 160 A | Frontale externe bediening | Commande extérieure frontale | 38.32 | 1 | Stuk | Pièce |  |  | 1 | 1 | 10 | Legrand 2013-2014 | 97 | G02 | 64 |  |  | 2 |  |  | 8536.5080 |  | 1 | 0.509 |  | 0 |  | 0 |  | 0 | 4.7 | 51 | 6.8 | 1 | 3245060227326 | 10 | 011324506022732330000010 | 0 |  | 220020 | http://www.ecataleg.be/nl/ref/022732/ | http://www.ecataleg.be/fr/ref/022732/ |  | Frontale externe bediening voor Vistop 63 A tot 160 A - bevestiging op DIN rail of met schroeven - afstand tot deur 35 tot 470 mm | Commande extérieure frontale pour Vistop 63 A à 160 A - fixation sur rail DIN ou à vis - distance porte 35 à 470 mm
LEG20121015 | L | 022733 | Kit korte as Lastschakelaar samenst | Kit axe court Int-sect rotatif composable | Kit korte as | Kit axe court | 18.47 | 1 | Stuk | Pièce |  |  | 1 | 1 | 20 | Legrand 2013-2014 | 278 | G07 | 63 |  |  | 30 |  |  | 8538.9099 |  | 1 | 0.166 |  | 0 |  | 0 |  | 0 | 5.5 | 14.5 | 9.5 | 1 | 3245060227333 | 20 |  | 0 |  | 220020 | http://www.ecataleg.be/nl/ref/022733/ | http://www.ecataleg.be/fr/ref/022733/ |  | Kit voor onderbroken bediening voor samenstelbare lastschakelaars met draaibediening - korte as - met deurvergrendeling | Kit pour commande rompue pour interrupteurs-sectionneurs rotatifs composables - axe court - avec verrouillage de porte
LEG20121015 | L | 022734 | Externe frontale bediening Voor Vistop 32 A | Commande extérieure frontale Pour Vistop 32A | Externe frontale bediening | Commande extérieure frontale | 26.93 | 1 | Stuk | Pièce |  |  | 1 | 1 | 20 | Legrand 2013-2014 | 96 | G02 | 64 |  |  | 3 |  |  | 8538.9099 |  | 1 | 0.156 |  | 0 |  | 0 |  | 0 | 24.8 | 9.6 | 2.9 | 1 | 3245060227340 | 20 | 011324506022734730000020 | 0 |  | 220020 | http://www.ecataleg.be/nl/ref/022734/ | http://www.ecataleg.be/fr/ref/022734/ |  | Externe frontale bediening voor Vistop 32 A - afstand deur : 46 tot 191 mm - met stangverbinding, ashouder, zelfklevende noormal en bevest.toebeh. | Commande extérieure frontale pour Vistop 32 A - distance porte : 46 à 191 mm
LEG20121015 | L | 022797 | Hangslot diameter 6 mm | Cadenas diamètre 6 mm | Hangslot | Cadenas | 42.51 | 1 | Stuk | Pièce |  |  | 1 | 1 | 50 | Legrand 2013-2014 | 45 | G02 | 64 |  |  | 3 |  |  | 8301.1000 |  | 1 | 0.128 |  | 0 |  | 0 |  | 0 | 8.9 | 10.1 | 2.2 | 1 | 3245060227975 | 50 | 011324506022797230000050 | 0 |  | 220020 | http://www.ecataleg.be/nl/ref/022797/ | http://www.ecataleg.be/fr/ref/022797/ |  | Hangslot diameter 6 mm | Cadenas diamètre 6 mm
LEG20121015 | L | 022798 | Set van 2 schroefafschermingen Voor Vistop - verloodbaar | Jeu de 2 cache-vis plombables Pour Vistop 63 A à 160 A | Set van 2 schroefafschermingen | Jeu de 2 cache-vis plombables | 8.372 | 1 | Stuk | Pièce |  |  | 1 | 1 | 50 | Legrand 2013-2014 | 97 | G02 | 64 |  |  | 30 |  |  | 3925.9080 |  | 1 | 0.025 |  | 0 |  | 0 |  | 0 | 8.9 | 10.1 | 2.2 | 1 | 3245060227982 | 50 | 011324506022798930000050 | 0 |  | 220020 | http://www.ecataleg.be/nl/ref/022798/ | http://www.ecataleg.be/fr/ref/022798/ |  | Set van 2 verloodbare en afsnijdbare schroefafschermingen voor Vistop 100 A tot 160 A - vastklikbaar boven- en/of onderaan | Jeu de 2 cache-vis sécables, plombables pour Vistop 63 A à 160 A - se clipsent en amont et/ou aval
LEG20121015 | L | 022901 | Osmoz contactblok NG voor niet verlichte kop | Bloc de contact Osmoz - NF raccordement à vis | Osmoz contactblok NG | Bloc de contact Osmoz - NF | 2.613 | 1 | Stuk | Pièce |  |  | 20 | 20 | 800 | Legrand 2013-2014 | 273 | G07 | 63 |  |  | 2 |  |  | 8538.9099 |  | 1 | 0.013 |  | 0 |  | 0 |  | 0 | 5.6 | 9.7 | 9.7 | 20 | 13245060229013 | 800 |  | 0 |  | 220080 | http://www.ecataleg.be/nl/ref/022901/ | http://www.ecataleg.be/fr/ref/022901/ |  | Osmoz contactblok NG voor niet verlichte kop - schroefbevestiging | Bloc de contact Osmoz - NF - élément de base - raccordement à vis - pour têtes de commande et de signalisation non lumineuses
LEG20121015 | L | 022902 | Osmoz contactblok NO voor niet verlichte kop | Bloc de contact Osmoz - NO raccordement à vis | Osmoz contactblok NO | Bloc de contact Osmoz - NO | 2.613 | 1 | Stuk | Pièce |  |  | 20 | 20 | 800 | Legrand 2013-2014 | 273 | G07 | 63 |  |  | 2 |  |  | 8538.9099 |  | 1 | 0.013 |  | 0 |  | 0 |  | 0 | 5.6 | 9.7 | 9.7 | 20 | 3245060229023 | 800 |  | 0 |  | 220080 | http://www.ecataleg.be/nl/ref/022902/ | http://www.ecataleg.be/fr/ref/022902/ |  | Osmoz contactblok NO voor niet verlichte kop - schroefbevestiging | Bloc de contact Osmoz - NO - élément de base - raccordement à vis - pour têtes de commande et de signalisation non lumineuses
LEG20121015 | L | 022903 | Osmoz contactblok NO/NG voor niet verlichte kop | Bloc de contact Osmoz - NO/NF raccordement à vis | Osmoz contactblok NO/NG | Bloc de contact Osmoz - NO/NF | 6.209 | 1 | Stuk | Pièce |  |  | 10 | 10 | 400 | Legrand 2013-2014 | 273 | G07 | 63 |  |  | 3 |  |  | 8538.9099 |  | 1 | 0.026 |  | 0 |  | 0 |  | 0 | 5.6 | 9.7 | 9.7 | 10 | 3245060229030 | 400 |  | 0 |  | 220080 | http://www.ecataleg.be/nl/ref/022903/ | http://www.ecataleg.be/fr/ref/022903/ |  | Osmoz contactblok NO/NG voor niet verlichte kop - schroefbevestiging | Bloc de contact Osmoz - NO/NF - élément de base - raccordement à vis - pour têtes de commande et de signalisation non lumineuses
LEG20121015 | L | 022910 | Osmoz blok met LED wit 24 V basiselement vr verlichte kop | Bloc Osmoz LED blanc - 24 V raccordement à vis | Osmoz blok met LED wit 24 V | Bloc Osmoz LED blanc - 24 V | 5.788 | 1 | Stuk | Pièce |  |  | 5 | 5 | 250 | Legrand 2013-2014 | 273 | G07 | 63 |  |  | 7 |  |  | 8538.9099 |  | 1 | 0.015 |  | 0 |  | 0 |  | 0 | 5.7 | 7.3 | 5.5 | 5 | 13245060229105 | 250 |  | 0 |  | 220080 | http://www.ecataleg.be/nl/ref/022910/ | http://www.ecataleg.be/fr/ref/022910/ |  | Osmoz blok met LED - wit - 24 V - basiselement voor verlichte kop - schroefbevestiging | Bloc Osmoz lumineux LED blanc - 24 V - élément de base - raccordement à vis - pour têtes de commande et de signalisation
LEG20121015 | L | 022911 | Osmoz blok met LED rood 24 V basiselement vr verlichte kop | Bloc Osmoz LED rouge - 24 V raccordement à vis | Osmoz blok met LED rood 24 V | Bloc Osmoz LED rouge - 24 V | 5.788 | 1 | Stuk | Pièce |  |  | 5 | 5 | 250 | Legrand 2013-2014 | 273 | G07 | 63 |  |  | 30 |  |  | 8538.9099 |  | 1 | 0.015 |  | 0 |  | 0 |  | 0 | 5.7 | 7.3 | 5.5 | 5 | 3245060229115 | 250 |  | 0 |  | 220080 | http://www.ecataleg.be/nl/ref/022911/ | http://www.ecataleg.be/fr/ref/022911/ |  | Osmoz blok met LED - rood - 24 V - basiselement voor verlichte kop - schroefbevestiging | Bloc Osmoz lumineux LED rouge - 24 V - élément de base - raccordement à vis - pour têtes de commande et de signalisation
LEG20121015 | L | 022912 | Osmoz blok met LED groen 24 V basiselement vr verlichte kop | Bloc Osmoz LED vert - 24 V raccordement à vis | Osmoz blok met LED groen 24 V | Bloc Osmoz LED vert - 24 V | 5.788 | 1 | Stuk | Pièce |  |  | 5 | 5 | 250 | Legrand 2013-2014 | 273 | G07 | 63 |  |  | 5 |  |  | 8538.9099 |  | 1 | 0.015 |  | 0 |  | 0 |  | 0 | 5.7 | 7.3 | 5.5 | 5 | 3245060229122 | 250 |  | 0 |  | 220080 | http://www.ecataleg.be/nl/ref/022912/ | http://www.ecataleg.be/fr/ref/022912/ |  | Osmoz blok met LED - groen - 24 V - basiselement voor verlichte kop - schroefbevestiging | Bloc Osmoz lumineux LED vert - 24 V - élément de base - raccordement à vis - pour têtes de commande et de signalisation
LEG20121015 | L | 022913 | Osmoz blok met LED blauw 24 V basiselement vr verlichte kop | Bloc Osmoz LED bleu - 24 V raccordement à vis | Osmoz blok met LED blauw 24 V | Bloc Osmoz LED bleu - 24 V | 5.788 | 1 | Stuk | Pièce |  |  | 5 | 5 | 250 | Legrand 2013-2014 | 273 | G07 | 63 |  |  | 30 |  |  | 8538.9099 |  | 1 | 0.015 |  | 0 |  | 0 |  | 0 | 5.7 | 7.3 | 5.5 | 5 | 13245060229136 | 250 |  | 0 |  | 220080 | http://www.ecataleg.be/nl/ref/022913/ | http://www.ecataleg.be/fr/ref/022913/ |  | Osmoz blok met LED - blauw - 24 V - basiselement voor verlichte kop - schroefbevestiging | Bloc Osmoz lumineux LED bleu - 24 V - élément de base - raccordement à vis - pour têtes de commande et de signalisation
LEG20121015 | L | 022914 | Osmoz blok met LED geel 24 V basiselement vr verlichte kop | Bloc Osmoz LED jaune - 24 V raccordement à vis | Osmoz blok met LED geel 24 V | Bloc Osmoz LED jaune - 24 V | 5.788 | 1 | Stuk | Pièce |  |  | 5 | 5 | 250 | Legrand 2013-2014 | 273 | G07 | 63 |  |  | 4 |  |  | 8538.9099 |  | 1 | 0.015 |  | 0 |  | 0 |  | 0 | 5.7 | 7.3 | 5.5 | 5 | 13245060229143 | 250 |  | 0 |  | 220080 | http://www.ecataleg.be/nl/ref/022914/ | http://www.ecataleg.be/fr/ref/022914/ |  | Osmoz blok met LED - geel - 24 V - basiselement voor verlichte kop - schroefbevestiging | Bloc Osmoz lumineux LED jaune - 24 V - élément de base - raccordement à vis - pour têtes de commande et de signalisation
LEG20121015 | L | 022920 | Osmoz blok met LED wit 48 V basiselement vr verlichte kop | Bloc Osmoz LED blanc - 48 V raccordement à vis | Osmoz blok met LED wit 48 V | Bloc Osmoz LED blanc - 48 V | 8.359 | 1 | Stuk | Pièce |  |  | 1 | 1 | 100 | Legrand 2013-2014 | 273 | G07 | 63 |  |  | 7 |  |  | 8538.9099 |  | 1 | 0.017 |  | 0 |  | 0 |  | 0 | 6.3 | 3.6 | 3.5 | 1 | 3245060229207 | 100 |  | 0 |  | 220080 | http://www.ecataleg.be/nl/ref/022920/ | http://www.ecataleg.be/fr/ref/022920/ |  | Osmoz blok met LED - wit - 48 V - basiselement voor verlichte kop - schroefbevestiging | Bloc Osmoz lumineux LED blanc - 48 V - élément de base - raccordement à vis - pour têtes de commande et de signalisation
LEG20121015 | L | 022921 | Osmoz blok met LED rood 48 V basiselement vr verlichte kop | Bloc Osmoz LED urouge - 48 V raccordement à vis | Osmoz blok met LED rood 48 V | Bloc Osmoz LED urouge - 48 V | 8.359 | 1 | Stuk | Pièce |  |  | 1 | 1 | 100 | Legrand 2013-2014 | 273 | G07 | 63 |  |  | 7 |  |  | 8538.9099 |  | 1 | 0.017 |  | 0 |  | 0 |  | 0 | 6.3 | 3.6 | 3.5 | 1 | 3245060229214 | 100 |  | 0 |  | 220080 | http://www.ecataleg.be/nl/ref/022921/ | http://www.ecataleg.be/fr/ref/022921/ |  | Osmoz blok met LED - rood - 48 V - basiselement voor verlichte kop - schroefbevestiging | Bloc Osmoz lumineux LED urouge - 48 V - élément de base - raccordement à vis - pour têtes de commande et de signalisation
LEG20121015 | L | 022922 | Osmoz blok met LED groen 48 V basiselement vr verlichte kop | Bloc Osmoz LED vert - 48 V raccordement à vis | Osmoz blok met LED groen 48 V | Bloc Osmoz LED vert - 48 V | 8.359 | 1 | Stuk | Pièce |  |  | 1 | 1 | 100 | Legrand 2013-2014 | 273 | G07 | 63 |  |  | 7 |  |  | 8538.9099 |  | 1 | 0.018 |  | 0 |  | 0 |  | 0 | 6.3 | 3.6 | 3.5 | 1 | 3245060229221 | 100 |  | 0 |  | 220080 | http://www.ecataleg.be/nl/ref/022922/ | http://www.ecataleg.be/fr/ref/022922/ |  | Osmoz blok met LED - groen - 48 V - basiselement voor verlichte kop - schroefbevestiging | Bloc Osmoz lumineux LED vert - 48 V - élément de base - raccordement à vis - pour têtes de commande et de signalisation
LEG20121015 | L | 022923 | Osmoz blok met LED blauw 48 V basiselement vr verlichte kop | Bloc Osmoz LED bleu - 48 V raccordement à vis | Osmoz blok met LED blauw 48 V | Bloc Osmoz LED bleu - 48 V | 8.359 | 1 | Stuk | Pièce |  |  | 1 | 1 | 40 | Legrand 2013-2014 | 273 | G07 | 63 |  |  | 7 |  |  | 8538.9099 |  | 1 | 0.017 |  | 0 |  | 0 |  | 0 | 6.3 | 3.6 | 3.5 | 1 | 3245060229238 | 40 |  | 0 |  | 220080 | http://www.ecataleg.be/nl/ref/022923/ | http://www.ecataleg.be/fr/ref/022923/ |  | Osmoz blok met LED - blauw - 48 V - basiselement voor verlichte kop - schroefbevestiging | Bloc Osmoz lumineux LED bleu - 48 V - élément de base - raccordement à vis - pour têtes de commande et de signalisation
LEG20121015 | L | 022924 | Osmoz blok met LED geel 48 V basiselement vr verlichte kop | Bloc Osmoz LED jaune - 48 V raccordement à vis | Osmoz blok met LED geel 48 V | Bloc Osmoz LED jaune - 48 V | 8.359 | 1 | Stuk | Pièce |  |  | 1 | 1 | 40 | Legrand 2013-2014 | 273 | G07 | 63 |  |  | 7 |  |  | 8538.9099 |  | 1 | 0.013 |  | 0 |  | 0 |  | 0 | 6.3 | 3.6 | 3.5 | 1 | 3245060229245 | 40 |  | 0 |  | 220080 | http://www.ecataleg.be/nl/ref/022924/ | http://www.ecataleg.be/fr/ref/022924/ |  | Osmoz blok met LED - geel - 48 V - basiselement voor verlichte kop - schroefbevestiging | Bloc Osmoz lumineux LED jaune - 48 V - élément de base - raccordement à vis - pour têtes de commande et de signalisation
LEG20121015 | L | 022930 | Osmoz blok met LED wit 130 V basiselement vr verlichte kop | Bloc Osmoz LED blanc - 130 V raccordement à vis | Osmoz blok met LED wit 130 V | Bloc Osmoz LED blanc - 130 V | 8.359 | 1 | Stuk | Pièce |  |  | 5 | 5 | 250 | Legrand 2013-2014 | 273 | G07 | 63 |  |  | 7 |  |  | 8538.9099 |  | 1 | 0.016 |  | 0 |  | 0 |  | 0 | 5.7 | 7.3 | 5.5 | 5 | 13245060229303 | 250 |  | 0 |  | 220080 | http://www.ecataleg.be/nl/ref/022930/ | http://www.ecataleg.be/fr/ref/022930/ |  | Osmoz blok met LED - wit - 130 V - basiselement voor verlichte kop - schroefbevestiging | Bloc Osmoz lumineux LED blanc - 130 V - élément de base - raccordement à vis - pour têtes de commande et de signalisation
LEG20121015 | L | 022931 | Osmoz blok met LED rood 130 V basiselement vr verlichte kop | Bloc Osmoz LED rouge - 130 V raccordement à vis | Osmoz blok met LED rood 130 V | Bloc Osmoz LED rouge - 130 V | 8.359 | 1 | Stuk | Pièce |  |  | 5 | 5 | 250 | Legrand 2013-2014 | 273 | G07 | 63 |  |  | 7 |  |  | 8538.9099 |  | 1 | 0.015 |  | 0 |  | 0 |  | 0 | 5.7 | 7.3 | 5.5 | 5 | 13245060229310 | 250 |  | 0 |  | 220080 | http://www.ecataleg.be/nl/ref/022931/ | http://www.ecataleg.be/fr/ref/022931/ |  | Osmoz blok met LED - rood - 130 V - basiselement voor verlichte kop - schroefbevestiging | Bloc Osmoz lumineux LED rouge - 130 V - élément de base - raccordement à vis - pour têtes de commande et de signalisation
LEG20121015 | L | 022932 | Osmoz blok met LED groen 130 V basiselement vr verlichte kop | Bloc Osmoz LED vert - 130 V raccordement à vis | Osmoz blok met LED groen 130 V | Bloc Osmoz LED vert - 130 V | 8.359 | 1 | Stuk | Pièce |  |  | 5 | 5 | 250 | Legrand 2013-2014 | 273 | G07 | 63 |  |  | 7 |  |  | 8538.9099 |  | 1 | 0.016 |  | 0 |  | 0 |  | 0 | 5.7 | 7.3 | 5.5 | 5 | 13245060229327 | 250 |  | 0 |  | 220080 | http://www.ecataleg.be/nl/ref/022932/ | http://www.ecataleg.be/fr/ref/022932/ |  | Osmoz blok met LED - groen - 130 V - basiselement voor verlichte kop - schroefbevestiging | Bloc Osmoz lumineux LED vert - 130 V - élément de base - raccordement à vis - pour têtes de commande et de signalisation
LEG20121015 | L | 022933 | Osmoz blok met LED blauw 130 V basiselement vr verlichte kop | Bloc Osmoz LED bleu - 130 V raccordement à vis | Osmoz blok met LED blauw 130 V | Bloc Osmoz LED bleu - 130 V | 8.359 | 1 | Stuk | Pièce |  |  | 5 | 5 | 75 | Legrand 2013-2014 | 273 | G07 | 63 |  |  | 7 |  |  | 8538.9099 |  | 1 | 0.015 |  | 0 |  | 0 |  | 0 | 5.7 | 7.3 | 5.5 | 5 | 13245060229334 | 75 |  | 0 |  | 220080 | http://www.ecataleg.be/nl/ref/022933/ | http://www.ecataleg.be/fr/ref/022933/ |  | Osmoz blok met LED - blauw - 130 V - basiselement voor verlichte kop - schroefbevestiging | Bloc Osmoz lumineux LED bleu - 130 V - élément de base - raccordement à vis - pour têtes de commande et de signalisation
LEG20121015 | L | 022934 | Osmoz blok met LED geel 130 V basiselement vr verlichte kop | Bloc Osmoz LED jaune - 130 V raccordement à vis | Osmoz blok met LED geel 130 V | Bloc Osmoz LED jaune - 130 V | 8.359 | 1 | Stuk | Pièce |  |  | 5 | 5 | 250 | Legrand 2013-2014 | 273 | G07 | 63 |  |  | 7 |  |  | 8538.9099 |  | 1 | 0.015 |  | 0 |  | 0 |  | 0 | 5.7 | 7.3 | 5.5 | 5 | 13245060229341 | 250 |  | 0 |  | 220080 | http://www.ecataleg.be/nl/ref/022934/ | http://www.ecataleg.be/fr/ref/022934/ |  | Osmoz blok met LED - geel - 130 V - basiselement voor verlichte kop - schroefbevestiging | Bloc Osmoz lumineux LED jaune - 130 V - élément de base - raccordement à vis - pour têtes de commande et de signalisation
LEG20121015 | L | 022940 | Osmoz blok met LED wit 230 V basiselement vr verlichte kop | Bloc Osmoz LED blanc - 230 V raccordement à vis | Osmoz blok met LED wit 230 V | Bloc Osmoz LED blanc - 230 V | 12.67 | 1 | Stuk | Pièce |  |  | 5 | 5 | 250 | Legrand 2013-2014 | 273 | G07 | 63 |  |  | 12 |  |  | 8538.9099 |  | 1 | 0.015 |  | 0 |  | 0 |  | 0 | 5.7 | 7.3 | 5.5 | 5 | 3245060229405 | 250 |  | 0 |  | 220080 | http://www.ecataleg.be/nl/ref/022940/ | http://www.ecataleg.be/fr/ref/022940/ |  | Osmoz blok met LED - wit - 230 V - basiselement voor verlichte kop - schroefbevestiging | Bloc Osmoz lumineux LED blanc - 230 V - élément de base - raccordement à vis - pour têtes de commande et de signalisation
LEG20121015 | L | 022941 | Osmoz blok met LED rood 230 V basiselement vr verlichte kop | Bloc Osmoz LED rouge - 230 V raccordement à vis | Osmoz blok met LED rood 230 V | Bloc Osmoz LED rouge - 230 V | 12.67 | 1 | Stuk | Pièce |  |  | 5 | 5 | 250 | Legrand 2013-2014 | 273 | G07 | 63 |  |  | 6 |  |  | 8538.9099 |  | 1 | 0.019 |  | 0 |  | 0 |  | 0 | 5.7 | 7.3 | 5.5 | 5 | 3245060229412 | 250 |  | 0 |  | 220080 | http://www.ecataleg.be/nl/ref/022941/ | http://www.ecataleg.be/fr/ref/022941/ |  | Osmoz blok met LED - rood - 230 V - basiselement voor verlichte kop - schroefbevestiging | Bloc Osmoz lumineux LED rouge - 230 V - élément de base - raccordement à vis - pour têtes de commande et de signalisation
LEG20121015 | L | 022942 | Osmoz blok met LED groen 230 V basiselement vr verlichte kop | Bloc Osmoz LED vert - 230 V raccordement à vis | Osmoz blok met LED groen 230 V | Bloc Osmoz LED vert - 230 V | 12.67 | 1 | Stuk | Pièce |  |  | 5 | 5 | 250 | Legrand 2013-2014 | 273 | G07 | 63 |  |  | 2 |  |  | 8538.9099 |  | 1 | 0.015 |  | 0 |  | 0 |  | 0 | 5.7 | 7.3 | 5.5 | 5 | 3245060229429 | 250 |  | 0 |  | 220080 | http://www.ecataleg.be/nl/ref/022942/ | http://www.ecataleg.be/fr/ref/022942/ |  | Osmoz blok met LED - groen - 230 V - basiselement voor verlichte kop - schroefbevestiging | Bloc Osmoz lumineux LED vert - 230 V - élément de base - raccordement à vis - pour têtes de commande et de signalisation
LEG20121015 | L | 022943 | Osmoz blok met LED blauw 230 V basiselement vr verlichte kop | Bloc Osmoz LED bleu - 230 V raccordement à vis | Osmoz blok met LED blauw 230 V | Bloc Osmoz LED bleu - 230 V | 12.67 | 1 | Stuk | Pièce |  |  | 5 | 5 | 250 | Legrand 2013-2014 | 273 | G07 | 63 |  |  | 7 |  |  | 8538.9099 |  | 1 | 0.015 |  | 0 |  | 0 |  | 0 | 5.7 | 7.3 | 5.5 | 5 | 3245060229436 | 250 |  | 0 |  | 220080 | http://www.ecataleg.be/nl/ref/022943/ | http://www.ecataleg.be/fr/ref/022943/ |  | Osmoz blok met LED - blauw - 230 V - basiselement voor verlichte kop - schroefbevestiging | Bloc Osmoz lumineux LED bleu - 230 V - élément de base - raccordement à vis - pour têtes de commande et de signalisation
LEG20121015 | L | 022944 | Osmoz blok met LED geel 230 V basiselement vr verlichte kop | Bloc Osmoz LED jaune - 230 V raccordement à vis | Osmoz blok met LED geel 230 V | Bloc Osmoz LED jaune - 230 V | 12.67 | 1 | Stuk | Pièce |  |  | 5 | 5 | 250 | Legrand 2013-2014 | 273 | G07 | 63 |  |  | 7 |  |  | 8538.9099 |  | 1 | 0.015 |  | 0 |  | 0 |  | 0 | 5.7 | 7.3 | 5.5 | 5 | 3245060229443 | 250 |  | 0 |  | 220080 | http://www.ecataleg.be/nl/ref/022944/ | http://www.ecataleg.be/fr/ref/022944/ |  | Osmoz blok met LED - geel - 230 V - basiselement voor verlichte kop - schroefbevestiging | Bloc Osmoz lumineux LED jaune - 230 V - élément de base - raccordement à vis - pour têtes de commande et de signalisation
LEG20121015 | L | 022950 | Osmoz testblok 1 diode aanvullend testblok | Bloc de test Osmoz - 1 diode raccordement à vis | Osmoz testblok 1 diode | Bloc de test Osmoz - 1 diode | 4.887 | 1 | Stuk | Pièce |  |  | 1 | 1 | 100 | Legrand 2013-2014 | 273 | G07 | 63 |  |  | 7 |  |  | 8538.9099 |  | 1 | 0.016 |  | 0 |  | 0 |  | 0 | 6.3 | 3.6 | 3.5 | 1 | 3245060229504 | 100 |  | 0 |  | 220080 | http://www.ecataleg.be/nl/ref/022950/ | http://www.ecataleg.be/fr/ref/022950/ |  | Osmoz testblok 1 diode - enkel voor 24 V en 48 V - aanvullend testblok - schroefbevestiging | Bloc de test Osmoz - 1 diode - pour les 24 V et 48 V uniquement - raccordement à vis - pour têtes de commande et de signalisation non lumineuses
LEG20121015 | L | 022951 | Osmoz testblok 2 diodes aanvullend testblok | Bloc de test Osmoz - 2 diodes raccordement à vis | Osmoz testblok 2 diodes | Bloc de test Osmoz - 2 diodes | 5.507 | 1 | Stuk | Pièce |  |  | 1 | 1 | 100 | Legrand 2013-2014 | 273 | G07 | 63 |  |  | 7 |  |  | 8538.9099 |  | 1 | 0.016 |  | 0 |  | 0 |  | 0 | 6.3 | 3.6 | 3.5 | 1 | 3245060229511 | 100 |  | 0 |  | 220080 | http://www.ecataleg.be/nl/ref/022951/ | http://www.ecataleg.be/fr/ref/022951/ |  | Osmoz testblok 2 diodes - enkel voor 24 V en 48 V - aanvullend testblok - schroefbevestiging | Bloc de test Osmoz - 2 diodes - pour les 24 V et 48 V uniquement - raccordement à vis - pour têtes de commande et de signalisation non lumineuses
LEG20121015 | L | 022952 | Osmoz filterblok 130 V aanvullend filterblok | Bloc filtre Osmoz - 130 V bloc complémentaire | Osmoz filterblok 130 V | Bloc filtre Osmoz - 130 V | 5.125 | 1 | Stuk | Pièce |  |  | 1 | 1 | 100 | Legrand 2013-2014 | 273 | G07 | 63 |  |  | 7 |  |  | 8538.9099 |  | 1 | 0.02 |  | 0 |  | 0 |  | 0 | 6.3 | 3.6 | 3.5 | 1 | 3245060229528 | 100 |  | 0 |  | 220080 | http://www.ecataleg.be/nl/ref/022952/ | http://www.ecataleg.be/fr/ref/022952/ |  | Osmoz filterblok - 130 V - aanvullend filterblok - schroefbevestiging | Bloc filtre Osmoz - 130 V - bloc complémentaire (élément de base) - raccordement à vis - pour têtes de commande et de signalisation
LEG20121015 | L | 022953 | Osmoz filterblok 230 V aanvullend filterblok | Bloc filtre Osmoz - 230 V bloc complémentaire | Osmoz filterblok 230 V | Bloc filtre Osmoz - 230 V | 5.557 | 1 | Stuk | Pièce |  |  | 1 | 1 | 100 | Legrand 2013-2014 | 273 | G07 | 63 |  |  | 7 |  |  | 8538.9099 |  | 1 | 0.02 |  | 0 |  | 0 |  | 0 | 6.3 | 3.6 | 3.5 | 1 | 3245060229535 | 100 |  | 0 |  | 220080 | http://www.ecataleg.be/nl/ref/022953/ | http://www.ecataleg.be/fr/ref/022953/ |  | Osmoz filterblok - 230 V - aanvullend filterblok - schroefbevestiging | Bloc filtre Osmoz - 230 V - bloc complémentaire (élément de base) - raccordement à vis - pour têtes de commande et de signalisation
LEG20121015 | L | 022954 | Osmoz transfoblok 230/24 V aanvullend transformatorblok | Bloc transfo Osmoz - 230/24 V raccordement à vis | Osmoz transfoblok 230/24 V | Bloc transfo Osmoz - 230/24 V | 43.74 | 1 | Stuk | Pièce |  |  | 1 | 1 | 100 | Legrand 2013-2014 | 273 | G07 | 63 |  |  | 7 |  |  | 8538.9099 |  | 1 | 0.082 |  | 0 |  | 0 |  | 0 | 5.3 | 5 | 3.8 | 1 | 3245060229542 | 100 |  | 0 |  | 220080 | http://www.ecataleg.be/nl/ref/022954/ | http://www.ecataleg.be/fr/ref/022954/ |  | Osmoz transformatorblok met draad 230/24 V - aanvullend transformatorblok - schroefbevestiging | Bloc transformateur à fils Osmoz - 230/24 V - raccordement à vis - pour têtes de commande et de signalisation non lumineuses
LEG20121015 | L | 022955 | Osmoz transfoblok 400/24 V aanvullend transformatorblok | Bloc transfo Osmoz - 400/24 V raccordement à vis | Osmoz transfoblok 400/24 V | Bloc transfo Osmoz - 400/24 V | 43.74 | 1 | Stuk | Pièce |  |  | 1 | 1 | 100 | Legrand 2013-2014 | 273 | G07 | 63 |  |  | 7 |  |  | 8538.9099 |  | 1 | 0.079 |  | 0 |  | 0 |  | 0 | 5.3 | 5 | 3.8 | 1 | 3245060229559 | 100 |  | 0 |  | 220080 | http://www.ecataleg.be/nl/ref/022955/ | http://www.ecataleg.be/fr/ref/022955/ |  | Osmoz transformatorblok met draad 400/24 V - aanvullend transformatorblok - schroefbevestiging | Bloc transformateur à fils Osmoz - 400/24 V - raccordement à vis - pour têtes de commande et de signalisation non lumineuses
LEG20121015 | L | 022960 | Beugel voor 1 functie Osmoz | Etrier 1 poste Osmoz | Beugel voor 1 functie | Etrier 1 poste | 0.6428 | 1 | Stuk | Pièce |  |  | 20 | 20 | 800 | Legrand 2013-2014 | 273 | G07 | 63 |  |  | 4 |  |  | 8538.9099 |  | 1 | 0.004 |  | 0 |  | 0 |  | 0 | 5.6 | 9.7 | 9.7 | 20 | 13245060229600 | 800 |  | 0 |  | 220080 | http://www.ecataleg.be/nl/ref/022960/ | http://www.ecataleg.be/fr/ref/022960/ |  | Beugel (houder) voor 1 mechanisme Osmoz | Etrier 1 poste - pour Osmoz blocs - IP 20
LEG20121015 | L | 022961 | Osmoz blok NG + houder 1 f. Mech + beugel niet verlicht | Bloc Osmoz NF + étrier 1 postes - non lum. | Osmoz blok NG + houder 1 f. | Bloc Osmoz NF | 3.216 | 1 | Stuk | Pièce |  |  | 10 | 10 | 120 | Legrand 2013-2014 | 273 | G07 | 63 |  |  | 2 |  |  | 8538.9099 |  | 1 | 0.018 |  | 0 |  | 0 |  | 0 | 11 | 9.3 | 9.3 | 10 | 3245060229610 | 120 |  | 0 |  | 220080 | http://www.ecataleg.be/nl/ref/022961/ | http://www.ecataleg.be/fr/ref/022961/ |  | Osmoz geassembleerd contactblok NG met houder 1 functie - schroefbevestiging - IP 20 - volgens norm IEC 60947-5-1 - voor niet verlichte koppen | Sous-ensemble bloc Osmoz - NF + étrier 1 postes - pour tête non lumineuse - raccordement à vis - tête de commande et de signalisation
LEG20121015 | L | 022962 | Osmoz blok NO + houder 1 f. Mech + beugel niet verlicht | Bloc Osmoz NO + étrier 1 postes - non lum. | Osmoz blok NO + houder 1 f. | Bloc Osmoz NO | 3.216 | 1 | Stuk | Pièce |  |  | 10 | 10 | 120 | Legrand 2013-2014 | 273 | G07 | 63 |  |  | 3 |  |  | 8538.9099 |  | 1 | 0.017 |  | 0 |  | 0 |  | 0 | 11 | 9.3 | 9.3 | 10 | 3245060229627 | 120 |  | 0 |  | 220080 | http://www.ecataleg.be/nl/ref/022962/ | http://www.ecataleg.be/fr/ref/022962/ |  | Osmoz geassembleerd contactblok NO met houder 1 functie - schroefbevestiging - IP 20 - volgens norm IEC 60947-5-1 - voor niet verlichte koppen | Sous-ensemble bloc Osmoz - NO + étrier 1 postes - pour tête non lumineuse - raccordement à vis - tête de commande et de signalisation
LEG20121015 | L | 022964 | Beugel voor 3 functies Osmoz | Etrier 3 postes Osmoz | Beugel voor 3 functies | Etrier 3 postes | 1.297 | 1 | Stuk | Pièce |  |  | 20 | 20 | 800 | Legrand 2013-2014 | 273 | G07 | 63 |  |  | 4 |  |  | 8538.9099 |  | 1 | 0.009 |  | 0 |  | 0 |  | 0 | 5.6 | 9.7 | 9.7 | 20 | 3245060229641 | 800 |  | 0 |  | 220080 | http://www.ecataleg.be/nl/ref/022964/ | http://www.ecataleg.be/fr/ref/022964/ |  | Beugel (houder) voor 3 mechanismes Osmoz | Etrier 3 postes - pour Osmoz blocs - IP 20
LEG20121015 | L | 022965 | Osmoz blok NO/NG + houder 3 f. Mech + beugel niet verlicht | Bloc Osmoz NO/NF + étrier 3 postes - non lum. | Osmoz blok NO/NG + houder 3 f. | Bloc Osmoz NO/NF | 7.427 | 1 | Stuk | Pièce |  |  | 5 | 5 | 200 | Legrand 2013-2014 | 273 | G07 | 63 |  |  | 2 |  |  | 8538.9099 |  | 1 | 0.035 |  | 0 |  | 0 |  | 0 | 5.6 | 9.7 | 9.7 | 5 | 3245060229658 | 200 |  | 0 |  | 220080 | http://www.ecataleg.be/nl/ref/022965/ | http://www.ecataleg.be/fr/ref/022965/ |  | Osmoz geassembleerd contactblok NO/NG met houder 3 functies - schroefbevestiging - IP 20 - volgens norm IEC 60947-5-1 - voor niet verlichte koppen | Sous-ensemble bloc Osmoz - NO/NF + étrier 3 postes - pour tête non lumineuse - raccordement à vis - tête de commande et de signalisation
LEG20121015 | L | 022966 | Osmoz blok 2xNO/NG + h. 3 f. Mech + beugel niet verlicht | Bloc Osmoz 2 x NO/NF + étrier 3 postes - non lum. | Osmoz blok 2xNO/NG + h. 3 f. | Bloc Osmoz 2 x NO/NF | 13.64 | 1 | Stuk | Pièce |  |  | 5 | 5 | 200 | Legrand 2013-2014 | 273 | G07 | 63 |  |  | 7 |  |  | 8538.9099 |  | 1 | 0.06 |  | 0 |  | 0 |  | 0 | 5.6 | 9.7 | 9.7 | 5 | 13245060229662 | 200 |  | 0 |  | 220080 | http://www.ecataleg.be/nl/ref/022966/ | http://www.ecataleg.be/fr/ref/022966/ |  | Osmoz geassembleerd contactblok 2 x NO/NG met houder 3 functies - schroefbevestiging - IP 20 - volgens norm IEC 60947-5-1 - voor niet verlichte koppen | Sous-ensemble bloc Osmoz - 2 x NO/NF + étrier 3 postes - pour tête non lumineuse - raccordement à vis - tête de commande et de signalisation
LEG20121015 | L | 022968 | Beugel voor 5 functies Osmoz | Etrier 5 postes Osmoz | Beugel voor 5 functies | Etrier 5 postes | 1.885 | 1 | Stuk | Pièce |  |  | 10 | 10 | 400 | Legrand 2013-2014 | 273 | G07 | 63 |  |  | 4 |  |  | 8538.9099 |  | 1 | 0.018 |  | 0 |  | 0 |  | 0 | 5.6 | 9.7 | 9.7 | 10 | 3245060229689 | 400 |  | 0 |  | 220080 | http://www.ecataleg.be/nl/ref/022968/ | http://www.ecataleg.be/fr/ref/022968/ |  | Beugel (houder) voor 5 mechanismes Osmoz | Etrier 5 postes - pour Osmoz blocs - IP 20
LEG20121015 | L | 022971 | Osmoz blok NG + houder 3 f. Mech + beugel niet verlicht | Bloc Osmoz NF + étrier 3 postes - non lum. | Osmoz blok NG + houder 3 f. | Bloc Osmoz NF | 3.797 | 1 | Stuk | Pièce |  |  | 1 | 1 | 100 | Legrand 2013-2014 | 273 | G07 | 63 |  |  | 7 |  |  | 8538.9099 |  | 1 | 0.026 |  | 0 |  | 0 |  | 0 | 5.3 | 5 | 3.8 | 1 | 3245060229719 | 100 |  | 0 |  | 220080 | http://www.ecataleg.be/nl/ref/022971/ | http://www.ecataleg.be/fr/ref/022971/ |  | Osmoz geassembleerd contactblok NG met houder 3 functies - schroefbevestiging - IP 20 - volgens norm IEC 60947-5-1 - voor niet verlichte koppen | Sous-ensemble bloc Osmoz - NF + étrier 3 postes - pour tête non lumineuse - raccordement à vis - tête de commande et de signalisation
LEG20121015 | L | 022972 | Osmoz blok NO + houder 3 f. Mech + beugel niet verlicht | Bloc Osmoz NO + étrier 3 postes - non lum. | Osmoz blok NO + houder 3 f. | Bloc Osmoz NO | 3.797 | 1 | Stuk | Pièce |  |  | 1 | 1 | 100 | Legrand 2013-2014 | 273 | G07 | 63 |  |  | 7 |  |  | 8538.9099 |  | 1 | 0.026 |  | 0 |  | 0 |  | 0 | 5.3 | 5 | 3.8 | 1 | 3245060229726 | 100 |  | 0 |  | 220080 | http://www.ecataleg.be/nl/ref/022972/ | http://www.ecataleg.be/fr/ref/022972/ |  | Osmoz geassembleerd contactblok NO met houder 3 functies - schroefbevestiging - IP 20 - volgens norm IEC 60947-5-1 - voor niet verlichte koppen | Sous-ensemble bloc Osmoz - NO + étrier 3 postes - pour tête non lumineuse - raccordement à vis - tête de commande et de signalisation
LEG20121015 | L | 022973 | Osmoz blok 2 NG + houder 3 f. Mech + beugel niet verlicht | Bloc Osmoz 2 NF + étrier 3 postes - non lum. | Osmoz blok 2 NG + houder 3 f. | Bloc Osmoz 2 NF | 6.34 | 1 | Stuk | Pièce |  |  | 10 | 10 | 120 | Legrand 2013-2014 | 273 | G07 | 63 |  |  | 3 |  |  | 8538.9099 |  | 1 | 0.035 |  | 0 |  | 0 |  | 0 | 11 | 9.3 | 9.3 | 10 | 13245060229730 | 120 |  | 0 |  | 220080 | http://www.ecataleg.be/nl/ref/022973/ | http://www.ecataleg.be/fr/ref/022973/ |  | Osmoz geassembleerd contactblok 2 NG met houder 3 functies - schroefbevestiging - IP 20 - volgens norm IEC 60947-5-1 - voor niet verlichte koppen | Sous-ensemble bloc Osmoz - 2 NF + étrier 3 postes - pour tête non lumineuse - raccordement à vis - tête de commande et de signalisation
LEG20121015 | L | 022974 | Osmoz blok 2 NO + houder 3 f. Mech + beugel niet verlicht | Bloc Osmoz 2 NO + étrier 3 postes - non lum. | Osmoz blok 2 NO + houder 3 f. | Bloc Osmoz 2 NO | 6.34 | 1 | Stuk | Pièce |  |  | 10 | 10 | 120 | Legrand 2013-2014 | 273 | G07 | 63 |  |  | 3 |  |  | 8538.9099 |  | 1 | 0.035 |  | 0 |  | 0 |  | 0 | 11 | 9.3 | 9.3 | 10 | 3245060229740 | 120 |  | 0 |  | 220080 | http://www.ecataleg.be/nl/ref/022974/ | http://www.ecataleg.be/fr/ref/022974/ |  | Osmoz geassembleerd contactblok 2 NO met houder 3 functies - schroefbevestiging - IP 20 - volgens norm IEC 60947-5-1 - voor niet verlichte koppen | Sous-ensemble bloc Osmoz - 2 NO + étrier 3 postes - pour tête non lumineuse - raccordement à vis - tête de commande et de signalisation
LEG20121015 | L | 022976 | Osmoz blok NO+NG + houder 3 f. Mech + beugel niet verlicht | Bloc Osmoz NO + NF + étrier 3 postes - non lum. | Osmoz blok NO+NG + houder 3 f. | Bloc Osmoz NO + NF | 6.34 | 1 | Stuk | Pièce |  |  | 10 | 10 | 120 | Legrand 2013-2014 | 273 | G07 | 63 |  |  | 4 |  |  | 8538.9099 |  | 1 | 0.035 |  | 0 |  | 0 |  | 0 | 11 | 9.3 | 9.3 | 10 | 3245060229764 | 120 |  | 0 |  | 220080 | http://www.ecataleg.be/nl/ref/022976/ | http://www.ecataleg.be/fr/ref/022976/ |  | Osmoz geassembleerd contactblok NO + NG met houder 3 functies - schroefbevestiging - IP 20 - volgens norm IEC 60947-5-1 - voor niet verlichte koppen | Sous-ensemble bloc Osmoz - NO + NF + étrier 3 postes - pour tête non lumineuse - raccordement à vis - tête de commande et de signalisation
LEG20121015 | L | 022977 | Osmoz blok 2 NO+NG + h. 3 f. Mech + beugel niet verlicht | Bloc Osmoz 2 NO + NF + étrier 3 postes - non lum. | Osmoz blok 2 NO+NG + h. 3 f. | Bloc Osmoz 2 NO + NF | 8.871 | 1 | Stuk | Pièce |  |  | 1 | 1 | 50 | Legrand 2013-2014 | 273 | G07 | 63 |  |  | 30 |  |  | 8538.9099 |  | 1 | 0.058 |  | 0 |  | 0 |  | 0 | 5.7 | 7.3 | 5.5 | 1 | 3245060229771 | 50 |  | 0 |  | 220080 | http://www.ecataleg.be/nl/ref/022977/ | http://www.ecataleg.be/fr/ref/022977/ |  | Osmoz geassembleerd contactblok 2 NO + NG met houder 3 functies - schroefbevestiging - IP 20 - volgens norm IEC 60947-5-1 - voor niet verlichte koppen | Sous-ensemble bloc Osmoz - 2 NO + NF + étrier 3 postes - pour tête non lumineuse - raccordement à vis - tête de commande et de signalisation
LEG20121015 | L | 022978 | Osmoz blok NO+2NG + h. 3 f. Mech + beugel niet verlicht | Bloc Osmoz NO + 2 NF + étrier 3 postes - non lum. | Osmoz blok NO+2NG + h. 3 f. | Bloc Osmoz NO + 2 NF | 8.871 | 1 | Stuk | Pièce |  |  | 1 | 1 | 50 | Legrand 2013-2014 | 273 | G07 | 63 |  |  | 4 |  |  | 8538.9099 |  | 1 | 0.051 |  | 0 |  | 0 |  | 0 | 5.7 | 7.3 | 5.5 | 1 | 3245060229788 | 50 |  | 0 |  | 220080 | http://www.ecataleg.be/nl/ref/022978/ | http://www.ecataleg.be/fr/ref/022978/ |  | Osmoz geassembleerd contactblok NO + 2 NG met houder 3 functies - schroefbevestiging - IP 20 - volgens norm IEC 60947-5-1 - voor niet verlichte koppen | Sous-ensemble bloc Osmoz - NO + 2 NF + étrier 3 postes - pour tête non lumineuse - raccordement à vis - tête de commande et de signalisation
LEG20121015 | L | 022980 | Osmoz bl 2NO/NG 24V LED wit Mech + beugel vr 3 functies | Bloc Osmoz LED blanc - 24 V 2 NO/NF + étrier 3 postes | Osmoz bl 2NO/NG 24V LED wit | Bloc Osmoz LED blanc - 24 V | 19.42 | 1 | Stuk | Pièce |  |  | 1 | 1 | 50 | Legrand 2013-2014 | 273 | G07 | 63 |  |  | 7 |  |  | 8538.9099 |  | 1 | 0.098 |  | 0 |  | 0 |  | 0 | 5.7 | 7.3 | 5.5 | 1 | 3245060229801 | 50 |  | 0 |  | 220080 | http://www.ecataleg.be/nl/ref/022980/ | http://www.ecataleg.be/fr/ref/022980/ |  | Osmoz geassembleerd contactblok 2 NO/NG met houder 3 functies - 24 V - LED wit - schroefbevestiging - IP 20 - voor verlichte koppen | Sous-ensemble bloc Osmoz - LED blanc - 24 V - 2 NO/NF + étrier 3 postes - pour tête lumineuse - raccordement à vis - tête de commande et de signalisation
LEG20121015 | L | 022981 | Osmoz bl 2NO/NG 24V LED rood Mech + beugel vr 3 functies | Bloc Osmoz LED rouge - 24 V 2 NO/NF + étrier 3 postes | Osmoz bl 2NO/NG 24V LED rood | Bloc Osmoz LED rouge - 24 V | 19.42 | 1 | Stuk | Pièce |  |  | 1 | 1 | 50 | Legrand 2013-2014 | 273 | G07 | 63 |  |  | 7 |  |  | 8538.9099 |  | 1 | 0.081 |  | 0 |  | 0 |  | 0 | 5.7 | 7.3 | 5.5 | 1 | 3245060229818 | 50 |  | 0 |  | 220080 | http://www.ecataleg.be/nl/ref/022981/ | http://www.ecataleg.be/fr/ref/022981/ |  | Osmoz geassembleerd contactblok 2 NO/NG met houder 3 functies - 24 V - LED rood - schroefbevestiging - IP 20 - voor verlichte koppen | Sous-ensemble bloc Osmoz - LED rouge - 24 V - 2 NO/NF + étrier 3 postes - pr tête lumineuse - raccordement à vis - tête de commande et de signalisation
LEG20121015 | L | 022982 | Osmoz bl 2NO/NG 24V LED groen Mech + beugel vr 3 functies | Bloc Osmoz LED vert - 24 V 2 NO/NF + étrier 3 postes | Osmoz bl 2NO/NG 24V LED groen | Bloc Osmoz LED vert - 24 V | 19.42 | 1 | Stuk | Pièce |  |  | 1 | 1 | 50 | Legrand 2013-2014 | 273 | G07 | 63 |  |  | 7 |  |  | 8538.9099 |  | 1 | 0.081 |  | 0 |  | 0 |  | 0 | 5.7 | 7.3 | 5.5 | 1 | 3245060229825 | 50 |  | 0 |  | 220080 | http://www.ecataleg.be/nl/ref/022982/ | http://www.ecataleg.be/fr/ref/022982/ |  | Osmoz geassembleerd contactblok 2 NO/NG met houder 3 functies - 24 V - LED groen - schroefbevestiging - IP 20 - voor verlichte koppen | Sous-ensemble bloc Osmoz - LED vert - 24 V - 2 NO/NF + étrier 3 postes - pour tête lumineuse - raccordement à vis - tête de commande et de signalisation
LEG20121015 | L | 022990 | Osmoz bl 2NO/NG 230V LED wit Mech + beugel vr 3 functies | Bloc Osmoz LED blanc - 230 V 2 NO/NF + étrier 3 postes | Osmoz bl 2NO/NG 230V LED wit | Bloc Osmoz LED blanc - 230 V | 26.3 | 1 | Stuk | Pièce |  |  | 1 | 1 | 50 | Legrand 2013-2014 | 273 | G07 | 63 |  |  | 6 |  |  | 8538.9099 |  | 1 | 0.083 |  | 0 |  | 0 |  | 0 | 5.7 | 7.3 | 5.5 | 1 | 3245060229900 | 50 |  | 0 |  | 220080 | http://www.ecataleg.be/nl/ref/022990/ | http://www.ecataleg.be/fr/ref/022990/ |  | Osmoz geassembleerd contactblok 2 NO/NG met houder 3 functies - 230 V - LED wit - schroefbevestiging - IP 20 - voor verlichte koppen | Sous-ensemble bloc Osmoz - LED blanc - 230 V - 2 NO/NF + étrier 3 postes - pr tête lumineuse - raccordement à vis - tête de commande et de signalisation
LEG20121015 | L | 022991 | Osmoz bl 2NO/NG 230V LED rood Mech + beugel vr 3 functies | Bloc Osmoz LED rouge - 230 V 2 NO/NF + étrier 3 postes | Osmoz bl 2NO/NG 230V LED rood | Bloc Osmoz LED rouge - 230 V | 26.3 | 1 | Stuk | Pièce |  |  | 1 | 1 | 50 | Legrand 2013-2014 | 273 | G07 | 63 |  |  | 7 |  |  | 8538.9099 |  | 1 | 0.079 |  | 0 |  | 0 |  | 0 | 5.7 | 7.3 | 5.5 | 1 | 3245060229917 | 50 |  | 0 |  | 220080 | http://www.ecataleg.be/nl/ref/022991/ | http://www.ecataleg.be/fr/ref/022991/ |  | Osmoz geassembleerd contactblok 2 NO/NG met houder 3 functies - 230 V - LED rood - schroefbevestiging - IP 20 - voor verlichte koppen | Sous-ensemble bloc Osmoz - LED rouge - 230 V - 2 NO/NF + étrier 3 postes - pr tête lumineuse - raccordement à vis - tête de commande et de signalisation
LEG20121015 | L | 022992 | Osmoz bl 2NO/NG 230V LED groen Mech + beugel vr 3 functies | Bloc Osmoz LED vert - 230 V 2 NO/NF + étrier 3 postes | Osmoz bl 2NO/NG 230V LED groen | Bloc Osmoz LED vert - 230 V | 26.3 | 1 | Stuk | Pièce |  |  | 1 | 1 | 50 | Legrand 2013-2014 | 273 | G07 | 63 |  |  | 7 |  |  | 8538.9099 |  | 1 | 0.031 |  | 0 |  | 0 |  | 0 | 5.7 | 7.3 | 5.5 | 1 | 3245060229924 | 50 |  | 0 |  | 220080 | http://www.ecataleg.be/nl/ref/022992/ | http://www.ecataleg.be/fr/ref/022992/ |  | Osmoz geassembleerd contactblok 2 NO/NG met houder 3 functies - 230 V - LED groen - schroefbevestiging - IP 20 - voor verlichte koppen | Sous-ensemble bloc Osmoz - LED vert - 230 V - 2 NO/NF + étrier 3 postes - pr tête lumineuse - raccordement à vis - tête de commande et de signalisation
LEG20121015 | L | 023000 | Osmoz blok NO 24V LED wit Mech + beugel vr 3 functies | Bloc Osmoz LED blanc - 24 V NO + étrier 3 postes | Osmoz blok NO 24V LED wit | Bloc Osmoz LED blanc - 24 V | 10.3 | 1 | Stuk | Pièce |  |  | 5 | 5 | 200 | Legrand 2013-2014 | 273 | G07 | 63 |  |  | 30 |  |  | 8538.9099 |  | 1 | 0.036 |  | 0 |  | 0 |  | 0 | 5.6 | 9.7 | 9.7 | 5 | 3245060230005 | 200 |  | 0 |  | 220080 | http://www.ecataleg.be/nl/ref/023000/ | http://www.ecataleg.be/fr/ref/023000/ |  | Osmoz geassembleerd contactblok NO met houder 3 functies - 24 V - LED wit - schroefbevestiging - IP 20 - voor verlichte koppen | Sous-ensemble bloc Osmoz - LED blanc - 24 V - NO + étrier 3 postes - pour tête lumineuse - raccordement à vis - tête de commande et de signalisation
LEG20121015 | L | 023001 | Osmoz blok NO 24V LED rood Mech + beugel vr 3 functies | Bloc Osmoz LED rouge - 24 V NO + étrier 3 postes | Osmoz blok NO 24V LED rood | Bloc Osmoz LED rouge - 24 V | 10.3 | 1 | Stuk | Pièce |  |  | 5 | 5 | 200 | Legrand 2013-2014 | 273 | G07 | 63 |  |  | 30 |  |  | 8538.9099 |  | 1 | 0.035 |  | 0 |  | 0 |  | 0 | 5.6 | 9.7 | 9.7 | 5 | 3245060230012 | 200 |  | 0 |  | 220080 | http://www.ecataleg.be/nl/ref/023001/ | http://www.ecataleg.be/fr/ref/023001/ |  | Osmoz geassembleerd contactblok NO met houder 3 functies - 24 V - LED rood - schroefbevestiging - IP 20 - voor verlichte koppen | Sous-ensemble bloc Osmoz - LED rouge - 24 V - NO + étrier 3 postes - pour tête lumineuse - raccordement à vis - tête de commande et de signalisation
LEG20121015 | L | 023002 | Osmoz blok NO 24V LED groen Mech + beugel vr 3 functies | Bloc Osmoz LED vert - 24 V NO + étrier 3 postes | Osmoz blok NO 24V LED groen | Bloc Osmoz LED vert - 24 V | 10.3 | 1 | Stuk | Pièce |  |  | 5 | 5 | 200 | Legrand 2013-2014 | 273 | G07 | 63 |  |  | 5 |  |  | 8538.9099 |  | 1 | 0.034 |  | 0 |  | 0 |  | 0 | 5.6 | 9.7 | 9.7 | 5 | 3245060230029 | 200 |  | 0 |  | 220080 | http://www.ecataleg.be/nl/ref/023002/ | http://www.ecataleg.be/fr/ref/023002/ |  | Osmoz geassembleerd contactblok NO met houder 3 functies - 24 V - LED groen - schroefbevestiging - IP 20 - voor verlichte koppen | Sous-ensemble bloc Osmoz - LED vert - 24 V - NO + étrier 3 postes - pour tête lumineuse - raccordement à vis - tête de commande et de signalisation
LEG20121015 | L | 023003 | Osmoz blok NO+NG 24V LED wit Mech + beugel vr 3 functies | Bloc Osmoz LED blanc - 24 V NO + NF + étrier 3 postes | Osmoz blok NO+NG 24V LED wit | Bloc Osmoz LED blanc - 24 V | 13.38 | 1 | Stuk | Pièce |  |  | 1 | 1 | 50 | Legrand 2013-2014 | 273 | G07 | 63 |  |  | 7 |  |  | 8538.9099 |  | 1 | 0.053 |  | 0 |  | 0 |  | 0 | 5.3 | 5 | 3.8 | 1 | 3245060230036 | 50 |  | 0 |  | 220080 | http://www.ecataleg.be/nl/ref/023003/ | http://www.ecataleg.be/fr/ref/023003/ |  | Osmoz geassembleerd contactblok NO + NG met houder met 3 functies - 24 V - LED wit - schroefbevestiging - IP 20 - voor verlichte koppen | Sous-ensemble bloc Osmoz - LED blanc - 24 V - NO + NF + étrier 3 postes - pour tête lumineuse - raccordement à vis - tête de commande et de signalisation
LEG20121015 | L | 023004 | Osmoz blok NO+NG 24V LED rood Mech + beugel vr 3 functies | Bloc Osmoz LED rouge - 24 V NO + NF + étrier 3 postes | Osmoz blok NO+NG 24V LED rood | Bloc Osmoz LED rouge - 24 V | 13.38 | 1 | Stuk | Pièce |  |  | 1 | 1 | 50 | Legrand 2013-2014 | 273 | G07 | 63 |  |  | 30 |  |  | 8538.9099 |  | 1 | 0.046 |  | 0 |  | 0 |  | 0 | 5.3 | 5 | 3.8 | 1 | 3245060230043 | 50 |  | 0 |  | 220080 | http://www.ecataleg.be/nl/ref/023004/ | http://www.ecataleg.be/fr/ref/023004/ |  | Osmoz geassembleerd contactblok NO + NG met houder met 3 functies - 24 V - LED rood - schroefbevestiging - IP 20 - voor verlichte koppen | Sous-ensemble bloc Osmoz -- LED rouge - 24 V - NO + NF + étrier 3 postes - pr tête lumineuse - raccordement à vis - tête de commande et de signalisation
LEG20121015 | L | 023005 | Osmoz blok NO+NG 24V LED groen Mech + beugel vr 3 functies | Bloc Osmoz LED vert - 24 V NO + NF + étrier 3 postes | Osmoz blok NO+NG 24V LED groen | Bloc Osmoz LED vert - 24 V | 13.38 | 1 | Stuk | Pièce |  |  | 1 | 1 | 50 | Legrand 2013-2014 | 273 | G07 | 63 |  |  | 2 |  |  | 8538.9099 |  | 1 | 0.05 |  | 0 |  | 0 |  | 0 | 5.3 | 5 | 3.8 | 1 | 3245060230050 | 50 |  | 0 |  | 220080 | http://www.ecataleg.be/nl/ref/023005/ | http://www.ecataleg.be/fr/ref/023005/ |  | Osmoz geassembleerd contactblok NO + NG met houder 3 functies - 24 V - LED groen - schroefbevestiging - IP 20 - voor verlichte koppen | Sous-ensemble bloc Osmoz - LED vert - 24 V - NO + NF + étrier 3 postes - pour tête lumineuse - raccordement à vis - tête de commande et de signalisation
LEG20121015 | L | 023006 | Osmoz blok 2NO 24V LED wit Mech + beugel vr 3 functies | Bloc Osmoz LED blanc - 24 V 2 NO + étrier 3 postes | Osmoz blok 2NO 24V LED wit | Bloc Osmoz LED blanc - 24 V | 13.38 | 1 | Stuk | Pièce |  |  | 5 | 5 | 200 | Legrand 2013-2014 | 273 | G07 | 63 |  |  | 7 |  |  | 8538.9099 |  | 1 | 0.048 |  | 0 |  | 0 |  | 0 | 5.6 | 9.7 | 9.7 | 5 | 13245060230064 | 200 |  | 0 |  | 220080 | http://www.ecataleg.be/nl/ref/023006/ | http://www.ecataleg.be/fr/ref/023006/ |  | Osmoz geassembleerd contactblok 2 NO met houder 3 functies - 24 V - LED wit - schroefbevestiging - IP 20 - voor verlichte koppen | Sous-ensemble bloc Osmoz - LED blanc - 24 V - 2 NO + étrier 3 postes - pour tête lumineuse - raccordement à vis - tête de commande et de signalisation
LEG20121015 | L | 023007 | Osmoz blok 2NO 24V LED rood Mech + beugel vr 3 functies | Bloc Osmoz LED rouge - 24 V 2 NO + étrier 3 postes | Osmoz blok 2NO 24V LED rood | Bloc Osmoz LED rouge - 24 V | 13.38 | 1 | Stuk | Pièce |  |  | 5 | 5 | 200 | Legrand 2013-2014 | 273 | G07 | 63 |  |  | 7 |  |  | 8538.9099 |  | 1 | 0.049 |  | 0 |  | 0 |  | 0 | 5.6 | 9.7 | 9.7 | 5 | 13245060230071 | 200 |  | 0 |  | 220080 | http://www.ecataleg.be/nl/ref/023007/ | http://www.ecataleg.be/fr/ref/023007/ |  | Osmoz geassembleerd contactblok 2 NO met houder 3 functies - 24 V - LED rood- schroefbevestiging - IP 20 - voor verlichte koppen | Sous-ensemble bloc Osmoz - LED rouge - 24 V - 2 NO + étrier 3 postes - pour tête lumineuse - raccordement à vis - tête de commande et de signalisation
LEG20121015 | L | 023008 | Osmoz blok 2NO 24V LED groen Mech + beugel vr 3 functies | Bloc Osmoz LED vert - 24 V 2 NO + étrier 3 postes | Osmoz blok 2NO 24V LED groen | Bloc Osmoz LED vert - 24 V | 13.38 | 1 | Stuk | Pièce |  |  | 5 | 5 | 200 | Legrand 2013-2014 | 273 | G07 | 63 |  |  | 7 |  |  | 8538.9099 |  | 1 | 0.048 |  | 0 |  | 0 |  | 0 | 5.6 | 9.7 | 9.7 | 5 | 3245060230081 | 200 |  | 0 |  | 220080 | http://www.ecataleg.be/nl/ref/023008/ | http://www.ecataleg.be/fr/ref/023008/ |  | Osmoz geassembleerd contactblok 2 NO met houder 3 functies - 24 V - LED groen - schroefbevestiging - IP 20 - voor verlichte koppen | Sous-ensemble bloc Osmoz - LED vert - 24 V - 2 NO + étrier 3 postes - pour tête lumineuse - raccordement à vis - tête de commande et de signalisation
LEG20121015 | L | 023010 | Osmoz blok NO 230V LED wit Mech + beugel vr 3 functies | Bloc Osmoz LED blanc - 230 V NO + étrier 3 postes | Osmoz blok NO 230V LED wit | Bloc Osmoz LED blanc - 230 V | 17.32 | 1 | Stuk | Pièce |  |  | 5 | 5 | 200 | Legrand 2013-2014 | 273 | G07 | 63 |  |  | 30 |  |  | 8538.9099 |  | 1 | 0.036 |  | 0 |  | 0 |  | 0 | 5.6 | 9.7 | 9.7 | 5 | 3245060230104 | 200 |  | 0 |  | 220080 | http://www.ecataleg.be/nl/ref/023010/ | http://www.ecataleg.be/fr/ref/023010/ |  | Osmoz geassembleerd contactblok NO met houder 3 functies - 230 V - LED wit - schroefbevestiging - IP 20 - voor verlichte koppen | Sous-ensemble bloc Osmoz - LED blanc - 230 V - NO + étrier 3 postes - pour tête lumineuse - raccordement à vis - tête de commande et de signalisation
LEG20121015 | L | 023011 | Osmoz blok NO 230V LED rood Mech + beugel vr 3 functies | Bloc Osmoz LED rouge - 230 V NO + étrier 3 postes | Osmoz blok NO 230V LED rood | Bloc Osmoz LED rouge - 230 V | 17.32 | 1 | Stuk | Pièce |  |  | 5 | 5 | 200 | Legrand 2013-2014 | 273 | G07 | 63 |  |  | 7 |  |  | 8538.9099 |  | 1 | 0.036 |  | 0 |  | 0 |  | 0 | 5.6 | 9.7 | 9.7 | 5 | 3245060230111 | 200 |  | 0 |  | 220080 | http://www.ecataleg.be/nl/ref/023011/ | http://www.ecataleg.be/fr/ref/023011/ |  | Osmoz geassembleerd contactblok NO met houder 3 functies - 230 V - LED rood - schroefbevestiging - IP 20 - voor verlichte koppen | Sous-ensemble bloc Osmoz - LED rouge - 230 V - NO + étrier 3 postes - pour tête lumineuse - raccordement à vis - tête de commande et de signalisation
LEG20121015 | L | 023012 | Osmoz blok NO 230V LED groen Mech + beugel vr 3 functies | Bloc Osmoz LED vert - 230 V NO + étrier 3 postes | Osmoz blok NO 230V LED groen | Bloc Osmoz LED vert - 230 V | 17.32 | 1 | Stuk | Pièce |  |  | 5 | 5 | 200 | Legrand 2013-2014 | 273 | G07 | 63 |  |  | 30 |  |  | 8538.9099 |  | 1 | 0.036 |  | 0 |  | 0 |  | 0 | 5.6 | 9.7 | 9.7 | 5 | 3245060230128 | 200 |  | 0 |  | 220080 | http://www.ecataleg.be/nl/ref/023012/ | http://www.ecataleg.be/fr/ref/023012/ |  | Osmoz geassembleerd contactblok NO met houder 3 functies - 230 V - LED groen - schroefbevestiging - IP 20 - voor verlichte koppen | Sous-ensemble bloc Osmoz - LED vert - 230 V - NO + étrier 3 postes - pour tête lumineuse - raccordement à vis - tête de commande et de signalisation
LEG20121015 | L | 023013 | Osmoz bl NO+NG 230V LED wit Mech + beugel vr 3 functies | Bloc Osmoz LED blanc - 230 V NO + NF + étrier 3 postes | Osmoz bl NO+NG 230V LED wit | Bloc Osmoz LED blanc - 230 V | 20.44 | 1 | Stuk | Pièce |  |  | 1 | 1 | 100 | Legrand 2013-2014 | 273 | G07 | 63 |  |  | 4 |  |  | 8538.9099 |  | 1 | 0.051 |  | 0 |  | 0 |  | 0 | 5.3 | 5 | 3.8 | 1 | 3245060230135 | 100 |  | 0 |  | 220080 | http://www.ecataleg.be/nl/ref/023013/ | http://www.ecataleg.be/fr/ref/023013/ |  | Osmoz geassembleerd contactblok NO + NG met houder 3 functies - 230 V - LED wit - schroefbevestiging - IP 20 - voor verlichte koppen | Sous-ensemble bloc Osmoz - LED blanc - 230 V - NO + NF + étrier 3 postes - pr tête lumineuse - raccordement à vis - tête de commande et de signalisation
LEG20121015 | L | 023014 | Osmoz bl NO+NG 230V LED rood Mech + beugel vr 3 functies | Bloc Osmoz LED rouge - 230 V NO + NF + étrier 3 postes | Osmoz bl NO+NG 230V LED rood | Bloc Osmoz LED rouge - 230 V | 20.44 | 1 | Stuk | Pièce |  |  | 1 | 1 | 50 | Legrand 2013-2014 | 273 | G07 | 63 |  |  | 30 |  |  | 8538.9099 |  | 1 | 0.05 |  | 0 |  | 0 |  | 0 | 5.3 | 5 | 3.8 | 1 | 3245060230142 | 50 |  | 0 |  | 220080 | http://www.ecataleg.be/nl/ref/023014/ | http://www.ecataleg.be/fr/ref/023014/ |  | Osmoz geassembleerd contactblok NO + NG met houder 3 functies - 230 V - LED rood - schroefbevestiging - IP 20 - voor verlichte koppen | Sous-ensemble bloc Osmoz - LED rouge - 230 V - NO + NF + étrier 3 postes - pr tête lumineuse - raccordement à vis - tête de commande et de signalisation
LEG20121015 | L | 023015 | Osmoz bl NO+NG 230V LED groen Mech + beugel vr 3 functies | Bloc Osmoz LED vert - 230 V NO + NF + étrier 3 postes | Osmoz bl NO+NG 230V LED groen | Bloc Osmoz LED vert - 230 V | 20.44 | 1 | Stuk | Pièce |  |  | 1 | 1 | 100 | Legrand 2013-2014 | 273 | G07 | 63 |  |  | 7 |  |  | 8538.9099 |  | 1 | 0.053 |  | 0 |  | 0 |  | 0 | 5.3 | 5 | 3.8 | 1 | 3245060230159 | 100 |  | 0 |  | 220080 | http://www.ecataleg.be/nl/ref/023015/ | http://www.ecataleg.be/fr/ref/023015/ |  | Osmoz geassembleerd contactblok NO + NG met houder 3 functies - 230 V - LED groen - schroefbevestiging - IP 20 - voor verlichte koppen | Sous-ensemble bloc Osmoz - LED vert - 230 V - NO + NF + étrier 3 postes - pr tête lumineuse - raccordement à vis - tête de commande et de signalisation
LEG20121015 | L | 023016 | Osmoz blok 2NO 230V LED wit Mech + beugel vr 3 functies | Bloc Osmoz LED blanc - 230 V 2 NO + étrier 3 postes | Osmoz blok 2NO 230V LED wit | Bloc Osmoz LED blanc - 230 V | 20.44 | 1 | Stuk | Pièce |  |  | 5 | 5 | 200 | Legrand 2013-2014 | 273 | G07 | 63 |  |  | 30 |  |  | 8538.9099 |  | 1 | 0.048 |  | 0 |  | 0 |  | 0 | 5.6 | 9.7 | 9.7 | 5 | 13245060230163 | 200 |  | 0 |  | 220080 | http://www.ecataleg.be/nl/ref/023016/ | http://www.ecataleg.be/fr/ref/023016/ |  | Osmoz geassembleerd contactblok 2 NO met houder 3 functies - 230 V - LED wit - schroefbevestiging - IP 20 - voor verlichte koppen | Sous-ensemble bloc Osmoz - LED blanc - 230 V - 2 NO + étrier 3 postes - pour tête lumineuse - raccordement à vis - tête de commande et de signalisation
LEG20121015 | L | 023017 | Osmoz blok 2NO 230V LED rood Mech + beugel vr 3 functies | Bloc Osmoz LED rouge - 230 V 2 NO + étrier 3 postes | Osmoz blok 2NO 230V LED rood | Bloc Osmoz LED rouge - 230 V | 20.44 | 1 | Stuk | Pièce |  |  | 5 | 5 | 200 | Legrand 2013-2014 | 273 | G07 | 63 |  |  | 4 |  |  | 8538.9099 |  | 1 | 0.049 |  | 0 |  | 0 |  | 0 | 5.6 | 9.7 | 9.7 | 5 | 3245060230173 | 200 |  | 0 |  | 220080 | http://www.ecataleg.be/nl/ref/023017/ | http://www.ecataleg.be/fr/ref/023017/ |  | Osmoz geassembleerd contactblok 2 NO met houder 3 functies - 230 V - LED rood - schroefbevestiging - IP 20 - voor verlichte koppen | Sous-ensemble bloc Osmoz - LED rouge - 230 V - 2 NO + étrier 3 postes - pour tête lumineuse - raccordement à vis - tête de commande et de signalisation
LEG20121015 | L | 023018 | Osmoz blok 2NO 230V LED groen Mech + beugel vr 3 functies | Bloc Osmoz LED vert - 230 V 2 NO + étrier 3 postes | Osmoz blok 2NO 230V LED groen | Bloc Osmoz LED vert - 230 V | 20.44 | 1 | Stuk | Pièce |  |  | 5 | 5 | 200 | Legrand 2013-2014 | 273 | G07 | 63 |  |  | 6 |  |  | 8538.9099 |  | 1 | 0.048 |  | 0 |  | 0 |  | 0 | 5.6 | 9.7 | 9.7 | 5 | 3245060230180 | 200 |  | 0 |  | 220080 | http://www.ecataleg.be/nl/ref/023018/ | http://www.ecataleg.be/fr/ref/023018/ |  | Osmoz geassembleerd contactblok 2 NO met houder 3 functies - 230 V - LED groen - schroefbevestiging - IP 20 - voor verlichte koppen | Sous-ensemble bloc Osmoz - LED vert - 230 V - 2 NO + étrier 3 postes - pour tête lumineuse - raccordement à vis - tête de commande et de signalisation
LEG20121015 | L | 023701 | Osmoz compl.drukknop NG rood verzonken - niet verlicht | Osmoz compl.à impuls NF rouge affleurant - non lumineux | Osmoz compl.drukknop NG rood | Osmoz compl.à impuls NF rouge | 7.876 | 1 | Stuk | Pièce |  |  | 1 | 1 | 50 | Legrand 2013-2014 | 268 | G07 | 63 |  |  | 3 |  |  | 8538.9099 |  | 1 | 0.039 |  | 0 |  | 0 |  | 0 | 7.5 | 7.2 | 5.8 | 1 | 3245060237011 | 50 | 13245060237018 | 0 |  | 220080 | http://www.ecataleg.be/nl/ref/023701/ | http://www.ecataleg.be/fr/ref/023701/ |  | Osmoz complete niet-verlichte drukknop (impulswerking) - rood NG - verzonken - IP 66 - compleet apparaat met kop, contactblok en houder | Osmoz appareil complet non-lumineux - à impulsion - affleurant - rouge - NF - IP 66 - (réf. 238 01 + réf. 229 61) - auxiliaire de commande/signalisation
LEG20121015 | L | 023702 | Osmoz. compl.drukknop NO groen verzonken - niet verlicht | Osmoz compl.à impuls NO vert affleurant - non lumineux | Osmoz. compl.drukknop NO groen | Osmoz compl.à impuls NO vert | 7.876 | 1 | Stuk | Pièce |  |  | 1 | 1 | 50 | Legrand 2013-2014 | 268 | G07 | 63 |  |  | 2 |  |  | 8538.9099 |  | 1 | 0.038 |  | 0 |  | 0 |  | 0 | 7.5 | 7.2 | 5.8 | 1 | 3245060237028 | 50 | 13245060237025 | 0 |  | 220080 | http://www.ecataleg.be/nl/ref/023702/ | http://www.ecataleg.be/fr/ref/023702/ |  | Osmoz complete niet-verlichte drukknop (impulswerking) - groen NO - verzonken - IP 66 - compleet apparaat met kop, contactblok en houder | Osmoz appareil complet non-lumineux - à impulsion - affleurant - vert - NO - IP 66 - (réf. 238 02 + réf. 229 62) - auxiliaire de commande/signalisation
LEG20121015 | L | 023703 | Osmoz compl. drukknop NO blauw verzonken - niet verlicht | Osmoz compl. à impuls NO bleu affleurant - non lumineux | Osmoz compl. drukknop NO blauw | Osmoz compl. à impuls NO bleu | 7.876 | 1 | Stuk | Pièce |  |  | 1 | 1 | 50 | Legrand 2013-2014 | 268 | G07 | 63 |  |  | 30 |  |  | 8538.9099 |  | 1 | 0.047 |  | 0 |  | 0 |  | 0 | 7.5 | 7.2 | 5.8 | 1 | 3245060237035 | 50 |  | 0 |  | 220080 | http://www.ecataleg.be/nl/ref/023703/ | http://www.ecataleg.be/fr/ref/023703/ |  | Osmoz complete niet-verlichte drukknop (impulswerking) - blauw NO - verzonken - IP 66 - compleet apparaat met kop, contactblok en houder | Osmoz appareil complet non-lumineux - à impulsion - affleurant - bleu - NO - IP 66 - (réf. 238 03 + réf. 229 62) - auxiliaire de commande/signalisation
LEG20121015 | L | 023704 | Osmoz compl. drukknop NO geel verzonken - niet verlicht | Osmoz compl. à impuls NO jaune affleurant - non lumineux | Osmoz compl. drukknop NO geel | Osmoz compl. à impuls NO jaune | 7.876 | 1 | Stuk | Pièce |  |  | 1 | 1 | 50 | Legrand 2013-2014 | 268 | G07 | 63 |  |  | 4 |  |  | 8538.9099 |  | 1 | 0.038 |  | 0 |  | 0 |  | 0 | 7.5 | 7.2 | 5.8 | 1 | 3245060237042 | 50 |  | 0 |  | 220080 | http://www.ecataleg.be/nl/ref/023704/ | http://www.ecataleg.be/fr/ref/023704/ |  | Osmoz complete niet-verlichte drukknop (impulswerking) - geel NO - verzonken - IP 66 - compleet apparaat met kop, contactblok en houder | Osmoz appareil complet non-lumineux - à impulsion - affleurant - jaune - NO - IP 66 - (réf. 238 04 + réf. 229 62) - auxiliaire de commande/signalisation
LEG20121015 | L | 023706 | Osmoz compl. drukknop NO zwart verzonken - niet verlicht | Osmoz compl. à impuls NO noir affleurant - non lumineux | Osmoz compl. drukknop NO zwart | Osmoz compl. à impuls NO noir | 7.876 | 1 | Stuk | Pièce |  |  | 1 | 1 | 50 | Legrand 2013-2014 | 268 | G07 | 63 |  |  | 2 |  |  | 8538.9099 |  | 1 | 0.038 |  | 0 |  | 0 |  | 0 | 7.5 | 7.2 | 5.8 | 1 | 3245060237066 | 50 |  | 0 |  | 220080 | http://www.ecataleg.be/nl/ref/023706/ | http://www.ecataleg.be/fr/ref/023706/ |  | Osmoz complete niet-verlichte drukknop (impulswerking) - zwart NO - verzonken - IP 66 - compleet apparaat met kop, contactblok en houder | Osmoz appareil complet non-lumineux - à impulsion - affleurant - noir - NO - IP 66 - (réf. 238 06 + réf. 229 62) - auxiliaire de commande/signalisation
LEG20121015 | L | 023708 | Osmoz compl. drukknop NG rood gemark."0" verz.-niet verlicht | Osmoz compl. à impuls NF rouge marqué "0" affleurant-non lum | Osmoz compl. drukknop NG rood | Osmoz compl. à impuls NF rouge | 8.474 | 1 | Stuk | Pièce |  |  | 1 | 1 | 50 | Legrand 2013-2014 | 268 | G07 | 63 |  |  | 7 |  |  | 8538.9099 |  | 1 | 0.038 |  | 0 |  | 0 |  | 0 | 7.5 | 7.2 | 5.8 | 1 | 3245060237080 | 50 |  | 0 |  | 220080 | http://www.ecataleg.be/nl/ref/023708/ | http://www.ecataleg.be/fr/ref/023708/ |  | Osmoz complete niet-verlichte drukknop (impulswerking) - rood "0" - NG - verzonken - IP 66 - compleet apparaat met kop, contactblok en houder | Osmoz appareil complet non-lumineux - à impulsion - affleurant - rouge marqué "0"- NF - IP 66 - (238 08 + 229 61) - auxiliaire de commande/signalisation
LEG20121015 | L | 023709 | Osmoz compl. drukknop NO groen gemark."I" verz.-niet verlicht | Osmoz compl. à impuls NO vert marqué "I" affleurant-non lum | Osmoz compl. drukknop NO groen | Osmoz compl. à impuls NO vert | 8.474 | 1 | Stuk | Pièce |  |  | 1 | 1 | 50 | Legrand 2013-2014 | 268 | G07 | 63 |  |  | 7 |  |  | 8538.9099 |  | 1 | 0.038 |  | 0 |  | 0 |  | 0 | 7.5 | 7.2 | 5.8 | 1 | 3245060237097 | 50 |  | 0 |  | 220080 | http://www.ecataleg.be/nl/ref/023709/ | http://www.ecataleg.be/fr/ref/023709/ |  | Osmoz complete niet-verlichte drukknop (impulswerking) - groen "I" - NO - verzonken - IP 66 - compleet apparaat met kop, contactblok en houder | Osmoz appareil complet non-lumineux - à impulsion - affleurant - vert marqué "I" - NO - IP 66 - (238 09 + 229 62) - auxiliaire de commande/signalisation
LEG20121015 | L | 023711 | Osmoz compl. drukknop NG rood verzonken mt kap-niet verlicht | Osmoz compl. à impuls NF rouge affleurant capuchonné-non lum | Osmoz compl. drukknop NG rood | Osmoz compl. à impuls NF rouge | 11.01 | 1 | Stuk | Pièce |  |  | 1 | 1 | 50 | Legrand 2013-2014 | 268 | G07 | 63 |  |  | 7 |  |  | 8538.9099 |  | 1 | 0.041 |  | 0 |  | 0 |  | 0 | 7.5 | 7.2 | 5.8 | 1 | 3245060237110 | 50 |  | 0 |  | 220080 | http://www.ecataleg.be/nl/ref/023711/ | http://www.ecataleg.be/fr/ref/023711/ |  | Osmoz complete niet-verlichte drukknop (impulswerking) - rood NG - verzonken met kap - IP 67 - compleet apparaat met kop, contactblok en houder | Osmoz appareil complet non-lumineux - à impulsion - affleurant capuchonné - rouge - NF - IP 67 - (238 11 + 229 61) - auxiliaire de commande/signalisation
LEG20121015 | L | 023712 | Osmoz compl. drukknop NO groen verzonken mt kap-niet verlicht | Osmoz compl. à impuls NO vert affleurant capuchonné-non lum | Osmoz compl. drukknop NO groen | Osmoz compl. à impuls NO vert | 11.01 | 1 | Stuk | Pièce |  |  | 1 | 1 | 50 | Legrand 2013-2014 | 268 | G07 | 63 |  |  | 7 |  |  | 8538.9099 |  | 1 | 0.041 |  | 0 |  | 0 |  | 0 | 7.5 | 7.2 | 5.8 | 1 | 3245060237127 | 50 |  | 0 |  | 220080 | http://www.ecataleg.be/nl/ref/023712/ | http://www.ecataleg.be/fr/ref/023712/ |  | Osmoz complete niet-verlichte drukknop (impulswerking) - groen NO - verzonken met kap - IP 67 - compleet apparaat met kop, contactblok en houder | Osmoz appareil complet non-lumineux - à impulsion - affleurant capuchonné - vert - NO - IP 67 - (238 12 + 229 62) - auxiliaire de commande/signalisation
LEG20121015 | L | 023713 | Osmoz compl. drukknop NO zwart verzonken mt kap-niet verlicht | Osmoz compl. à impuls NO noir affleurant capuchonné-non lum | Osmoz compl. drukknop NO zwart | Osmoz compl. à impuls NO noir | 11.01 | 1 | Stuk | Pièce |  |  | 1 | 1 | 50 | Legrand 2013-2014 | 268 | G07 | 63 |  |  | 7 |  |  | 8538.9099 |  | 1 | 0.043 |  | 0 |  | 0 |  | 0 | 7.5 | 7.2 | 5.8 | 1 | 3245060237134 | 50 |  | 0 |  | 220080 | http://www.ecataleg.be/nl/ref/023713/ | http://www.ecataleg.be/fr/ref/023713/ |  | Osmoz complete niet-verlichte drukknop (impulswerking) - zwart NO - verzonken met kap - IP 67 - compleet apparaat met kop, contactblok en houder | Osmoz appareil complet non-lumineux - à impulsion - affleurant capuchonné - noir - NO - IP 67 - (238 13 + 229 62) - auxiliaire de commande/signalisation
LEG20121015 | L | 023715 | Osmoz compl. drukknop NG rood verhoogd - niet verlicht | Osmoz compl. à impuls NF rouge dépassant - non lumineux | Osmoz compl. drukknop NG rood | Osmoz compl. à impuls NF rouge | 9.03 | 1 | Stuk | Pièce |  |  | 1 | 1 | 50 | Legrand 2013-2014 | 268 | G07 | 63 |  |  | 2 |  |  | 8538.9099 |  | 1 | 0.039 |  | 0 |  | 0 |  | 0 | 7.5 | 7.2 | 5.8 | 1 | 3245060237158 | 50 |  | 0 |  | 220080 | http://www.ecataleg.be/nl/ref/023715/ | http://www.ecataleg.be/fr/ref/023715/ |  | Osmoz complete niet-verlichte drukknop (impulswerking) - rood NG - verhoogd diameter 22 - IP 66 - compleet apparaat met kop, contactblok en houder | Osmoz appareil complet non-lumineux - à impulsion - dépassant diam. 22 mm - rouge - NF - IP 66 - (238 21 + 229 61) - auxiliaire de commande/signalisation
LEG20121015 | L | 023716 | Osmoz compl. drukknop NG rood vuistknop - niet verlicht | Osmoz compl. à impuls NF rouge coup de poing- non lumineux | Osmoz compl. drukknop NG rood | Osmoz compl. à impuls NF rouge | 14.16 | 1 | Stuk | Pièce |  |  | 1 | 1 | 50 | Legrand 2013-2014 | 268 | G07 | 63 |  |  | 30 |  |  | 8538.9099 |  | 1 | 0.044 |  | 0 |  | 0 |  | 0 | 7.5 | 7.2 | 5.8 | 1 | 3245060237165 | 50 |  | 0 |  | 220080 | http://www.ecataleg.be/nl/ref/023716/ | http://www.ecataleg.be/fr/ref/023716/ |  | Osmoz complete niet-verlichte drukknop (impulswerking) - rood NG - vuistknop diameter 40 - IP 66 - compleet apparaat met kop, contactblok en houder | Osmoz appareil complet non-lumineux - à impulsion - coup de poing diam. 40 mm - rouge - NF - IP 66 - (238 34 + 229 61) - auxiliaire commande/signalisation
LEG20121015 | L | 023717 | Osmoz compl.dubbele knop NO+NG groen/rood-verz/verh-niet verl | Osmoz compl.double touch.NO+NF vert/rouge-affl./dépas-non lum | Osmoz compl.dubbele knop NO+NG | Osmoz compl.double touch.NO+NF | 18.26 | 1 | Stuk | Pièce |  |  | 1 | 1 | 50 | Legrand 2013-2014 | 268 | G07 | 63 |  |  | 30 |  |  | 8538.9099 |  | 1 | 0.06 |  | 0 |  | 0 |  | 0 | 7.5 | 7.2 | 5.8 | 1 | 3245060237172 | 50 |  | 0 |  | 220080 | http://www.ecataleg.be/nl/ref/023717/ | http://www.ecataleg.be/fr/ref/023717/ |  | Osmoz complete niet-verlichte drukknop (dubbele toetsen) - rood "0" - groen "I" - verhoogd/verhoogd - groen/rood NO + NG - IP 66 | Osmoz appareil complet non-lumineux - doubles touches - affleurant/dépassant - vert marqué "0"/rouge marqué "I" - NO + NF - IP 66 - (239 82 + 229 76)
LEG20121015 | L | 023720 | Osmoz compl.druk./draai. rood NG - niet verlicht | Osmoz compl.pous./tourn. rouge NF - non lumineux | Osmoz compl.druk./draai. rood | Osmoz compl.pous./tourn. rouge | 20.35 | 1 | Stuk | Pièce |  |  | 1 | 1 | 50 | Legrand 2013-2014 | 268 | G07 | 63 |  |  | 2 |  |  | 8538.9099 |  | 1 | 0.052 |  | 0 |  | 0 |  | 0 | 7.5 | 7.2 | 5.8 | 1 | 3245060237202 | 50 |  | 0 |  | 220080 | http://www.ecataleg.be/nl/ref/023720/ | http://www.ecataleg.be/fr/ref/023720/ |  | Osmoz complete niet-verlichte vuistknop met vergrendeling - drukken/draaien - rood - diameter 40 - noodstop NG | Osmoz appareil complet non-lumineux - coup de poing à accrochage - pousser/tourner - rouge - diam. 40 mm - NF - IP 66 - (réf. 238 82 + réf. 229 61)
LEG20121015 | L | 023721 | Osmoz compl.druk./trekken rood NG-diam. 40mm-niet verlicht | Osmoz compl.pous./tirer rouge NF-diam. 40mm-non lumineux | Osmoz compl.druk./trekken rood | Osmoz compl.pous./tirer rouge | 21.4 | 1 | Stuk | Pièce |  |  | 1 | 1 | 50 | Legrand 2013-2014 | 268 | G07 | 63 |  |  | 7 |  |  | 8538.9099 |  | 1 | 0.055 |  | 0 |  | 0 |  | 0 | 7.5 | 7.2 | 5.8 | 1 | 3245060237219 | 50 |  | 0 |  | 220080 | http://www.ecataleg.be/nl/ref/023721/ | http://www.ecataleg.be/fr/ref/023721/ |  | Osmoz complete niet-verlichte vuistknop met vergrendeling - drukken/trekken - rood - diameter 40 - noodstop NG | Osmoz appareil complet non-lumineux - coup de poing à accrochage - pousser/tirer - rouge - diam. 40 mm - NF - IP 66 - (réf. 238 72 + réf. 229 61)
LEG20121015 | L | 023722 | Vuistknop diam. 40 - Osmoz met sleutel n° 455 - rood | Bouton coup de poing diam. 40 Osmoz à clé n° 455 - rouge | Vuistknop diam. 40 - Osmoz | Bouton coup de poing diam. 40 | 34.26 | 1 | Stuk | Pièce |  |  | 1 | 1 | 50 | Legrand 2013-2014 | 268 | G07 | 63 |  |  | 30 |  |  | 8538.9099 |  | 1 | 0.077 |  | 0 |  | 0 |  | 0 | 7.5 | 7.2 | 5.8 | 1 | 3245060237226 | 50 | 13245060237223 | 0 |  | 220080 | http://www.ecataleg.be/nl/ref/023722/ | http://www.ecataleg.be/fr/ref/023722/ |  | Osmoz complete niet-verlichte vuistknop met vergrendeling - sleutel nr 455 - rood - diameter 40 - noodstop NG | Osmoz appareil complet non-lumineux - coup de poing à accrochage - clé n° 455 - rouge - diam. 40 mm - NF - IP 66 - (réf. 238 91 + réf. 229 61)
LEG20121015 | L | 023725 | RODE KNOP DRUKKEN/TREKKEN 40MM NIET VERL. NO+NG OSMOZ | BOUTON POUSSER/TIRER ROUGE 40MM NON LUMIN. NF+NO OSMOZ | RODE KNOP DRUKKEN/TREKKEN | BOUTON POUSSER/TIRER ROUGE | 26.21 | 1 | Stuk | Pièce |  |  | 1 | 1 | 40 | Legrand 2013-2014 | 268 | G07 | 63 |  |  | 2 |  |  | 8538.9099 |  | 1 | 0.079 |  | 0 |  | 0 |  | 0 | 5.6 | 9.7 | 9.7 | 1 | 3245060237257 | 40 | 13245060237254 | 0 |  | 220080 | http://www.ecataleg.be/nl/ref/023725/ | http://www.ecataleg.be/fr/ref/023725/ |  | Osmoz complete niet-verlichte vuistknop met vergrendeling - drukken/trekken - rood - diameter 40 - noodstop NG + NO | Osmoz appareil complet non-lumineux - coup de poing à accrochage - pousser/tirer - rouge - diam. 40 mm - NF + NO - IP 66 - (réf. 238 74 + réf. 229 76)
LEG20121015 | L | 023726 | Osmoz compl.druk./draai. rood NG+NO - niet verlicht | Osmoz compl.pous./tourn. rouge NF+NO - non lumineux | Osmoz compl.druk./draai. rood | Osmoz compl.pous./tourn. rouge | 25.8 | 1 | Stuk | Pièce |  |  | 1 | 1 | 40 | Legrand 2013-2014 | 268 | G07 | 63 |  |  | 2 |  |  | 8538.9099 |  | 1 | 0.083 |  | 0 |  | 0 |  | 0 | 5.6 | 9.7 | 9.7 | 1 | 3245060237264 | 40 |  | 0 |  | 220080 | http://www.ecataleg.be/nl/ref/023726/ | http://www.ecataleg.be/fr/ref/023726/ |  | Osmoz complete niet-verlichte vuistknop met vergrendeling - drukken/draaien - rood - diameter 40 - noodstop NG + NO | Osmoz appareil complet non-lumineux - coup de poing à accrochage - pousser/tourner - rouge - diam. 40 mm - NF + NO - IP 66 - (réf. 238 85 + réf. 229 76)
LEG20121015 | L | 023727 | Osmoz compl. vuistknop NO+NG met sleuteil nr 455-niet verl. | Osmoz compl. coup poing NO+NF à clé ngrad.455 - non lumineux | Osmoz compl. vuistknop NO+NG | Osmoz compl. coup poing NO+NF | 43.62 | 1 | Stuk | Pièce |  |  | 1 | 1 | 40 | Legrand 2013-2014 | 268 | G07 | 63 |  |  | 7 |  |  | 8538.9099 |  | 1 | 0.105 |  | 0 |  | 0 |  | 0 | 5.6 | 9.7 | 9.7 | 1 | 3245060237271 | 40 |  | 0 |  | 220080 | http://www.ecataleg.be/nl/ref/023727/ | http://www.ecataleg.be/fr/ref/023727/ |  | Osmoz complete niet-verlichte vuistknop met vergrendeling - sleutel nr 455 - rood - diameter 40 - noodstop NO + NG | Osmoz appareil complet non-lumineux - coup de poing à accrochage - clé n° 455 - rouge - diam. 40 mm - NO + NF - IP 66 - (réf. 238 92 + réf. 229 76)
LEG20121015 | L | 023728 | Osmoz compl.druk./trekken rood NG-diam. 54mm-niet verlicht | Osmoz compl.pous./tirer rouge NF-diam. 54mm-non lumineux | Osmoz compl.druk./trekken rood | Osmoz compl.pous./tirer rouge | 27.38 | 1 | Stuk | Pièce |  |  | 1 | 1 | 50 | Legrand 2013-2014 | 268 | G07 | 63 |  |  | 7 |  |  | 8538.9099 |  | 1 | 0.084 |  | 0 |  | 0 |  | 0 | 7.5 | 7.2 | 5.8 | 1 | 3245060237288 | 50 |  | 0 |  | 220080 | http://www.ecataleg.be/nl/ref/023728/ | http://www.ecataleg.be/fr/ref/023728/ |  | Osmoz complete niet-verlichte vuistknop met vergrendeling - drukken/trekken - rood - diameter 54 met zichtbare toestand - noodstop NG | Osmoz appareil complet non-lumineux - coup de poing à accrochage - pousser/tirer - rouge - diam. 54 mm - NF - IP 66 - (réf. 238 95 + réf. 229 61)
LEG20121015 | L | 023730 | Draaiknop met zwarte hendel 2 standen + NO - Osmoz | Bouton tournant à manette-noir 2 positions + NO - Osmoz | Draaiknop met zwarte hendel | Bouton tournant à manette-noir | 10.95 | 1 | Stuk | Pièce |  |  | 1 | 1 | 50 | Legrand 2013-2014 | 268 | G07 | 63 |  |  | 2 |  |  | 8538.9099 |  | 1 | 0.041 |  | 0 |  | 0 |  | 0 | 7.5 | 7.2 | 5.8 | 1 | 3245060237301 | 50 | 13245060237308 | 0 |  | 220080 | http://www.ecataleg.be/nl/ref/023730/ | http://www.ecataleg.be/fr/ref/023730/ |  | Osmoz complete niet-verlichte zwarte draaiknop - hendel - 2 vaste standen - 90° + NO | Osmoz appareil complet non-lumineux - bouton tournant à manette - noir - 2 positions fixes - 90° + NO - (réf. 239 15 + réf. 229 62)
LEG20121015 | L | 023731 | Draaiknop met hendel Osmoz 3 vaste standen - zwart | Bouton tournant manette Osmoz 3 positions fixes - noir | Draaiknop met hendel Osmoz | Bouton tournant manette Osmoz | 14.09 | 1 | Stuk | Pièce |  |  | 1 | 1 | 50 | Legrand 2013-2014 | 268 | G07 | 63 |  |  | 3 |  |  | 8538.9099 |  | 1 | 0.059 |  | 0 |  | 0 |  | 0 | 7.5 | 7.2 | 5.8 | 1 | 3245060237318 | 50 | 13245060237315 | 0 |  | 220080 | http://www.ecataleg.be/nl/ref/023731/ | http://www.ecataleg.be/fr/ref/023731/ |  | Osmoz complete niet-verlichte zwarte draaiknop - hendel - 3 vaste standen - 45° + 2 NO | Osmoz appareil complet non-lumineux - bouton tournant à manette - noir - 3 positions fixes - 45° + 2 NO - (réf. 239 23 + réf. 229 74)
LEG20121015 | L | 023732 | Osmoz compl. draaiknop 2 NO hendel 3 stand.terugver.midden | Osmoz compl bouton tourn. 2 NO manette 3 pos. rappel centre | Osmoz compl. draaiknop 2 NO | Osmoz compl bouton tourn. 2 NO | 16.9 | 1 | Stuk | Pièce |  |  | 1 | 1 | 50 | Legrand 2013-2014 | 268 | G07 | 63 |  |  | 4 |  |  | 8538.9099 |  | 1 | 0.057 |  | 0 |  | 0 |  | 0 | 7.5 | 7.2 | 5.8 | 1 | 3245060237325 | 50 |  | 0 |  | 220080 | http://www.ecataleg.be/nl/ref/023732/ | http://www.ecataleg.be/fr/ref/023732/ |  | Osmoz complete niet-verlichte zwarte draaiknop - hendel - 3 standen met terugkeer van links en rechts naar het midden - 45° + 2 NO | Osmoz appareil complet non-lumineux - bouton tournant à manette - noir - 3 positions droite et gauche rappel au centre - 45° + 2 NO - (239 28 + 229 74)
LEG20121015 | L | 023735 | Draaiknop met greep Osmoz 3 vaste standen | Bouton tournant à levier Osmoz 3 positions fixes | Draaiknop met greep Osmoz | Bouton tournant à levier Osmoz | 14.9 | 1 | Stuk | Pièce |  |  | 1 | 1 | 50 | Legrand 2013-2014 | 268 | G07 | 63 |  |  | 4 |  |  | 8538.9099 |  | 1 | 0.063 |  | 0 |  | 0 |  | 0 | 7.5 | 7.2 | 5.8 | 1 | 3245060237356 | 50 | 13245060237353 | 0 |  | 220080 | http://www.ecataleg.be/nl/ref/023735/ | http://www.ecataleg.be/fr/ref/023735/ |  | Osmoz complete niet-verlichte zwarte draaiknop - greep - 3 vaste standen - 45° + 2 NO | Osmoz appareil complet non-lumineux - bouton tournant à levier - noir - 3 positions fixes - 45° + 2 NO - (réf. 239 40 + réf. 229 74)
LEG20121015 | L | 023736 | Osmoz compl. draaiknop 2NO greep 3 stand.terugver. midden | Osmoz compl. bouton tourn. 2NO levier 3 posit. rappel centre | Osmoz compl. draaiknop 2NO | Osmoz compl. bouton tourn. 2NO | 17.52 | 1 | Stuk | Pièce |  |  | 1 | 1 | 50 | Legrand 2013-2014 | 268 | G07 | 63 |  |  | 7 |  |  | 8538.9099 |  | 1 | 0.06 |  | 0 |  | 0 |  | 0 | 7.5 | 7.2 | 5.8 | 1 | 3245060237363 | 50 |  | 0 |  | 220080 | http://www.ecataleg.be/nl/ref/023736/ | http://www.ecataleg.be/fr/ref/023736/ |  | Osmoz complete niet-verlichte zwarte draaiknop - greep - 3 standen met terugkeer van links en rechts naar het midden - 45° + 2 NO | Osmoz appareil complet non-lumineux - bouton tournant à levier - noir - 3 positions droite et gauche rappel au centre - 45° + 2 NO - (239 43 + 229 74)
LEG20121015 | L | 023738 | Osmoz compl. draaiknop NO sleutel nr 455-2 vaste standen | Osmoz compl. bouton tourn. NO clé ngrad.455-2 positions fixe | Osmoz compl. draaiknop NO | Osmoz compl. bouton tourn. NO | 30.1 | 1 | Stuk | Pièce |  |  | 1 | 1 | 50 | Legrand 2013-2014 | 268 | G07 | 63 |  |  | 5 |  |  | 8538.9099 |  | 1 | 0.066 |  | 0 |  | 0 |  | 0 | 7.5 | 7.2 | 5.8 | 1 | 3245060237387 | 50 |  | 0 |  | 220080 | http://www.ecataleg.be/nl/ref/023738/ | http://www.ecataleg.be/fr/ref/023738/ |  | Osmoz complete niet-verlichte zwarte draaiknop - sleutel nr 455 - 2 vaste standen - 45° + NO | Osmoz appareil complet non-lumineux - bouton tournant clé n) 455 - noir - 2 positions fixes - 45° + NO - (réf. 239 50 + réf. 229 62)
LEG20121015 | L | 023750 | Osmoz compl drukkn. NG+NO wit verzonken - 12-24V - verlicht | Osmoz compl impuls NF+NO blanc affleurant - 12-24V - lumineux | Osmoz compl drukkn. NG+NO wit | Osmoz compl impuls NF+NO blanc | 21.61 | 1 | Stuk | Pièce |  |  | 1 | 1 | 50 | Legrand 2013-2014 | 269 | G07 | 63 |  |  | 30 |  |  | 8538.9099 |  | 1 | 0.083 |  | 0 |  | 0 |  | 0 | 7.5 | 7.2 | 5.8 | 1 | 3245060237509 | 50 |  | 0 |  | 220080 | http://www.ecataleg.be/nl/ref/023750/ | http://www.ecataleg.be/fr/ref/023750/ |  | Osmoz complete verlichte druknop (impulswerking) - verzonken - wit 12/24 V - NO + NG - opgebouwd uit kop, contactblok met Ledverlichting en houder | Osmoz appareil complet lumineux - à impulsion - affleurant - blanc - 12/24 V - NO + NF - IP 66 - (240 00 + 229 76 + 229 10) - bloc lumineux avec led
LEG20121015 | L | 023751 | Osmoz compl drukkn. NG+NO rood verzonken - 12-24V - verlicht | Osmoz compl impuls NF+NO rouge affleurant - 12-24V - lumineux | Osmoz compl drukkn. NG+NO rood | Osmoz compl impuls NF+NO rouge | 21.61 | 1 | Stuk | Pièce |  |  | 1 | 1 | 50 | Legrand 2013-2014 | 269 | G07 | 63 |  |  | 7 |  |  | 8538.9099 |  | 1 | 0.068 |  | 0 |  | 0 |  | 0 | 7.5 | 7.2 | 5.8 | 1 | 3245060237516 | 50 |  | 0 |  | 220080 | http://www.ecataleg.be/nl/ref/023751/ | http://www.ecataleg.be/fr/ref/023751/ |  | Osmoz complete verlichte druknop (impulswerking) - verzonken - rood 12/24 V - NO + NG - opgebouwd uit kop, contactblok met Ledverlichting en houder | Osmoz appareil complet lumineux - à impulsion - affleurant - rouge - 12/24 V - NO + NF - IP 66 - (240 01 + 229 76 + 229 11) - bloc lumineux avec led
LEG20121015 | L | 023752 | Osmoz compl drukkn NG+NO groen verzonken - 12-24V - verlicht | Osmoz compl impuls NF+NO vert affleurant - 12-24V - lumineux | Osmoz compl drukkn NG+NO groen | Osmoz compl impuls NF+NO vert | 21.61 | 1 | Stuk | Pièce |  |  | 1 | 1 | 50 | Legrand 2013-2014 | 269 | G07 | 63 |  |  | 2 |  |  | 8538.9099 |  | 1 | 0.068 |  | 0 |  | 0 |  | 0 | 7.5 | 7.2 | 5.8 | 1 | 3245060237523 | 50 |  | 0 |  | 220080 | http://www.ecataleg.be/nl/ref/023752/ | http://www.ecataleg.be/fr/ref/023752/ |  | Osmoz complete verlichte druknop (impulswerking) - verzonken - groen 12/24 V - NO + NG - opgebouwd uit kop, contactblok met Ledverlichting en houder | Osmoz appareil complet lumineux - à impulsion - affleurant - vert - 12/24 V - NO + NF - IP 66 - (240 02 + 229 76 + 229 12) - bloc lumineux avec led
LEG20121015 | L | 023753 | Osmoz compl drukkn NG+NO blauw verzonken - 12-24V - verlicht | Osmoz compl impuls NF+NO bleu affleurant - 12-24V - lumineux | Osmoz compl drukkn NG+NO blauw | Osmoz compl impuls NF+NO bleu | 21.61 | 1 | Stuk | Pièce |  |  | 1 | 1 | 10 | Legrand 2013-2014 | 269 | G07 | 63 |  |  | 30 |  |  | 8538.9099 |  | 1 | 0.07 |  | 0 |  | 0 |  | 0 | 7.5 | 7.2 | 5.8 | 1 | 3245060237530 | 10 |  | 0 |  | 220080 | http://www.ecataleg.be/nl/ref/023753/ | http://www.ecataleg.be/fr/ref/023753/ |  | Osmoz complete verlichte druknop (impulswerking) - verzonken - blauw 12/24 V - NO + NG - opgebouwd uit kop, contactblok met Ledverlichting en houder | Osmoz appareil complet lumineux - à impulsion - affleurant - bleu - 12/24 V - NO + NF - IP 66 - (240 03 + 229 76 + 229 13) - bloc lumineux avec led
LEG20121015 | L | 023754 | Osmoz compl drukkn. NG+NO geel verzonken - 12-24V - verlicht | Osmoz compl impuls NF+NO jaune affleurant - 12-24V - lumineux | Osmoz compl drukkn. NG+NO geel | Osmoz compl impuls NF+NO jaune | 21.61 | 1 | Stuk | Pièce |  |  | 1 | 1 | 50 | Legrand 2013-2014 | 269 | G07 | 63 |  |  | 7 |  |  | 8538.9099 |  | 1 | 0.057 |  | 0 |  | 0 |  | 0 | 7.5 | 7.2 | 5.8 | 1 | 3245060237547 | 50 |  | 0 |  | 220080 | http://www.ecataleg.be/nl/ref/023754/ | http://www.ecataleg.be/fr/ref/023754/ |  | Osmoz complete verlichte druknop (impulswerking) - verzonken - geel 12/24 V - NO + NG - opgebouwd uit kop, contactblok met Ledverlichting en houder | Osmoz appareil complet lumineux - à impulsion - affleurant - jaune - 12/24 V - NO + NF - IP 66 - (240 04 + 229 76 + 229 14) - bloc lumineux avec led
LEG20121015 | L | 023756 | Osmoz compl drukkn. NG+NO rood verzonken - 130V - verlicht | Osmoz compl impuls NF+NO rouge affleurant - 130V - lumineux | Osmoz compl drukkn. NG+NO rood | Osmoz compl impuls NF+NO rouge | 22.97 | 1 | Stuk | Pièce |  |  | 1 | 1 | 50 | Legrand 2013-2014 | 269 | G07 | 63 |  |  | 7 |  |  | 8538.9099 |  | 1 | 0.076 |  | 0 |  | 0 |  | 0 | 7.5 | 7.2 | 5.8 | 1 | 3245060237561 | 50 |  | 0 |  | 220080 | http://www.ecataleg.be/nl/ref/023756/ | http://www.ecataleg.be/fr/ref/023756/ |  | Osmoz complete verlichte druknop (impulswerking) - verzonken - rood 130 V - NO + NG - opgebouwd uit kop, contactblok met Ledverlichting en houder | Osmoz appareil complet lumineux - à impulsion - affleurant - rouge - 130 V - NO + NF - IP 66 - (240 01 + 229 76 + 229 31) - bloc lumineux avec led
LEG20121015 | L | 023757 | Osmoz compl drukkn NG+NO groen verzonken - 130V - verlicht | Osmoz compl impuls NF+NO vert affleurant - 130V - lumineux | Osmoz compl drukkn NG+NO groen | Osmoz compl impuls NF+NO vert | 22.97 | 1 | Stuk | Pièce |  |  | 1 | 1 | 50 | Legrand 2013-2014 | 269 | G07 | 63 |  |  | 7 |  |  | 8538.9099 |  | 1 | 0.068 |  | 0 |  | 0 |  | 0 | 7.5 | 7.2 | 5.8 | 1 | 3245060237578 | 50 |  | 0 |  | 220080 | http://www.ecataleg.be/nl/ref/023757/ | http://www.ecataleg.be/fr/ref/023757/ |  | Osmoz complete verlichte druknop (impulswerking) - verzonken - groen 130 V - NO + NG - opgebouwd uit kop, contactblok met Ledverlichting en houder | Osmoz appareil complet lumineux - à impulsion - affleurant - vert - 130 V - NO + NF - IP 66 - (240 02 + 229 76 + 229 32) - bloc lumineux avec led
LEG20121015 | L | 023758 | Osmoz compl drukkn. NG+NO rood verzonken - 230V - verlicht | Osmoz compl impuls NF+NO rouge affleurant - 230V - lumineux | Osmoz compl drukkn. NG+NO rood | Osmoz compl impuls NF+NO rouge | 29.27 | 1 | Stuk | Pièce |  |  | 1 | 1 | 50 | Legrand 2013-2014 | 269 | G07 | 63 |  |  | 30 |  |  | 8538.9099 |  | 1 | 0.068 |  | 0 |  | 0 |  | 0 | 7.5 | 7.2 | 5.8 | 1 | 3245060237585 | 50 |  | 0 |  | 220080 | http://www.ecataleg.be/nl/ref/023758/ | http://www.ecataleg.be/fr/ref/023758/ |  | Osmoz complete verlichte druknop (impulswerking) - verzonken - rood 230 V - NO + NG - opgebouwd uit kop, contactblok met Ledverlichting en houder | Osmoz appareil complet lumineux - à impulsion - affleurant - rouge - 230 V - NO + NF - IP 66 - (240 01 + 229 76 + 229 41) - bloc lumineux avec led
LEG20121015 | L | 023759 | GROENE IMPUL. DRUKKNOP 230V + NO + NG OSMOZ | BOUTON POUSSOIR VERT IMPUL. 230V + NO + NF OSMOZ | GROENE IMPUL. DRUKKNOP | BOUTON POUSSOIR VERT IMPUL. | 29.34 | 1 | Stuk | Pièce |  |  | 1 | 1 | 50 | Legrand 2013-2014 | 269 | G07 | 63 |  |  | 3 |  |  | 8538.9099 |  | 1 | 0.069 |  | 0 |  | 0 |  | 0 | 7.5 | 7.2 | 5.8 | 1 | 3245060237592 | 50 | 13245060237599 | 0 |  | 220080 | http://www.ecataleg.be/nl/ref/023759/ | http://www.ecataleg.be/fr/ref/023759/ |  | Osmoz complete verlichte druknop (impulswerking) - verzonken - groen 230 V - NO + NG - opgebouwd uit kop, contactblok met Ledverlichting en houder | Osmoz appareil complet lumineux - à impulsion - affleurant - vert - 230 V - NO + NF - IP 66 - (240 02 + 229 76 + 229 42) - bloc lumineux avec led
LEG20121015 | L | 023761 | Osmoz compl draaikn NO+NG rood hendel 2 vaste standen-12-24V | Osmoz compl tourn. NO+NF rouge manette-2 posit. fixes-12-24V | Osmoz compl draaikn NO+NG rood | Osmoz compl tourn. NO+NF rouge | 28.42 | 1 | Stuk | Pièce |  |  | 1 | 1 | 50 | Legrand 2013-2014 | 269 | G07 | 63 |  |  | 7 |  |  | 8538.9099 |  | 1 | 0.079 |  | 0 |  | 0 |  | 0 | 7.5 | 7.2 | 5.8 | 1 | 3245060237615 | 50 |  | 0 |  | 220080 | http://www.ecataleg.be/nl/ref/023761/ | http://www.ecataleg.be/fr/ref/023761/ |  | Osmoz complete verlichte draaiknop met hendel - rood 12/24 V - NO + NG - 2 vaste standen - 45° | Osmoz appareil complet lumineux - bouton tournant à manette - rouge - 12/24 V - NO + NF - IP 66 - (240 31 + 229 76 + 229 11) - bloc lumineux avec led
LEG20121015 | L | 023762 | Osmoz comp draaikn NO+NG groen hendel 2 vaste standen-12-24V | Osmoz compl tourn. NO+NF vert manette-2 posit. fixes-12-24V | Osmoz comp draaikn NO+NG groen | Osmoz compl tourn. NO+NF vert | 28.42 | 1 | Stuk | Pièce |  |  | 1 | 1 | 50 | Legrand 2013-2014 | 269 | G07 | 63 |  |  | 7 |  |  | 8538.9099 |  | 1 | 0.071 |  | 0 |  | 0 |  | 0 | 7.5 | 7.2 | 5.8 | 1 | 3245060237622 | 50 |  | 0 |  | 220080 | http://www.ecataleg.be/nl/ref/023762/ | http://www.ecataleg.be/fr/ref/023762/ |  | Osmoz complete verlichte draaiknop met hendel - groen 12/24 V - NO + NG - 2 vaste standen - 45° | Osmoz appareil complet lumineux - bouton tournant à manette - vert - 12/24 V - NO + NF - IP 66 - (240 32 + 229 76 + 229 12) - bloc lumineux avec led
LEG20121015 | L | 023763 | Osmoz comp draaikn NO+NG zwart hendel 2 vaste standen-12-24V | Osmoz compl tourn. NO+NF noir manette-2 posit. fixes-12-24V | Osmoz comp draaikn NO+NG zwart | Osmoz compl tourn. NO+NF noir | 28.42 | 1 | Stuk | Pièce |  |  | 1 | 1 | 10 | Legrand 2013-2014 | 269 | G07 | 63 |  |  | 30 |  |  | 8538.9099 |  | 1 | 0.071 |  | 0 |  | 0 |  | 0 | 7.5 | 7.2 | 5.8 | 1 | 3245060237639 | 10 |  | 0 |  | 220080 | http://www.ecataleg.be/nl/ref/023763/ | http://www.ecataleg.be/fr/ref/023763/ |  | Osmoz complete verlichte draaiknop met hendel - zwart 12/24 V - NO + NG - 2 vaste standen - 45° | Osmoz appareil complet lumineux - bouton tournant à manette - noir - 12/24 V - NO + NF - IP 66 - (240 33 + 229 76 + 229 10) - bloc lumineux avec led
LEG20121015 | L | 023765 | Osmoz compl.dubbele knop NO+NG groen/rood-verz/verh-24V-verl | Osmoz compl.double touch.NO+NF vert/rouge-affl/dép-12-24V-lum | Osmoz compl.dubbele knop NO+NG | Osmoz compl.double touch.NO+NF | 30.61 | 1 | Stuk | Pièce |  |  | 1 | 1 | 50 | Legrand 2013-2014 | 269 | G07 | 63 |  |  | 7 |  |  | 8538.9099 |  | 1 | 0.073 |  | 0 |  | 0 |  | 0 | 7.5 | 7.2 | 5.8 | 1 | 3245060237653 | 50 |  | 0 |  | 220080 | http://www.ecataleg.be/nl/ref/023765/ | http://www.ecataleg.be/fr/ref/023765/ |  | Osmoz complete verlichte dubbele drukknop - rood "0" - groen "I" - verzonken/verhoogd - groen/rood 12/24 V - NO + NG | Osmoz appareil complet lumineux - doubles touches - affleurant/dépassant - vert marqué "I"/rouge marqué "0" - 12/24 V - NO + NF - IP 66
LEG20121015 | L | 023766 | Osmoz compl.dubbele knop NO+NG groen/rood-verz/verh-130V-verl | Osmoz compl.double touch.NO+NF vert/rouge-affl/dép-130V-lum | Osmoz compl.dubbele knop NO+NG | Osmoz compl.double touch.NO+NF | 30.1 | 1 | Stuk | Pièce |  |  | 1 | 1 | 50 | Legrand 2013-2014 | 269 | G07 | 63 |  |  | 7 |  |  | 8538.9099 |  | 1 | 0.073 |  | 0 |  | 0 |  | 0 | 7.5 | 7.2 | 5.8 | 1 | 3245060237660 | 50 |  | 0 |  | 220080 | http://www.ecataleg.be/nl/ref/023766/ | http://www.ecataleg.be/fr/ref/023766/ |  | Osmoz complete verlichte dubbele drukknop - rood "0" - groen "I" - verzonken/verhoogd - groen/rood 130 V - NO + NG | Osmoz appareil complet lumineux - doubles touches - affleurant/dépassant - vert marqué "I"/rouge marqué "0" - 130 V - NO + NF - IP 66
LEG20121015 | L | 023767 | Osmoz compl.dubbele knop NO+NG groen/rood-verz/verh-230V-verl | Osmoz compl.double touch.NO+NF vert/rouge-affl/dép-230V-lum | Osmoz compl.dubbele knop NO+NG | Osmoz compl.double touch.NO+NF | 36.4 | 1 | Stuk | Pièce |  |  | 1 | 1 | 50 | Legrand 2013-2014 | 269 | G07 | 63 |  |  | 2 |  |  | 8538.9099 |  | 1 | 0.073 |  | 0 |  | 0 |  | 0 | 7.5 | 7.2 | 5.8 | 1 | 3245060237677 | 50 |  | 0 |  | 220080 | http://www.ecataleg.be/nl/ref/023767/ | http://www.ecataleg.be/fr/ref/023767/ |  | Osmoz complete verlichte dubbele drukknop - rood "0" - groen "I" - verzonken/verhoogd - groen/rood 230 V - NO + NG | Osmoz appareil complet lumineux - doubles touches - affleurant/dépassant - vert marqué "I"/rouge marqué "0" - 230 V - NO + NF - IP 66
LEG20121015 | L | 023770 | Osmoz compleet verklikker wit 12-24V | Osmoz complet voyant blanc 12-24V | Osmoz compleet verklikker wit | Osmoz complet voyant blanc | 10.21 | 1 | Stuk | Pièce |  |  | 1 | 1 | 50 | Legrand 2013-2014 | 269 | G07 | 63 |  |  | 7 |  |  | 8538.9099 |  | 1 | 0.042 |  | 0 |  | 0 |  | 0 | 7.5 | 7.2 | 5.8 | 1 | 3245060237707 | 50 |  | 0 |  | 220080 | http://www.ecataleg.be/nl/ref/023770/ | http://www.ecataleg.be/fr/ref/023770/ |  | Osmoz complete verlichte verklikker - wit 12/24 V - samengesteld uit kop, contactblok met ledverlichting en houder | Osmoz appareil complet lumineux - voyant - blanc - 12/24 V - IP 66 - (réf. 241 60 + réf. 229 60 + réf. 229 10) - bloc lumineux avec led
LEG20121015 | L | 023771 | Osmoz compleet verklikker rood 12-24V | Osmoz complet voyant rouge 12-24V | Osmoz compleet verklikker rood | Osmoz complet voyant rouge | 10.21 | 1 | Stuk | Pièce |  |  | 1 | 1 | 50 | Legrand 2013-2014 | 269 | G07 | 63 |  |  | 30 |  |  | 8538.9099 |  | 1 | 0.038 |  | 0 |  | 0 |  | 0 | 7.5 | 7.2 | 5.8 | 1 | 3245060237714 | 50 |  | 0 |  | 220080 | http://www.ecataleg.be/nl/ref/023771/ | http://www.ecataleg.be/fr/ref/023771/ |  | Osmoz complete verlichte verklikker - rood 12/24 V - samengesteld uit kop, contactblok met ledverlichting en houder | Osmoz appareil complet lumineux - voyant - rouge - 12/24 V - IP 66 - (réf. 241 61 + réf. 229 60 + réf. 229 11) - bloc lumineux avec led
LEG20121015 | L | 023772 | Osmoz compl. verklikker groen 12-24V | Osmoz complet voyant vert 12-24V | Osmoz compl. verklikker groen | Osmoz complet voyant vert | 10.21 | 1 | Stuk | Pièce |  |  | 1 | 1 | 50 | Legrand 2013-2014 | 269 | G07 | 63 |  |  | 30 |  |  | 8538.9099 |  | 1 | 0.038 |  | 0 |  | 0 |  | 0 | 7.5 | 7.2 | 5.8 | 1 | 3245060237721 | 50 |  | 0 |  | 220080 | http://www.ecataleg.be/nl/ref/023772/ | http://www.ecataleg.be/fr/ref/023772/ |  | Osmoz complete verlichte verklikker - groen 12/24 V - samengesteld uit kop, contactblok met ledverlichting en houder | Osmoz appareil complet lumineux - voyant - vert - 12/24 V - IP 66 - (réf. 241 62 + réf. 229 60 + réf. 229 12) - bloc lumineux avec led
LEG20121015 | L | 023773 | Osmoz compl. verklikker blauw 12-24V | Osmoz complet voyant bleu 12-24V | Osmoz compl. verklikker blauw | Osmoz complet voyant bleu | 10.21 | 1 | Stuk | Pièce |  |  | 1 | 1 | 50 | Legrand 2013-2014 | 269 | G07 | 63 |  |  | 7 |  |  | 8538.9099 |  | 1 | 0.042 |  | 0 |  | 0 |  | 0 | 7.5 | 7.2 | 5.8 | 1 | 3245060237738 | 50 |  | 0 |  | 220080 | http://www.ecataleg.be/nl/ref/023773/ | http://www.ecataleg.be/fr/ref/023773/ |  | Osmoz complete verlichte verklikker - blauw 12/24 V - samengesteld uit kop, contactblok met ledverlichting en houder | Osmoz appareil complet lumineux - voyant - bleu - 12/24 V - IP 66 - (réf. 241 63 + réf. 229 60 + réf. 229 13) - bloc lumineux avec led
LEG20121015 | L | 023774 | Osmoz compleet verklikker geel 12-24V | Osmoz complet voyant jaune 12-24V | Osmoz compleet verklikker geel | Osmoz complet voyant jaune | 10.21 | 1 | Stuk | Pièce |  |  | 1 | 1 | 50 | Legrand 2013-2014 | 269 | G07 | 63 |  |  | 7 |  |  | 8538.9099 |  | 1 | 0.041 |  | 0 |  | 0 |  | 0 | 7.5 | 7.2 | 5.8 | 1 | 3245060237745 | 50 |  | 0 |  | 220080 | http://www.ecataleg.be/nl/ref/023774/ | http://www.ecataleg.be/fr/ref/023774/ |  | Osmoz complete verlichte verklikker - geel 12/24 V - samengesteld uit kop, contactblok met ledverlichting en houder | Osmoz appareil complet lumineux - voyant - jaune - 12/24 V - IP 66 - (réf. 241 64 + réf. 229 60 + réf. 229 14) - bloc lumineux avec led
LEG20121015 | L | 023780 | Osmoz compleet verklikker wit 130V | Osmoz complet voyant blanc 130V | Osmoz compleet verklikker wit | Osmoz complet voyant blanc | 13.06 | 1 | Stuk | Pièce |  |  | 1 | 1 | 10 | Legrand 2013-2014 | 269 | G07 | 63 |  |  | 7 |  |  | 8538.9099 |  | 1 | 0.038 |  | 0 |  | 0 |  | 0 | 7.5 | 7.2 | 5.8 | 1 | 3245060237806 | 10 |  | 0 |  | 220080 | http://www.ecataleg.be/nl/ref/023780/ | http://www.ecataleg.be/fr/ref/023780/ |  | Osmoz complete verlichte verklikker - wit 130 V - samengesteld uit kop, contactblok met ledverlichting en houder | Osmoz appareil complet lumineux - voyant - blanc - 130 V - IP 66 - (réf. 241 60 + réf. 229 60 + réf. 229 30) - bloc lumineux avec led
LEG20121015 | L | 023781 | Osmoz compleet verklikker rood 130V | Osmoz complet voyant rouge 130V | Osmoz compleet verklikker rood | Osmoz complet voyant rouge | 13.06 | 1 | Stuk | Pièce |  |  | 1 | 1 | 50 | Legrand 2013-2014 | 269 | G07 | 63 |  |  | 7 |  |  | 8538.9099 |  | 1 | 0.031 |  | 0 |  | 0 |  | 0 | 7.5 | 7.2 | 5.8 | 1 | 3245060237813 | 50 |  | 0 |  | 220080 | http://www.ecataleg.be/nl/ref/023781/ | http://www.ecataleg.be/fr/ref/023781/ |  | Osmoz complete verlichte verklikker - rood 130 V - samengesteld uit kop, contactblok met ledverlichting en houder | Osmoz appareil complet lumineux - voyant - rouge - 130 V - IP 66 - (réf. 241 61 + réf. 229 60 + réf. 229 31) - bloc lumineux avec led
LEG20121015 | L | 023782 | Osmoz compl. verklikker groen 130V | Osmoz complet voyant vert 130V | Osmoz compl. verklikker groen | Osmoz complet voyant vert | 13.06 | 1 | Stuk | Pièce |  |  | 1 | 1 | 50 | Legrand 2013-2014 | 269 | G07 | 63 |  |  | 7 |  |  | 8538.9099 |  | 1 | 0.044 |  | 0 |  | 0 |  | 0 | 7.5 | 7.2 | 5.8 | 1 | 3245060237820 | 50 |  | 0 |  | 220080 | http://www.ecataleg.be/nl/ref/023782/ | http://www.ecataleg.be/fr/ref/023782/ |  | Osmoz complete verlichte verklikker - groen 130 V - samengesteld uit kop, contactblok met ledverlichting en houder | Osmoz appareil complet lumineux - voyant - vert - 130 V - IP 66 - (réf. 241 62 + réf. 229 60 + réf. 229 32) - bloc lumineux avec led
LEG20121015 | L | 023783 | Osmoz compl. verklikker blauw 130V | Osmoz complet voyant bleu 130V | Osmoz compl. verklikker blauw | Osmoz complet voyant bleu | 13.06 | 1 | Stuk | Pièce |  |  | 1 | 1 | 10 | Legrand 2013-2014 | 269 | G07 | 63 |  |  | 7 |  |  | 8538.9099 |  | 1 | 0.038 |  | 0 |  | 0 |  | 0 | 7.5 | 7.2 | 5.8 | 1 | 3245060237837 | 10 |  | 0 |  | 220080 | http://www.ecataleg.be/nl/ref/023783/ | http://www.ecataleg.be/fr/ref/023783/ |  | Osmoz complete verlichte verklikker - blauw 130 V - samengesteld uit kop, contactblok met ledverlichting en houder | Osmoz appareil complet lumineux - voyant - bleu - 130 V - IP 66 - (réf. 241 63 + réf. 229 60 + réf. 229 33) - bloc lumineux avec led
LEG20121015 | L | 023784 | Osmoz compleet verklikker geel 130V | Osmoz complet voyant jaune 130V | Osmoz compleet verklikker geel | Osmoz complet voyant jaune | 13.06 | 1 | Stuk | Pièce |  |  | 1 | 1 | 50 | Legrand 2013-2014 | 269 | G07 | 63 |  |  | 7 |  |  | 8538.9099 |  | 1 | 0.043 |  | 0 |  | 0 |  | 0 | 7.5 | 7.2 | 5.8 | 1 | 3245060237844 | 50 |  | 0 |  | 220080 | http://www.ecataleg.be/nl/ref/023784/ | http://www.ecataleg.be/fr/ref/023784/ |  | Osmoz complete verlichte verklikker - geel 130 V - samengesteld uit kop, contactblok met ledverlichting en houder | Osmoz appareil complet lumineux - voyant - jaune - 130 V - IP 66 - (réf. 241 64 + réf. 229 60 + réf. 229 34) - bloc lumineux avec led
LEG20121015 | L | 023790 | Osmoz compleet verklikker wit 230V | Osmoz complet voyant blanc 230V | Osmoz compleet verklikker wit | Osmoz complet voyant blanc | 17.84 | 1 | Stuk | Pièce |  |  | 1 | 1 | 10 | Legrand 2013-2014 | 269 | G07 | 63 |  |  | 7 |  |  | 8538.9099 |  | 1 | 0.039 |  | 0 |  | 0 |  | 0 | 7.5 | 7.2 | 5.8 | 1 | 3245060237905 | 10 |  | 0 |  | 220080 | http://www.ecataleg.be/nl/ref/023790/ | http://www.ecataleg.be/fr/ref/023790/ |  | Osmoz complete verlichte verklikker - wit 230 V - samengesteld uit kop, contactblok met ledverlichting en houder | Osmoz appareil complet lumineux - voyant - blanc - 230 V - IP 66 - (réf. 241 60 + réf. 229 60 + réf. 229 40) - bloc lumineux avec led
LEG20121015 | L | 023791 | Osmoz compleet verklikker rood 230V | Osmoz complet voyant rouge 230V | Osmoz compleet verklikker rood | Osmoz complet voyant rouge | 18.96 | 1 | Stuk | Pièce |  |  | 1 | 1 | 50 | Legrand 2013-2014 | 269 | G07 | 63 |  |  | 7 |  |  | 8538.9099 |  | 1 | 0.038 |  | 0 |  | 0 |  | 0 | 7.5 | 7.2 | 5.8 | 1 | 3245060237912 | 50 | 13245060237919 | 0 |  | 220080 | http://www.ecataleg.be/nl/ref/023791/ | http://www.ecataleg.be/fr/ref/023791/ |  | Osmoz complete verlichte verklikker - rood 230 V - samengesteld uit kop, contactblok met ledverlichting en houder | Osmoz appareil complet lumineux - voyant - rouge - 230 V - IP 66 - (réf. 241 61 + réf. 229 60 + réf. 229 41) - bloc lumineux avec led
LEG20121015 | L | 023792 | Osmoz compleet verklik.groen 230V | Osmoz complet voyant vert 230V | Osmoz compleet verklik.groen | Osmoz complet voyant vert | 18.96 | 1 | Stuk | Pièce |  |  | 1 | 1 | 50 | Legrand 2013-2014 | 269 | G07 | 63 |  |  | 7 |  |  | 8538.9099 |  | 1 | 0.038 |  | 0 |  | 0 |  | 0 | 7.5 | 7.2 | 5.8 | 1 | 3245060237929 | 50 | 13245060237926 | 0 |  | 220080 | http://www.ecataleg.be/nl/ref/023792/ | http://www.ecataleg.be/fr/ref/023792/ |  | Osmoz complete verlichte verklikker - groen 230 V - samengesteld uit kop, contactblok met ledverlichting en houder | Osmoz appareil complet lumineux - voyant - vert - 230 V - IP 66 - (réf. 241 62 + réf. 229 60 + réf. 229 42) - bloc lumineux avec led
LEG20121015 | L | 023793 | Osmoz compl. verklikker blauw 230V | Osmoz complet voyant bleu 230V | Osmoz compl. verklikker blauw | Osmoz complet voyant bleu | 17.84 | 1 | Stuk | Pièce |  |  | 1 | 1 | 10 | Legrand 2013-2014 | 269 | G07 | 63 |  |  | 7 |  |  | 8538.9099 |  | 1 | 0.04 |  | 0 |  | 0 |  | 0 | 7.5 | 7.2 | 5.8 | 1 | 3245060237936 | 10 |  | 0 |  | 220080 | http://www.ecataleg.be/nl/ref/023793/ | http://www.ecataleg.be/fr/ref/023793/ |  | Osmoz complete verlichte verklikker - blauw 230 V - samengesteld uit kop, contactblok met ledverlichting en houder | Osmoz appareil complet lumineux - voyant - bleu - 230 V - IP 66 - (réf. 241 63 + réf. 229 60 + réf. 229 43) - bloc lumineux avec led
LEG20121015 | L | 023794 | Osmoz compleet verklikker geel 230V | Osmoz complet voyant jaune 230V | Osmoz compleet verklikker geel | Osmoz complet voyant jaune | 18.96 | 1 | Stuk | Pièce |  |  | 1 | 1 | 50 | Legrand 2013-2014 | 269 | G07 | 63 |  |  | 7 |  |  | 8538.9099 |  | 1 | 0.038 |  | 0 |  | 0 |  | 0 | 7.5 | 7.2 | 5.8 | 1 | 3245060237943 | 50 | 13245060237940 | 0 |  | 220080 | http://www.ecataleg.be/nl/ref/023794/ | http://www.ecataleg.be/fr/ref/023794/ |  | Osmoz complete verlichte verklikker - geel 230 V - samengesteld uit kop, contactblok met ledverlichting en houder | Osmoz appareil complet lumineux - voyant - jaune - 230 V - IP 66 - (réf. 241 64 + réf. 229 60 + réf. 229 44) - bloc lumineux avec led
LEG20121015 | L | 023800 | Osmoz verzonken kop - wit impulswerking - niet verlicht | Tête Osmoz à impulsion n.lum. affleurant - blanc | Osmoz verzonken kop - wit | Tête Osmoz à impulsion n.lum. | 3.848 | 1 | Stuk | Pièce |  |  | 10 | 10 | 400 | Legrand 2013-2014 | 270 | G07 | 63 |  |  | 7 |  |  | 8538.9099 |  | 1 | 0.013 |  | 0 |  | 0 |  | 0 | 5.6 | 9.7 | 9.7 | 10 | 3245060238001 | 400 |  | 0 |  | 220080 | http://www.ecataleg.be/nl/ref/023800/ | http://www.ecataleg.be/fr/ref/023800/ |  | Osmoz verzonken kop - wit - met impulswerking - niet verlicht - samenstelbare kop voor bedieningsfunctie | Tête Osmoz à impulsion - non lumineux - affleurant - blanc - tête composable pour commande et signalisation
LEG20121015 | L | 023801 | Osmoz verzonken kop - rood impulswerking - niet verlicht | Tête Osmoz à impulsion n.lum. affleurant - rouge | Osmoz verzonken kop - rood | Tête Osmoz à impulsion n.lum. | 3.848 | 1 | Stuk | Pièce |  |  | 10 | 10 | 400 | Legrand 2013-2014 | 270 | G07 | 63 |  |  | 2 |  |  | 8538.9099 |  | 1 | 0.013 |  | 0 |  | 0 |  | 0 | 5.6 | 9.7 | 9.7 | 10 | 13245060238015 | 400 |  | 0 |  | 220080 | http://www.ecataleg.be/nl/ref/023801/ | http://www.ecataleg.be/fr/ref/023801/ |  | Osmoz verzonken kop - rood - met impulswerking - niet verlicht - samenstelbare kop voor bedieningsfunctie | Tête Osmoz à impulsion - non lumineux - affleurant - rouge - tête composable pour commande et signalisation
LEG20121015 | L | 023802 | Osmoz verzonken kop - groen impulswerking - niet verlicht | Tête Osmoz à impulsion n.lum. affleurant - vert | Osmoz verzonken kop - groen | Tête Osmoz à impulsion n.lum. | 3.848 | 1 | Stuk | Pièce |  |  | 10 | 10 | 400 | Legrand 2013-2014 | 270 | G07 | 63 |  |  | 4 |  |  | 8538.9099 |  | 1 | 0.013 |  | 0 |  | 0 |  | 0 | 5.6 | 9.7 | 9.7 | 10 | 3245060238025 | 400 |  | 0 |  | 220080 | http://www.ecataleg.be/nl/ref/023802/ | http://www.ecataleg.be/fr/ref/023802/ |  | Osmoz verzonken kop - groen - met impulswerking - niet verlicht - samenstelbare kop voor bedieningsfunctie | Tête Osmoz à impulsion - non lumineux - affleurant - vert - tête composable pour commande et signalisation
LEG20121015 | L | 023803 | Osmoz verzonken kop - blauw impulswerking - niet verlicht | Tête Osmoz à impulsion n.lum. affleurant - bleu | Osmoz verzonken kop - blauw | Tête Osmoz à impulsion n.lum. | 3.848 | 1 | Stuk | Pièce |  |  | 10 | 10 | 400 | Legrand 2013-2014 | 270 | G07 | 63 |  |  | 30 |  |  | 8538.9099 |  | 1 | 0.014 |  | 0 |  | 0 |  | 0 | 5.6 | 9.7 | 9.7 | 10 | 13245060238039 | 400 |  | 0 |  | 220080 | http://www.ecataleg.be/nl/ref/023803/ | http://www.ecataleg.be/fr/ref/023803/ |  | Osmoz verzonken kop - blauw - met impulswerking - niet verlicht - samenstelbare kop voor bedieningsfunctie | Tête Osmoz à impulsion - non lumineux - affleurant - bleu - tête composable pour commande et signalisation
LEG20121015 | L | 023804 | Osmoz verzonken kop - geel impulswerking - niet verlicht | Tête Osmoz à impulsion n.lum. affleurant - jaune | Osmoz verzonken kop - geel | Tête Osmoz à impulsion n.lum. | 3.848 | 1 | Stuk | Pièce |  |  | 10 | 10 | 400 | Legrand 2013-2014 | 270 | G07 | 63 |  |  | 4 |  |  | 8538.9099 |  | 1 | 0.013 |  | 0 |  | 0 |  | 0 | 5.6 | 9.7 | 9.7 | 10 | 13245060238046 | 400 |  | 0 |  | 220080 | http://www.ecataleg.be/nl/ref/023804/ | http://www.ecataleg.be/fr/ref/023804/ |  | Osmoz verzonken kop - geel - met impulswerking - niet verlicht - samenstelbare kop voor bedieningsfunctie | Tête Osmoz à impulsion - non lumineux - affleurant - jaune - tête composable pour commande et signalisation
LEG20121015 | L | 023806 | Osmoz verzonken kop - zwart impulswerking - niet verlicht | Tête Osmoz à impulsion n.lum. affleurant - noir | Osmoz verzonken kop - zwart | Tête Osmoz à impulsion n.lum. | 3.848 | 1 | Stuk | Pièce |  |  | 10 | 10 | 400 | Legrand 2013-2014 | 270 | G07 | 63 |  |  | 6 |  |  | 8538.9099 |  | 1 | 0.013 |  | 0 |  | 0 |  | 0 | 5.6 | 9.7 | 9.7 | 10 | 3245060238063 | 400 |  | 0 |  | 220080 | http://www.ecataleg.be/nl/ref/023806/ | http://www.ecataleg.be/fr/ref/023806/ |  | Osmoz verzonken kop - zwart - met impulswerking - niet verlicht - samenstelbare kop voor bedieningsfunctie | Tête Osmoz à impulsion - non lumineux - affleurant - noir - tête composable pour commande et signalisation
LEG20121015 | L | 023808 | Osmoz verzonken kop - rood O impulswerking - niet verlicht | Tête Osmoz à impulsion n.lum. affleurant - rouge marqué "0" | Osmoz verzonken kop - rood O | Tête Osmoz à impulsion n.lum. | 4.46 | 1 | Stuk | Pièce |  |  | 1 | 1 | 40 | Legrand 2013-2014 | 270 | G07 | 63 |  |  | 7 |  |  | 8538.9099 |  | 1 | 0.014 |  | 0 |  | 0 |  | 0 | 6.3 | 3.6 | 3.5 | 1 | 3245060238087 | 40 |  | 0 |  | 220080 | http://www.ecataleg.be/nl/ref/023808/ | http://www.ecataleg.be/fr/ref/023808/ |  | Osmoz verzonken kop - rood gemarkeerd "O" - met impulswerking - niet verlicht - samenstelbare kop voor bedieningsfunctie | Tête Osmoz à impulsion - non lumineux - affleurant - rouge marqué "0" - tête composable pour commande et signalisation
LEG20121015 | L | 023809 | Osmoz verzonken kop - groen I impulswerking - niet verlicht | Tête Osmoz à impulsion n.lum. affleurant - vert marqué "I" | Osmoz verzonken kop - groen I | Tête Osmoz à impulsion n.lum. | 4.46 | 1 | Stuk | Pièce |  |  | 1 | 1 | 100 | Legrand 2013-2014 | 270 | G07 | 63 |  |  | 7 |  |  | 8538.9099 |  | 1 | 0.014 |  | 0 |  | 0 |  | 0 | 6.3 | 3.6 | 3.5 | 1 | 3245060238094 | 100 |  | 0 |  | 220080 | http://www.ecataleg.be/nl/ref/023809/ | http://www.ecataleg.be/fr/ref/023809/ |  | Osmoz verzonken kop - groen gemarkeerd "I" - met impulswerking - niet verlicht - samenstelbare kop voor bedieningsfunctie | Tête Osmoz à impulsion - non lumineux - affleurant - vert marqué "I" - tête composable pour commande et signalisation
LEG20121015 | L | 023811 | Osmoz verzonk. kop + kap rood impulswerking - niet verlicht | Tête Osmoz à impulsion n.lum. affleurant capuchonné - rouge | Osmoz verzonk. kop + kap rood | Tête Osmoz à impulsion n.lum. | 6.731 | 1 | Stuk | Pièce |  |  | 5 | 5 | 250 | Legrand 2013-2014 | 270 | G07 | 63 |  |  | 7 |  |  | 8538.9099 |  | 1 | 0.017 |  | 0 |  | 0 |  | 0 | 7.5 | 7.2 | 5.8 | 5 | 13245060238114 | 250 |  | 0 |  | 220080 | http://www.ecataleg.be/nl/ref/023811/ | http://www.ecataleg.be/fr/ref/023811/ |  | Osmoz verzonken kop met kap - rood - met impulswerking - niet verlicht - samenstelbare kop voor bedieningsfunctie | Tête Osmoz à impulsion - non lumineux - affleurant capuchonné - rouge - tête composable pour commande et signalisation
LEG20121015 | L | 023812 | Osmoz verzonk. kop + kap groen impulswerking - niet verlicht | Tête Osmoz à impulsion n.lum. affleurant capuchonné - vert | Osmoz verzonk. kop + kap groen | Tête Osmoz à impulsion n.lum. | 6.731 | 1 | Stuk | Pièce |  |  | 5 | 5 | 250 | Legrand 2013-2014 | 270 | G07 | 63 |  |  | 7 |  |  | 8538.9099 |  | 1 | 0.017 |  | 0 |  | 0 |  | 0 | 7.5 | 7.2 | 5.8 | 5 | 13245060238121 | 250 |  | 0 |  | 220080 | http://www.ecataleg.be/nl/ref/023812/ | http://www.ecataleg.be/fr/ref/023812/ |  | Osmoz verzonken kop met kap - groen - met impulswerking - niet verlicht - samenstelbare kop voor bedieningsfunctie | Tête Osmoz à impulsion - non lumineux - affleurant capuchonné - vert - tête composable pour commande et signalisation
LEG20121015 | L | 023813 | Osmoz verzonk. kop + kap zwart impulswerking - niet verlicht | Tête Osmoz à impulsion n.lum. affleurant capuchonné - noir | Osmoz verzonk. kop + kap zwart | Tête Osmoz à impulsion n.lum. | 6.731 | 1 | Stuk | Pièce |  |  | 5 | 5 | 250 | Legrand 2013-2014 | 270 | G07 | 63 |  |  | 7 |  |  | 8538.9099 |  | 1 | 0.017 |  | 0 |  | 0 |  | 0 | 7.5 | 7.2 | 5.8 | 5 | 3245060238131 | 250 |  | 0 |  | 220080 | http://www.ecataleg.be/nl/ref/023813/ | http://www.ecataleg.be/fr/ref/023813/ |  | Osmoz verzonken kop met kap - zwart - met impulswerking - niet verlicht - samenstelbare kop voor bedieningsfunctie | Tête Osmoz à impulsion - non lumineux - affleurant capuchonné - noir - tête composable pour commande et signalisation
LEG20121015 | L | 023814 | Drukkop super-verzonken rood Osmoz - niet verlicht | Tête super-affl. impul. rouge Osmoz - non lumineux | Drukkop super-verzonken rood | Tête super-affl. impul. rouge | 13.27 | 1 | Stuk | Pièce |  |  | 5 | 5 | 250 | Legrand 2013-2014 | 270 | G07 | 63 |  |  | 7 |  |  | 8538.9099 |  | 1 | 0.03 |  | 0 |  | 0 |  | 0 | 7.5 | 7.2 | 5.8 | 5 | 13245060238145 | 250 |  | 0 |  | 220080 | http://www.ecataleg.be/nl/ref/023814/ | http://www.ecataleg.be/fr/ref/023814/ |  | Osmoz samenstelbare niet-verlichte kop "super-verzonken" - impulswerking - rood - boringsgat diameter 30 - de kop steekt slechts 3 mm uit | Osmoz appareil composable non-lumineux - têtes super affleurant - à impulsion - rouge - IP 66 - trou de perçage diam. 30 mm
LEG20121015 | L | 023815 | Drukkop super-verzonken groen Osmoz - niet verlicht | Tête super-affl. impul. vert Osmoz - non lumineux | Drukkop super-verzonken groen | Tête super-affl. impul. vert | 13.27 | 1 | Stuk | Pièce |  |  | 5 | 5 | 250 | Legrand 2013-2014 | 270 | G07 | 63 |  |  | 30 |  |  | 8538.9099 |  | 1 | 0.03 |  | 0 |  | 0 |  | 0 | 7.5 | 7.2 | 5.8 | 5 | 13245060238152 | 250 |  | 0 |  | 220080 | http://www.ecataleg.be/nl/ref/023815/ | http://www.ecataleg.be/fr/ref/023815/ |  | Osmoz samenstelbare niet-verlichte kop "super-verzonken" - impulswerking - groen - boringsgat diameter 30 - de kop steekt slechts 3 mm uit | Osmoz appareil composable non-lumineux - têtes super affleurant - à impulsion - vert - IP 66 - trou de perçage diamètre 30 mm
LEG20121015 | L | 023816 | Drukkop super-verzonken zwart Osmoz - niet verlicht | Tête super-affl. impul. noir Osmoz composable | Drukkop super-verzonken zwart | Tête super-affl. impul. noir | 13.27 | 1 | Stuk | Pièce |  |  | 5 | 5 | 250 | Legrand 2013-2014 | 270 | G07 | 63 |  |  | 7 |  |  | 8538.9099 |  | 1 | 0.03 |  | 0 |  | 0 |  | 0 | 7.5 | 7.2 | 5.8 | 5 | 13245060238169 | 250 |  | 0 |  | 220080 | http://www.ecataleg.be/nl/ref/023816/ | http://www.ecataleg.be/fr/ref/023816/ |  | Osmoz samenstelbare niet-verlichte kop "super-verzonken" - impulswerking - zwart - boringsgat diameter 30 - de kop steekt slechts 3 mm uit | Osmoz appareil composable non-lumineux - têtes super affleurant - à impulsion - noir - IP 66 - trou de perçage diamètre 30 mm
LEG20121015 | L | 023818 | Drukkop super-verzonken rood gemark.«0»-Osmoz-niet verlicht | Tête super-affl. impul. rouge marqué «0»-Osmoz-non lumineux | Drukkop super-verzonken rood | Tête super-affl. impul. rouge | 14.02 | 1 | Stuk | Pièce |  |  | 5 | 5 | 100 | Legrand 2013-2014 | 270 | G07 | 63 |  |  | 7 |  |  | 8538.9099 |  | 1 | 0.038 |  | 0 |  | 0 |  | 0 | 7.7 | 18.4 | 7.2 | 5 | 13245060238183 | 100 |  | 0 |  | 220080 | http://www.ecataleg.be/nl/ref/023818/ | http://www.ecataleg.be/fr/ref/023818/ |  | Osmoz samenstelbare niet-verlichte kop "super-verzonken" - impulswerking - rood "0" - boringsgat diameter 30 - de kop steekt slechts 3 mm uit | Osmoz appareil composable non-lumineux - têtes super affleurant - à impulsion - rouge marqué "0" - IP 66 - trou de perçage diamètre 30 mm
LEG20121015 | L | 023819 | Drukkop super-verzonken groen gemark.«I»-Osmoz-niet verlicht | Tête super-affl. impul. vert marqué «I»-Osmoz-non lumineux | Drukkop super-verzonken groen | Tête super-affl. impul. vert | 14.02 | 1 | Stuk | Pièce |  |  | 5 | 5 | 100 | Legrand 2013-2014 | 270 | G07 | 63 |  |  | 7 |  |  | 8538.9099 |  | 1 | 0.037 |  | 0 |  | 0 |  | 0 | 7.7 | 18.4 | 7.2 | 5 | 13245060238190 | 100 |  | 0 |  | 220080 | http://www.ecataleg.be/nl/ref/023819/ | http://www.ecataleg.be/fr/ref/023819/ |  | Osmoz samenstelbare niet-verlichte kop "super-verzonken" - impulswerking - groen "I" - boringsgat diameter 30 - de kop steekt slechts 3 mm uit | Osmoz appareil composable non-lumineux - têtes super affleurant - à impulsion - vert marqué "I" - IP 66 - trou de perçage diamètre 30 mm
LEG20121015 | L | 023821 | Osmoz verh. kop d. 22 mm rood impulswerking - niet verlicht | Tête Osmoz à impulsion n.lum. dépassant diam. 22 mm - rouge | Osmoz verh. kop d. 22 mm rood | Tête Osmoz à impulsion n.lum. | 4.975 | 1 | Stuk | Pièce |  |  | 5 | 5 | 250 | Legrand 2013-2014 | 270 | G07 | 63 |  |  | 7 |  |  | 8538.9099 |  | 1 | 0.014 |  | 0 |  | 0 |  | 0 | 7.5 | 7.2 | 5.8 | 5 | 13245060238213 | 250 |  | 0 |  | 220080 | http://www.ecataleg.be/nl/ref/023821/ | http://www.ecataleg.be/fr/ref/023821/ |  | Osmoz verhoogde kop diameter 22 mm - rood - met impulswerking - niet verlicht - samenstelbare kop voor bedieningsfunctie | Tête Osmoz à impulsion - non lumineux - dépassant diamètre 22 mm - rouge - tête composable pour commande et signalisation
LEG20121015 | L | 023822 | Osmoz verh. kop d. 22 mm groen impulswerking - niet verlicht | Tête Osmoz à impulsion n.lum. dépassant diam. 22 mm - vert | Osmoz verh. kop d. 22 mm groen | Tête Osmoz à impulsion n.lum. | 4.975 | 1 | Stuk | Pièce |  |  | 1 | 1 | 100 | Legrand 2013-2014 | 270 | G07 | 63 |  |  | 7 |  |  | 8538.9099 |  | 1 | 0.016 |  | 0 |  | 0 |  | 0 | 6.3 | 3.6 | 3.5 | 1 | 3245060238223 | 100 |  | 0 |  | 220080 | http://www.ecataleg.be/nl/ref/023822/ | http://www.ecataleg.be/fr/ref/023822/ |  | Osmoz verhoogde kop diameter 22 mm - groen - met impulswerking - niet verlicht - samenstelbare kop voor bedieningsfunctie | Tête Osmoz à impulsion - non lumineux - dépassant diamètre 22 mm - vert - tête composable pour commande et signalisation
LEG20121015 | L | 023826 | Osmoz verh. kop d. 22 mm zwart impulswerking - niet verlicht | Tête Osmoz à impulsion n.lum. dépassant diam. 22 mm - noir | Osmoz verh. kop d. 22 mm zwart | Tête Osmoz à impulsion n.lum. | 4.975 | 1 | Stuk | Pièce |  |  | 5 | 5 | 250 | Legrand 2013-2014 | 270 | G07 | 63 |  |  | 7 |  |  | 8538.9099 |  | 1 | 0.014 |  | 0 |  | 0 |  | 0 | 7.5 | 7.2 | 5.8 | 5 | 13245060238268 | 250 |  | 0 |  | 220080 | http://www.ecataleg.be/nl/ref/023826/ | http://www.ecataleg.be/fr/ref/023826/ |  | Osmoz verhoogde kop diameter 22 mm - zwart - met impulswerking - niet verlicht - samenstelbare kop voor bedieningsfunctie | Tête Osmoz à impulsion - non lumineux - dépassant diam. 22 mm - noir - tête composable pour commande et signalisation
LEG20121015 | L | 023834 | Osmoz vuistknop diam 40mm rood impulswerking - niet verlicht | Tête Osmoz à impulsion n.lum. coup de poing diam. 40 - rouge | Osmoz vuistknop diam 40mm rood | Tête Osmoz à impulsion n.lum. | 9.593 | 1 | Stuk | Pièce |  |  | 10 | 10 | 100 | Legrand 2013-2014 | 270 | G07 | 63 |  |  | 7 |  |  | 8538.9099 |  | 1 | 0.019 |  | 0 |  | 0 |  | 0 | 7.5 | 14.3 | 7 | 10 | 3245060238346 | 100 |  | 0 |  | 220080 | http://www.ecataleg.be/nl/ref/023834/ | http://www.ecataleg.be/fr/ref/023834/ |  | Osmoz vuistknop diameter 40 mm - rood - met impulswerking - niet verlicht - samenstelbare kop voor bedieningsfunctie | Tête Osmoz à impulsion - non lumineux - coup de poing diamètre 40 mm - rouge - tête composable pour commande et signalisation
LEG20121015 | L | 023835 | Osmoz vuistknop d. 40 mm groen impulswerking - niet verlicht | Tête Osmoz à impulsion n.lum. coup de poing diam. 40 - vert | Osmoz vuistknop d. 40 mm groen | Tête Osmoz à impulsion n.lum. | 9.593 | 1 | Stuk | Pièce |  |  | 10 | 10 | 100 | Legrand 2013-2014 | 270 | G07 | 63 |  |  | 7 |  |  | 8538.9099 |  | 1 | 0.019 |  | 0 |  | 0 |  | 0 | 7.5 | 14.3 | 7 | 10 | 13245060238350 | 100 |  | 0 |  | 220080 | http://www.ecataleg.be/nl/ref/023835/ | http://www.ecataleg.be/fr/ref/023835/ |  | Osmoz vuistknop diameter 40 mm - groen - met impulswerking - niet verlicht - samenstelbare kop voor bedieningsfunctie | Tête Osmoz à impulsion - non lumineux - coup de poing diamètre 40 mm - vert - tête composable pour commande et signalisation
LEG20121015 | L | 023836 | Osmoz vuistknop d. 40 mm zwart impulswerking - niet verlicht | Tête Osmoz à impulsion n.lum. coup de poing diam. 40 - noir | Osmoz vuistknop d. 40 mm zwart | Tête Osmoz à impulsion n.lum. | 9.593 | 1 | Stuk | Pièce |  |  | 10 | 10 | 100 | Legrand 2013-2014 | 270 | G07 | 63 |  |  | 30 |  |  | 8538.9099 |  | 1 | 0.02 |  | 0 |  | 0 |  | 0 | 7.5 | 14.3 | 7 | 10 | 13245060238367 | 100 |  | 0 |  | 220080 | http://www.ecataleg.be/nl/ref/023836/ | http://www.ecataleg.be/fr/ref/023836/ |  | Osmoz vuistknop diameter 40 mm - zwart - met impulswerking - niet verlicht - samenstelbare kop voor bedieningsfunctie | Tête Osmoz à impulsion - non lumineux - coup de poing diamètre 40 mm - noir - tête composable pour commande et signalisation
LEG20121015 | L | 023837 | Osmoz vuistknop diam 40mm geel impulswerking - niet verlicht | Tête Osmoz à impulsion n.lum. coup de poing diam. 40 - jaune | Osmoz vuistknop diam 40mm geel | Tête Osmoz à impulsion n.lum. | 9.593 | 1 | Stuk | Pièce |  |  | 1 | 1 | 15 | Legrand 2013-2014 | 270 | G07 | 63 |  |  | 7 |  |  | 8538.9099 |  | 1 | 0.033 |  | 0 |  | 0 |  | 0 | 5.7 | 7.3 | 5.5 | 1 | 3245060238377 | 15 |  | 0 |  | 220080 | http://www.ecataleg.be/nl/ref/023837/ | http://www.ecataleg.be/fr/ref/023837/ |  | Osmoz vuistknop diameter 40 mm - geel - met impulswerking - niet verlicht - samenstelbare kop voor bedieningsfunctie | Tête Osmoz à impulsion - non lumineux - coup de poing diamètre 40 mm - jaune - tête composable pour commande et signalisation
LEG20121015 | L | 023841 | Osmoz kop druk/druk verz.rood vergrendeling - niet verlicht | Bouton-poussoir Osmoz non lum. affleurant - rouge | Osmoz kop druk/druk verz.rood | Bouton-poussoir Osmoz non lum. | 7.766 | 1 | Stuk | Pièce |  |  | 1 | 1 | 100 | Legrand 2013-2014 | 270 | G07 | 63 |  |  | 30 |  |  | 8538.9099 |  | 1 | 0.014 |  | 0 |  | 0 |  | 0 | 6.3 | 3.6 | 3.5 | 1 | 3245060238414 | 100 |  | 0 |  | 220080 | http://www.ecataleg.be/nl/ref/023841/ | http://www.ecataleg.be/fr/ref/023841/ |  | Osmoz kop met vergrendeling - drukken/drukken - verzonken - rood - niet verlicht - samenstelbare kop voor bedieningsfunctie | Bouton-poussoir Osmoz à accrochage - tête "pousser-pousser" - non lumineux - affleurant - rouge - tête de commande et de signalisation
LEG20121015 | L | 023842 | Osmoz kop druk/druk verz.groen vergrendeling - niet verlicht | Bouton-poussoir Osmoz non lum. affleurant - vert | Osmoz kop druk/druk verz.groen | Bouton-poussoir Osmoz non lum. | 7.766 | 1 | Stuk | Pièce |  |  | 1 | 1 | 40 | Legrand 2013-2014 | 270 | G07 | 63 |  |  | 30 |  |  | 8538.9099 |  | 1 | 0.016 |  | 0 |  | 0 |  | 0 | 3.5 | 6.3 | 3.6 | 1 | 3245060238421 | 40 |  | 0 |  | 220080 | http://www.ecataleg.be/nl/ref/023842/ | http://www.ecataleg.be/fr/ref/023842/ |  | Osmoz kop met vergrendeling - drukken/drukken - verzonken - groen - niet verlicht - samenstelbare kop voor bedieningsfunctie | Bouton-poussoir Osmoz à accrochage - tête "pousser-pousser" - non lumineux - affleurant - vert - tête de commande et de signalisation
LEG20121015 | L | 023846 | Osmoz kop druk/druk verz.zwart vergrendeling - niet verlicht | Bouton-poussoir Osmoz non lum. affleurant - noir | Osmoz kop druk/druk verz.zwart | Bouton-poussoir Osmoz non lum. | 7.766 | 1 | Stuk | Pièce |  |  | 1 | 1 | 40 | Legrand 2013-2014 | 270 | G07 | 63 |  |  | 4 |  |  | 8538.9099 |  | 1 | 0.016 |  | 0 |  | 0 |  | 0 | 6.3 | 3.6 | 3.5 | 1 | 3245060238469 | 40 |  | 0 |  | 220080 | http://www.ecataleg.be/nl/ref/023846/ | http://www.ecataleg.be/fr/ref/023846/ |  | Osmoz kop met vergrendeling - drukken/drukken - verzonkne - zwart - niet verlicht - samenstelbare kop voor bedieningsfunctie | Bouton-poussoir Osmoz à accrochage - tête "pousser-pousser" - non lumineux - affleurant - noir - tête de commande et de signalisation
LEG20121015 | L | 023851 | Osmoz kop druk/druk verh.rood vergrendeling - niet verlicht | Bouton-poussoir Osmoz non lum. dépassant - rouge | Osmoz kop druk/druk verh.rood | Bouton-poussoir Osmoz non lum. | 10.11 | 1 | Stuk | Pièce |  |  | 1 | 1 | 40 | Legrand 2013-2014 | 270 | G07 | 63 |  |  | 7 |  |  | 8538.9099 |  | 1 | 0.01 |  | 0 |  | 0 |  | 0 | 6.3 | 3.6 | 3.5 | 1 | 3245060238513 | 40 |  | 0 |  | 220080 | http://www.ecataleg.be/nl/ref/023851/ | http://www.ecataleg.be/fr/ref/023851/ |  | Osmoz kop met vergrendeling - drukken/drukken - verhoogd - rood - niet verlicht - samenstelbare kop voor bedieningsfunctie | Bouton-poussoir Osmoz à accrochage - tête "pousser-pousser" - non lumineux - dépassant - rouge - tête de commande et de signalisation
LEG20121015 | L | 023852 | Osmoz kop druk/druk verh.groen vergrendeling - niet verlicht | Bouton-poussoir Osmoz non lum. dépassant - vert | Osmoz kop druk/druk verh.groen | Bouton-poussoir Osmoz non lum. | 10.11 | 1 | Stuk | Pièce |  |  | 1 | 1 | 40 | Legrand 2013-2014 | 270 | G07 | 63 |  |  | 7 |  |  | 8538.9099 |  | 1 | 0.017 |  | 0 |  | 0 |  | 0 | 6.3 | 3.6 | 3.5 | 1 | 3245060238520 | 40 |  | 0 |  | 220080 | http://www.ecataleg.be/nl/ref/023852/ | http://www.ecataleg.be/fr/ref/023852/ |  | Osmoz kop met vergrendeling - drukken/drukken - verhoogd - groen - niet verlicht - samenstelbare kop voor bedieningsfunctie | Bouton-poussoir Osmoz à accrochage - tête "pousser-pousser" - non lumineux - dépassant - vert - tête de commande et de signalisation
LEG20121015 | L | 023856 | Osmoz kop druk/druk verh.zwart vergrendeling - niet verlicht | Bouton-poussoir Osmoz non lum. dépassant - noir | Osmoz kop druk/druk verh.zwart | Bouton-poussoir Osmoz non lum. | 10.11 | 1 | Stuk | Pièce |  |  | 1 | 1 | 40 | Legrand 2013-2014 | 270 | G07 | 63 |  | M | 7 |  |  | 8538.9099 |  | 1 | 0.017 |  | 0 |  | 0 |  | 0 | 6.3 | 3.6 | 3.5 | 1 | 3245060238568 | 40 |  | 0 |  | 220080 | http://www.ecataleg.be/nl/ref/023856/ | http://www.ecataleg.be/fr/ref/023856/ |  | Osmoz kop met vergrendeling - drukken/drukken - verhoogd - zwart - niet verlicht - noodstop volgens norm EN 418 | Bouton-poussoir Osmoz à accrochage - tête "pousser-pousser" - non lumineux - dépassant - noir - tête de commande et de signalisation
LEG20121015 | L | 023872 | Osmoz knop druk/trek rood d.40 met noodstop - niet verlicht | Coup de poing Osmoz pous.-tir. coupure d'urg. - rouge - n.lum | Osmoz knop druk/trek rood d.40 | Coup de poing Osmoz pous.-tir. | 16.2 | 1 | Stuk | Pièce |  |  | 1 | 1 | 100 | Legrand 2013-2014 | 271 | G07 | 63 |  |  | 7 |  |  | 8538.9099 |  | 1 | 0.031 |  | 0 |  | 0 |  | 0 | 1 | 131.54 | 1 | 1 | 3245060238728 | 10 | 0 | 100 |  | 220080 | http://www.ecataleg.be/nl/ref/023872/ | http://www.ecataleg.be/fr/ref/023872/ |  | Osmoz vuistknop met vergrendeling - drukken/trekken met noodstop - rood - diameter40 mm - niet verlicht - samenstelbare kop voor bedieningsfunctie | Coup de poing Osmoz à accrochage - pousser-tirer coupure d'urgence - rouge - non lumineux - diamètre 40 mm - tête de commande et de signalisation
LEG20121015 | L | 023874 | Osmoz knop druk/trek rood d.40 met noodstop - niet verlicht | Coup de poing Osmoz pous.-tir. arrêt d'urgence -rouge- n.lum. | Osmoz knop druk/trek rood d.40 | Coup de poing Osmoz pous.-tir. | 17.4 | 1 | Stuk | Pièce |  |  | 1 | 1 | 100 | Legrand 2013-2014 | 271 | G07 | 63 |  |  | 7 |  |  | 8538.9099 |  | 1 | 0.034 |  | 0 |  | 0 |  | 0 | 1 | 131.54 | 1 | 1 | 0 | 10 | 0 | 100 |  | 220080 | http://www.ecataleg.be/nl/ref/023874/ | http://www.ecataleg.be/fr/ref/023874/ |  | Osmoz vuistknop met vergrendeling - drukken/trekken met noodstop - rood - diameter 40 mm - noodstop volgens norm EN 418 - niet verlicht | Coup de poing Osmoz à accrochage - pousser-tirer arrêt d'urgence - rouge - non lumineux - diamètre 40 mm - tête de commande et de signalisation
LEG20121015 | L | 023876 | Osmoz knop druk/trek zwart d40 met noodstop - niet verlicht | Coup de poing Osmoz pous.-tir. coupure d'urg. - noir - n.lum. | Osmoz knop druk/trek zwart d40 | Coup de poing Osmoz pous.-tir. | 16.2 | 1 | Stuk | Pièce |  |  | 1 | 1 | 15 | Legrand 2013-2014 | 271 | G07 | 63 |  |  | 7 |  |  | 8538.9099 |  | 1 | 0.041 |  | 0 |  | 0 |  | 0 | 5.5 | 7.3 | 5.7 | 1 | 3245060238766 | 15 |  | 0 |  | 220080 | http://www.ecataleg.be/nl/ref/023876/ | http://www.ecataleg.be/fr/ref/023876/ |  | Osmoz vuistknop met vergrendeling - drukken/trekken met noodstop - zwart - diameter 40 mm - niet verlicht - samenstelbare kop voor bedieningsfunctie | Coup de poing Osmoz à accrochage - pousser-tirer coupure d'urgence - noir - non lumineux - diamètre 40 mm - tête de commande et de signalisation
LEG20121015 | L | 023880 | Osmoz knop druk/draai rood d32 met noodstop - niet verllicht | Coup de poing Osmoz pous-tour. coupure d'urg. -rouge- n.lum. | Osmoz knop druk/draai rood d32 | Coup de poing Osmoz pous-tour. | 14.9 | 1 | Stuk | Pièce |  |  | 10 | 10 | 100 | Legrand 2013-2014 | 271 | G07 | 63 |  |  | 30 |  |  | 8538.9099 |  | 1 | 0.027 |  | 0 |  | 0 |  | 0 | 8.8 | 14.8 | 10.1 | 10 | 13245060238800 | 100 |  | 0 |  | 220080 | http://www.ecataleg.be/nl/ref/023880/ | http://www.ecataleg.be/fr/ref/023880/ |  | Osmoz vuistknop met vergrendeling - drukken/draaien met noodstop - rood - diameter 32 mm - niet verllicht - samenstelbare kop voor bedieningsfunctie | Coup de poing Osmoz à accrochage - pousser-tourner coupure d'urgence - rouge - non lumineux - diamètre 32 mm - tête de commande et de signalisation
LEG20121015 | L | 023881 | Osmoz knop druk/dr. zwart d32 met noodstop - niet verllicht | Coup de poing Osmoz pous-tour. coupure d'urg. -noir- n.lum. | Osmoz knop druk/dr. zwart d32 | Coup de poing Osmoz pous-tour. | 14.9 | 1 | Stuk | Pièce |  |  | 1 | 1 | 40 | Legrand 2013-2014 | 271 | G07 | 63 |  |  | 3 |  |  | 8538.9099 |  | 1 | 0.027 |  | 0 |  | 0 |  | 0 | 6.3 | 3.6 | 3.5 | 1 | 3245060238810 | 40 |  | 0 |  | 220080 | http://www.ecataleg.be/nl/ref/023881/ | http://www.ecataleg.be/fr/ref/023881/ |  | Osmoz vuistknop met vergrendeling - drukken/draaien met noodstop - zwart - diameter 32 mm - niet verllicht - samenstelbare kop voor bedieningsfunctie | Coup de poing Osmoz à accrochage - pousser-tourner coupure d'urgence - noir - non lumineux - diamètre 32 mm - tête de commande et de signalisation
LEG20121015 | L | 023882 | Osmoz knop druk/draai rood d40 met noodstop - niet verllicht | Coup de poing Osmoz pous-tour. coupure d'urg. -rouge- n.lum. | Osmoz knop druk/draai rood d40 | Coup de poing Osmoz pous-tour. | 14.9 | 1 | Stuk | Pièce |  |  | 1 | 1 | 100 | Legrand 2013-2014 | 271 | G07 | 63 |  |  | 3 |  |  | 8538.9099 |  | 1 | 0.029 |  | 0 |  | 0 |  | 0 | 1 | 131.54 | 1 | 1 | 0 | 10 | 3245060238827 | 100 |  | 220080 | http://www.ecataleg.be/nl/ref/023882/ | http://www.ecataleg.be/fr/ref/023882/ |  | Osmoz vuistknop met vergrendeling - drukken/draaien met noodstop - rood - diameter 40 mm - niet verllicht - samenstelbare kop voor bedieningsfunctie | Coup de poing Osmoz à accrochage - pousser-tourner coupure d'urgence - rouge - non lumineux - diamètre 40 mm - tête de commande et de signalisation
LEG20121015 | L | 023883 | Osmoz knop druk/dr. zwart d40 met noodstop - niet verllicht | Coup de poing Osmoz pous-tour. coupure d'urg. -noir- n.lum. | Osmoz knop druk/dr. zwart d40 | Coup de poing Osmoz pous-tour. | 14.9 | 1 | Stuk | Pièce |  |  | 1 | 1 | 15 | Legrand 2013-2014 | 271 | G07 | 63 |  |  | 30 |  |  | 8538.9099 |  | 1 | 0.038 |  | 0 |  | 0 |  | 0 | 5.7 | 7.3 | 5.5 | 1 | 3245060238834 | 15 |  | 0 |  | 220080 | http://www.ecataleg.be/nl/ref/023883/ | http://www.ecataleg.be/fr/ref/023883/ |  | Osmoz vuistknop met vergrendeling - drukken/draaien met noodstop - zwart - diameter 40 mm - niet verllicht - samenstelbare kop voor bedieningsfunctie | Coup de poing Osmoz à accrochage - pousser-tourner coupure d'urgence - noir - non lumineux - diamètre 40 mm - tête de commande et de signalisation
LEG20121015 | L | 023885 | Osmoz knop druk/draai rood d40 met noodstop - niet verllicht | Coup de poing Osmoz pous-tour. arrêt d'urgence -rouge- n.lum. | Osmoz knop druk/draai rood d40 | Coup de poing Osmoz pous-tour. | 17.02 | 1 | Stuk | Pièce |  |  | 10 | 10 | 100 | Legrand 2013-2014 | 271 | G07 | 63 |  |  | 3 |  |  | 8538.9099 |  | 1 | 0.037 |  | 0 |  | 0 |  | 0 | 8.8 | 14.8 | 10.1 | 10 | 3245060238858 | 100 |  | 0 |  | 220080 | http://www.ecataleg.be/nl/ref/023885/ | http://www.ecataleg.be/fr/ref/023885/ |  | Osmoz vuistknop met vergrendeling - drukken/draaien met noodstop - rood - diameter 40 mm - noodstop volgens norm EN 418 - niet verllicht | Coup de poing Osmoz à accrochage - pousser-tourer arrêt d'urgence - rouge - non lumineux - diamètre 40 mm - tête de commande et de signalisation
LEG20121015 | L | 023891 | Osmoz knop sleutel rood d. 40 niet verlicht | Coup de poing Osmoz à clé coupure d'urgence - rouge | Osmoz knop sleutel rood d. 40 | Coup de poing Osmoz à clé | 28.97 | 1 | Stuk | Pièce |  |  | 10 | 10 | 100 | Legrand 2013-2014 | 271 | G07 | 63 |  |  | 5 |  |  | 8538.9099 |  | 1 | 0.054 |  | 0 |  | 0 |  | 0 | 8.8 | 14.8 | 10.1 | 10 | 3245060238919 | 100 |  | 0 |  | 220080 | http://www.ecataleg.be/nl/ref/023891/ | http://www.ecataleg.be/fr/ref/023891/ |  | Osmoz vuistknop met vergrendeling - met noodstopsleutel - rood - diameter 40 mm - niet verlicht - samenstelbare kop voor bedieningsfunctie | Coup de poing Osmoz à accrochage - à clé coupure d'urgence - rouge - nhon lumineux - diamètre 40 mm - tête de commande et de signalisation
LEG20121015 | L | 023892 | Osmoz knop sleutel rood d. 40 niet verlicht - norm EN 418 | Coup de poing Osmoz à clé arrêt d'urgence - rouge | Osmoz knop sleutel rood d. 40 | Coup de poing Osmoz à clé | 33.24 | 1 | Stuk | Pièce |  |  | 1 | 1 | 50 | Legrand 2013-2014 | 271 | G07 | 63 |  |  | 30 |  |  | 8538.9099 |  | 1 | 0.069 |  | 0 |  | 0 |  | 0 | 5.7 | 7.3 | 5.5 | 1 | 3245060238926 | 50 |  | 0 |  | 220080 | http://www.ecataleg.be/nl/ref/023892/ | http://www.ecataleg.be/fr/ref/023892/ |  | Osmoz vuistknop met vergrendeling - met noodstopsleutel - rood - diam. 40 mm - niet verlicht - volgens norm EN 418 - samenstelb. kop vr bedieningsfunctie | Coup de poing Osmoz à accrochage - à clé arrêt d'urgence - rouge - non lumineux - diamètre 40 mm - conforme à la norme EN 418 - tête de commande
LEG20121015 | L | 023895 | Osmoz knop druk/trek rood d.54 met noodstop - niet verlicht | Coup de poing Osmoz pous.-tir. arrêt d'urgence -rouge- n.lum. | Osmoz knop druk/trek rood d.54 | Coup de poing Osmoz pous.-tir. | 22.69 | 1 | Stuk | Pièce |  |  | 5 | 5 | 50 | Legrand 2013-2014 | 271 | G07 | 63 |  |  | 7 |  |  | 8538.9099 |  | 1 | 0.064 |  | 0 |  | 0 |  | 0 | 10 | 21.5 | 8.2 | 5 | 13245060238954 | 50 |  | 0 |  | 220080 | http://www.ecataleg.be/nl/ref/023895/ | http://www.ecataleg.be/fr/ref/023895/ |  | Osmoz vuistknop met vergrendeling - drukken/trekken met noodstop - rood - diameter 54 mm - noodstop volgens norm EN 418 - niet verlicht | Coup de poing Osmoz à accrochage - pousser-tirer arrêt d'urgence - rouge - non lumineux - diamètre 54 mm - avec visulaisation de l'état "STOP - I"
LEG20121015 | L | 023901 | Osmoz knop met hendel 2st-45o rood - niet verlicht | Bouton tournant Osmoz manette rouge -2 pos.fixes-45o- n.lum. | Osmoz knop met hendel 2st-45o | Bouton tournant Osmoz manette | 7.012 | 1 | Stuk | Pièce |  |  | 1 | 1 | 40 | Legrand 2013-2014 | 270 | G07 | 63 |  |  | 7 |  |  | 8538.9099 |  | 1 | 0.017 |  | 0 |  | 0 |  | 0 | 6.3 | 3.6 | 3.5 | 1 | 3245060239015 | 40 |  | 0 |  | 220080 | http://www.ecataleg.be/nl/ref/023901/ | http://www.ecataleg.be/fr/ref/023901/ |  | Osmoz draaiknop met rode hendel - 2 vaste standen (schuin) - 45° - niet verlicht - samenstelbare kop met vergrendeling voor bedieningsfunctie | Bouton tournant Osmoz à accrochage - manette - rouge - 2 positions fixes - 45° - non lumineux - tête de commande et de signalisation
LEG20121015 | L | 023902 | Osmoz knop met hendel 2st-45o groen - niet verlicht | Bouton tournant Osmoz manette vert -2 pos.fixes- 45o - n.lum | Osmoz knop met hendel 2st-45o | Bouton tournant Osmoz manette | 7.012 | 1 | Stuk | Pièce |  |  | 1 | 1 | 40 | Legrand 2013-2014 | 270 | G07 | 63 |  |  | 7 |  |  | 8538.9099 |  | 1 | 0.02 |  | 0 |  | 0 |  | 0 | 6.3 | 3.6 | 3.5 | 1 | 3245060239022 | 40 |  | 0 |  | 220080 | http://www.ecataleg.be/nl/ref/023902/ | http://www.ecataleg.be/fr/ref/023902/ |  | Osmoz draaiknop met groene hendel - 2 vaste standen (schuin) - 45° - niet verlicht - samenstelbare kop met vergrendeling voor bedieningsfunctie | Bouton tournant Osmoz à accrochage - manette - vert - 2 positions fixes - 45° - non lumineux - tête de commande et de signalisation
LEG20121015 | L | 023903 | Osmoz knop met hendel 2st-45o zwart - niet verlicht | Bouton tournant Osmoz manette noir -2 pos.fixes- 45o - n.lum | Osmoz knop met hendel 2st-45o | Bouton tournant Osmoz manette | 7.012 | 1 | Stuk | Pièce |  |  | 10 | 10 | 100 | Legrand 2013-2014 | 270 | G07 | 63 |  |  | 4 |  |  | 8538.9099 |  | 1 | 0.017 |  | 0 |  | 0 |  | 0 | 7.5 | 14.3 | 7 | 10 | 3245060239039 | 100 |  | 0 |  | 220080 | http://www.ecataleg.be/nl/ref/023903/ | http://www.ecataleg.be/fr/ref/023903/ |  | Osmoz draaiknop met zwarte hendel - 2 vaste standen (schuin) - 45° - niet verlicht - samenstelbare kop met vergrendeling voor bedieningsfunctie | Bouton tournant Osmoz à accrochage - manette - noir - 2 positions fixes - 45° - non lumineux - tête de commande et de signalisation
LEG20121015 | L | 023904 | Osmoz knop met hendel 2st-45o grijs - niet verlicht | Bouton tournant Osmoz manette gris -2 pos.fixes- 45o - n.lum | Osmoz knop met hendel 2st-45o | Bouton tournant Osmoz manette | 7.064 | 1 | Stuk | Pièce |  |  | 1 | 1 | 40 | Legrand 2013-2014 | 270 | G07 | 63 |  |  | 2 |  |  | 8538.9099 |  | 1 | 0.019 |  | 0 |  | 0 |  | 0 | 6.3 | 3.6 | 3.5 | 1 | 3245060239046 | 40 |  | 0 |  | 220080 | http://www.ecataleg.be/nl/ref/023904/ | http://www.ecataleg.be/fr/ref/023904/ |  | Osmoz draaiknop met grijze hendel - 2 vaste standen (schuin) - 45° - niet verlicht - samenstelbare kop met vergrendeling voor bedieningsfunctie | Bouton tournant Osmoz à accrochage - manette - gris - 2 positions fixes - 45° - non lumineux - tête de commande et de signalisation
LEG20121015 | L | 023905 | Osmoz knop met hendel 2st-45o rood - niet verlicht | Bouton tournant Osmoz manette rouge -2 pos.fixes-45o- n.lum. | Osmoz knop met hendel 2st-45o | Bouton tournant Osmoz manette | 7.012 | 1 | Stuk | Pièce |  |  | 1 | 1 | 40 | Legrand 2013-2014 | 270 | G07 | 63 |  |  | 7 |  |  | 8538.9099 |  | 1 | 0.019 |  | 0 |  | 0 |  | 0 | 6.3 | 3.6 | 3.5 | 1 | 3245060239053 | 40 |  | 0 |  | 220080 | http://www.ecataleg.be/nl/ref/023905/ | http://www.ecataleg.be/fr/ref/023905/ |  | Osmoz draaiknop met rode hendel - 2 vaste standen (recht) - 45° - niet verlicht - samenstelbare kop met vergrendeling voor bedieningsfunctie | Bouton tournant Osmoz à accrochage - manette - rouge - 2 positions fixes - 45° - non lumineux - tête de commande et de signalisation
LEG20121015 | L | 023906 | Osmoz knop met hendel 2st-45o groen - niet verlicht | Bouton tournant Osmoz manette vert -2 pos.fixes- 45o - n.lum | Osmoz knop met hendel 2st-45o | Bouton tournant Osmoz manette | 7.012 | 1 | Stuk | Pièce |  |  | 1 | 1 | 40 | Legrand 2013-2014 | 270 | G07 | 63 |  |  | 7 |  |  | 8538.9099 |  | 1 | 0.02 |  | 0 |  | 0 |  | 0 | 3.5 | 6.3 | 3.6 | 1 | 3245060239060 | 40 |  | 0 |  | 220080 | http://www.ecataleg.be/nl/ref/023906/ | http://www.ecataleg.be/fr/ref/023906/ |  | Osmoz draaiknop met groene hendel - 2 vaste standen (recht) - 45° - niet verlicht - samenstelbare kop met vergrendeling voor bedieningsfunctie | Bouton tournant Osmoz à accrochage - manette - vert - 2 positions fixes - 45° - non lumineux - tête de commande et de signalisation
LEG20121015 | L | 023907 | Osmoz knop met hendel 2st-45o zwart - niet verlicht | Bouton tournant Osmoz manette noir -2 pos.fixes- 45o - n.lum | Osmoz knop met hendel 2st-45o | Bouton tournant Osmoz manette | 7.012 | 1 | Stuk | Pièce |  |  | 10 | 10 | 100 | Legrand 2013-2014 | 270 | G07 | 63 |  |  | 4 |  |  | 8538.9099 |  | 1 | 0.017 |  | 0 |  | 0 |  | 0 | 7.5 | 14.3 | 7 | 10 | 3245060239077 | 100 |  | 0 |  | 220080 | http://www.ecataleg.be/nl/ref/023907/ | http://www.ecataleg.be/fr/ref/023907/ |  | Osmoz draaiknop met zwarte hendel - 2 vaste standen (recht) - 45° - niet verlicht - samenstelbare kop met vergrendeling voor bedieningsfunctie | Bouton tournant Osmoz à accrochage - manette - noir - 2 positions fixes - 45° - non lumineux - tête de commande et de signalisation
LEG20121015 | L | 023908 | Osmoz knop met hendel 2st-45o grijs - niet verlicht | Bouton tournant Osmoz manette gris -2 pos.fixes- 45o - n.lum | Osmoz knop met hendel 2st-45o | Bouton tournant Osmoz manette | 7.064 | 1 | Stuk | Pièce |  |  | 1 | 1 | 40 | Legrand 2013-2014 | 270 | G07 | 63 |  |  | 7 |  |  | 8538.9099 |  | 1 | 0.019 |  | 0 |  | 0 |  | 0 | 3.5 | 6.3 | 3.6 | 1 | 3245060239084 | 40 |  | 0 |  | 220080 | http://www.ecataleg.be/nl/ref/023908/ | http://www.ecataleg.be/fr/ref/023908/ |  | Osmoz draaiknop met grijze hendel - 2 vaste standen (recht) - 45° - niet verlicht - samenstelbare kop met vergrendeling voor bedieningsfunctie | Bouton tournant Osmoz à accrochage - manette - gris - 2 positions fixes - 45° - non lumineux - tête de commande et de signalisation
LEG20121015 | L | 023909 | Osmoz knop met hendel 2st-45o zwart - niet verlicht | Bouton tournant Osmoz manette noir -2 pos.rappel-45o- n.lum. | Osmoz knop met hendel 2st-45o | Bouton tournant Osmoz manette | 9.084 | 1 | Stuk | Pièce |  |  | 1 | 1 | 40 | Legrand 2013-2014 | 270 | G07 | 63 |  |  | 7 |  |  | 8538.9099 |  | 1 | 0.027 |  | 0 |  | 0 |  | 0 | 6.3 | 3.6 | 3.5 | 1 | 3245060239091 | 40 |  | 0 |  | 220080 | http://www.ecataleg.be/nl/ref/023909/ | http://www.ecataleg.be/fr/ref/023909/ |  | Osmoz draaiknop met zwarte hendel - 2 standen met herhaalfunctie - 45° - niet verlicht - samenstelbare kop met vergrendeling voor bedieningsfunctie | Bouton tournant Osmoz à accrochage - manette - noir - 2 positions avec rappel - 45° - non lumineux - tête de commande et de signalisation
LEG20121015 | L | 023913 | Osmoz knop met hendel 2st-45o zwart - niet verlicht | Bouton tournant Osmoz manette noir -2 pos.rappel-45o- n.lum. | Osmoz knop met hendel 2st-45o | Bouton tournant Osmoz manette | 9.149 | 1 | Stuk | Pièce |  |  | 1 | 1 | 40 | Legrand 2013-2014 | 270 | G07 | 63 |  |  | 7 |  |  | 8538.9099 |  | 1 | 0.02 |  | 0 |  | 0 |  | 0 | 6.3 | 3.6 | 3.5 | 1 | 3245060239138 | 40 |  | 0 |  | 220080 | http://www.ecataleg.be/nl/ref/023913/ | http://www.ecataleg.be/fr/ref/023913/ |  | Osmoz draaiknop met zwarte hendel - 2 standen met herhaalfunctie - 45° - niet verlicht - samenstelbare kop met vergrendeling voor bedieningsfunctie | Bouton tournant Osmoz à accrochage - manette - noir - 2 positions avec rappel - 45° - non lumineux - tête de commande et de signalisation
LEG20121015 | L | 023915 | Osmoz knop met hendel 2st-90o zwart - niet verlicht | Bouton tournant Osmoz manette noir -2 pos.fixes- 90o - n.lum | Osmoz knop met hendel 2st-90o | Bouton tournant Osmoz manette | 7.012 | 1 | Stuk | Pièce |  |  | 10 | 10 | 100 | Legrand 2013-2014 | 270 | G07 | 63 |  |  | 4 |  |  | 8538.9099 |  | 1 | 0.016 |  | 0 |  | 0 |  | 0 | 7.5 | 14.3 | 7 | 10 | 3245060239152 | 100 |  | 0 |  | 220080 | http://www.ecataleg.be/nl/ref/023915/ | http://www.ecataleg.be/fr/ref/023915/ |  | Osmoz draaiknop met zwarte hendel - 2 vaste standen (schuin) - 90° - niet verlicht - samenstelbare kop met vergrendeling voor bedieningsfunctie | Bouton tournant Osmoz à accrochage - manette - noir - 2 positions fixes - 90° - non lumineux - tête de commande et de signalisation
LEG20121015 | L | 023918 | Osmoz knop met hendel 2st-90o zwart - niet verlicht | Bouton tournant Osmoz manette noir -2 pos.fixes- 90o - n.lum | Osmoz knop met hendel 2st-90o | Bouton tournant Osmoz manette | 7.064 | 1 | Stuk | Pièce |  |  | 1 | 1 | 40 | Legrand 2013-2014 | 270 | G07 | 63 |  |  | 7 |  |  | 8538.9099 |  | 1 | 0.02 |  | 0 |  | 0 |  | 0 | 6.3 | 3.6 | 3.5 | 1 | 3245060239183 | 40 |  | 0 |  | 220080 | http://www.ecataleg.be/nl/ref/023918/ | http://www.ecataleg.be/fr/ref/023918/ |  | Osmoz draaiknop met zwarte hendel - 2 vaste standen (recht) - 90° - niet verlicht - samenstelbare kop met vergrendeling voor bedieningsfunctie | Bouton tournant Osmoz à accrochage - manette - noir - 2 positions fixes - 90° - non lumineux - tête de commande et de signalisation
LEG20121015 | L | 023921 | Osmoz knop met hendel 3st-45o rood - niet verlicht | Bouton tournant Osmoz manette rouge -3 pos.fixes-45o- n.lum | Osmoz knop met hendel 3st-45o | Bouton tournant Osmoz manette | 7.012 | 1 | Stuk | Pièce |  |  | 1 | 1 | 40 | Legrand 2013-2014 | 270 | G07 | 63 |  |  | 7 |  |  | 8538.9099 |  | 1 | 0.02 |  | 0 |  | 0 |  | 0 | 6.3 | 3.6 | 3.5 | 1 | 3245060239213 | 40 |  | 0 |  | 220080 | http://www.ecataleg.be/nl/ref/023921/ | http://www.ecataleg.be/fr/ref/023921/ |  | Osmoz draaiknop met rode hendel - 3 vaste standen - 45° - niet verlicht - samenstelbare kop met vergrendeling voor bedieningsfunctie | Bouton tournant Osmoz à accrochage - manette - rouge -3 positions fixes -45° - non lumineux - tête de commande et de signalisation
LEG20121015 | L | 023922 | Osmoz knop met hendel 3st-45o groen - niet verlicht | Bouton tournant Osmoz manette vert -3 pos.fixes- 45o - n.lum | Osmoz knop met hendel 3st-45o | Bouton tournant Osmoz manette | 7.012 | 1 | Stuk | Pièce |  |  | 1 | 1 | 40 | Legrand 2013-2014 | 270 | G07 | 63 |  |  | 7 |  |  | 8538.9099 |  | 1 | 0.02 |  | 0 |  | 0 |  | 0 | 6.3 | 3.6 | 3.5 | 1 | 3245060239220 | 40 |  | 0 |  | 220080 | http://www.ecataleg.be/nl/ref/023922/ | http://www.ecataleg.be/fr/ref/023922/ |  | Osmoz draaiknop met groene hendel - 3 vaste standen - 45° - niet verlicht - samenstelbare kop met vergrendeling voor bedieningsfunctie | Bouton tournant Osmoz à accrochage - manette - vert - 3 positions fixes - 45° - non lumineux - tête de commande et de signalisation
LEG20121015 | L | 023923 | Osmoz knop met hendel 3st-45o zwart - niet verlicht | Bouton tournant Osmoz manette noir -3 pos.fixes- 45o - n.lum | Osmoz knop met hendel 3st-45o | Bouton tournant Osmoz manette | 7.012 | 1 | Stuk | Pièce |  |  | 10 | 10 | 100 | Legrand 2013-2014 | 270 | G07 | 63 |  |  | 4 |  |  | 8538.9099 |  | 1 | 0.017 |  | 0 |  | 0 |  | 0 | 7.7 | 14.4 | 7.2 | 10 | 13245060239234 | 100 |  | 0 |  | 220080 | http://www.ecataleg.be/nl/ref/023923/ | http://www.ecataleg.be/fr/ref/023923/ |  | Osmoz draaiknop met zwarte hendel - 3 vaste standen - 45° - niet verlicht - samenstelbare kop met vergrendeling voor bedieningsfunctie | Bouton tournant Osmoz à accrochage - manette - noir - 3 positions fixes - 45° - non lumineux - tête de commande et de signalisation
LEG20121015 | L | 023924 | Osmoz knop met hendel 3st-45o grijs - niet verlicht | Bouton tournant Osmoz manette gris -3 pos.fixes- 45o - n.lum | Osmoz knop met hendel 3st-45o | Bouton tournant Osmoz manette | 7.064 | 1 | Stuk | Pièce |  |  | 1 | 1 | 100 | Legrand 2013-2014 | 270 | G07 | 63 |  |  | 3 |  |  | 8538.9099 |  | 1 | 0.02 |  | 0 |  | 0 |  | 0 | 6.3 | 3.6 | 3.5 | 1 | 3245060239244 | 100 |  | 0 |  | 220080 | http://www.ecataleg.be/nl/ref/023924/ | http://www.ecataleg.be/fr/ref/023924/ |  | Osmoz draaiknop met grijze hendel - 3 vaste standen - 45° - niet verlicht - samenstelbare kop met vergrendeling voor bedieningsfunctie | Bouton tournant Osmoz à accrochage - manette - gris - 3 positions fixes - 45° - non lumineux - tête de commande et de signalisation
LEG20121015 | L | 023926 | Osmoz knop met hendel 3st-45o zwart - niet verlicht | Bouton tournant Osmoz manette noir -3 pos.rappel-45o- n.lum | Osmoz knop met hendel 3st-45o | Bouton tournant Osmoz manette | 9.084 | 1 | Stuk | Pièce |  |  | 1 | 1 | 100 | Legrand 2013-2014 | 270 | G07 | 63 |  |  | 7 |  |  | 8538.9099 |  | 1 | 0.019 |  | 0 |  | 0 |  | 0 | 6.3 | 3.6 | 3.5 | 1 | 3245060239268 | 100 |  | 0 |  | 220080 | http://www.ecataleg.be/nl/ref/023926/ | http://www.ecataleg.be/fr/ref/023926/ |  | Osmoz draaiknop met zwarte hendel - 3 standen met terugvering van links naar het midden - 45° - niet verlicht - samenstelbare kop met vergrendeling | Bouton tournant Osmoz à accrochage - manette - noir - 3 positions gauche rappel au centre - 45° - non lumineux - tête de commande et de signalisation
LEG20121015 | L | 023927 | Osmoz knop met hendel 3st-45o zwart - niet verlicht | Bouton tournant Osmoz manette noir -3 pos.rappel-45o- n.lum | Osmoz knop met hendel 3st-45o | Bouton tournant Osmoz manette | 9.084 | 1 | Stuk | Pièce |  |  | 1 | 1 | 100 | Legrand 2013-2014 | 270 | G07 | 63 |  |  | 7 |  |  | 8538.9099 |  | 1 | 0.019 |  | 0 |  | 0 |  | 0 | 6.3 | 3.6 | 3.5 | 1 | 3245060239275 | 100 |  | 0 |  | 220080 | http://www.ecataleg.be/nl/ref/023927/ | http://www.ecataleg.be/fr/ref/023927/ |  | Osmoz draaiknop met zwarte hendel - 3 standen met terugvering van rechts naar het midden - 45° - niet verlicht - samenstelbare kop met vergrendeling | Bouton tournant Osmoz à accrochage - manette - noir - 3 positions droite rappel au centre - 45° - non lumineux - tête de commande et de signalisation
LEG20121015 | L | 023928 | Osmoz knop met hendel 3st-45o zwart - niet verlicht | Bouton tournant Osmoz manette noir -3 pos.rappel-45o- n.lum. | Osmoz knop met hendel 3st-45o | Bouton tournant Osmoz manette | 9.084 | 1 | Stuk | Pièce |  |  | 5 | 5 | 200 | Legrand 2013-2014 | 270 | G07 | 63 |  |  | 30 |  |  | 8538.9099 |  | 1 | 0.052 |  | 0 |  | 0 |  | 0 | 5.6 | 9.7 | 9.7 | 5 | 13245060239289 | 200 |  | 0 |  | 220080 | http://www.ecataleg.be/nl/ref/023928/ | http://www.ecataleg.be/fr/ref/023928/ |  | Osmoz draaiknop met zwarte hendel - 3 standen met terugvering naar het midden - 45° - niet verlicht - samenstelbare kop met vergrendeling | Bouton tournant Osmoz à accrochage - manette - noir - 3 positions droite et gauche rappel au centre - 45° - non lumineux - tête de commande/signalisation
LEG20121015 | L | 023929 | Osmoz knop met hendel 3st-90o zwart - niet verlicht | Bouton tournant Osmoz manette noir -3 pos.fixes- 90o - n.lum | Osmoz knop met hendel 3st-90o | Bouton tournant Osmoz manette | 7.064 | 1 | Stuk | Pièce |  |  | 1 | 1 | 40 | Legrand 2013-2014 | 270 | G07 | 63 |  |  | 7 |  |  | 8538.9099 |  | 1 | 0.02 |  | 0 |  | 0 |  | 0 | 6.3 | 3.6 | 3.5 | 1 | 3245060239299 | 40 |  | 0 |  | 220080 | http://www.ecataleg.be/nl/ref/023929/ | http://www.ecataleg.be/fr/ref/023929/ |  | Osmoz draaiknop met zwarte hendel - 3 vaste standen - 90° - niet verlicht - samenstelbare kop met vergrendeling voor bedieningsfunctie | Bouton tournant Osmoz à accrochage - manette - noir - 3 positions fixes - 90° - non lumineux - tête de commande et de signalisation
LEG20121015 | L | 023930 | Osmoz knop met greep 2st - 45o niet verlicht | Bouton tournant Osmoz levier noir -2 pos.fixes- 45o - n.lum | Osmoz knop met greep 2st - 45o | Bouton tournant Osmoz levier | 7.706 | 1 | Stuk | Pièce |  |  | 10 | 10 | 100 | Legrand 2013-2014 | 271 | G07 | 63 |  |  | 7 |  |  | 8538.9099 |  | 1 | 0.017 |  | 0 |  | 0 |  | 0 | 7.5 | 14.3 | 7 | 10 | 13245060239302 | 100 |  | 0 |  | 220080 | http://www.ecataleg.be/nl/ref/023930/ | http://www.ecataleg.be/fr/ref/023930/ |  | Osmoz draaiknop met zwarte greep - 2 vaste standen (schuin) - 45° - niet verlicht - samenstelbare kop met vergrendeling voor bedieningsfunctie | Bouton tournant Osmoz à accrochage - levier noir - 2 positions fixes - 45° - non lumineux - tête de commande et de signalisation
LEG20121015 | L | 023931 | Osmoz knop met greep 2st - 45o terugvering - niet verlicht | Bouton tournant Osmoz levier noir -2 pos.rappel- 45o- n.lum | Osmoz knop met greep 2st - 45o | Bouton tournant Osmoz levier | 9.593 | 1 | Stuk | Pièce |  |  | 1 | 1 | 40 | Legrand 2013-2014 | 271 | G07 | 63 |  |  | 7 |  |  | 8538.9099 |  | 1 | 0.02 |  | 0 |  | 0 |  | 0 | 6.3 | 3.6 | 3.5 | 1 | 3245060239312 | 40 |  | 0 |  | 220080 | http://www.ecataleg.be/nl/ref/023931/ | http://www.ecataleg.be/fr/ref/023931/ |  | Osmoz draaiknop met zwarte greep - 2 standen met trugvering naar het midden (schuin) - 45° - niet verlicht - samenstelbare kop met vergrendeling | Bouton tournant Osmoz à accrochage - levier noir - 2 positions avec rappel - 45°- non lumineux - tête de commande et de signalisation
LEG20121015 | L | 023932 | Osmoz knop met greep 2st - 45o niet verlicht | Bouton tournant Osmoz levier noir -2 pos.fixes- 45o - n.lum | Osmoz knop met greep 2st - 45o | Bouton tournant Osmoz levier | 7.763 | 1 | Stuk | Pièce |  |  | 1 | 1 | 40 | Legrand 2013-2014 | 271 | G07 | 63 |  |  | 30 |  |  | 8538.9099 |  | 1 | 0.02 |  | 0 |  | 0 |  | 0 | 6.3 | 3.6 | 3.5 | 1 | 3245060239329 | 40 |  | 0 |  | 220080 | http://www.ecataleg.be/nl/ref/023932/ | http://www.ecataleg.be/fr/ref/023932/ |  | Osmoz draaiknop met zwartegreep - 2 vaste standen (recht) - 45° - niet verlicht - samenstelbare kop met vergrendeling voor bedieningsfunctie | Bouton tournant Osmoz à accrochage - levier noir - 2 positions fixes - 45° - non lumineux - tête de commande et de signalisation
LEG20121015 | L | 023934 | Osmoz knop met greep 2st - 90o niet verlicht | Bouton tournant Osmoz levier noir -2 pos.fixes- 90o - n.lum | Osmoz knop met greep 2st - 90o | Bouton tournant Osmoz levier | 7.706 | 1 | Stuk | Pièce |  |  | 1 | 1 | 40 | Legrand 2013-2014 | 271 | G07 | 63 |  |  | 7 |  |  | 8538.9099 |  | 1 | 0.02 |  | 0 |  | 0 |  | 0 | 6.3 | 3.6 | 3.5 | 1 | 3245060239343 | 40 |  | 0 |  | 220080 | http://www.ecataleg.be/nl/ref/023934/ | http://www.ecataleg.be/fr/ref/023934/ |  | Osmoz draaiknop met zwarte greep - 2 vaste standen (schuin) - 90° - niet verlicht - samenstelbare kop met vergrendeling voor bedieningsfunctie | Bouton tournant Osmoz à accrochage - levier noir - 2 positions fixes - 90° - non lumineux - tête de commande et de signalisation
LEG20121015 | L | 023935 | Osmoz knop met greep 2st - 90o niet verlicht | Bouton tournant Osmoz levier noir -2 pos.fixes- 90o - n.lum | Osmoz knop met greep 2st - 90o | Bouton tournant Osmoz levier | 9.662 | 1 | Stuk | Pièce |  |  | 1 | 1 | 40 | Legrand 2013-2014 | 271 | G07 | 63 |  |  | 7 |  |  | 8538.9099 |  | 1 | 0.02 |  | 0 |  | 0 |  | 0 | 6.3 | 3.6 | 3.5 | 1 | 3245060239350 | 40 |  | 0 |  | 220080 | http://www.ecataleg.be/nl/ref/023935/ | http://www.ecataleg.be/fr/ref/023935/ |  | Osmoz draaiknop met zwarte greep - 2 vaste standen (recht) - 90° - niet verlicht - samenstelbare kop met vergrendeling voor bedieningsfunctie | Bouton tournant Osmoz à accrochage - levier noir - 2 positions fixes - 90° - non lumineux - tête de commande et de signalisation
LEG20121015 | L | 023940 | Osmoz knop met greep 3st - 45o niet verlicht | Bouton tournant Osmoz levier noir -3 pos.fixes- 45o - n.lum | Osmoz knop met greep 3st - 45o | Bouton tournant Osmoz levier | 7.706 | 1 | Stuk | Pièce |  |  | 5 | 5 | 200 | Legrand 2013-2014 | 271 | G07 | 63 |  |  | 30 |  |  | 8538.9099 |  | 1 | 0.018 |  | 0 |  | 0 |  | 0 | 5.6 | 9.7 | 9.7 | 5 | 3245060239404 | 200 |  | 0 |  | 220080 | http://www.ecataleg.be/nl/ref/023940/ | http://www.ecataleg.be/fr/ref/023940/ |  | Osmoz draaiknop met zwarte greep - 3 vaste standen - 45° - niet verlicht - samenstelbare kop met vergrendeling voor bedieningsfunctie | Bouton tournant Osmoz à accrochage - levier noir - 3 positions fixes - 45° - non lumineux - tête de commande et de signalisation
LEG20121015 | L | 023941 | Osmoz knop met greep 3st - 45o terugvering - niet verlicht | Bouton tournant Osmoz levier noir -3 pos.rappel-45o- n.lum | Osmoz knop met greep 3st - 45o | Bouton tournant Osmoz levier | 9.593 | 1 | Stuk | Pièce |  |  | 1 | 1 | 40 | Legrand 2013-2014 | 271 | G07 | 63 |  |  | 7 |  |  | 8538.9099 |  | 1 | 0.02 |  | 0 |  | 0 |  | 0 | 6.3 | 3.6 | 3.5 | 1 | 3245060239411 | 40 |  | 0 |  | 220080 | http://www.ecataleg.be/nl/ref/023941/ | http://www.ecataleg.be/fr/ref/023941/ |  | Osmoz draaiknop met zwarte greep - 3 standen met terugvering van links naar het midden - 45° - niet verlicht - samenstelbare kop met vergrendeling | Bouton tournant Osmoz à accrochage - levier noir - 3 positions gauche rappel au centre - 45° - non lumineux - tête de commande et de signalisation
LEG20121015 | L | 023942 | Osmoz knop met greep 3st - 45o terugvering - niet verlicht | Bouton tournant Osmoz levier noir -3 pos.rappel-45o- n.lum | Osmoz knop met greep 3st - 45o | Bouton tournant Osmoz levier | 9.593 | 1 | Stuk | Pièce |  |  | 1 | 1 | 40 | Legrand 2013-2014 | 271 | G07 | 63 |  |  | 7 |  |  | 8538.9099 |  | 1 | 0.02 |  | 0 |  | 0 |  | 0 | 6.3 | 3.6 | 3.5 | 1 | 3245060239428 | 40 |  | 0 |  | 220080 | http://www.ecataleg.be/nl/ref/023942/ | http://www.ecataleg.be/fr/ref/023942/ |  | Osmoz draaiknop met zwarte greep - 3 standen met terugvering van rechts naar het midden - 45° - niet verlicht - samenstelbare kop met vergrendeling | Bouton tournant Osmoz à accrochage - levier noir - 3 positions droite rappel au centre - 45° - non lumineux - tête de commande et de signalisation
LEG20121015 | L | 023943 | Osmoz knop met greep 3st - 45o terugvering - niet verlicht | Bouton tournant Osmoz levier noir -3 pos.rappel-45o- n.lum | Osmoz knop met greep 3st - 45o | Bouton tournant Osmoz levier | 9.593 | 1 | Stuk | Pièce |  |  | 1 | 1 | 100 | Legrand 2013-2014 | 271 | G07 | 63 |  |  | 4 |  |  | 8538.9099 |  | 1 | 0.021 |  | 0 |  | 0 |  | 0 | 6.3 | 3.6 | 3.5 | 1 | 3245060239435 | 100 |  | 0 |  | 220080 | http://www.ecataleg.be/nl/ref/023943/ | http://www.ecataleg.be/fr/ref/023943/ |  | Osmoz draaiknop met zwarte greep - 3 standen met terugvering naar het midden - 45° - niet verlicht - samenstelbare kop met vergrendeling | Bouton tournant Osmoz à accrochage - levier noir - 3 positions droite et gauche rappel au centre - 45° - non lumineux - tête de commande et de signalisation
LEG20121015 | L | 023950 | Osmoz knop sleutel 2 st - 45o zwart - niet verlicht | Bouton tournant Osmoz à clé noir - 2 pos.fixes -45o- n.lum | Osmoz knop sleutel 2 st - 45o | Bouton tournant Osmoz à clé | 24.17 | 1 | Stuk | Pièce |  |  | 1 | 1 | 100 | Legrand 2013-2014 | 271 | G07 | 63 |  |  | 4 |  |  | 8538.9099 |  | 1 | 0.045 |  | 0 |  | 0 |  | 0 | 6.3 | 3.6 | 3.5 | 1 | 3245060239503 | 100 |  | 0 |  | 220080 | http://www.ecataleg.be/nl/ref/023950/ | http://www.ecataleg.be/fr/ref/023950/ |  | Osmoz zwarte draaiknop met sleutel - 2 vaste standen (schuin) - 45° - niet verlicht - samenstelbare kop voor bedieningsfunctie | Bouton tournant Osmoz à clé - noir - 2 positions fixes - 45° - non lumineux - tête de commande et de signalisation
LEG20121015 | L | 023951 | Osmoz knop sleutel 2 st - 45o zwart - niet verlicht | Bouton tournant Osmoz à clé noir - 2 pos.fixes -45o- n.lum | Osmoz knop sleutel 2 st - 45o | Bouton tournant Osmoz à clé | 24.34 | 1 | Stuk | Pièce |  |  | 1 | 1 | 100 | Legrand 2013-2014 | 271 | G07 | 63 |  |  | 3 |  |  | 8538.9099 |  | 1 | 0.045 |  | 0 |  | 0 |  | 0 | 6.3 | 3.6 | 3.5 | 1 | 3245060239510 | 100 |  | 0 |  | 220080 | http://www.ecataleg.be/nl/ref/023951/ | http://www.ecataleg.be/fr/ref/023951/ |  | Osmoz zwarte draaiknop met sleutel - 2 vaste standen (recht) - 45° - niet verlicht - samenstelbare kop voor bedieningsfunctie | Bouton tournant Osmoz à clé - noir - 2 positions fixes - 45° - non lumineux - tête de commande et de signalisation
LEG20121015 | L | 023952 | Osmoz knop sleutel 2 st - 45o zwart - niet verlicht | Bouton tournant Osmoz à clé noir-2 pos.rappel -45o- n.lum | Osmoz knop sleutel 2 st - 45o | Bouton tournant Osmoz à clé | 24.17 | 1 | Stuk | Pièce |  |  | 1 | 1 | 100 | Legrand 2013-2014 | 271 | G07 | 63 |  |  | 4 |  |  | 8538.9099 |  | 1 | 0.044 |  | 0 |  | 0 |  | 0 | 6.3 | 3.6 | 3.5 | 1 | 3245060239527 | 100 |  | 0 |  | 220080 | http://www.ecataleg.be/nl/ref/023952/ | http://www.ecataleg.be/fr/ref/023952/ |  | Osmoz zwarte draaiknop met sleutel - 2 standen met terugvering naar het midden - 45° - niet verlicht - samenstelbare kop voor bedieningsfunctie | Bouton tournant Osmoz à clé - noi r- 2 positions rappel au centre - 45° - non lumineux - tête de commande et de signalisation
LEG20121015 | L | 023953 | Osmoz knop sleutel 2 st - 90o zwart - niet verlicht | Bouton tournant Osmoz à clé noir - 2 pos.fixes -90o- n.lum | Osmoz knop sleutel 2 st - 90o | Bouton tournant Osmoz à clé | 24.34 | 1 | Stuk | Pièce |  |  | 1 | 1 | 40 | Legrand 2013-2014 | 271 | G07 | 63 |  |  | 30 |  |  | 8538.9099 |  | 1 | 0.044 |  | 0 |  | 0 |  | 0 | 6.3 | 3.6 | 3.5 | 1 | 3245060239534 | 40 |  | 0 |  | 220080 | http://www.ecataleg.be/nl/ref/023953/ | http://www.ecataleg.be/fr/ref/023953/ |  | Osmoz zwarte draaiknop met sleutel - 2 vaste standen - 90° - niet verlicht i- samenstelbare kop voor bedieningsfunctie | Bouton tournant Osmoz à clé - noir - 2 positions fixes - 90° - non lumineux - tête de commande et de signalisation
LEG20121015 | L | 023954 | Osmoz knop sleutel 2 st - 90o zwart - niet verlicht | Bouton tournant Osmoz à clé noir - 2 pos.fixes -90o- n.lum | Osmoz knop sleutel 2 st - 90o | Bouton tournant Osmoz à clé | 24.34 | 1 | Stuk | Pièce |  |  | 1 | 1 | 100 | Legrand 2013-2014 | 271 | G07 | 63 |  |  | 2 |  |  | 8538.9099 |  | 1 | 0.045 |  | 0 |  | 0 |  | 0 | 6.3 | 3.6 | 3.5 | 1 | 3245060239541 | 100 |  | 0 |  | 220080 | http://www.ecataleg.be/nl/ref/023954/ | http://www.ecataleg.be/fr/ref/023954/ |  | Osmoz zwarte draaiknop met sleutel - 2 vaste standen (schuin) - 90° - sleutelonderbreking in de 2 standen - niet verlicht - samenstelb. kop bedieningsfunctie | Bouton tournant Osmoz à clé - noir - 2 positions fixes - 90° - non lumineux - extraction du clé dans les 2 positions - tête de commande et de signalisation
LEG20121015 | L | 023955 | Osmoz knop sleutel 2 st - 90o zwart - niet verlicht | Bouton tournant Osmoz à clé noir - 2 pos.fixes -90o- n.lum | Osmoz knop sleutel 2 st - 90o | Bouton tournant Osmoz à clé | 24.34 | 1 | Stuk | Pièce |  |  | 1 | 1 | 100 | Legrand 2013-2014 | 271 | G07 | 63 |  |  | 7 |  |  | 8538.9099 |  | 1 | 0.039 |  | 0 |  | 0 |  | 0 | 6.3 | 3.6 | 3.5 | 1 | 3245060239558 | 100 |  | 0 |  | 220080 | http://www.ecataleg.be/nl/ref/023955/ | http://www.ecataleg.be/fr/ref/023955/ |  | Osmoz zwarte draaiknop met sleutel - 2 vaste standen (recht) - 90° - sleutelonderbreking in de 2 standen - niet verlicht - samenstelb. kop bedieningsfunctie | Bouton tournant Osmoz à clé - noir - 2 positions fixes - 90° - non lumineux - extraction du clé dans les 2 positions - tête de commande et de signalisation
LEG20121015 | L | 023960 | Osmoz knop sleutel 3 st - 45o zwart - niet verlicht | Bouton tournant Osmoz à clé noir - 3 pos.fixes -45o- n.lum | Osmoz knop sleutel 3 st - 45o | Bouton tournant Osmoz à clé | 24.17 | 1 | Stuk | Pièce |  |  | 1 | 1 | 100 | Legrand 2013-2014 | 271 | G07 | 63 |  |  | 7 |  |  | 8538.9099 |  | 1 | 0.044 |  | 0 |  | 0 |  | 0 | 6.3 | 3.6 | 3.5 | 1 | 3245060239602 | 100 |  | 0 |  | 220080 | http://www.ecataleg.be/nl/ref/023960/ | http://www.ecataleg.be/fr/ref/023960/ |  | Osmoz zwarte draaiknop met sleutel - 3 vaste standen - 45° - niet verlicht - samenstelbare kop voor bedieningsfunctie | Bouton tournant Osmoz à clé - noir - 3 positions fixes - 45° - non lumineux - tête de commande et de signalisation
LEG20121015 | L | 023961 | Osmoz knop sleutel 3 st - 45o zwart - niet verlicht | Bouton tournant Osmoz à clé noir-3 pos.rappel -45o- n.lum | Osmoz knop sleutel 3 st - 45o | Bouton tournant Osmoz à clé | 26.15 | 1 | Stuk | Pièce |  |  | 1 | 1 | 100 | Legrand 2013-2014 | 271 | G07 | 63 |  |  | 30 |  |  | 8538.9099 |  | 1 | 0.045 |  | 0 |  | 0 |  | 0 | 6.3 | 3.6 | 3.5 | 1 | 3245060239619 | 100 |  | 0 |  | 220080 | http://www.ecataleg.be/nl/ref/023961/ | http://www.ecataleg.be/fr/ref/023961/ |  | Osmoz zwarte draaiknop met sleutel - 3 standen met terugvering naar het midden - 45° - niet verlicht - samenstelbare kop voor bedieningsfunctie | Bouton tournant Osmoz à clé - noir - 3 positions droite et gauche rappel au centre - 45° - non lumineux - tête de commande et de signalisation
LEG20121015 | L | 023962 | Osmoz knop sleutel 3 st - 45o zwart - niet verlicht | Bouton tournant Osmoz à clé noir-3 pos.rappel -45o- n.lum | Osmoz knop sleutel 3 st - 45o | Bouton tournant Osmoz à clé | 26.15 | 1 | Stuk | Pièce |  |  | 1 | 1 | 40 | Legrand 2013-2014 | 271 | G07 | 63 |  |  | 7 |  |  | 8538.9099 |  | 1 | 0.045 |  | 0 |  | 0 |  | 0 | 6.3 | 3.6 | 3.5 | 1 | 3245060239626 | 40 |  | 0 |  | 220080 | http://www.ecataleg.be/nl/ref/023962/ | http://www.ecataleg.be/fr/ref/023962/ |  | Osmoz zwarte draaiknop met sleutel - 3 standen met terugvering van rechts naar het midden - 45° zwart - niet verlicht - samenstelb. kop bedieningsfunctie | Bouton tournant Osmoz à clé - noir - 3 positions droite rappel au centre - 45° - non lumineux - tête de commande et de signalisation
LEG20121015 | L | 023963 | Osmoz knop sleutel 3 st - 90o zwart - niet verlicht | Bouton tournant Osmoz à clé noir - 3 pos.fixes -90o- n.lum | Osmoz knop sleutel 3 st - 90o | Bouton tournant Osmoz à clé | 37 | 1 | Stuk | Pièce |  |  | 1 | 1 | 100 | Legrand 2013-2014 | 271 | G07 | 63 |  |  | 4 |  |  | 8538.9099 |  | 1 | 0.041 |  | 0 |  | 0 |  | 0 | 6.3 | 3.6 | 3.5 | 1 | 3245060239633 | 100 |  | 0 |  | 220080 | http://www.ecataleg.be/nl/ref/023963/ | http://www.ecataleg.be/fr/ref/023963/ |  | Osmoz zwarte draaiknop met sleutel - 3 vaste standen - 90° - sleutelonderbreking in de 3 standen - niet verlicht - samenstelbare kop voor bedieningsfunctie | Bouton tournant Osmoz à clé - noir - 3 positions fixes - 90° - non lumeux - tête de commande et de signalisation
LEG20121015 | L | 023964 | Osmoz knop sleutel 3 st - 90o zwart - niet verlicht | Bouton tournant Osmoz à clé noir - 3 pos.fixes -90o- n.lum | Osmoz knop sleutel 3 st - 90o | Bouton tournant Osmoz à clé | 24.34 | 1 | Stuk | Pièce |  |  | 1 | 1 | 100 | Legrand 2013-2014 | 271 | G07 | 63 |  |  | 7 |  |  | 8538.9099 |  | 1 | 0.045 |  | 0 |  | 0 |  | 0 | 6.3 | 3.6 | 3.5 | 1 | 3245060239640 | 100 |  | 0 |  | 220080 | http://www.ecataleg.be/nl/ref/023964/ | http://www.ecataleg.be/fr/ref/023964/ |  | Osmoz zwarte draaiknop met sleutel - 3 vaste standen - 90° - niet verlicht - samenstelbare kop voor bedieningsfunctie | Bouton tournant Osmoz à clé - noir - 3 positions fixes - 90° - non lumeux - tête de commande et de signalisation
LEG20121015 | L | 023972 | Osmoz geribde knop 2 st - 90o zwart - niet verlicht | Bouton tournant Osmoz molette noir - 2 pos.fixes -90o- n.lum | Osmoz geribde knop 2 st - 90o | Bouton tournant Osmoz molette | 7.763 | 1 | Stuk | Pièce |  |  | 1 | 1 | 40 | Legrand 2013-2014 | 271 | G07 | 63 |  |  | 7 |  |  | 8538.9099 |  | 1 | 0.022 |  | 0 |  | 0 |  | 0 | 6.3 | 3.6 | 3.5 | 1 | 3245060239725 | 40 |  | 0 |  | 220080 | http://www.ecataleg.be/nl/ref/023972/ | http://www.ecataleg.be/fr/ref/023972/ |  | Osmoz geribde zwarte draaiknop - 2 vaste standen - 90° - niet verlicht - samenstelbare kop voor bedieningsfunctie | Bouton tournant Osmoz à molette - noir - 2 positions fixes - 90° - non lumineux - tête de commande et de signalisation
LEG20121015 | L | 023975 | Osmoz geribde knop 3 st - 45o zwart - niet verlicht | Bouton tournant Osmoz molette noir - 3 pos.fixes -45o- n.lum | Osmoz geribde knop 3 st - 45o | Bouton tournant Osmoz molette | 7.706 | 1 | Stuk | Pièce |  |  | 1 | 1 | 100 | Legrand 2013-2014 | 271 | G07 | 63 |  |  | 7 |  |  | 8538.9099 |  | 1 | 0.022 |  | 0 |  | 0 |  | 0 | 6.3 | 3.6 | 3.5 | 1 | 3245060239756 | 100 |  | 0 |  | 220080 | http://www.ecataleg.be/nl/ref/023975/ | http://www.ecataleg.be/fr/ref/023975/ |  | Osmoz geribde zwarte draaiknop - 3 vaste standen - 45° - niet verlicht - samenstelbare kop voor bedieningsfunctie | Bouton tournant Osmoz à molette - noir - 3 positions fixes - 45° - non lumineux - tête de commande et de signalisation
LEG20121015 | L | 023980 | Osmoz dubbele kop - verzonken groen/rood - niet verlicht | Tête Osmoz double touche n.lum affleurant/affleurant - IP 65 | Osmoz dubbele kop - verzonken | Tête Osmoz double touche n.lum | 9.461 | 1 | Stuk | Pièce |  |  | 5 | 5 | 200 | Legrand 2013-2014 | 270 | G07 | 63 |  |  | 7 |  |  | 8538.9099 |  | 1 | 0.019 |  | 0 |  | 0 |  | 0 | 5.6 | 9.7 | 9.7 | 5 | 13245060239807 | 200 |  | 0 |  | 220080 | http://www.ecataleg.be/nl/ref/023980/ | http://www.ecataleg.be/fr/ref/023980/ |  | Osmoz kop met dubbele toets - verzonken - niet verlicht - IP 65 - rood gemarkeerd "O", groen gemarkeerd "I" - samenstelbare kop voor bedieningsfunctie | Tête Osmoz double touche - non lumineux - affleurant/affleurant - vert marqué "I"/rouge marqué "0" - IP 65 - tête composable pr commande et signalisation
LEG20121015 | L | 023982 | Osmoz dubbele kop verz./verh. groen/rood - niet verlicht | Tête Osmoz double touche n.lum affleurant/dépassant - IP 65 | Osmoz dubbele kop verz./verh. | Tête Osmoz double touche n.lum | 10.17 | 1 | Stuk | Pièce |  |  | 5 | 5 | 200 | Legrand 2013-2014 | 270 | G07 | 63 |  |  | 30 |  |  | 8538.9099 |  | 1 | 0.019 |  | 0 |  | 0 |  | 0 | 5.6 | 9.7 | 9.7 | 5 | 13245060239821 | 200 |  | 0 |  | 220080 | http://www.ecataleg.be/nl/ref/023982/ | http://www.ecataleg.be/fr/ref/023982/ |  | Osmoz kop met dubbele toets - verzonken/verhoogd - niet verlicht - IP 65 - rood gemarkeerd "O", groen gemarkeerd "I" - samenstelbare kop vr bed.functie | Tête Osmoz double touche - non lumineux - affleurant/dépassant - vert marqué "I"/rouge marqué "0" - IP 65 - tête composable pr commande et signalisation
LEG20121015 | L | 024000 | Osmoz verzonken kop - wit impulswerking - verlicht | Tête Osmoz à impulsion lum. affleurant - blanc | Osmoz verzonken kop - wit | Tête Osmoz à impulsion lum. | 6.109 | 1 | Stuk | Pièce |  |  | 10 | 10 | 400 | Legrand 2013-2014 | 272 | G07 | 63 |  |  | 5 |  |  | 8538.9099 |  | 1 | 0.013 |  | 0 |  | 0 |  | 0 | 5.7 | 9.7 | 9.7 | 10 | 13245060240001 | 400 |  | 0 |  | 220080 | http://www.ecataleg.be/nl/ref/024000/ | http://www.ecataleg.be/fr/ref/024000/ |  | Osmoz verzonken kop - wit - met impulswerking - verlicht - samenstelbare kop voor bedieningsfunctie | Tête Osmoz à impulsion - lumineux - affleurant - blanc - tête composable pour commande et signalisation
LEG20121015 | L | 024001 | Osmoz verzonken kop - rood impulswerking - verlicht | Tête Osmoz à impulsion lum. affleurant - rouge | Osmoz verzonken kop - rood | Tête Osmoz à impulsion lum. | 6.109 | 1 | Stuk | Pièce |  |  | 10 | 10 | 400 | Legrand 2013-2014 | 272 | G07 | 63 |  |  | 4 |  |  | 8538.9099 |  | 1 | 0.013 |  | 0 |  | 0 |  | 0 | 5.6 | 9.7 | 9.7 | 10 | 3245060240011 | 400 |  | 0 |  | 220080 | http://www.ecataleg.be/nl/ref/024001/ | http://www.ecataleg.be/fr/ref/024001/ |  | Osmoz verzonken kop - rood - met impulswerking - verlicht - samenstelbare kop voor bedieningsfunctie | Tête Osmoz à impulsion - lumineux - affleurant - rouge - tête composable pour commande et signalisation
LEG20121015 | L | 024002 | Osmoz verzonken kop - groen impulswerking - verlicht | Tête Osmoz à impulsion lum. affleurant - vert | Osmoz verzonken kop - groen | Tête Osmoz à impulsion lum. | 6.109 | 1 | Stuk | Pièce |  |  | 10 | 10 | 400 | Legrand 2013-2014 | 272 | G07 | 63 |  |  | 4 |  |  | 8538.9099 |  | 1 | 0.013 |  | 0 |  | 0 |  | 0 | 5.6 | 9.7 | 9.7 | 10 | 3245060240028 | 400 |  | 0 |  | 220080 | http://www.ecataleg.be/nl/ref/024002/ | http://www.ecataleg.be/fr/ref/024002/ |  | Osmoz verzonken kop - groen - met impulswerking - verlicht - samenstelbare kop voor bedieningsfunctie | Tête Osmoz à impulsion - lumineux - affleurant - vert - tête composable pour commande et signalisation
LEG20121015 | L | 024003 | Osmoz verzonken kop - blauw impulswerking - verlicht | Tête Osmoz à impulsion lum. affleurant - bleu | Osmoz verzonken kop - blauw | Tête Osmoz à impulsion lum. | 6.109 | 1 | Stuk | Pièce |  |  | 1 | 1 | 40 | Legrand 2013-2014 | 272 | G07 | 63 |  |  | 30 |  |  | 8538.9099 |  | 1 | 0.015 |  | 0 |  | 0 |  | 0 | 6.3 | 3.6 | 3.5 | 1 | 3245060240035 | 40 |  | 0 |  | 220080 | http://www.ecataleg.be/nl/ref/024003/ | http://www.ecataleg.be/fr/ref/024003/ |  | Osmoz verzonken kop - blauw - met impulswerking - verlicht - samenstelbare kop voor bedieningsfunctie | Tête Osmoz à impulsion - lumineux - affleurant - bleu - tête composable pour commande et signalisation
LEG20121015 | L | 024004 | Osmoz verzonken kop - geel impulswerking - verlicht | Tête Osmoz à impulsion lum. affleurant - jaune | Osmoz verzonken kop - geel | Tête Osmoz à impulsion lum. | 6.109 | 1 | Stuk | Pièce |  |  | 5 | 5 | 250 | Legrand 2013-2014 | 272 | G07 | 63 |  |  | 7 |  |  | 8538.9099 |  | 1 | 0.014 |  | 0 |  | 0 |  | 0 | 7.5 | 7.2 | 5.8 | 5 | 13245060240049 | 250 |  | 0 |  | 220080 | http://www.ecataleg.be/nl/ref/024004/ | http://www.ecataleg.be/fr/ref/024004/ |  | Osmoz verzonken kop - geel - met impulswerking - verlicht - samenstelbare kop voor bedieningsfunctie | Tête Osmoz à impulsion - lumineux - affleurant - jaune - tête composable pour commande et signalisation
LEG20121015 | L | 024008 | Drukkop super-verzonken rood Osmoz - verlicht | Tête super-affl. impul. rouge Osmoz - lumineux | Drukkop super-verzonken rood | Tête super-affl. impul. rouge | 13.92 | 1 | Stuk | Pièce |  |  | 5 | 5 | 250 | Legrand 2013-2014 | 272 | G07 | 63 |  |  | 30 |  |  | 8538.9099 |  | 1 | 0.03 |  | 0 |  | 0 |  | 0 | 7.5 | 7.2 | 5.8 | 5 | 3245060240080 | 250 |  | 0 |  | 220080 | http://www.ecataleg.be/nl/ref/024008/ | http://www.ecataleg.be/fr/ref/024008/ |  | Osmoz samenstelbare verlichte drukkop "super-verzonken" - met impulswerking - rood - boringsgat diameter 30 mm - de kop steekt slechts 3 mm uit | Osmoz appareil composable lumineux - têtes super affleurant - à impulsion - rouge - IP 66 - trou de perçage diamètre 30 mm
LEG20121015 | L | 024009 | Drukkop super-verzonken groen Osmoz - verlicht | Tête super-affl. impul. vert Osmoz - lumineux | Drukkop super-verzonken groen | Tête super-affl. impul. vert | 13.92 | 1 | Stuk | Pièce |  |  | 5 | 5 | 250 | Legrand 2013-2014 | 272 | G07 | 63 |  |  | 7 |  |  | 8538.9099 |  | 1 | 0.03 |  | 0 |  | 0 |  | 0 | 7.5 | 7.2 | 5.8 | 5 | 3245060240097 | 250 |  | 0 |  | 220080 | http://www.ecataleg.be/nl/ref/024009/ | http://www.ecataleg.be/fr/ref/024009/ |  | Osmoz samenstelbare verlichte drukkop "super-verzonken" - met impulswerking - groen - boringsgat diameter 30 mm - de kop steekt slechts 3 mm uit | Osmoz appareil composable lumineux - têtes super affleurant - à impulsion - vert - IP 66 - trou de perçage diamètre 30 mm
LEG20121015 | L | 024011 | Osmoz verh. kop d. 22 mm rood impulswerking - verlicht | Tête Osmoz à impulsion lum. dépassant diam. 22 mm - rouge | Osmoz verh. kop d. 22 mm rood | Tête Osmoz à impulsion lum. | 7.153 | 1 | Stuk | Pièce |  |  | 1 | 1 | 100 | Legrand 2013-2014 | 272 | G07 | 63 |  |  | 7 |  |  | 8538.9099 |  | 1 | 0.011 |  | 0 |  | 0 |  | 0 | 6.3 | 3.6 | 3.5 | 1 | 3245060240110 | 100 |  | 0 |  | 220080 | http://www.ecataleg.be/nl/ref/024011/ | http://www.ecataleg.be/fr/ref/024011/ |  | Osmoz verhoogde kop diameter 22 mm - rood - met impulswerking - verlicht - samenstelbare kop voor bedieningsfunctie | Tête Osmoz à impulsion - lumineux - dépassant diamètre 22 mm - rouge - tête composable pour commande et signalisation
LEG20121015 | L | 024012 | Osmoz verh. kop d. 22 mm groen impulswerking - verlicht | Tête Osmoz à impulsion lum. dépassant diam. 22 mm - vert | Osmoz verh. kop d. 22 mm groen | Tête Osmoz à impulsion lum. | 7.153 | 1 | Stuk | Pièce |  |  | 1 | 1 | 100 | Legrand 2013-2014 | 272 | G07 | 63 |  |  | 7 |  |  | 8538.9099 |  | 1 | 0.017 |  | 0 |  | 0 |  | 0 | 6.3 | 3.6 | 3.5 | 1 | 3245060240127 | 100 |  | 0 |  | 220080 | http://www.ecataleg.be/nl/ref/024012/ | http://www.ecataleg.be/fr/ref/024012/ |  | Osmoz verhoogde kop diameter 22 mm - groen - met impulswerking - verlicht - samenstelbare kop voor bedieningsfunctie | Tête Osmoz à impulsion - lumineux - dépassant diamètre 22 mm - vert - tête composable pour commande et signalisation
LEG20121015 | L | 024021 | Osmoz kop druk/druk verz.rood vergrendeling - verlicht | Bouton-poussoir Osmoz lumineux affleurant - rouge | Osmoz kop druk/druk verz.rood | Bouton-poussoir Osmoz lumineux | 9.756 | 1 | Stuk | Pièce |  |  | 1 | 1 | 40 | Legrand 2013-2014 | 272 | G07 | 63 |  |  | 7 |  |  | 8538.9099 |  | 1 | 0.016 |  | 0 |  | 0 |  | 0 | 6.3 | 3.6 | 3.5 | 1 | 3245060240219 | 40 |  | 0 |  | 220080 | http://www.ecataleg.be/nl/ref/024021/ | http://www.ecataleg.be/fr/ref/024021/ |  | Osmoz kop met vergrendeling - drukken/drukken - verzonken - rood - verlicht - samenstelbare kop voor bedieningsfunctie | Bouton-poussoir Osmoz à accrochage - tête "pousser-pousser" - lumineux - affleurant - rouge - tête de commande et de signalisation
LEG20121015 | L | 024022 | Osmoz kop druk/druk verz.groen vergrendeling - verlicht | Bouton-poussoir Osmoz lumineux affleurant - vert | Osmoz kop druk/druk verz.groen | Bouton-poussoir Osmoz lumineux | 9.756 | 1 | Stuk | Pièce |  |  | 1 | 1 | 100 | Legrand 2013-2014 | 272 | G07 | 63 |  |  | 5 |  |  | 8538.9099 |  | 1 | 0.016 |  | 0 |  | 0 |  | 0 | 6.3 | 3.6 | 3.5 | 1 | 3245060240226 | 100 |  | 0 |  | 220080 | http://www.ecataleg.be/nl/ref/024022/ | http://www.ecataleg.be/fr/ref/024022/ |  | Osmoz kop met vergrendeling - drukken/drukken - verzonken - groen - verlicht - samenstelbare kop voor bedieningsfunctie | Bouton-poussoir Osmoz à accrochage - tête "pousser-pousser" - lumineux - affleurant - vert - tête de commande et de signalisation
LEG20121015 | L | 024026 | Osmoz kop druk/druk verh.rood vergrendeling - verlicht | Bouton-poussoir Osmoz lumineux dépassant - rouge | Osmoz kop druk/druk verh.rood | Bouton-poussoir Osmoz lumineux | 11.89 | 1 | Stuk | Pièce |  |  | 1 | 1 | 40 | Legrand 2013-2014 | 272 | G07 | 63 |  |  | 7 |  |  | 8538.9099 |  | 1 | 0.017 |  | 0 |  | 0 |  | 0 | 6.3 | 3.6 | 3.5 | 1 | 3245060240264 | 40 |  | 0 |  | 220080 | http://www.ecataleg.be/nl/ref/024026/ | http://www.ecataleg.be/fr/ref/024026/ |  | Osmoz kop met vergrendeling - drukken/drukken - verhoogd - rood - verlicht - samenstelbare kop voor bedieningsfunctie | Bouton-poussoir Osmoz à accrochage - tête "pousser-pousser" - lumineux - dépassant - rouge - tête de commande et de signalisation
LEG20121015 | L | 024027 | Osmoz kop druk/druk verh.groen vergrendeling - verlicht | Bouton-poussoir Osmoz lumineux dépassant - vert | Osmoz kop druk/druk verh.groen | Bouton-poussoir Osmoz lumineux | 11.89 | 1 | Stuk | Pièce |  |  | 1 | 1 | 40 | Legrand 2013-2014 | 272 | G07 | 63 |  |  | 7 |  |  | 8538.9099 |  | 1 | 0.017 |  | 0 |  | 0 |  | 0 | 6.3 | 3.6 | 3.5 | 1 | 3245060240271 | 40 |  | 0 |  | 220080 | http://www.ecataleg.be/nl/ref/024027/ | http://www.ecataleg.be/fr/ref/024027/ |  | Osmoz kop met vergrendeling - drukken/drukken - verhoogd - groen - verlicht - samenstelbare kop voor bedieningsfunctie | Bouton-poussoir Osmoz à accrochage - tête "pousser-pousser" - lumineux - dépassant - vert - tête de commande et de signalisation
LEG20121015 | L | 024031 | Osmoz knop met hendel 2st-45o rood - verlicht | Bouton tournant Osmoz manette rouge -2 pos.fixes- 45o - lum. | Osmoz knop met hendel 2st-45o | Bouton tournant Osmoz manette | 12.34 | 1 | Stuk | Pièce |  |  | 1 | 1 | 100 | Legrand 2013-2014 | 272 | G07 | 63 |  |  | 30 |  |  | 8538.9099 |  | 1 | 0.02 |  | 0 |  | 0 |  | 0 | 6.3 | 3.6 | 3.5 | 1 | 3245060240318 | 100 |  | 0 |  | 220080 | http://www.ecataleg.be/nl/ref/024031/ | http://www.ecataleg.be/fr/ref/024031/ |  | Osmoz draaiknop met rode hendel - 2 vaste standen (schuin) - 45° - verlicht - samenstelbare kop met vergrendeling voor bedieningsfunctie | Bouton tournant Osmoz à accrochage - manette - rouge - 2 positions fixes - 45° - lumineux - tête de commande et de signalisation
LEG20121015 | L | 024032 | Osmoz knop met hendel 2st-45o groen - verlicht | Bouton tournant Osmoz manette vert -2 pos.fixes- 45o - lum. | Osmoz knop met hendel 2st-45o | Bouton tournant Osmoz manette | 12.34 | 1 | Stuk | Pièce |  |  | 5 | 5 | 200 | Legrand 2013-2014 | 272 | G07 | 63 |  |  | 4 |  |  | 8538.9099 |  | 1 | 0.019 |  | 0 |  | 0 |  | 0 | 5.6 | 9.7 | 9.7 | 5 | 13245060240322 | 200 |  | 0 |  | 220080 | http://www.ecataleg.be/nl/ref/024032/ | http://www.ecataleg.be/fr/ref/024032/ |  | Osmoz draaiknop met groene hendel - 2 vaste standen (schuin) - 45° - verlicht - samenstelbare kop met vergrendeling voor bedieningsfunctie | Bouton tournant Osmoz à accrochage - manette - vert - 2 positions fixes - 45° - lumineux - tête de commande et de signalisation
LEG20121015 | L | 024033 | Osmoz knop met hendel 2st-45o zwart - verlicht | Bouton tournant Osmoz manette noir -2 pos.fixes- 45o - lum. | Osmoz knop met hendel 2st-45o | Bouton tournant Osmoz manette | 12.34 | 1 | Stuk | Pièce |  |  | 1 | 1 | 100 | Legrand 2013-2014 | 272 | G07 | 63 |  |  | 3 |  |  | 8538.9099 |  | 1 | 0.02 |  | 0 |  | 0 |  | 0 | 6.3 | 3.6 | 3.5 | 1 | 3245060240332 | 100 |  | 0 |  | 220080 | http://www.ecataleg.be/nl/ref/024033/ | http://www.ecataleg.be/fr/ref/024033/ |  | Osmoz draaiknop met zwarte hendel - 2 vaste standen (schuin) - 45° - verlicht - samenstelbare kop met vergrendeling voor bedieningsfunctie | Bouton tournant Osmoz à accrochage - manette - noir - 2 positions fixes - 45° - lum.-ineux - tête de commande et de signalisation
LEG20121015 | L | 024035 | Osmoz knop met hendel 2st-45o rood - verlicht | Bouton tournant Osmoz manette rouge -2 pos.fixes- 45o - lum. | Osmoz knop met hendel 2st-45o | Bouton tournant Osmoz manette | 12.34 | 1 | Stuk | Pièce |  |  | 1 | 1 | 40 | Legrand 2013-2014 | 272 | G07 | 63 |  |  | 7 |  |  | 8538.9099 |  | 1 | 0.02 |  | 0 |  | 0 |  | 0 | 6.3 | 3.6 | 3.5 | 1 | 3245060240356 | 40 |  | 0 |  | 220080 | http://www.ecataleg.be/nl/ref/024035/ | http://www.ecataleg.be/fr/ref/024035/ |  | Osmoz draaiknop met rode hendel - 2 vaste standen (recht) - 45° - verlicht - samenstelbare kop met vergrendeling voor bedieningsfunctie | Bouton tournant Osmoz à accrochage - manette - rouge - 2 positions fixes - 45° - lumineux - tête de commande et de signalisation
LEG20121015 | L | 024036 | Osmoz knop met hendel 2st-45o groen - verlicht | Bouton tournant Osmoz manette vert -2 pos.fixes- 45o - lum. | Osmoz knop met hendel 2st-45o | Bouton tournant Osmoz manette | 12.34 | 1 | Stuk | Pièce |  |  | 1 | 1 | 40 | Legrand 2013-2014 | 272 | G07 | 63 |  |  | 7 |  |  | 8538.9099 |  | 1 | 0.02 |  | 0 |  | 0 |  | 0 | 6.3 | 3.6 | 3.5 | 1 | 3245060240363 | 40 |  | 0 |  | 220080 | http://www.ecataleg.be/nl/ref/024036/ | http://www.ecataleg.be/fr/ref/024036/ |  | Osmoz draaiknop met groene hendel - 2 vaste standen (recht) - 45° - verlicht - samenstelbare kop met vergrendeling voor bedieningsfunctie | Bouton tournant Osmoz à accrochage - manette - vert - 2 positions fixes - 45° - lumineux - tête de commande et de signalisation
LEG20121015 | L | 024037 | Osmoz knop met hendel 2st-45o zwart - verlicht | Bouton tournant Osmoz manette noir -2 pos.fixes- 45o - lum. | Osmoz knop met hendel 2st-45o | Bouton tournant Osmoz manette | 12.34 | 1 | Stuk | Pièce |  |  | 1 | 1 | 40 | Legrand 2013-2014 | 272 | G07 | 63 |  |  | 30 |  |  | 8538.9099 |  | 1 | 0.02 |  | 0 |  | 0 |  | 0 | 6.3 | 3.6 | 3.5 | 1 | 3245060240370 | 40 |  | 0 |  | 220080 | http://www.ecataleg.be/nl/ref/024037/ | http://www.ecataleg.be/fr/ref/024037/ |  | Osmoz draaiknop met zwarte hendel - 2 vaste standen (recht) - 45° - verlicht - samenstelbare kop met vergrendeling voor bedieningsfunctie | Bouton tournant Osmoz à accrochage - manette - noir - 2 positions fixes - 45° - lumineux - tête de commande et de signalisation
LEG20121015 | L | 024040 | Kop drukken/drukken rood Osmoz - verlicht | Tête pousser/pousser rouge Osmoz - lumineux | Kop drukken/drukken rood | Tête pousser/pousser rouge | 17.84 | 1 | Stuk | Pièce |  |  | 5 | 5 | 50 | Legrand 2013-2014 | 272 | G07 | 63 |  |  | 7 |  |  | 8538.9099 |  | 1 | 0.03 |  | 0 |  | 0 |  | 0 | 7.5 | 7.2 | 5.8 | 5 | 13245060240407 | 50 |  | 0 |  | 220080 | http://www.ecataleg.be/nl/ref/024040/ | http://www.ecataleg.be/fr/ref/024040/ |  | Osmoz samenstelbare verlichte drukkop "super-verzonken" - drukken/drukken - rood - boringsgat diameter 30 mm - kop met vergrendeling | Osmoz appareil composable lumineux - têtes super affleurant - pousser-pousser - rouge - IP 66 - trou de perçage diamètre 30 mm - têtes à accrochage
LEG20121015 | L | 024041 | Osmoz knop met hendel 2st-90o rood - verlicht | Bouton tournant Osmoz manette rouge -2 pos.fixes- 90o - lum. | Osmoz knop met hendel 2st-90o | Bouton tournant Osmoz manette | 12.41 | 1 | Stuk | Pièce |  |  | 1 | 1 | 40 | Legrand 2013-2014 | 272 | G07 | 63 |  |  | 7 |  |  | 8538.9099 |  | 1 | 0.02 |  | 0 |  | 0 |  | 0 | 3.5 | 6.3 | 3.6 | 1 | 3245060240417 | 40 |  | 0 |  | 220080 | http://www.ecataleg.be/nl/ref/024041/ | http://www.ecataleg.be/fr/ref/024041/ |  | Osmoz draaiknop met rode hendel - 2 vaste standen (recht) - 90° - verlicht - samenstelbare kop met vergrendeling voor bedieningsfunctie | Bouton tournant Osmoz à accrochage - manette - rouge - 2 positions fixes - 90° - lumineux - tête de commande et de signalisation
LEG20121015 | L | 024042 | Osmoz knop met hendel 2st-90o groen - verlicht | Bouton tournant Osmoz manette vert -2 pos.fixes- 90o - lum. | Osmoz knop met hendel 2st-90o | Bouton tournant Osmoz manette | 12.41 | 1 | Stuk | Pièce |  |  | 5 | 5 | 40 | Legrand 2013-2014 | 272 | G07 | 63 |  |  | 6 |  |  | 8538.9099 |  | 1 | 0.018 |  | 0 |  | 0 |  | 0 | 5.6 | 9.7 | 9.7 | 5 | 3245060240424 | 40 |  | 0 |  | 220080 | http://www.ecataleg.be/nl/ref/024042/ | http://www.ecataleg.be/fr/ref/024042/ |  | Osmoz draaiknop met groene hendel - 2 vaste standen (recht) - 90° - verlicht - samenstelbare kop met vergrendeling voor bedieningsfunctie | Bouton tournant Osmoz à accrochage - manette - vert - 2 positions fixes - 90° - lumineux - tête de commande et de signalisation
LEG20121015 | L | 024043 | Osmoz knop met hendel 2st-90o zwart - verlicht | Bouton tournant Osmoz manette noir -2 pos.fixes- 90o - lum. | Osmoz knop met hendel 2st-90o | Bouton tournant Osmoz manette | 12.41 | 1 | Stuk | Pièce |  |  | 5 | 5 | 40 | Legrand 2013-2014 | 272 | G07 | 63 |  |  | 7 |  |  | 8538.9099 |  | 1 | 0.052 |  | 0 |  | 0 |  | 0 | 5.6 | 9.7 | 9.7 | 5 | 3245060240431 | 40 |  | 0 |  | 220080 | http://www.ecataleg.be/nl/ref/024043/ | http://www.ecataleg.be/fr/ref/024043/ |  | Osmoz draaiknop met zwarte hendel - 2 vaste standen (recht) - 90° - verlicht - samenstelbare kop met vergrendeling voor bedieningsfunctie | Bouton tournant Osmoz à accrochage - manette - noir - 2 positions fixes - 90° - lumineux - tête de commande et de signalisation
LEG20121015 | L | 024049 | Kop drukken/drukken groen Osmoz - verlicht | Tête pousser/pousser vert Osmoz - lumineux | Kop drukken/drukken groen | Tête pousser/pousser vert | 17.84 | 1 | Stuk | Pièce |  |  | 5 | 5 | 50 | Legrand 2013-2014 | 272 | G07 | 63 |  |  | 7 |  |  | 8538.9099 |  | 1 | 0.03 |  | 0 |  | 0 |  | 0 | 7.5 | 7.2 | 5.8 | 5 | 13245060240490 | 50 |  | 0 |  | 220080 | http://www.ecataleg.be/nl/ref/024049/ | http://www.ecataleg.be/fr/ref/024049/ |  | Osmoz samenstelbare verlichte drukkop "super-verzonken" - drukken/drukken - groen - boringsgat diameter 30 mm - kop met vergrendeling | Osmoz appareil composable lumineux - têtes super affleurant - pousser-pousser - vert - IP 66 - trou de perçage diamètre 30 mm - têtes à accrochage
LEG20121015 | L | 024051 | Osmoz knop met hendel 3st-45o rood - verlicht | Bouton tournant Osmoz manette rouge -3 pos.fixes- 45o - lum. | Osmoz knop met hendel 3st-45o | Bouton tournant Osmoz manette | 14.31 | 1 | Stuk | Pièce |  |  | 1 | 1 | 40 | Legrand 2013-2014 | 272 | G07 | 63 |  |  | 30 |  |  | 8538.9099 |  | 1 | 0.019 |  | 0 |  | 0 |  | 0 | 6.3 | 3.6 | 3.5 | 1 | 3245060240516 | 40 |  | 0 |  | 220080 | http://www.ecataleg.be/nl/ref/024051/ | http://www.ecataleg.be/fr/ref/024051/ |  | Osmoz draaiknop met rode hendel - 3 vaste standen - 45° - verlicht - samenstelbare kop met vergrendeling voor bedieningsfunctie | Bouton tournant Osmoz à accrochage - manette - rouge - 3 positions fixes - 45° - lumineux - tête de commande et de signalisation
LEG20121015 | L | 024052 | Osmoz knop met hendel 3st-45o groen - verlicht | Bouton tournant Osmoz manette vert -3 pos.fixes- 45o - lum. | Osmoz knop met hendel 3st-45o | Bouton tournant Osmoz manette | 14.31 | 1 | Stuk | Pièce |  |  | 1 | 1 | 100 | Legrand 2013-2014 | 272 | G07 | 63 |  |  | 5 |  |  | 8538.9099 |  | 1 | 0.02 |  | 0 |  | 0 |  | 0 | 6.3 | 3.6 | 3.5 | 1 | 3245060240523 | 100 |  | 0 |  | 220080 | http://www.ecataleg.be/nl/ref/024052/ | http://www.ecataleg.be/fr/ref/024052/ |  | Osmoz draaiknop met groene hendel - 3 vaste standen - 45° - verlicht - samenstelbare kop met vergrendeling voor bedieningsfunctie | Bouton tournant Osmoz à accrochage - manette - vert - 3 positions fixes - 45° - lumineux - tête de commande et de signalisation
LEG20121015 | L | 024053 | Osmoz knop met hendel 3st-45o zwart - verlicht | Bouton tournant Osmoz manette noir -3 pos.fixes- 45o - lum. | Osmoz knop met hendel 3st-45o | Bouton tournant Osmoz manette | 14.31 | 1 | Stuk | Pièce |  |  | 1 | 1 | 100 | Legrand 2013-2014 | 272 | G07 | 63 |  |  | 4 |  |  | 8538.9099 |  | 1 | 0.019 |  | 0 |  | 0 |  | 0 | 6.3 | 3.6 | 3.5 | 1 | 3245060240530 | 100 |  | 0 |  | 220080 | http://www.ecataleg.be/nl/ref/024053/ | http://www.ecataleg.be/fr/ref/024053/ |  | Osmoz draaiknop met zwarte hendel - 3 vaste standen - 45° - verlicht - samenstelbare kop met vergrendeling voor bedieningsfunctie | Bouton tournant Osmoz à accrochage - manette - noir - 3 positions fixes - 45° - lumineux - tête de commande et de signalisation
LEG20121015 | L | 024054 | Osmoz knop met hendel 3st-45o rood - verlicht | Bouton tournant Osmoz manette rouge -3 pos.rappel- 45o - lum | Osmoz knop met hendel 3st-45o | Bouton tournant Osmoz manette | 16.12 | 1 | Stuk | Pièce |  |  | 1 | 1 | 100 | Legrand 2013-2014 | 272 | G07 | 63 |  |  | 7 |  |  | 8538.9099 |  | 1 | 0.02 |  | 0 |  | 0 |  | 0 | 6.3 | 3.6 | 3.5 | 1 | 3245060240547 | 100 |  | 0 |  | 220080 | http://www.ecataleg.be/nl/ref/024054/ | http://www.ecataleg.be/fr/ref/024054/ |  | Osmoz draaiknop met rode hendel - 3 standen met terugvering van rechts naar het midden - 45° - verlicht - samenstelbare kop met vergrendeling | Bouton tournant Osmoz à accrochage - manette - rouge - 3 positions droite rappel au centre - 45° - lumineux - tête de commande et de signalisation
LEG20121015 | L | 024055 | Osmoz knop met hendel 3st-45o groen - verlicht | Bouton tournant Osmoz manette vert -3 pos.rappel- 45o - lum. | Osmoz knop met hendel 3st-45o | Bouton tournant Osmoz manette | 16.12 | 1 | Stuk | Pièce |  |  | 1 | 1 | 100 | Legrand 2013-2014 | 272 | G07 | 63 |  |  | 7 |  |  | 8538.9099 |  | 1 | 0.018 |  | 0 |  | 0 |  | 0 | 6.3 | 3.6 | 3.5 | 1 | 3245060240554 | 100 |  | 0 |  | 220080 | http://www.ecataleg.be/nl/ref/024055/ | http://www.ecataleg.be/fr/ref/024055/ |  | Osmoz draaiknop met groene hendel - 3 standen met terugvering van rechts naar het midden - 45° - verlicht - samenstelbare kop met vergrendeling | Bouton tournant Osmoz à accrochage - manette - vert - 3 positions droite rappel au centre - 45° - lumineux - tête de commande et de signalisation
LEG20121015 | L | 024056 | Osmoz knop met hendel 3st-45o zwart - verlicht | Bouton tournant Osmoz manette noir -3 pos.rappel- 45o - lum. | Osmoz knop met hendel 3st-45o | Bouton tournant Osmoz manette | 16.12 | 1 | Stuk | Pièce |  |  | 1 | 1 | 100 | Legrand 2013-2014 | 272 | G07 | 63 |  |  | 7 |  |  | 8538.9099 |  | 1 | 0.021 |  | 0 |  | 0 |  | 0 | 6.3 | 3.6 | 3.5 | 1 | 3245060240561 | 100 |  | 0 |  | 220080 | http://www.ecataleg.be/nl/ref/024056/ | http://www.ecataleg.be/fr/ref/024056/ |  | Osmoz draaiknop met zwarte hendel - 3 standen met terugvering van rechts naar het midden - 45° - verlicht - samenstelbare kop met vergrendeling | Bouton tournant Osmoz à accrochage - manette - noir - 3 positions droite rappel au centre - 45° - lumineux - tête de commande et de signalisation
LEG20121015 | L | 024057 | Osmoz knop met hendel 3st-45o rood - verlicht | Bouton tournant Osmoz manette rouge -3 pos.rappel- 45o - lum | Osmoz knop met hendel 3st-45o | Bouton tournant Osmoz manette | 17.76 | 1 | Stuk | Pièce |  |  | 1 | 1 | 100 | Legrand 2013-2014 | 272 | G07 | 63 |  |  | 7 |  |  | 8538.9099 |  | 1 | 0.018 |  | 0 |  | 0 |  | 0 | 6.3 | 3.6 | 3.5 | 1 | 3245060240578 | 100 |  | 0 |  | 220080 | http://www.ecataleg.be/nl/ref/024057/ | http://www.ecataleg.be/fr/ref/024057/ |  | Osmoz draaiknop met rode hendel - 3 standen met terugvering naar het midden - 45° - verlicht - samenstelbare kop met vergrendeling | Bouton tournant Osmoz à accrochage - manette - rouge - 3 positions droite et gauche rappel au centre - 45° - lumineux - tête de commande/signalisation
LEG20121015 | L | 024058 | Osmoz knop met hendel 3st-45o groen - verlicht | Bouton tournant Osmoz manette vert -3 pos.rappel- 45o - lum. | Osmoz knop met hendel 3st-45o | Bouton tournant Osmoz manette | 17.76 | 1 | Stuk | Pièce |  |  | 1 | 1 | 40 | Legrand 2013-2014 | 272 | G07 | 63 |  |  | 7 |  |  | 8538.9099 |  | 1 | 0.02 |  | 0 |  | 0 |  | 0 | 3.5 | 6.3 | 3.6 | 1 | 3245060240585 | 40 |  | 0 |  | 220080 | http://www.ecataleg.be/nl/ref/024058/ | http://www.ecataleg.be/fr/ref/024058/ |  | Osmoz draaiknop met groene hendel - 3 standen met terugvering naar het midden - 45° - verlicht - samenstelbare kop met vergrendeling | Bouton tournant Osmoz à accrochage - manette - vert - 3 positions droite et gauche rappel au centre - 45° - lumineux - tête de commande et de signalisation
LEG20121015 | L | 024059 | Osmoz knop met hendel 3st-45o zwart - verlicht | Bouton tournant Osmoz manette noir -3 pos.rappel- 45o - lum. | Osmoz knop met hendel 3st-45o | Bouton tournant Osmoz manette | 17.76 | 1 | Stuk | Pièce |  |  | 1 | 1 | 40 | Legrand 2013-2014 | 272 | G07 | 63 |  |  | 7 |  |  | 8538.9099 |  | 1 | 0.02 |  | 0 |  | 0 |  | 0 | 6.3 | 3.6 | 3.5 | 1 | 3245060240592 | 40 |  | 0 |  | 220080 | http://www.ecataleg.be/nl/ref/024059/ | http://www.ecataleg.be/fr/ref/024059/ |  | Osmoz draaiknop met zwarte hendel - 3 standen met terugvering naar het midden - 45° - verlicht - samenstelbare kop met vergrendeling | Bouton tournant Osmoz à accrochage - manette - noir - 3 positions droite et gauche rappel au centre - 45° - lumineux - tête de commande et de signalisation
LEG20121015 | L | 024060 | Osmoz knop met greep 2st - 45o verlicht | Bouton tournant Osmoz levier noir - 2 pos.fixes - 45o - lum | Osmoz knop met greep 2st - 45o | Bouton tournant Osmoz levier | 13.54 | 1 | Stuk | Pièce |  |  | 1 | 1 | 40 | Legrand 2013-2014 | 272 | G07 | 63 |  |  | 30 |  |  | 8538.9099 |  | 1 | 0.02 |  | 0 |  | 0 |  | 0 | 6.3 | 3.6 | 3.5 | 1 | 3245060240608 | 40 |  | 0 |  | 220080 | http://www.ecataleg.be/nl/ref/024060/ | http://www.ecataleg.be/fr/ref/024060/ |  | Osmoz draaiknop met zwarte greep - 2 vaste standen (schuin) - 45° - verlicht - samenstelbare kop met vergrendeling voor bedieningsfunctie | Bouton tournant Osmoz à accrochage - levier noir - 2 positions fixes - 45° - lumineux - tête de commande et de signalisation
LEG20121015 | L | 024061 | Osmoz knop met greep 3st - 45o verlicht | Bouton tournant Osmoz levier noir -3 pos.fixes- 45o - lum. | Osmoz knop met greep 3st - 45o | Bouton tournant Osmoz levier | 15.72 | 1 | Stuk | Pièce |  |  | 1 | 1 | 40 | Legrand 2013-2014 | 272 | G07 | 63 |  |  | 30 |  |  | 8538.9099 |  | 1 | 0.02 |  | 0 |  | 0 |  | 0 | 3.5 | 6.3 | 3.6 | 1 | 3245060240615 | 40 |  | 0 |  | 220080 | http://www.ecataleg.be/nl/ref/024061/ | http://www.ecataleg.be/fr/ref/024061/ |  | Osmoz draaiknop met zwarte greep - 3 vaste standen - 45° - verlicht - samenstelbare kop met vergrendeling voor bedieningsfunctie | Bouton tournant Osmoz à accrochage - levier noir - 3 positions fixes - 45° - lum.-ineux - tête de commande et de signalisation
LEG20121015 | L | 024070 | Osmoz kop dubbele toets verz. groen/rood - verlicht | Tête Osmoz double touche lum. affleurant/affleurant - IP 65 | Osmoz kop dubbele toets verz. | Tête Osmoz double touche lum. | 11.95 | 1 | Stuk | Pièce |  |  | 5 | 5 | 200 | Legrand 2013-2014 | 272 | G07 | 63 |  |  | 7 |  |  | 8538.9099 |  | 1 | 0.19 |  | 0 |  | 0 |  | 0 | 5.6 | 9.7 | 9.7 | 5 | 13245060240704 | 200 |  | 0 |  | 220080 | http://www.ecataleg.be/nl/ref/024070/ | http://www.ecataleg.be/fr/ref/024070/ |  | Osmoz kop met dubbele toets - verzonken - verlicht - IP 65 - rood gemarkeerd "O", groen gemarkeerd "I" - samenstelbare kop voor bedieningsfunctie | Tête Osmoz double touche - lumineux - affleurant/affleurant - vert marqué "I"/rouge marqué "0" - IP 65 - tête composable pour commande et signalisation
LEG20121015 | L | 024071 | Kop dubbele knop verz./verz. groen/groen-Osmoz-verlicht | Tête double touche affl./affl. vert/vert - Osmoz - lumineux | Kop dubbele knop verz./verz. | Tête double touche affl./affl. | 13.64 | 1 | Stuk | Pièce |  |  | 5 | 5 | 100 | Legrand 2013-2014 | 272 | G07 | 63 |  |  | 7 |  |  | 8538.9099 |  | 1 | 0.023 |  | 0 |  | 0 |  | 0 | 7.7 | 18.4 | 7.2 | 5 | 13245060240711 | 100 |  | 0 |  | 220080 | http://www.ecataleg.be/nl/ref/024071/ | http://www.ecataleg.be/fr/ref/024071/ |  | Osmoz samenstelbare verlichte drukkop met dubbele toets - verzonken/verzonken - groen/groen - zonder markering | Osmoz appareil composable lumineux - têtes double touches - affleurant-affleurant - vert/vert - IP 66 - sans marquage
LEG20121015 | L | 024073 | Osmoz dubbele kop verz./verh. groen/rood - verlicht | Tête Osmoz double touche lum. affleurant/dépassant - IP 65 | Osmoz dubbele kop verz./verh. | Tête Osmoz double touche lum. | 12.66 | 1 | Stuk | Pièce |  |  | 5 | 5 | 200 | Legrand 2013-2014 | 272 | G07 | 63 |  |  | 30 |  |  | 8538.9099 |  | 1 | 0.02 |  | 0 |  | 0 |  | 0 | 5.6 | 9.7 | 9.7 | 5 | 13245060240735 | 200 |  | 0 |  | 220080 | http://www.ecataleg.be/nl/ref/024073/ | http://www.ecataleg.be/fr/ref/024073/ |  | Osmoz kop met dubbele toets - verzonken/verhoogd - verlicht - IP 65 - rood gemarkeerd "O", groen gemarkeerd "I" - samenstelbare kop voor bed.functie | Tête Osmoz double touche - lumineux - affleurant/dépassant - vert marqué "I"/rouge marqué "0" - IP 65 - tête composable pour commande et signalisation
LEG20121015 | L | 024076 | Osmoz dubbele kop verz./verh. groen/rood - verlicht | Tête Osmoz double touche lum. affleurant/dépassant - IP 67 | Osmoz dubbele kop verz./verh. | Tête Osmoz double touche lum. | 15.17 | 1 | Stuk | Pièce |  |  | 1 | 1 | 50 | Legrand 2013-2014 | 272 | G07 | 63 |  |  | 7 |  |  | 8538.9099 |  | 1 | 0.037 |  | 0 |  | 0 |  | 0 | 5.7 | 7.3 | 5.5 | 1 | 3245060240769 | 50 |  | 0 |  | 220080 | http://www.ecataleg.be/nl/ref/024076/ | http://www.ecataleg.be/fr/ref/024076/ |  | Osmoz kop met dubbele toets - verzonken/verhoogd - verlicht - IP 67 - rood gemarkeerd "O", groen gemarkeerd "I" - samenstelbare kop voor bed.functie | Tête Osmoz double touche - lumineux - affleurant/dépassant - vert marqué "I"/rouge marqué "0" - IP 67 - tête composable pour commande et signalisation
LEG20121015 | L | 024080 | Osmoz knop druk/trek rood d.40 met noodstop - verlicht | Coup de poing Osmoz pous.-tir. coupure d'urg. - rouge - lum. | Osmoz knop druk/trek rood d.40 | Coup de poing Osmoz pous.-tir. | 17.23 | 1 | Stuk | Pièce |  |  | 1 | 1 | 15 | Legrand 2013-2014 | 272 | G07 | 63 |  |  | 3 |  |  | 8538.9099 |  | 1 | 0.04 |  | 0 |  | 0 |  | 0 | 5.7 | 7.3 | 5.5 | 1 | 3245060240806 | 15 |  | 0 |  | 220080 | http://www.ecataleg.be/nl/ref/024080/ | http://www.ecataleg.be/fr/ref/024080/ |  | Osmoz vuistknop met vergrendeling - drukken/trekken met noodstop - rood - diameter 40 mm - verlicht - samenstelbare kop voor bedieningsfunctie | Coup de poing Osmoz à accrochage - pousser-tirer coupure d'urgence - rouge - lumineux - diamètre 40 mm - tête de commande et de signalisation
LEG20121015 | L | 024082 | Osmoz knop druk/trek rood d.40 met noodstop - verlicht | Coup de poing Osmoz pous.-tir. arrêt d'urgence - rouge - lum. | Osmoz knop druk/trek rood d.40 | Coup de poing Osmoz pous.-tir. | 18.6 | 1 | Stuk | Pièce |  |  | 5 | 5 | 50 | Legrand 2013-2014 | 272 | G07 | 63 |  |  | 30 |  |  | 8538.9099 |  | 1 | 0.033 |  | 0 |  | 0 |  | 0 | 7.5 | 14.3 | 7 | 5 | 13245060240827 | 50 |  | 0 |  | 220080 | http://www.ecataleg.be/nl/ref/024082/ | http://www.ecataleg.be/fr/ref/024082/ |  | Osmoz vuistknop met vergrendeling - drukken/trekken met noodstop - rood - diameter 40 mm - noodstop volgens norm EN 418 - verlicht | Coup de poing Osmoz à accrochage - pousser-tirer arrêt d'urgence - rouge - lumineux - diamètre 40 mm - tête de commande et de signalisation
LEG20121015 | L | 024091 | Osmoz knop druk/draai rood d40 met noodstop - verllicht | Coup de poing Osmoz pous-tour. coupure d'urg. - rouge - lum. | Osmoz knop druk/draai rood d40 | Coup de poing Osmoz pous-tour. | 15.9 | 1 | Stuk | Pièce |  |  | 1 | 1 | 50 | Legrand 2013-2014 | 272 | G07 | 63 |  |  | 30 |  |  | 8538.9099 |  | 1 | 0.036 |  | 0 |  | 0 |  | 0 | 5.7 | 7.3 | 5.5 | 1 | 3245060240912 | 50 |  | 0 |  | 220080 | http://www.ecataleg.be/nl/ref/024091/ | http://www.ecataleg.be/fr/ref/024091/ |  | Osmoz vuistknop met vergrendeling - drukken/draaien met noodstop - rood - diameter 40 mm - verllicht - samenstelbare kop voor bedieningsfunctie | Coup de poing Osmoz à accrochage - pousser-tourner coupure d'urgence - rouge - lumineux - diamètre 40 mm - tête de commande et de signalisation
LEG20121015 | L | 024100 | Osmoz verklikker BA9S ngekl directe voeding | Voyant Osmoz BA9S incolore monobloc - alimentation dir. | Osmoz verklikker BA9S ngekl | Voyant Osmoz BA9S incolore | 3.77 | 1 | Stuk | Pièce |  |  | 10 | 10 | 100 | Legrand 2013-2014 | 274 | G07 | 63 |  |  | 7 |  |  | 8538.9099 |  | 1 | 0.022 |  | 0 |  | 0 |  | 0 | 7.5 | 14.3 | 7 | 10 | 3245060241001 | 100 |  | 0 |  | 220080 | http://www.ecataleg.be/nl/ref/024100/ | http://www.ecataleg.be/fr/ref/024100/ |  | Osmoz monoblok verklikker voor lamp BA9S (niet meegeleverd) - niet gekleurd - directe voeding - gebruik van een houder is niet vereist - samenstelb. kop | Voyant Osmoz pour ampoule BA9S (non fournie) - incolore - monobloc - alimentation directe - tête composable pour commande et signalisation
LEG20121015 | L | 024101 | Osmoz verklikker BA9S rood directe voeding | Voyant Osmoz BA9S rouge monobloc - alimentation dir. | Osmoz verklikker BA9S rood | Voyant Osmoz BA9S rouge | 3.77 | 1 | Stuk | Pièce |  |  | 10 | 10 | 100 | Legrand 2013-2014 | 274 | G07 | 63 |  |  | 3 |  |  | 8538.9099 |  | 1 | 0.022 |  | 0 |  | 0 |  | 0 | 7.7 | 14.4 | 7.2 | 10 | 13245060241015 | 100 |  | 0 |  | 220080 | http://www.ecataleg.be/nl/ref/024101/ | http://www.ecataleg.be/fr/ref/024101/ |  | Osmoz monoblok verklikker voor lamp BA9S (niet meegeleverd) - rood - directe voeding - het gebruik van een houder is niet vereist - samenstelbare kop | Voyant Osmoz pour ampoule BA9S (non fournie) - rouge - monobloc - alimentation directe - tête composable pour commande et signalisation
LEG20121015 | L | 024102 | Osmoz verklikker BA9S groen directe voeding | Voyant Osmoz BA9S vert monobloc - alimentation dir. | Osmoz verklikker BA9S groen | Voyant Osmoz BA9S vert | 3.77 | 1 | Stuk | Pièce |  |  | 10 | 10 | 100 | Legrand 2013-2014 | 274 | G07 | 63 |  |  | 30 |  |  | 8538.9099 |  | 1 | 0.022 |  | 0 |  | 0 |  | 0 | 7.5 | 14.3 | 7 | 10 | 3245060241025 | 100 |  | 0 |  | 220080 | http://www.ecataleg.be/nl/ref/024102/ | http://www.ecataleg.be/fr/ref/024102/ |  | Osmoz monoblok verklikker voor lamp BA9S (niet meegeleverd) - groen - directe voeding - het gebruik van een houder is niet vereist - samenstelbare kop | Voyant Osmoz pour ampoule BA9S (non fournie) - vert - monobloc - alimentation directe - tête composable pour commande et signalisation
LEG20121015 | L | 024103 | Osmoz verklikker BA9S blauw directe voeding | Voyant Osmoz BA9S bleu monobloc - alimentation dir. | Osmoz verklikker BA9S blauw | Voyant Osmoz BA9S bleu | 3.77 | 1 | Stuk | Pièce |  |  | 1 | 1 | 100 | Legrand 2013-2014 | 274 | G07 | 63 |  |  | 7 |  |  | 8538.9099 |  | 1 | 0.03 |  | 0 |  | 0 |  | 0 | 6.3 | 3.6 | 3.5 | 1 | 3245060241032 | 100 |  | 0 |  | 220080 | http://www.ecataleg.be/nl/ref/024103/ | http://www.ecataleg.be/fr/ref/024103/ |  | Osmoz monoblok verklikker voor lamp BA9S (niet meegeleverd) - blauw - directe voeding - het gebruik van een houder is niet vereist - samenstelbare kop | Voyant Osmoz pour ampoule BA9S (non fournie) - bleu - monobloc - alimentation directe - tête composable pour commande et signalisation
LEG20121015 | L | 024104 | Osmoz verklikker BA9S geel directe voeding | Voyant Osmoz BA9S jaune monobloc - alimentation dir. | Osmoz verklikker BA9S geel | Voyant Osmoz BA9S jaune | 3.77 | 1 | Stuk | Pièce |  |  | 10 | 10 | 100 | Legrand 2013-2014 | 274 | G07 | 63 |  |  | 3 |  |  | 8538.9099 |  | 1 | 0.022 |  | 0 |  | 0 |  | 0 | 7.5 | 14.3 | 7 | 10 | 3245060241049 | 100 |  | 0 |  | 220080 | http://www.ecataleg.be/nl/ref/024104/ | http://www.ecataleg.be/fr/ref/024104/ |  | Osmoz monoblok verklikker voor lamp BA9S (niet meegeleverd) - geel - directe voeding - het gebruik van een houder is niet vereist - samenstelbare kop | Voyant Osmoz pour ampoule BA9S (non fournie) - jaune - monobloc - alimentation directe - tête composable pour commande et signalisation
LEG20121015 | L | 024105 | Osmoz verklikker BA9S wit directe voeding | Voyant Osmoz BA9S blanc monobloc - alimentation dir. | Osmoz verklikker BA9S wit | Voyant Osmoz BA9S blanc | 3.77 | 1 | Stuk | Pièce |  |  | 10 | 10 | 100 | Legrand 2013-2014 | 274 | G07 | 63 |  |  | 7 |  |  | 8538.9099 |  | 1 | 0.022 |  | 0 |  | 0 |  | 0 | 7.7 | 14.4 | 7.2 | 10 | 13245060241053 | 100 |  | 0 |  | 220080 | http://www.ecataleg.be/nl/ref/024105/ | http://www.ecataleg.be/fr/ref/024105/ |  | Osmoz monoblok verklikker voor lamp BA9S (niet meegeleverd) - wit - directe voeding - het gebruik van een houder is niet vereist - samenstelbare kop | Voyant Osmoz BA9S blanc monobloc - alimentation dir.
LEG20121015 | L | 024120 | Osmoz verklik. LED 24 V wit houder niet verplicht | Voyant Osmoz LED 24V blanc monobloc - avec LED intégrée | Osmoz verklik. LED 24 V wit | Voyant Osmoz LED 24V blanc | 9.348 | 1 | Stuk | Pièce |  |  | 10 | 10 | 100 | Legrand 2013-2014 | 274 | G07 | 63 |  |  | 4 |  |  | 8538.9099 |  | 1 | 0.025 |  | 0 |  | 0 |  | 0 | 7.5 | 14.3 | 7 | 10 | 13245060241206 | 100 |  | 0 |  | 220080 | http://www.ecataleg.be/nl/ref/024120/ | http://www.ecataleg.be/fr/ref/024120/ |  | Osmoz monoblok verklikker met geïntegreerde LED - 24 V - wit - het gebruik van een houder is niet vereist - samenstelbare kop voor signalisatiefunctie | Voyant Osmoz avec LED intégrée - 24 V - blanc - monobloc - ne nécessite pas l'usage d'un bloc - tête composable pour commande et signalisation
LEG20121015 | L | 024121 | Osmoz verklik. LED 24 V rood houder niet verplicht | Voyant Osmoz LED 24V rouge monobloc - avec LED intégrée | Osmoz verklik. LED 24 V rood | Voyant Osmoz LED 24V rouge | 9.348 | 1 | Stuk | Pièce |  |  | 10 | 10 | 100 | Legrand 2013-2014 | 274 | G07 | 63 |  |  | 2 |  |  | 8538.9099 |  | 1 | 0.025 |  | 0 |  | 0 |  | 0 | 7.5 | 14.3 | 7 | 10 | 3245060241216 | 100 |  | 0 |  | 220080 | http://www.ecataleg.be/nl/ref/024121/ | http://www.ecataleg.be/fr/ref/024121/ |  | Osmoz monobloc verklikker met geïntegreerde LED - 24 V - rood - het gebruik van een houder is niet vereist - samenstelbare kop voor signalisatiefunctie | Voyant Osmoz avec LED intégrée - 24 V - rouge - monobloc - ne nécessite pas l'usage d'un bloc - tête composable pour commande et signalisation
LEG20121015 | L | 024122 | Osmoz verklik. LED 24 V groen houder niet verplicht | Voyant Osmoz LED 24V vert monobloc - avec LED intégrée | Osmoz verklik. LED 24 V groen | Voyant Osmoz LED 24V vert | 9.348 | 1 | Stuk | Pièce |  |  | 10 | 10 | 100 | Legrand 2013-2014 | 274 | G07 | 63 |  |  | 4 |  |  | 8538.9099 |  | 1 | 0.025 |  | 0 |  | 0 |  | 0 | 7.5 | 14.3 | 7 | 10 | 3245060241223 | 100 |  | 0 |  | 220080 | http://www.ecataleg.be/nl/ref/024122/ | http://www.ecataleg.be/fr/ref/024122/ |  | Osmoz monoblok verklikker met geïntegreerde LED - 24 V - groen - het gebruik van een houder is niet vereist - samenstelbare kop voor signalisatiefunctie | Voyant Osmoz avec LED intégrée - 24 V - vert - monobloc - ne nécessite pas l'usage d'un bloc - tête composable pour commande et signalisation
LEG20121015 | L | 024123 | Osmoz verklik. LED 24 V blauw houder niet verplicht | Voyant Osmoz LED 24V bleu monobloc - avec LED intégrée | Osmoz verklik. LED 24 V blauw | Voyant Osmoz LED 24V bleu | 9.348 | 1 | Stuk | Pièce |  |  | 1 | 1 | 100 | Legrand 2013-2014 | 274 | G07 | 63 |  |  | 30 |  |  | 8538.9099 |  | 1 | 0.029 |  | 0 |  | 0 |  | 0 | 6.3 | 3.6 | 3.5 | 1 | 3245060241230 | 100 |  | 0 |  | 220080 | http://www.ecataleg.be/nl/ref/024123/ | http://www.ecataleg.be/fr/ref/024123/ |  | Osmoz monoblok verklikker met geïntegreerde LED - 24 V - blauw - het gebruik van een houder is niet vereist - samenstelbare kop voor signalisatiefunctie | Voyant Osmoz avec LED intégrée - 24 V - bleu - monobloc - ne nécessite pas l'usage d'un bloc - tête composable pour commande et signalisation
LEG20121015 | L | 024124 | Osmoz verklik. LED 24 V geel houder niet verplicht | Voyant Osmoz LED 24V jaune monobloc - avec LED intégrée | Osmoz verklik. LED 24 V geel | Voyant Osmoz LED 24V jaune | 9.348 | 1 | Stuk | Pièce |  |  | 10 | 10 | 100 | Legrand 2013-2014 | 274 | G07 | 63 |  |  | 5 |  |  | 8538.9099 |  | 1 | 0.025 |  | 0 |  | 0 |  | 0 | 7.7 | 14.4 | 7.2 | 10 | 3245060241247 | 100 |  | 0 |  | 220080 | http://www.ecataleg.be/nl/ref/024124/ | http://www.ecataleg.be/fr/ref/024124/ |  | Osmoz monoblok verklikker met geïntegreerde LED - 24 V - geel - het gebruik van een houder is niet vereist - samenstelbare kop voor signalisatiefunctie | Voyant Osmoz avec LED intégrée - 24 V - jaune - monobloc - ne nécessite pas l'usage d'un bloc - tête composable pour commande et signalisation
LEG20121015 | L | 024130 | Osmoz verklik. LED 130 V wit houder niet verplicht | Voyant Osmoz LED 130V blanc monobloc - avec LED intégrée | Osmoz verklik. LED 130 V wit | Voyant Osmoz LED 130V blanc | 9.603 | 1 | Stuk | Pièce |  |  | 1 | 1 | 40 | Legrand 2013-2014 | 274 | G07 | 63 |  |  | 7 |  |  | 8538.9099 |  | 1 | 0.028 |  | 0 |  | 0 |  | 0 | 3.5 | 6.3 | 3.6 | 1 | 3245060241308 | 40 |  | 0 |  | 220080 | http://www.ecataleg.be/nl/ref/024130/ | http://www.ecataleg.be/fr/ref/024130/ |  | Osmoz monoblok verklikker met geïntegreerde LED - 130 V - wit - het gebruik van een houder is niet vereist - samenstelbare kop voor signalisatiefunctie | Voyant Osmoz avec LED intégrée - 130 V - blanc - monobloc - ne nécessite pas l'usage d'un bloc - tête composable pour commande et signalisation
LEG20121015 | L | 024131 | Osmoz verklik. LED 130 V rood houder niet verplicht | Voyant Osmoz LED 130V rouge monobloc - avec LED intégrée | Osmoz verklik. LED 130 V rood | Voyant Osmoz LED 130V rouge | 9.603 | 1 | Stuk | Pièce |  |  | 1 | 1 | 100 | Legrand 2013-2014 | 274 | G07 | 63 |  |  | 7 |  |  | 8538.9099 |  | 1 | 0.029 |  | 0 |  | 0 |  | 0 | 6.3 | 3.6 | 3.5 | 1 | 3245060241315 | 100 |  | 0 |  | 220080 | http://www.ecataleg.be/nl/ref/024131/ | http://www.ecataleg.be/fr/ref/024131/ |  | Osmoz monoblok verklikker met geïntegreerde LED - 130 V - rood - het gebruik van een houder is niet vereist - samenstelbare kop voor signalisatiefunctie | Voyant Osmoz avec LED intégrée - 130 V - rouge - monobloc - ne nécessite pas l'usage d'un bloc - tête composable pour commande et signalisation
LEG20121015 | L | 024132 | Osmoz verklik. LED 130 V groen houder niet verplicht | Voyant Osmoz LED 130V vert monobloc - avec LED intégrée | Osmoz verklik. LED 130 V groen | Voyant Osmoz LED 130V vert | 9.603 | 1 | Stuk | Pièce |  |  | 1 | 1 | 100 | Legrand 2013-2014 | 274 | G07 | 63 |  |  | 7 |  |  | 8538.9099 |  | 1 | 0.027 |  | 0 |  | 0 |  | 0 | 6.3 | 3.6 | 3.5 | 1 | 3245060241322 | 100 |  | 0 |  | 220080 | http://www.ecataleg.be/nl/ref/024132/ | http://www.ecataleg.be/fr/ref/024132/ |  | Osmoz monoblok verklikker met geïntegreerde LED - 130 V - groen - het gebruik van een houder is niet vereist - samenstelbare kop voor signalisatiefunctie | Voyant Osmoz avec LED intégrée - 130 V - vert - monobloc - ne nécessite pas l'usage d'un bloc - tête composable pour commande et signalisation
LEG20121015 | L | 024133 | Osmoz verklik. LED 130 V blauw houder niet verplicht | Voyant Osmoz LED 130V bleu monobloc - avec LED intégrée | Osmoz verklik. LED 130 V blauw | Voyant Osmoz LED 130V bleu | 9.603 | 1 | Stuk | Pièce |  |  | 1 | 1 | 40 | Legrand 2013-2014 | 274 | G07 | 63 |  |  | 7 |  |  | 8538.9099 |  | 1 | 0.023 |  | 0 |  | 0 |  | 0 | 6.3 | 3.6 | 3.5 | 1 | 3245060241339 | 40 |  | 0 |  | 220080 | http://www.ecataleg.be/nl/ref/024133/ | http://www.ecataleg.be/fr/ref/024133/ |  | Osmoz monoblok verklikker met geïntegreerde LED - 130 V - blauw - het gebruik van een houder is niet vereist - samenstelbare kop voor signalisatiefunctie | Voyant Osmoz avec LED intégrée - 130 V - bleu - monobloc - ne nécessite pas l'usage d'un bloc - tête composable pour commande et signalisation
LEG20121015 | L | 024134 | Osmoz verklik. LED 130 V geel houder niet verplicht | Voyant Osmoz LED 130V jaune monobloc - avec LED intégrée | Osmoz verklik. LED 130 V geel | Voyant Osmoz LED 130V jaune | 9.603 | 1 | Stuk | Pièce |  |  | 1 | 1 | 40 | Legrand 2013-2014 | 274 | G07 | 63 |  |  | 7 |  |  | 8538.9099 |  | 1 | 0.039 |  | 0 |  | 0 |  | 0 | 6.3 | 3.6 | 3.5 | 1 | 3245060241346 | 40 |  | 0 |  | 220080 | http://www.ecataleg.be/nl/ref/024134/ | http://www.ecataleg.be/fr/ref/024134/ |  | Osmoz monoblok verklikker met geïntegreerde LED - 130 V - geel - het gebruik van een houder is niet vereist - samenstelbare kop voor signalisatiefunctie | Voyant Osmoz avec LED intégrée - 130 V - jaune - monobloc - ne nécessite pas l'usage d'un bloc - tête composable pour commande et signalisation
LEG20121015 | L | 024140 | Osmoz verklik. LED 230 V wit houder niet verplicht | Voyant Osmoz LED 230V blanc monobloc - avec LED intégrée | Osmoz verklik. LED 230 V wit | Voyant Osmoz LED 230V blanc | 10.53 | 1 | Stuk | Pièce |  |  | 10 | 10 | 100 | Legrand 2013-2014 | 274 | G07 | 63 |  |  | 5 |  |  | 8538.9099 |  | 1 | 0.026 |  | 0 |  | 0 |  | 0 | 7.5 | 14.3 | 7 | 10 | 3245060241407 | 100 |  | 0 |  | 220080 | http://www.ecataleg.be/nl/ref/024140/ | http://www.ecataleg.be/fr/ref/024140/ |  | Osmoz monoblok verklikker met geïntegreerde LED - 230 V - wit - het gebruik van een houder is niet vereist - samenstelbare kop voor signalisatiefunctie | Voyant Osmoz avec LED intégrée - 230 V - blanc - monobloc - ne nécessite pas l'usage d'un bloc - tête composable pour commande et signalisation
LEG20121015 | L | 024141 | Osmoz verklik. LED 230 V rood houder niet verplicht | Voyant Osmoz LED 230V rouge monobloc - avec LED intégrée | Osmoz verklik. LED 230 V rood | Voyant Osmoz LED 230V rouge | 10.53 | 1 | Stuk | Pièce |  |  | 10 | 10 | 100 | Legrand 2013-2014 | 274 | G07 | 63 |  |  | 3 |  |  | 8538.9099 |  | 1 | 0.026 |  | 0 |  | 0 |  | 0 | 7.5 | 14.3 | 7 | 10 | 3245060241414 | 100 |  | 0 |  | 220080 | http://www.ecataleg.be/nl/ref/024141/ | http://www.ecataleg.be/fr/ref/024141/ |  | Osmoz monoblok verklikker met geïntegreerde LED - 230 V - rood - het gebruik van een houder is niet vereist - samenstelbare kop voor signalisatiefunctie | Voyant Osmoz avec LED intégrée - 230 V - rouge - monobloc - ne nécessite pas l'usage d'un bloc - tête composable pour commande et signalisation
LEG20121015 | L | 024142 | Osmoz verklik. LED 230 V groen houder niet verplicht | Voyant Osmoz LED 230V vert monobloc - avec LED intégrée | Osmoz verklik. LED 230 V groen | Voyant Osmoz LED 230V vert | 10.53 | 1 | Stuk | Pièce |  |  | 10 | 10 | 100 | Legrand 2013-2014 | 274 | G07 | 63 |  |  | 2 |  |  | 8538.9099 |  | 1 | 0.026 |  | 0 |  | 0 |  | 0 | 7.7 | 14.4 | 7.2 | 10 | 3245060241421 | 100 |  | 0 |  | 220080 | http://www.ecataleg.be/nl/ref/024142/ | http://www.ecataleg.be/fr/ref/024142/ |  | Osmoz monoblok verklikker met geïntegreerde LED - 230 V - groen - het gebruik van een houder is niet vereist - samenstelbare kop voor signalisatiefunctie | Voyant Osmoz avec LED intégrée - 230 V - vert - monobloc - ne nécessite pas l'usage d'un bloc - tête composable pour commande et signalisation
LEG20121015 | L | 024143 | Osmoz verklik. LED 230 V blauw houder niet verplicht | Voyant Osmoz LED 230V bleu monobloc - avec LED intégrée | Osmoz verklik. LED 230 V blauw | Voyant Osmoz LED 230V bleu | 10.53 | 1 | Stuk | Pièce |  |  | 1 | 1 | 100 | Legrand 2013-2014 | 274 | G07 | 63 |  |  | 2 |  |  | 8538.9099 |  | 1 | 0.029 |  | 0 |  | 0 |  | 0 | 6.3 | 3.6 | 3.5 | 1 | 3245060241438 | 100 |  | 0 |  | 220080 | http://www.ecataleg.be/nl/ref/024143/ | http://www.ecataleg.be/fr/ref/024143/ |  | Osmoz monoblok verklikker met geïntegreerde LED - 230 V - blauw - het gebruik van een houder is niet vereist - samenstelbare kop voor signalisatiefunctie | Voyant Osmoz avec LED intégrée - 230 V - bleu - monobloc - ne nécessite pas l'usage d'un bloc - tête composable pour commande et signalisation
LEG20121015 | L | 024144 | Osmoz verklik. LED 230 V geel houder niet verplicht | Voyant Osmoz LED 230V jaune monobloc - avec LED intégrée | Osmoz verklik. LED 230 V geel | Voyant Osmoz LED 230V jaune | 10.53 | 1 | Stuk | Pièce |  |  | 10 | 10 | 100 | Legrand 2013-2014 | 274 | G07 | 63 |  |  | 4 |  |  | 8538.9099 |  | 1 | 0.026 |  | 0 |  | 0 |  | 0 | 7.5 | 14.3 | 7 | 10 | 3245060241445 | 100 |  | 0 |  | 220080 | http://www.ecataleg.be/nl/ref/024144/ | http://www.ecataleg.be/fr/ref/024144/ |  | Osmoz monoblok verklikker met geïntegreerde LED - 230 V - geel - het gebruik van een houder is niet vereist - samenstelbare kop voor signalisatiefunctie | Voyant Osmoz avec LED intégrée - 230 V - jaune - monobloc - ne nécessite pas l'usage d'un bloc - tête composable pour commande et signalisation
LEG20121015 | L | 024160 | Osmoz verklikker - wit voor signalisatie | Voyant Osmoz lumineux blanc tête composable | Osmoz verklikker - wit | Voyant Osmoz lumineux blanc | 2.823 | 1 | Stuk | Pièce |  |  | 10 | 10 | 400 | Legrand 2013-2014 | 274 | G07 | 63 |  |  | 4 |  |  | 8538.9099 |  | 1 | 0.012 |  | 0 |  | 0 |  | 0 | 5.7 | 9.7 | 9.7 | 10 | 3245060241605 | 400 |  | 0 |  | 220080 | http://www.ecataleg.be/nl/ref/024160/ | http://www.ecataleg.be/fr/ref/024160/ |  | Osmoz verklikker - wit - samenstelbare kop voor signalisatiefunctie | Voyant Osmoz lumineux - blanc - tête composable pour commande et signalisation
LEG20121015 | L | 024161 | Osmoz verklikker - rood voor signalisatie | Voyant Osmoz lumineux rouge tête composable | Osmoz verklikker - rood | Voyant Osmoz lumineux rouge | 2.823 | 1 | Stuk | Pièce |  |  | 10 | 10 | 400 | Legrand 2013-2014 | 274 | G07 | 63 |  |  | 4 |  |  | 8538.9099 |  | 1 | 0.012 |  | 0 |  | 0 |  | 0 | 5.6 | 9.7 | 9.7 | 10 | 3245060241612 | 400 |  | 0 |  | 220080 | http://www.ecataleg.be/nl/ref/024161/ | http://www.ecataleg.be/fr/ref/024161/ |  | Osmoz verklikker - rood - samenstelbare kop voor signalisatiefunctie | Voyant Osmoz lumineux - rouge - tête composable pour commande et signalisation
LEG20121015 | L | 024162 | Osmoz verklikker - groen voor signalisatie | Voyant Osmoz lumineux vert tête composable | Osmoz verklikker - groen | Voyant Osmoz lumineux vert | 2.823 | 1 | Stuk | Pièce |  |  | 10 | 10 | 400 | Legrand 2013-2014 | 274 | G07 | 63 |  |  | 2 |  |  | 8538.9099 |  | 1 | 0.012 |  | 0 |  | 0 |  | 0 | 5.7 | 9.7 | 9.7 | 10 | 3245060241629 | 400 |  | 0 |  | 220080 | http://www.ecataleg.be/nl/ref/024162/ | http://www.ecataleg.be/fr/ref/024162/ |  | Osmoz verklikker - groen - samenstelbare kop voor signalisatiefunctie | Voyant Osmoz lumineux - vert - tête composable pour commande et signalisation
LEG20121015 | L | 024163 | Osmoz verklikker - blauw voor signalisatie | Voyant Osmoz lumineux bleu tête composable | Osmoz verklikker - blauw | Voyant Osmoz lumineux bleu | 2.823 | 1 | Stuk | Pièce |  |  | 5 | 5 | 250 | Legrand 2013-2014 | 274 | G07 | 63 |  |  | 7 |  |  | 8538.9099 |  | 1 | 0.013 |  | 0 |  | 0 |  | 0 | 7.5 | 7.2 | 5.8 | 5 | 3245060241636 | 250 |  | 0 |  | 220080 | http://www.ecataleg.be/nl/ref/024163/ | http://www.ecataleg.be/fr/ref/024163/ |  | Osmoz verklikker - blauw - samenstelbare kop voor signalisatiefunctie | Voyant Osmoz lumineux - bleu - tête composable pour commande et signalisation
LEG20121015 | L | 024164 | Osmoz verklikker - geel voor signalisatie | Voyant Osmoz lumineux jaune tête composable | Osmoz verklikker - geel | Voyant Osmoz lumineux jaune | 2.823 | 1 | Stuk | Pièce |  |  | 5 | 5 | 250 | Legrand 2013-2014 | 274 | G07 | 63 |  |  | 7 |  |  | 8538.9099 |  | 1 | 0.013 |  | 0 |  | 0 |  | 0 | 7.5 | 7.2 | 5.8 | 5 | 13245060241640 | 250 |  | 0 |  | 220080 | http://www.ecataleg.be/nl/ref/024164/ | http://www.ecataleg.be/fr/ref/024164/ |  | Osmoz verklikker - geel - samenstelbare kop voor signalisatiefunctie | Voyant Osmoz lumineux - jaune - tête composable pour commande et signalisation
LEG20121015 | L | 024171 | Lamp BA9S rood - neon - 230V Osmoz monoblok verklikker | Ampoule BA9S - rouge - néon 230 V - pr voyant Osmoz | Lamp BA9S rood - neon - 230V | Ampoule BA9S - rouge - néon | 5.547 | 1 | Stuk | Pièce |  |  | 10 | 10 | 1000 | Legrand 2013-2014 | 275 | G07 | 63 |  |  | 4 |  |  | 8538.9099 |  | 1 | 0.002 |  | 0 |  | 0 |  | 0 | 0.2 | 16 | 9.7 | 10 | 13245060241718 | 1000 |  | 0 |  | 220080 | http://www.ecataleg.be/nl/ref/024171/ | http://www.ecataleg.be/fr/ref/024171/ |  | Lamp BA9S - rood - neon - 230 V - enkel voor Osmoz monoblok verklikker | Ampoule BA9S - rouge - néon - 230 V - pour voyants monoblocs Osmoz (uniquement)
LEG20121015 | L | 024173 | Osmoz lamptrekker gereedschap voor BA9S lampen | Tire-lampe pour Osmoz composable | Osmoz lamptrekker | Tire-lampe | 4.097 | 1 | Stuk | Pièce |  |  | 1 | 1 | 50 | Legrand 2013-2014 | 275 | G07 | 63 |  |  | 7 |  |  | 8538.9099 |  | 1 | 0.025 |  | 0 |  | 0 |  | 0 | 7.5 | 7.2 | 5.8 | 1 | 3245060241735 | 50 |  | 0 |  | 220080 | http://www.ecataleg.be/nl/ref/024173/ | http://www.ecataleg.be/fr/ref/024173/ |  | Osmoz lamptrekker - gereedschap voor BA9S lampen | Tire-lampe pour Osmoz composable
LEG20121015 | L | 024174 | Etiket "Arrêt d'urgence" D60 Osmoz | Etiq. "Arrêt d'urgence" D60 Osmoz | Etiket "Arrêt d'urgence" D60 | Etiq. "Arrêt d'urgence" D60 | 2.081 | 1 | Stuk | Pièce |  |  | 10 | 10 | 1000 | Legrand 2013-2014 | 275 | G07 | 63 |  |  | 4 |  |  | 4821.1010 |  | 1 | 0.003 |  | 0 |  | 0 |  | 0 | 0.2 | 16 | 9.7 | 10 | 3245060241742 | 1000 | 13245060241749 | 0 |  | 220080 | http://www.ecataleg.be/nl/ref/024174/ | http://www.ecataleg.be/fr/ref/024174/ |  | Etiket "Arrêt d'urgence" diameter 60 mm - Osmoz - geel | Etiquette "Arrêt d'urgence" diamètre 60 mm - jaune - Osmoz
LEG20121015 | L | 024176 | Osmoz etiket emergency d. 60mm geel - etiket voor noodstop | Etiquette "EMERGENCY STOP" diam. 60 mm - marquage Osmoz | Osmoz etiket emergency d. 60mm | Etiquette "EMERGENCY STOP" | 2.067 | 1 | Stuk | Pièce |  |  | 10 | 10 | 400 | Legrand 2013-2014 | 275 | G07 | 63 |  |  | 2 |  |  | 4821.1010 |  | 1 | 0.004 |  | 0 |  | 0 |  | 0 | 0.2 | 16 | 9.7 | 10 | 3245060241766 | 400 |  | 0 |  | 220080 | http://www.ecataleg.be/nl/ref/024176/ | http://www.ecataleg.be/fr/ref/024176/ |  | Osmoz etiket voor noodstop "EMERGENCY STOP" diameter 60 mm - geel | Etiquette "EMERGENCY STOP" - jaune - diamètre 60 mm - marquage pour arrêt d'urgence Osmoz composable
LEG20121015 | L | 024177 | Etiket "Arrêt d'urgence" D80 Osmoz | Etiq. "Arrêt d'urgence" D80 Osmoz | Etiket "Arrêt d'urgence" D80 | Etiq. "Arrêt d'urgence" D80 | 2.182 | 1 | Stuk | Pièce |  |  | 10 | 10 | 1000 | Legrand 2013-2014 | 275 | G07 | 63 |  |  | 7 |  |  | 4821.1010 |  | 1 | 0.006 |  | 0 |  | 0 |  | 0 | 0.2 | 16 | 9.7 | 10 | 13245060241770 | 1000 | 13245060241770 | 0 |  | 220080 | http://www.ecataleg.be/nl/ref/024177/ | http://www.ecataleg.be/fr/ref/024177/ |  | Etiket "Arrêt d'urgence" diameter 80 mm - Osmoz - geel | Etiquette "Arrêt d'urgence" diamètre 80 mm - Osmoz - jaune
LEG20121015 | L | 024179 | Osmoz etiket emergency d. 80mm geel - etiket voor noodstop | Etiquette "EMERGENCY STOP" diam. 80 mm - marquage Osmoz | Osmoz etiket emergency d. 80mm | Etiquette "EMERGENCY STOP" | 1.941 | 1 | Stuk | Pièce |  |  | 10 | 10 | 400 | Legrand 2013-2014 | 275 | G07 | 63 |  | M | 30 |  |  | 4821.1010 |  | 1 | 0.007 |  | 0 |  | 0 |  | 0 | 0.6 | 8.5 | 8.5 | 10 | 13245060241794 | 400 |  | 0 |  | 220080 | http://www.ecataleg.be/nl/ref/024179/ | http://www.ecataleg.be/fr/ref/024179/ |  | Osmoz etiket voor noodstop "EMERGENCY STOP" diameter 80 mm - geel | Etiquette "EMERGENCY STOP" - jaune - diamètre 80 mm - marquage pour arrêt d'urgence Osmoz composable
LEG20121015 | L | 024181 | Osmoz gele kraag - behoud br. in lage stand voor vuistknop | Collerette garde basse - jaune pour coup de poing Osmoz | Osmoz gele kraag - behoud br. | Collerette garde basse - jaune | 8.037 | 1 | Stuk | Pièce |  |  | 1 | 1 | 50 | Legrand 2013-2014 | 275 | G07 | 63 |  |  | 2 |  |  | 8538.9099 |  | 1 | 0.032 |  | 0 |  | 0 |  | 0 | 5.7 | 7.3 | 5.5 | 1 | 3245060241810 | 50 |  | 0 |  | 220080 | http://www.ecataleg.be/nl/ref/024181/ | http://www.ecataleg.be/fr/ref/024181/ |  | Osmoz kap met gele kraag (opstaande rand) - voor behoud van de breedte - in lage stand voor vuistknop | Collerette - jaune - de garde basse pour coup de poing - pour Osmoz composable
LEG20121015 | L | 024185 | Osmoz aanspansleutel gereedschap voor moeren | Clé de serrage pour cadre Osmoz | Osmoz aanspansleutel | Clé de serrage | 12.36 | 1 | Stuk | Pièce |  |  | 1 | 1 | 12 | Legrand 2013-2014 | 275 | G07 | 63 |  |  | 4 |  |  | 8204.1100 |  | 1 | 0.54 |  | 0 |  | 0 |  | 0 | 11 | 9.3 | 9.3 | 1 | 3245060241858 | 12 |  | 0 |  | 220080 | http://www.ecataleg.be/nl/ref/024185/ | http://www.ecataleg.be/fr/ref/024185/ |  | Osmoz aanspansleutel - gereedschap voor moeren | Clé de serrage - pour cadre Osmoz composable
LEG20121015 | L | 024186 | Osmoz verkleiningsring diameter 30/22 | Bague de réduction diam. 30/22 pr Osmoz composable | Osmoz verkleiningsring | Bague de réduction diam. 30/22 | 2.512 | 1 | Stuk | Pièce |  |  | 5 | 5 | 75 | Legrand 2013-2014 | 275 | G07 | 63 |  |  | 7 |  |  | 8538.9099 |  | 1 | 0.009 |  | 0 |  | 0 |  | 0 | 5.7 | 7.3 | 5.5 | 5 | 13245060241862 | 75 |  | 0 |  | 220080 | http://www.ecataleg.be/nl/ref/024186/ | http://www.ecataleg.be/fr/ref/024186/ |  | Osmoz verkleiningsring - diameter 30/22 | Bague de réduction - diamètre 30/22 mm - pour Osmoz composable
LEG20121015 | L | 024187 | Osmoz afsluitknop - zwart beschermings- en montagetoeb. | Bouchon opbturateur - noir pr Osmoz composable | Osmoz afsluitknop - zwart | Bouchon opbturateur - noir | 2.059 | 1 | Stuk | Pièce |  |  | 10 | 10 | 400 | Legrand 2013-2014 | 275 | G07 | 63 |  |  | 7 |  |  | 8538.9099 |  | 1 | 0.009 |  | 0 |  | 0 |  | 0 | 5.6 | 9.7 | 9.7 | 10 | 3245060241872 | 400 |  | 0 |  | 220080 | http://www.ecataleg.be/nl/ref/024187/ | http://www.ecataleg.be/fr/ref/024187/ |  | Osmoz afsluitknop (afdichtingsknop) - zwart - beschermings- en montagetoebehoren | Bouchon opbturateur - noir - pour Osmoz composable
LEG20121015 | L | 024188 | Osmoz vergrendelkap voor impulsie en druk/druk | Capot cadenassable Osmoz pr impulsion/pousser-pousser | Osmoz vergrendelkap | Capot cadenassable Osmoz | 10.05 | 1 | Stuk | Pièce |  |  | 1 | 1 | 100 | Legrand 2013-2014 | 275 | G07 | 63 |  |  | 3 |  |  | 8538.9099 |  | 1 | 0.044 |  | 0 |  | 0 |  | 0 | 5.3 | 5 | 3.8 | 1 | 3245060241889 | 100 |  | 0 |  | 220080 | http://www.ecataleg.be/nl/ref/024188/ | http://www.ecataleg.be/fr/ref/024188/ |  | Osmoz vergrendelkap voor impulsie en drukken/drukken | Capot cadenassable pour impulsion et "pousser-pousser" - pour Osmoz composable
LEG20121015 | L | 024190 | Osmoz beschermkap IP 67 transp silicone kap | Capuchon IP 67 - transparent pour Osmoz composable | Osmoz beschermkap IP 67 transp | Capuchon IP 67 - transparent | 0.9142 | 1 | Stuk | Pièce |  |  | 5 | 5 | 250 | Legrand 2013-2014 | 275 | G07 | 63 |  |  | 7 |  |  | 3925.9080 |  | 1 | 0.005 |  | 0 |  | 0 |  | 0 | 5.7 | 7.3 | 5.5 | 5 | 13245060241909 | 250 |  | 0 |  | 220080 | http://www.ecataleg.be/nl/ref/024190/ | http://www.ecataleg.be/fr/ref/024190/ |  | Osmoz beschermkap IP 67 - transparant - silicone kap om IP 67 te bekomen voor impulsie en drukken/drukken toestellen | Capuchon IP 67 - transparent - pour Osmoz composable - capuchon en silicone pour obtenir l'IP 67 des apareils à impulsion et des "pousser-pousser"
LEG20121015 | L | 024191 | Osmoz beschermkap IP 67 rood silicone kap | Capuchon IP 67 - rouge pour Osmoz composable | Osmoz beschermkap IP 67 rood | Capuchon IP 67 - rouge | 0.9142 | 1 | Stuk | Pièce |  |  | 5 | 5 | 250 | Legrand 2013-2014 | 275 | G07 | 63 |  |  | 7 |  |  | 3925.9080 |  | 1 | 0.006 |  | 0 |  | 0 |  | 0 | 5.7 | 7.3 | 5.5 | 5 | 13245060241916 | 250 |  | 0 |  | 220080 | http://www.ecataleg.be/nl/ref/024191/ | http://www.ecataleg.be/fr/ref/024191/ |  | Osmoz beschermkap IP 67 - rood - silicone kap om IP 67 te bekomen voor impulsie en drukken/drukken toestellen | Capuchon IP 67 - rouge - pour Osmoz composable - capuchon en silicone pour obtenir l'IP 67 des apareils à impulsion et des "pousser-pousser"
LEG20121015 | L | 024192 | Osmoz beschermkap IP 67 groen silicone kap | Capuchon IP 67 - vert pour Osmoz composable | Osmoz beschermkap IP 67 groen | Capuchon IP 67 - vert | 0.9142 | 1 | Stuk | Pièce |  |  | 5 | 5 | 250 | Legrand 2013-2014 | 275 | G07 | 63 |  |  | 7 |  |  | 3925.9080 |  | 1 | 0.006 |  | 0 |  | 0 |  | 0 | 5.7 | 7.3 | 5.5 | 5 | 13245060241923 | 250 |  | 0 |  | 220080 | http://www.ecataleg.be/nl/ref/024192/ | http://www.ecataleg.be/fr/ref/024192/ |  | Osmoz beschermkap IP 67 - groen - silicone kap om IP 67 te bekomen voor impulsie en drukken/drukken toestellen | Capuchon IP 67 - vert - pour Osmoz composable - capuchon en silicone pour obtenir l'IP 67 des apareils à impulsion et des "pousser-pousser"
LEG20121015 | L | 024193 | Osmoz beschermkap IP 67 zwart silicone kap | Capuchon IP 67 - noir pour Osmoz composable | Osmoz beschermkap IP 67 zwart | Capuchon IP 67 - noir | 0.9142 | 1 | Stuk | Pièce |  |  | 5 | 5 | 250 | Legrand 2013-2014 | 275 | G07 | 63 |  |  | 7 |  |  | 3925.9080 |  | 1 | 0.006 |  | 0 |  | 0 |  | 0 | 5.7 | 7.3 | 5.5 | 5 | 13245060241930 | 250 |  | 0 |  | 220080 | http://www.ecataleg.be/nl/ref/024193/ | http://www.ecataleg.be/fr/ref/024193/ |  | Osmoz beschermkap IP 67 - zwart - silicone kap om IP 67 te bekomen voor impulsie en drukken/drukken toestellen | Capuchon IP 67 - noir - pour Osmoz composable - capuchon en silicone pour obtenir l'IP 67 des apareils à impulsion et des "pousser-pousser"
LEG20121015 | L | 024196 | Osmoz beschermkap IP 67 transp dubbele toets verz./verh. | Capuchon IP67 - transp. double pour Osmoz composable | Osmoz beschermkap IP 67 transp | Capuchon IP67 - transp. double | 3.296 | 1 | Stuk | Pièce |  |  | 1 | 1 | 100 | Legrand 2013-2014 | 275 | G07 | 63 |  |  | 3 |  |  | 3925.9080 |  | 1 | 0.007 |  | 0 |  | 0 |  | 0 | 6.3 | 3.6 | 3.5 | 1 | 3245060241964 | 100 |  | 0 |  | 220080 | http://www.ecataleg.be/nl/ref/024196/ | http://www.ecataleg.be/fr/ref/024196/ |  | Osmoz beschermkap IP 67 - transparant voor dubbele toets verz./verhoogd - silicone kap om IP 67 te bekomen voor impulsie en drukken/drukken toestellen | Capuchon IP67 - transparent pour double touches affleurant/dépassant - pour Osmoz composable - capuchon en silicone pour obtenir l'IP 67
LEG20121015 | L | 024199 | Osmoz anti-rotatiedraaiknop beschermings- en montagetoeb. | Plaque anti-rotation pour Osmoz composable | Osmoz anti-rotatiedraaiknop | Plaque anti-rotation | 0.4659 | 1 | Stuk | Pièce |  |  | 1 | 1 | 100 | Legrand 2013-2014 | 275 | G07 | 63 |  |  | 7 |  |  | 8538.9099 |  | 1 | 0.007 |  | 0 |  | 0 |  | 0 | 0.2 | 16 | 9.7 | 1 | 3245060241995 | 100 |  | 0 |  | 220080 | http://www.ecataleg.be/nl/ref/024199/ | http://www.ecataleg.be/fr/ref/024199/ |  | Osmoz anti-rotatiedraaiknop - beschermings- en montagetoebehoren | Plaque anti-rotation pour Osmoz composable
LEG20121015 | L | 024200 | Osmoz doos met 1 opening grijs uit te rusten lege doos | Boîte vide Osmoz - 1 trou gris - 3 blocs par trou | Osmoz doos met 1 opening grijs | Boîte vide Osmoz - 1 trou | 8.459 | 1 | Stuk | Pièce |  |  | 1 | 1 | 40 | Legrand 2013-2014 | 274 | G07 | 63 |  |  | 2 |  |  | 8538.9099 |  | 1 | 0.134 |  | 0 |  | 0 |  | 0 | 5.7 | 9.7 | 9.7 | 1 | 3245060242008 | 40 |  | 0 |  | 220080 | http://www.ecataleg.be/nl/ref/024200/ | http://www.ecataleg.be/fr/ref/024200/ |  | Osmoz uit te rusten lege doos met 1 opening - grijs - voor drukknoppen - mogelijkheid om tot 3 drukknoppen per boorgat te voorzien | Boîte à boutons vide Osmoz - 1 trou - gris - possibilité de monter 3 blocs par trou - pr têtes de commande et de signalisation lumineuses ou non lumineuses
LEG20121015 | L | 024201 | Osmoz doos met 1 opening geel uit te rusten lege doos | Boîte vide Osmoz - 1 trou couvercle jaune | Osmoz doos met 1 opening geel | Boîte vide Osmoz - 1 trou | 8.459 | 1 | Stuk | Pièce |  |  | 1 | 1 | 40 | Legrand 2013-2014 | 274 | G07 | 63 |  |  | 4 |  |  | 8538.9099 |  | 1 | 0.135 |  | 0 |  | 0 |  | 0 | 6.3 | 3.6 | 3.5 | 1 | 3245060242015 | 40 |  | 0 |  | 220080 | http://www.ecataleg.be/nl/ref/024201/ | http://www.ecataleg.be/fr/ref/024201/ |  | Osmoz uit te rusten lege doos met 1 opening - geel deksel - voor drukknoppen - mogelijkheid om tot 3 drukknoppen per boorgat te voorzien | Boîte à boutons vide Osmoz - 1 trou - couvercle jaune - possibilité de monter 3 blocs par trou - pr têtes de comm./signalisation lumineuses ou non lumineuses
LEG20121015 | L | 024202 | Osmoz doos - 2 openingen grijs uit te rusten lege doos | Boîte vide Osmoz - 2 trous gris - 3 blocs par trou | Osmoz doos - 2 openingen grijs | Boîte vide Osmoz - 2 trous | 10.55 | 1 | Stuk | Pièce |  |  | 1 | 1 | 10 | Legrand 2013-2014 | 274 | G07 | 63 |  |  | 2 |  |  | 8538.9099 |  | 1 | 0.193 |  | 0 |  | 0 |  | 0 | 8.8 | 14.8 | 10.1 | 1 | 3245060242022 | 10 |  | 0 |  | 220080 | http://www.ecataleg.be/nl/ref/024202/ | http://www.ecataleg.be/fr/ref/024202/ |  | Osmoz uit te rusten lege doos met 2 openingen - grijs - voor drukknoppen - mogelijkheid om tot 3 drukknoppen per boorgat te voorzien | Boîte à boutons vide Osmoz - 2 trous - gris - possibilité de monter 3 blocs par trou - pr têtes de commande et de signalisation lumineuses ou non lumineuses
LEG20121015 | L | 024203 | Osmoz doos - 3 openingen grijs uit te rusten lege doos | Boîte vide Osmoz - 3 trous gris - 3 blocs par trou | Osmoz doos - 3 openingen grijs | Boîte vide Osmoz - 3 trous | 12.63 | 1 | Stuk | Pièce |  |  | 1 | 1 | 10 | Legrand 2013-2014 | 274 | G07 | 63 |  |  | 4 |  |  | 8538.9099 |  | 1 | 0.228 |  | 0 |  | 0 |  | 0 | 8.8 | 14.8 | 10.1 | 1 | 3245060242039 | 10 |  | 0 |  | 220080 | http://www.ecataleg.be/nl/ref/024203/ | http://www.ecataleg.be/fr/ref/024203/ |  | Osmoz uit te rusten lege doos met 3 openingen - grijs - voor drukknoppen - mogelijkheid om tot 3 drukknoppen per boorgat te voorzien | Boîte à boutons vide Osmoz - 3 trous - gris - possibilité de monter 3 blocs par trou - pr têtes de commande et de signalisation lumineuses ou non lumineuses
LEG20121015 | L | 024204 | Osmoz doos - 4 openingen grijs uit te rusten lege doos | Boîte vide Osmoz - 4 trous gris - 3 blocs par trou | Osmoz doos - 4 openingen grijs | Boîte vide Osmoz - 4 trous | 18.05 | 1 | Stuk | Pièce |  |  | 1 | 1 | 10 | Legrand 2013-2014 | 274 | G07 | 63 |  |  | 5 |  |  | 8538.9099 |  | 1 | 0.246 |  | 0 |  | 0 |  | 0 | 10 | 21.5 | 8.2 | 1 | 3245060242046 | 10 |  | 0 |  | 220080 | http://www.ecataleg.be/nl/ref/024204/ | http://www.ecataleg.be/fr/ref/024204/ |  | Osmoz uit te rusten lege doos met 4 openingen - grijs - voor drukknoppen - mogelijkheid om tot 3 drukknoppen per boorgat te voorzien | Boîte à boutons vide Osmoz - 4 trous - gris - possibilité de monter 3 blocs par trou - pr têtes de commande et de signalisation lumineuses ou non lumineuses
LEG20121015 | L | 024205 | Osmoz doos - 5 openingen grijs uit te rusten lege doos | Boîte vide Osmoz - 5 trous gris - 3 blocs par trou | Osmoz doos - 5 openingen grijs | Boîte vide Osmoz - 5 trous | 22.05 | 1 | Stuk | Pièce |  |  | 1 | 1 | 10 | Legrand 2013-2014 | 274 | G07 | 63 |  |  | 30 |  |  | 8538.9099 |  | 1 | 0.278 |  | 0 |  | 0 |  | 0 | 10 | 21.5 | 8.2 | 1 | 3245060242053 | 10 |  | 0 |  | 220080 | http://www.ecataleg.be/nl/ref/024205/ | http://www.ecataleg.be/fr/ref/024205/ |  | Osmoz uit te rusten lege doos met 5 openingen - grijs - voor drukknoppen - mogelijkheid om tot 3 drukknoppen per boorgat te voorzien | Boîte à boutons vide Osmoz - 5 trous - gris - possibilité de monter 3 blocs par trou - pr têtes de commande et de signalisation lumineuses ou non lumineuses
LEG20121015 | L | 024212 | Noodonderbreking IP 40 mm Osmoz duwen/draaien-knop | Boîte coupure urgence IP66 dia.40mm Osmoz pousser/tourner | Noodonderbreking IP 40 mm | Boîte coupure urgence IP66 | 27.9 | 1 | Stuk | Pièce |  |  | 1 | 1 | 12 | Legrand 2013-2014 | 269 | G07 | 63 |  |  | 2 |  |  | 8538.9099 |  | 1 | 0.182 |  | 0 |  | 0 |  | 0 | 11 | 9.3 | 9.3 | 1 | 3245060242121 | 12 | 13245060242128 | 0 |  | 220080 | http://www.ecataleg.be/nl/ref/024212/ | http://www.ecataleg.be/fr/ref/024212/ |  | Osmoz uitgeruste drukknopkast met 1 gat - met geel deksel - rode vuistknop drukken/draaien diameter 40 + contact NG - noodstop | Osmoz boîte à bouton équipé - coupure d'urgence - IP 66 - couvercle jaune - coup de poing rouge pousser-tourner diamètre 40 mm + contact NF
LEG20121015 | L | 024215 | Uitgeruste doos met vuistknop met sleutel - rood | Boîte équip. bouton coup poing à clé - rouge | Uitgeruste doos met vuistknop | Boîte équip. bouton coup poing | 41.1 | 1 | Stuk | Pièce |  |  | 1 | 1 | 12 | Legrand 2013-2014 | 269 | G07 | 63 |  |  | 30 |  |  | 8538.9099 |  | 1 | 0.207 |  | 0 |  | 0 |  | 0 | 11 | 9.3 | 9.3 | 1 | 3245060242152 | 12 | 011324506077822130000010 | 0 |  | 220080 | http://www.ecataleg.be/nl/ref/024215/ | http://www.ecataleg.be/fr/ref/024215/ |  | Osmoz uitgeruste drukknopkast met 1 gat - met geel deksel - rode vuistknop met sleutel nr 455 diameter 40 + contact NG - noodstop | Osmoz boîte à bouton équipé - arrêt d'urgence - IP 66 - couvercle jaune - coup de poing rouge à clé n° 455 diamètre 40 mm + contact NF
LEG20121015 | L | 024217 | Uitgeruste doos met draaiknop met sleutel nr 455-2 posities | Boîte équip. bouton tourn. clé ngrad. 455-2 positions | Uitgeruste doos met draaiknop | Boîte équip. bouton tourn. clé | 29.95 | 1 | Stuk | Pièce |  |  | 1 | 1 | 12 | Legrand 2013-2014 | 269 | G07 | 63 |  |  | 5 |  |  | 8538.9099 |  | 1 | 0.201 |  | 0 |  | 0 |  | 0 | 11 | 9.3 | 9.3 | 1 | 3245060242176 | 12 |  | 0 |  | 220080 | http://www.ecataleg.be/nl/ref/024217/ | http://www.ecataleg.be/fr/ref/024217/ |  | Osmoz uitgeruste drukknopkast met 1 gat - met grijs deksel - draaiknop met sleutel 2 standen (sleutel nr 455 uittrekbaar in 0 en I) + contact NO | Osmoz boîte à bouton équipé - IP 66 - couvercle gris - bouton tournant à clé n) 455 - 2 positions (extractible en 0 et I) + contact NO
LEG20121015 | L | 024218 | Uitgeruste doos met vuistknop rood met visu. - diam. 54 | Boîte équip. bouton coup poing rouge avec visu. - diam. 54 | Uitgeruste doos met vuistknop | Boîte équip. bouton coup poing | 39.29 | 1 | Stuk | Pièce |  |  | 1 | 1 | 12 | Legrand 2013-2014 | 269 | G07 | 63 |  |  | 7 |  |  | 8538.9099 |  | 1 | 0.214 |  | 0 |  | 0 |  | 0 | 11 | 9.3 | 9.3 | 1 | 3245060242183 | 12 |  | 0 |  | 220080 | http://www.ecataleg.be/nl/ref/024218/ | http://www.ecataleg.be/fr/ref/024218/ |  | Osmoz uitgeruste drukknopkast met 1 gat - met geel deksel - rode vuistknop diameter 54 met zichtbare toestand + contact NG - noodstop | Osmoz boîte à bouton équipé - arrêt d'urgence - IP 66 - couvercle jaune - coup de poing rouge diamètre 54 mm avec visualisation de l'état + contact NF
LEG20121015 | L | 024230 | Uitgeruste doos 2 drukknoppen groen"I" + rood "0" | Boîte equip. 2 boutons à impul vert "I" + rouge "0" | Uitgeruste doos 2 drukknoppen | Boîte equip. 2 boutons à impul | 27.37 | 1 | Stuk | Pièce |  |  | 1 | 1 | 10 | Legrand 2013-2014 | 269 | G07 | 63 |  |  | 4 |  |  | 8538.9099 |  | 1 | 0.246 |  | 0 |  | 0 |  | 0 | 8.8 | 14.8 | 10.1 | 1 | 3245060242305 | 10 | 13245060242302 | 0 |  | 220080 | http://www.ecataleg.be/nl/ref/024230/ | http://www.ecataleg.be/fr/ref/024230/ |  | Osmoz uitgeruste drukknopkast met 2 gaten - met grijs deksel - knop met impulswerking groen "I" + NO en knop met impulswerking rood "0" + NG | Osmoz boîte à boutons équipé (2 trous) - IP 66 - couvercle gris - 1 bouton à impulsion vert marqué 'I" + 1 bouton à impulsion rouge marqué "0"
LEG20121015 | L | 024236 | Uitgeruste doos 3 drukknoppen groen+rood "0"+groen | Boîte equip. 3 boutons à impul vert+rouge "0"+vert | Uitgeruste doos 3 drukknoppen | Boîte equip. 3 boutons à impul | 40.33 | 1 | Stuk | Pièce |  |  | 1 | 1 | 10 | Legrand 2013-2014 | 269 | G07 | 63 |  |  | 5 |  |  | 8537.1099 |  | 1 | 0.298 |  | 0 |  | 0 |  | 0 | 8.8 | 14.8 | 10.1 | 1 | 3245060242367 | 10 |  | 0 |  | 220080 | http://www.ecataleg.be/nl/ref/024236/ | http://www.ecataleg.be/fr/ref/024236/ |  | Osmoz uitgeruste drukknopkast met 3 gaten - met grijs deksel - 2 knoppen impulswerking groen + NO en knop met impulswerking rood "0" + NG | Osmoz boîte à boutons équipé (3 trous) - IP 66 - couvercle gris - 2 boutons à impulsion vert + 1 bouton à impulsion rouge marqué "0"
LEG20121015 | L | 024241 | Osmoz contactblok NG voor koppen - schroefbevest. | Bloc de contact Osmoz - NF sur socle de boîte à boutons | Osmoz contactblok NG | Bloc de contact Osmoz - NF | 3.076 | 1 | Stuk | Pièce |  |  | 10 | 10 | 500 | Legrand 2013-2014 | 274 | G07 | 63 |  |  | 4 |  |  | 8538.9099 |  | 1 | 0.013 |  | 0 |  | 0 |  | 0 | 7.5 | 7.2 | 5.8 | 10 | 3245060242411 | 500 |  | 0 |  | 220080 | http://www.ecataleg.be/nl/ref/024241/ | http://www.ecataleg.be/fr/ref/024241/ |  | Osmoz contactblok NG voor koppen - te bevestigen op doos voor drukknoppen - schroefbevestiging | Bloc de contact Osmoz - NF - fixation sur socle de boîte à boutons - raccordement à vis - pour têtes de commande et de signalisation
LEG20121015 | L | 024242 | Osmoz contactblkok NO voor koppen - schroefbevest. | Bloc de contact Osmoz - NO sur socle de boîte à boutons | Osmoz contactblkok NO | Bloc de contact Osmoz - NO | 3.076 | 1 | Stuk | Pièce |  |  | 10 | 10 | 500 | Legrand 2013-2014 | 274 | G07 | 63 |  |  | 3 |  |  | 8538.9099 |  | 1 | 0.013 |  | 0 |  | 0 |  | 0 | 7.5 | 7.2 | 5.8 | 10 | 3245060242428 | 500 |  | 0 |  | 220080 | http://www.ecataleg.be/nl/ref/024242/ | http://www.ecataleg.be/fr/ref/024242/ |  | Osmoz contactblkok NO voor koppen - te bevestigen op doos voor drukknoppen - schroefbevestiging | Bloc de contact Osmoz - NO - fixation sur socle de boîte à boutons - raccordement à vis - pour têtes de commande et de signalisation
LEG20121015 | L | 024250 | Osmoz LED verl.blok wit 24 V te bevestigen op lege doos | Bloc Osmoz LED blanc - 24 V sur socle de boîte à boutons | Osmoz LED verl.blok wit 24 V | Bloc Osmoz LED blanc - 24 V | 5.826 | 1 | Stuk | Pièce |  |  | 1 | 1 | 100 | Legrand 2013-2014 | 274 | G07 | 63 |  |  | 7 |  |  | 8538.9099 |  | 1 | 0.017 |  | 0 |  | 0 |  | 0 | 6.3 | 3.6 | 3.5 | 1 | 3245060242503 | 100 |  | 0 |  | 220080 | http://www.ecataleg.be/nl/ref/024250/ | http://www.ecataleg.be/fr/ref/024250/ |  | Osmoz verlichtingsblok met LED voor koppen - wit - 24 V - te bevestigen op lege doos voor drukknoppen - schroefbevestiging | Bloc Osmoz lumineux LED blanc - 24 V - fixation sur socle de boîte à boutons - raccordement à vis - pour têtes de commande et de signalisation
LEG20121015 | L | 024251 | Osmoz LED verl.blok rood 24 V te bevestigen op lege doos | Bloc Osmoz LED rouge - 24 V sur socle de boîte à boutons | Osmoz LED verl.blok rood 24 V | Bloc Osmoz LED rouge - 24 V | 5.826 | 1 | Stuk | Pièce |  |  | 1 | 1 | 100 | Legrand 2013-2014 | 274 | G07 | 63 |  |  | 7 |  |  | 8538.9099 |  | 1 | 0.015 |  | 0 |  | 0 |  | 0 | 6.3 | 3.6 | 3.5 | 1 | 3245060242510 | 100 |  | 0 |  | 220080 | http://www.ecataleg.be/nl/ref/024251/ | http://www.ecataleg.be/fr/ref/024251/ |  | Osmoz verlichtingsblok met LED voor koppen - rood - 24 V - te bevestigen op lege doos voor drukknoppen - schroefbevestiging | Bloc Osmoz lumineux LED rouge - 24 V - fixation sur socle de boîte à boutons - raccordement à vis - pour têtes de commande et de signalisation
LEG20121015 | L | 024252 | Osmoz LED verl.blok groen 24 V te bevestigen op lege doos | Bloc Osmoz LED vert - 24 V sur socle de boîte à boutons | Osmoz LED verl.blok groen 24 V | Bloc Osmoz LED vert - 24 V | 5.826 | 1 | Stuk | Pièce |  |  | 1 | 1 | 100 | Legrand 2013-2014 | 274 | G07 | 63 |  |  | 7 |  |  | 8538.9099 |  | 1 | 0.018 |  | 0 |  | 0 |  | 0 | 6.3 | 3.6 | 3.5 | 1 | 3245060242527 | 100 |  | 0 |  | 220080 | http://www.ecataleg.be/nl/ref/024252/ | http://www.ecataleg.be/fr/ref/024252/ |  | Osmoz verlichtingsblok met LED voor koppen - groen - 24 V - te bevestigen op lege doos voor drukknoppen - schroefbevestiging | Bloc Osmoz lumineux LED vert - 24 V - fixation sur socle de boîte à boutons - raccordement à vis - pour têtes de commande et de signalisation
LEG20121015 | L | 024253 | Osmoz LED verl.blok blauw 24 V te bevestigen op lege doos | Bloc Osmoz LED bleu - 24 V sur socle de boîte à boutons | Osmoz LED verl.blok blauw 24 V | Bloc Osmoz LED bleu - 24 V | 5.826 | 1 | Stuk | Pièce |  |  | 1 | 1 | 40 | Legrand 2013-2014 | 274 | G07 | 63 |  |  | 7 |  |  | 8538.9099 |  | 1 | 0.017 |  | 0 |  | 0 |  | 0 | 6.3 | 3.6 | 3.5 | 1 | 3245060242534 | 40 |  | 0 |  | 220080 | http://www.ecataleg.be/nl/ref/024253/ | http://www.ecataleg.be/fr/ref/024253/ |  | Osmoz verlichtingsblok met LED voor koppen - blauw - 24 V - te bevestigen op lege doos voor drukknoppen - schroefbevestiging | Bloc Osmoz lumineux LED bleu - 24 V - fixation sur socle de boîte à boutons - raccordement à vis - pour têtes de commande et de signalisation
LEG20121015 | L | 024254 | Osmoz LED verl.blok geel 24 V te bevestigen op lege doos | Bloc Osmoz LED jaune - 24 V sur socle de boîte à boutons | Osmoz LED verl.blok geel 24 V | Bloc Osmoz LED jaune - 24 V | 5.826 | 1 | Stuk | Pièce |  |  | 1 | 1 | 100 | Legrand 2013-2014 | 274 | G07 | 63 |  |  | 7 |  |  | 8538.9099 |  | 1 | 0.016 |  | 0 |  | 0 |  | 0 | 6.3 | 3.6 | 3.5 | 1 | 3245060242541 | 100 |  | 0 |  | 220080 | http://www.ecataleg.be/nl/ref/024254/ | http://www.ecataleg.be/fr/ref/024254/ |  | Osmoz verlichtingsblok met LED voor koppen - geel - 24 V - te bevestigen op lege doos voor drukknoppen - schroefbevestiging | Bloc Osmoz lumineux LED jaune - 24 V - fixation sur socle de boîte à boutons - raccordement à vis - pour têtes de commande et de signalisation
LEG20121015 | L | 024260 | Osmoz LED verl.blok wit 130 V te bevestigen op lege doos | Bloc Osmoz LED blanc - 130 V sur socle de boîte à boutons | Osmoz LED verl.blok wit 130 V | Bloc Osmoz LED blanc - 130 V | 8.274 | 1 | Stuk | Pièce |  |  | 1 | 1 | 40 | Legrand 2013-2014 | 274 | G07 | 63 |  |  | 7 |  |  | 8538.9099 |  | 1 | 0.017 |  | 0 |  | 0 |  | 0 | 6.3 | 3.6 | 3.5 | 1 | 3245060242602 | 40 |  | 0 |  | 220080 | http://www.ecataleg.be/nl/ref/024260/ | http://www.ecataleg.be/fr/ref/024260/ |  | Osmoz verlichtingsblok met LED voor koppen - wit - 130 V - te bevestigen op lege doos voor drukknoppen - schroefbevestiging | Bloc Osmoz lumineux LED blanc - 130 V - fixation sur socle de boîte à boutons - raccordement à vis - pour têtes de commande et de signalisation
LEG20121015 | L | 024261 | Osmoz LED verl.blok rood 130 V te bevestigen op lege doos | Bloc Osmoz LED rouge - 130 V sur socle de boîte à boutons | Osmoz LED verl.blok rood 130 V | Bloc Osmoz LED rouge - 130 V | 8.274 | 1 | Stuk | Pièce |  |  | 1 | 1 | 40 | Legrand 2013-2014 | 274 | G07 | 63 |  |  | 7 |  |  | 8538.9099 |  | 1 | 0.015 |  | 0 |  | 0 |  | 0 | 6.3 | 3.6 | 3.5 | 1 | 3245060242619 | 40 |  | 0 |  | 220080 | http://www.ecataleg.be/nl/ref/024261/ | http://www.ecataleg.be/fr/ref/024261/ |  | Osmoz verlichtingsblok met LED voor koppen - rood - 130 V - te bevestigen op lege doos voor drukknoppen - schroefbevestiging | Bloc Osmoz lumineux LED rouge - 130 V - fixation sur socle de boîte à boutons - raccordement à vis - pour têtes de commande et de signalisation
LEG20121015 | L | 024262 | Osmoz LED verl.blok groen 130V te bevestigen op lege doos | Bloc Osmoz LED vert - 130 V sur socle de boîte à boutons | Osmoz LED verl.blok groen 130V | Bloc Osmoz LED vert - 130 V | 8.274 | 1 | Stuk | Pièce |  |  | 1 | 1 | 40 | Legrand 2013-2014 | 274 | G07 | 63 |  |  | 7 |  |  | 8538.9099 |  | 1 | 0.018 |  | 0 |  | 0 |  | 0 | 6.3 | 3.6 | 3.5 | 1 | 3245060242626 | 40 |  | 0 |  | 220080 | http://www.ecataleg.be/nl/ref/024262/ | http://www.ecataleg.be/fr/ref/024262/ |  | Osmoz verlichtingsblok met LED voor koppen - groen - 130 V - te bevestigen op lege doos voor drukknoppen - schroefbevestiging | Bloc Osmoz lumineux LED vert - 130 V - fixation sur socle de boîte à boutons - raccordement à vis - pour têtes de commande et de signalisation
LEG20121015 | L | 024263 | Osmoz LED verl.blok blauw 130V te bevestigen op lege doos | Bloc Osmoz LED bleu - 130 V sur socle de boîte à boutons | Osmoz LED verl.blok blauw 130V | Bloc Osmoz LED bleu - 130 V | 8.274 | 1 | Stuk | Pièce |  |  | 1 | 1 | 100 | Legrand 2013-2014 | 274 | G07 | 63 |  |  | 7 |  |  | 8538.9099 |  | 1 | 0.015 |  | 0 |  | 0 |  | 0 | 6.3 | 3.6 | 3.5 | 1 | 3245060242633 | 100 |  | 0 |  | 220080 | http://www.ecataleg.be/nl/ref/024263/ | http://www.ecataleg.be/fr/ref/024263/ |  | Osmoz verlichtingsblok met LED voor koppen - blauw - 130 V - te bevestigen op lege doos voor drukknoppen - schroefbevestiging | Bloc Osmoz lumineux LED bleu - 130 V - fixation sur socle de boîte à boutons - raccordement à vis - pour têtes de commande et de signalisation
LEG20121015 | L | 024264 | Osmoz LED verl.blok geel 130 V te bevestigen op lege doos | Bloc Osmoz LED jaune - 130 V sur socle de boîte à boutons | Osmoz LED verl.blok geel 130 V | Bloc Osmoz LED jaune - 130 V | 8.274 | 1 | Stuk | Pièce |  |  | 1 | 1 | 100 | Legrand 2013-2014 | 274 | G07 | 63 |  |  | 7 |  |  | 8538.9099 |  | 1 | 0.019 |  | 0 |  | 0 |  | 0 | 6.3 | 3.6 | 3.5 | 1 | 3245060242640 | 100 |  | 0 |  | 220080 | http://www.ecataleg.be/nl/ref/024264/ | http://www.ecataleg.be/fr/ref/024264/ |  | Osmoz verlichtingsblok met LED voor koppen - geel - 130 V - te bevestigen op lege doos voor drukknoppen - schroefbevestiging | Bloc Osmoz lumineux LED jaune - 130 V - fixation sur socle de boîte à boutons - raccordement à vis - pour têtes de commande et de signalisation
LEG20121015 | L | 024270 | Osmoz LED verl.blok wit 230 V te bevestigen op lege doos | Bloc Osmoz LED blanc - 230 V sur socle de boîte à boutons | Osmoz LED verl.blok wit 230 V | Bloc Osmoz LED blanc - 230 V | 12.61 | 1 | Stuk | Pièce |  |  | 1 | 1 | 100 | Legrand 2013-2014 | 274 | G07 | 63 |  |  | 7 |  |  | 8538.9099 |  | 1 | 0.017 |  | 0 |  | 0 |  | 0 | 6.3 | 3.6 | 3.5 | 1 | 3245060242701 | 100 |  | 0 |  | 220080 | http://www.ecataleg.be/nl/ref/024270/ | http://www.ecataleg.be/fr/ref/024270/ |  | Osmoz verlichtingsblok met LED voor koppen - wit - 230 V - te bevestigen op lege doos voor drukknoppen - schroefbevestiging | Bloc Osmoz lumineux LED blanc - 230 V - fixation sur socle de boîte à boutons - raccordement à vis - pour têtes de commande et de signalisation
LEG20121015 | L | 024271 | Osmoz LED verl.blok rood 230 V te bevestigen op lege doos | Bloc Osmoz LED rouge - 230 V sur socle de boîte à boutons | Osmoz LED verl.blok rood 230 V | Bloc Osmoz LED rouge - 230 V | 12.61 | 1 | Stuk | Pièce |  |  | 1 | 1 | 100 | Legrand 2013-2014 | 274 | G07 | 63 |  |  | 7 |  |  | 8538.9099 |  | 1 | 0.02 |  | 0 |  | 0 |  | 0 | 6.3 | 3.6 | 3.5 | 1 | 3245060242718 | 100 |  | 0 |  | 220080 | http://www.ecataleg.be/nl/ref/024271/ | http://www.ecataleg.be/fr/ref/024271/ |  | Osmoz verlichtingsblok met LED voor koppen - rood - 230 V - te bevestigen op lege doos voor drukknoppen - schroefbevestiging | Bloc Osmoz lumineux LED rouge - 230 V - fixation sur socle de boîte à boutons - raccordement à vis - pour têtes de commande et de signalisation
LEG20121015 | L | 024272 | Osmoz LED verl.blok groen 230V te bevestigen op lege doos | Bloc Osmoz LED vert - 230 V sur socle de boîte à boutons | Osmoz LED verl.blok groen 230V | Bloc Osmoz LED vert - 230 V | 12.61 | 1 | Stuk | Pièce |  |  | 1 | 1 | 100 | Legrand 2013-2014 | 274 | G07 | 63 |  |  | 30 |  |  | 8538.9099 |  | 1 | 0.016 |  | 0 |  | 0 |  | 0 | 6.3 | 3.6 | 3.5 | 1 | 3245060242725 | 100 |  | 0 |  | 220080 | http://www.ecataleg.be/nl/ref/024272/ | http://www.ecataleg.be/fr/ref/024272/ |  | Osmoz verlichtingsblok met LED voor koppen - groen - 230 V - te bevestigen op lege doos voor drukknoppen - schroefbevestiging | Bloc Osmoz lumineux LED vert - 230 V - fixation sur socle de boîte à boutons - raccordement à vis - pour têtes de commande et de signalisation
LEG20121015 | L | 024273 | Osmoz LED verl.blok blauw 230V te bevestigen op lege doos | Bloc Osmoz LED bleu - 230 V sur socle de boîte à boutons | Osmoz LED verl.blok blauw 230V | Bloc Osmoz LED bleu - 230 V | 12.61 | 1 | Stuk | Pièce |  |  | 1 | 1 | 100 | Legrand 2013-2014 | 274 | G07 | 63 |  |  | 7 |  |  | 8538.9099 |  | 1 | 0.016 |  | 0 |  | 0 |  | 0 | 6.3 | 3.6 | 3.5 | 1 | 3245060242732 | 100 |  | 0 |  | 220080 | http://www.ecataleg.be/nl/ref/024273/ | http://www.ecataleg.be/fr/ref/024273/ |  | Osmoz verlichtingsblok met LED voor koppen - blauw - 230 V - te bevestigen op lege doos voor drukknoppen - schroefbevestiging | Bloc Osmoz lumineux LED bleu - 230 V - fixation sur socle de boîte à boutons - raccordement à vis - pour têtes de commande et de signalisation
LEG20121015 | L | 024274 | Osmoz LED verl.blok geel 230 V te bevestigen op lege doos | Bloc Osmoz LED jaune - 230 V sur socle de boîte à boutons | Osmoz LED verl.blok geel 230 V | Bloc Osmoz LED jaune - 230 V | 12.61 | 1 | Stuk | Pièce |  |  | 1 | 1 | 100 | Legrand 2013-2014 | 274 | G07 | 63 |  |  | 7 |  |  | 8538.9099 |  | 1 | 0.013 |  | 0 |  | 0 |  | 0 | 6.3 | 3.6 | 3.5 | 1 | 3245060242749 | 100 |  | 0 |  | 220080 | http://www.ecataleg.be/nl/ref/024274/ | http://www.ecataleg.be/fr/ref/024274/ |  | Osmoz verlichtingsblok met LED voor koppen - geel - 230 V - te bevestigen op lege doos voor drukknoppen - schroefbevestiging | Bloc Osmoz lumineux LED jaune - 230 V - fixation sur socle de boîte à boutons - raccordement à vis - pour têtes de commande et de signalisation
LEG20121015 | L | 024300 | Osmoz etiket wit klein model zonder tekst - voor kader | Insert blanc - petit modèle sans texte - pour cadre Osmoz | Osmoz etiket wit klein model | Insert blanc - petit modèle | 0.4448 | 1 | Stuk | Pièce |  |  | 10 | 10 | 1000 | Legrand 2013-2014 | 275 | G07 | 63 |  |  | 3 |  |  | 4821.1010 |  | 1 | 0.001 |  | 0 |  | 0 |  | 0 | 0.2 | 16 | 9.7 | 10 | 3245060243005 | 1000 |  | 0 |  | 220080 | http://www.ecataleg.be/nl/ref/024300/ | http://www.ecataleg.be/fr/ref/024300/ |  | Osmoz insert-etiket - wit - klein model - zonder tekst - om op het kader te clipsen (ook mogelijk na montage) | Insert blanc - petit modèle - sans texte - à enclipser sur un cadre Osmoz (même après assemblage)
LEG20121015 | L | 024301 | Osmoz etiket rood klein model zonder tekst - voor kader | Insert rouge - petit modèle sans texte - pour cadre Osmoz | Osmoz etiket rood klein model | Insert rouge - petit modèle | 0.4177 | 1 | Stuk | Pièce |  |  | 10 | 10 | 400 | Legrand 2013-2014 | 275 | G07 | 63 |  |  | 7 |  |  | 4821.1010 |  | 1 | 0.001 |  | 0 |  | 0 |  | 0 | 0.2 | 16 | 9.7 | 10 | 3245060243012 | 400 |  | 0 |  | 220080 | http://www.ecataleg.be/nl/ref/024301/ | http://www.ecataleg.be/fr/ref/024301/ |  | Osmoz insert-etiket - rood - klein model - zonder tekst - om op het kader te clipsen (ook mogelijk na montage) | Insert rouge - petit modèle - sans texte - à enclipser sur un cadre Osmoz (même après assemblage)
LEG20121015 | L | 024302 | Osmoz etiket alu klein model zonder tekst - voor kader | Insert alu - petit modèle sans texte - pour cadre Osmoz | Osmoz etiket alu klein model | Insert alu - petit modèle | 0.4448 | 1 | Stuk | Pièce |  |  | 10 | 10 | 1000 | Legrand 2013-2014 | 275 | G07 | 63 |  |  | 7 |  |  | 4821.1010 |  | 1 | 0.001 |  | 0 |  | 0 |  | 0 | 0.2 | 16 | 9.7 | 10 | 13245060243026 | 1000 |  | 0 |  | 220080 | http://www.ecataleg.be/nl/ref/024302/ | http://www.ecataleg.be/fr/ref/024302/ |  | Osmoz insert-etiket - alu - klein model - zonder tekst - om op het kader te clipsen (ook mogelijk na montage) | Insert alu - petit modèle - sans texte - à enclipser sur un cadre Osmoz (même après assemblage)
LEG20121015 | L | 024303 | Osmoz etiket zwart klein model zonder tekst - voor kader | Insert noir - petit modèle sans texte - pour cadre Osmoz | Osmoz etiket zwart klein model | Insert noir - petit modèle | 0.4177 | 1 | Stuk | Pièce |  |  | 10 | 10 | 1000 | Legrand 2013-2014 | 275 | G07 | 63 |  |  | 7 |  |  | 4821.1010 |  | 1 | 0.001 |  | 0 |  | 0 |  | 0 | 0.2 | 16 | 9.7 | 10 | 13245060243033 | 1000 |  | 0 |  | 220080 | http://www.ecataleg.be/nl/ref/024303/ | http://www.ecataleg.be/fr/ref/024303/ |  | Osmoz insert-etiket - zwart - klein model - zonder tekst - om op het kader te clipsen (ook mogelijk na montage) | Insert noir - petit modèle - sans texte - à enclipser sur un cadre Osmoz (même après assemblage)
LEG20121015 | L | 024304 | Osmoz etiket transp klein mod zonder tekst - voor kader | Insert transp.-petit modèle sans texte - pour cadre Osmoz | Osmoz etiket transp klein mod | Insert transp.-petit modèle | 0.4177 | 1 | Stuk | Pièce |  |  | 10 | 10 | 400 | Legrand 2013-2014 | 275 | G07 | 63 |  |  | 30 |  |  | 4821.1010 |  | 1 | 0.001 |  | 0 |  | 0 |  | 0 | 0.2 | 16 | 9.7 | 10 | 3245060243043 | 400 |  | 0 |  | 220080 | http://www.ecataleg.be/nl/ref/024304/ | http://www.ecataleg.be/fr/ref/024304/ |  | Osmoz insert-etiket - transparant - klein mod - zonder tekst - om op het kader te clipsen (ook mogelijk na montage) | Insert transp.-petit modèle - sans texte - à enclipser sur un cadre Osmoz (même après assemblage) - pour bandes titreuses largeur 9 mm et 12 mm
LEG20121015 | L | 024305 | Osmoz etiket wit groot model voor kader - zonder tekst | Insert blanc - modèle large sans texte - pour cadre Osmoz | Osmoz etiket wit groot model | Insert blanc - modèle large | 0.7442 | 1 | Stuk | Pièce |  |  | 10 | 10 | 400 | Legrand 2013-2014 | 275 | G07 | 63 |  |  | 7 |  |  | 4821.1010 |  | 1 | 0.002 |  | 0 |  | 0 |  | 0 | 0.2 | 16 | 9.7 | 10 | 13245060243057 | 400 |  | 0 |  | 220080 | http://www.ecataleg.be/nl/ref/024305/ | http://www.ecataleg.be/fr/ref/024305/ |  | Osmoz insert-etiket - wit - groot model - zonder tekst - om op het kader te clipsen (ook mogelijk na montage) | Insert blanc - modèle large - sans texte - à enclipser sur un cadre Osmoz (même après assemblage)
LEG20121015 | L | 024306 | Osmoz etiket rood groot model voor kader - zonder tekst | Insert rouge - modèle large sans texte - pour cadre Osmoz | Osmoz etiket rood groot model | Insert rouge - modèle large | 0.7442 | 1 | Stuk | Pièce |  |  | 10 | 10 | 400 | Legrand 2013-2014 | 275 | G07 | 63 |  |  | 7 |  |  | 4821.1010 |  | 1 | 0.001 |  | 0 |  | 0 |  | 0 | 0.2 | 16 | 9.7 | 10 | 13245060243064 | 400 |  | 0 |  | 220080 | http://www.ecataleg.be/nl/ref/024306/ | http://www.ecataleg.be/fr/ref/024306/ |  | Osmoz insert-etiket - rood - groot model - zonder tekst - om op het kader te clipsen (ook mogelijk na montage) | Insert rouge - modèle large - sans texte - à enclipser sur un cadre Osmoz (même après assemblage)
LEG20121015 | L | 024307 | Osmoz etiket alu - groot model voor kader - zonder tekst | Insert alu - modèle large sans texte - pour cadre Osmoz | Osmoz etiket alu - groot model | Insert alu - modèle large | 0.6819 | 1 | Stuk | Pièce |  |  | 10 | 10 | 400 | Legrand 2013-2014 | 275 | G07 | 63 |  |  | 7 |  |  | 4821.1010 |  | 1 | 0.001 |  | 0 |  | 0 |  | 0 | 0.2 | 16 | 9.7 | 10 | 13245060243071 | 400 |  | 0 |  | 220080 | http://www.ecataleg.be/nl/ref/024307/ | http://www.ecataleg.be/fr/ref/024307/ |  | Osmoz insert-etiket - alu - groot model - zonder tekst - om op het kader te clipsen (ook mogelijk na montage) | Insert alu - modèle large - sans texte - à enclipser sur un cadre Osmoz (même après assemblage)
LEG20121015 | L | 024308 | Osmoz etiket zwart groot model voor kader - zonder tekst | Insert noir - modèle large sans texte - pour cadre Osmoz | Osmoz etiket zwart groot model | Insert noir - modèle large | 0.6932 | 1 | Stuk | Pièce |  |  | 10 | 10 | 1000 | Legrand 2013-2014 | 275 | G07 | 63 |  |  | 7 |  |  | 4821.1010 |  | 1 | 0.001 |  | 0 |  | 0 |  | 0 | 0.2 | 16 | 9.7 | 10 | 13245060243088 | 1000 |  | 0 |  | 220080 | http://www.ecataleg.be/nl/ref/024308/ | http://www.ecataleg.be/fr/ref/024308/ |  | Osmoz insert-etiket - zwart - groot model - zonder tekst - om op het kader te clipsen (ook mogelijk na montage) | Insert noir - modèle large - sans texte - à enclipser sur un cadre Osmoz (même après assemblage)
LEG20121015 | L | 024309 | Osmoz etiket transp. groot mod voor kader - zonder tekst | Insert transp.-modèle large sans texte - pour cadre Osmoz | Osmoz etiket transp. groot mod | Insert transp.-modèle large | 0.583 | 1 | Stuk | Pièce |  |  | 10 | 10 | 400 | Legrand 2013-2014 | 275 | G07 | 63 |  |  | 7 |  |  | 4821.1010 |  | 1 | 0.001 |  | 0 |  | 0 |  | 0 | 0.4 | 9 | 9 | 10 | 3245060243098 | 400 |  | 0 |  | 220080 | http://www.ecataleg.be/nl/ref/024309/ | http://www.ecataleg.be/fr/ref/024309/ |  | Osmoz insert-etiket - transparant - groot model - zonder tekst - om op het kader te clipsen (ook mogelijk na montage) | Insert transparent - modèle large - sans texte - à enclipser sur un cadre Osmoz (même après assemblage) - pour bandes titreuses largeur 9 mm et 12 mm
LEG20121015 | L | 024315 | Osmoz kader - rond klein model geleverd met insert | Cadre rond - petit modèle marquage Osmoz - sans insert | Osmoz kader - rond klein model | Cadre rond - petit modèle | 0.4014 | 1 | Stuk | Pièce |  |  | 10 | 10 | 1000 | Legrand 2013-2014 | 275 | G07 | 63 |  |  | 3 |  |  | 8538.9099 |  | 1 | 0.001 |  | 0 |  | 0 |  | 0 | 0.2 | 16 | 9.7 | 10 | 3245060243159 | 1000 |  | 0 |  | 220080 | http://www.ecataleg.be/nl/ref/024315/ | http://www.ecataleg.be/fr/ref/024315/ |  | Osmoz kader - rond - klein model - geleverd met insert | Cadre rond - petit modèle - marquage pour Osmoz composable - livré sans insert
LEG20121015 | L | 024316 | Osmoz kader - rond groot model geleverd met insert | Cadre rond - modèle large marquage Osmoz - sans insert | Osmoz kader - rond groot model | Cadre rond - modèle large | 0.5479 | 1 | Stuk | Pièce |  |  | 10 | 10 | 1000 | Legrand 2013-2014 | 275 | G07 | 63 |  |  | 2 |  |  | 8538.9099 |  | 1 | 0.002 |  | 0 |  | 0 |  | 0 | 0.2 | 16 | 9.7 | 10 | 3245060243166 | 1000 |  | 0 |  | 220080 | http://www.ecataleg.be/nl/ref/024316/ | http://www.ecataleg.be/fr/ref/024316/ |  | Osmoz kader - rond - groot model - geleverd met insert | Cadre rond - modèle large - marquage pour Osmoz composable - livré sans insert
LEG20121015 | L | 024318 | Osmoz kader vierk. klein model geleverd met insert | Cadre carré - petit modèle marquage Osmoz - sans insert | Osmoz kader vierk. klein model | Cadre carré - petit modèle | 0.5978 | 1 | Stuk | Pièce |  |  | 10 | 10 | 1000 | Legrand 2013-2014 | 275 | G07 | 63 |  |  | 3 |  |  | 8538.9099 |  | 1 | 0.002 |  | 0 |  | 0 |  | 0 | 0.2 | 16 | 9.7 | 10 | 3245060243180 | 1000 |  | 0 |  | 220080 | http://www.ecataleg.be/nl/ref/024318/ | http://www.ecataleg.be/fr/ref/024318/ |  | Osmoz kader - vierkant - klein model - geleverd met insert | Cadre carré - petit modèle - marquage pour Osmoz composable - livré sans insert
LEG20121015 | L | 024319 | Osmoz kader - rond dub. toets klein model - met insert | Cadre rond pr double touches marquage Osmoz - sans insert | Osmoz kader - rond dub. toets | Cadre rond pr double touches | 0.9572 | 1 | Stuk | Pièce |  |  | 10 | 10 | 400 | Legrand 2013-2014 | 275 | G07 | 63 |  |  | 30 |  |  | 8538.9099 |  | 1 | 0.002 |  | 0 |  | 0 |  | 0 | 0.2 | 16 | 9.7 | 10 | 13245060243194 | 400 |  | 0 |  | 220080 | http://www.ecataleg.be/nl/ref/024319/ | http://www.ecataleg.be/fr/ref/024319/ |  | Osmoz kader - rond - klein model voor dubbele toets - geleverd met insert | Cadre rond - petit modèle pour double touches - marquage pour Osmoz composable - livré sans insert
LEG20121015 | L | 024320 | Osmoz etiket wit klein model kader uitgerust met een insert | Etiquette blanc - petit modèle marquage Osmoz - avec insert | Osmoz etiket wit klein model | Etiquette blanc - petit modèle | 0.8922 | 1 | Stuk | Pièce |  |  | 10 | 10 | 400 | Legrand 2013-2014 | 275 | G07 | 63 |  |  | 3 |  |  | 8538.9099 |  | 1 | 0.002 |  | 0 |  | 0 |  | 0 | 0.2 | 16 | 9.7 | 10 | 3245060243203 | 400 |  | 0 |  | 220080 | http://www.ecataleg.be/nl/ref/024320/ | http://www.ecataleg.be/fr/ref/024320/ |  | Osmoz etiket - wit - klein model - voor kader uitgerust met een insert | Etiquette blanc - petit modèle - cadre équipé d'un insert - pour marquage Osmoz composable
LEG20121015 | L | 024321 | Osmoz etiket rood klein model kader uitgerust met een insert | Etiquette rouge - petit modèle marquage Osmoz - avec insert | Osmoz etiket rood klein model | Etiquette rouge - petit modèle | 0.7997 | 1 | Stuk | Pièce |  |  | 10 | 10 | 1000 | Legrand 2013-2014 | 275 | G07 | 63 |  |  | 7 |  |  | 8538.9099 |  | 1 | 0.002 |  | 0 |  | 0 |  | 0 | 0.2 | 16 | 9.7 | 10 | 13245060243217 | 1000 |  | 0 |  | 220080 | http://www.ecataleg.be/nl/ref/024321/ | http://www.ecataleg.be/fr/ref/024321/ |  | Osmoz etiket - rood - klein model - voor kader uitgerust met een insert | Etiquette rouge - petit modèle - cadre équipé d'un insert - pour marquage Osmoz composable
LEG20121015 | L | 024322 | Osmoz etiket alu klein model kader uitgerust met een insert | Etiquette alu - petit modèle marquage Osmoz - avec insert | Osmoz etiket alu klein model | Etiquette alu - petit modèle | 0.7997 | 1 | Stuk | Pièce |  |  | 10 | 10 | 1000 | Legrand 2013-2014 | 275 | G07 | 63 |  |  | 7 |  |  | 8538.9099 |  | 1 | 0.002 |  | 0 |  | 0 |  | 0 | 0.2 | 16 | 9.7 | 10 | 13245060243224 | 1000 |  | 0 |  | 220080 | http://www.ecataleg.be/nl/ref/024322/ | http://www.ecataleg.be/fr/ref/024322/ |  | Osmoz etiket - alu - klein model - voor kader uitgerust met een insert | Etiquette alu - petit modèle - cadre équipé d'un insert - pour marquage Osmoz composable
LEG20121015 | L | 024323 | Osmoz etiket zwart klein model kader uitgerust met een insert | Etiquette noir - petit modèle marquage Osmoz - avec insert | Osmoz etiket zwart klein model | Etiquette noir - petit modèle | 0.7997 | 1 | Stuk | Pièce |  |  | 10 | 10 | 1000 | Legrand 2013-2014 | 275 | G07 | 63 |  |  | 30 |  |  | 8538.9099 |  | 1 | 0.002 |  | 0 |  | 0 |  | 0 | 0.2 | 16 | 9.7 | 10 | 3245060243234 | 1000 |  | 0 |  | 220080 | http://www.ecataleg.be/nl/ref/024323/ | http://www.ecataleg.be/fr/ref/024323/ |  | Osmoz etiket - zwart - klein model - voor kader uitgerust met een insert | Etiquette noir - petit modèle - cadre équipé d'un insert - pour marquage Osmoz composable
LEG20121015 | L | 024324 | Osmoz etiket trans klein model kader uitgerust met een insert | Etiquette transp.-petit modèle marquage Osmoz - avec insert | Osmoz etiket trans klein model | Etiquette transp.-petit modèle | 0.7205 | 1 | Stuk | Pièce |  |  | 10 | 10 | 400 | Legrand 2013-2014 | 275 | G07 | 63 |  |  | 30 |  |  | 8538.9099 |  | 1 | 0.002 |  | 0 |  | 0 |  | 0 | 0.2 | 16 | 9.7 | 10 | 3245060243241 | 400 |  | 0 |  | 220080 | http://www.ecataleg.be/nl/ref/024324/ | http://www.ecataleg.be/fr/ref/024324/ |  | Osmoz etiket - transparant - klein model - voor kader uitgerust met een insert | Etiquette transparent - petit modèle - cadre équipé d'un insert - pour marquage Osmoz composable
LEG20121015 | L | 024325 | Osmoz etiket wit groot model kader uitgerust met een insert | Etiquette blanc - modèle large marquage Osmoz - avec insert | Osmoz etiket wit groot model | Etiquette blanc - modèle large | 1.257 | 1 | Stuk | Pièce |  |  | 10 | 10 | 400 | Legrand 2013-2014 | 275 | G07 | 63 |  |  | 7 |  |  | 8538.9099 |  | 1 | 0.003 |  | 0 |  | 0 |  | 0 | 0.2 | 16 | 9.7 | 10 | 13245060243255 | 400 |  | 0 |  | 220080 | http://www.ecataleg.be/nl/ref/024325/ | http://www.ecataleg.be/fr/ref/024325/ |  | Osmoz etiket - wit - groot model - voor kader uitgerust met een insert | Etiquette blanc - modèle large - cadre équipé d'un insert - pour marquage Osmoz composable
LEG20121015 | L | 024326 | Osmoz etiket rood groot model kader uitgerust met een insert | Etiquette rouge - modèle large marquage Osmoz - avec insert | Osmoz etiket rood groot model | Etiquette rouge - modèle large | 1.2 | 1 | Stuk | Pièce |  |  | 10 | 10 | 1000 | Legrand 2013-2014 | 275 | G07 | 63 |  |  | 7 |  |  | 8538.9099 |  | 1 | 0.002 |  | 0 |  | 0 |  | 0 | 0.2 | 16 | 9.7 | 10 | 13245060243262 | 1000 |  | 0 |  | 220080 | http://www.ecataleg.be/nl/ref/024326/ | http://www.ecataleg.be/fr/ref/024326/ |  | Osmoz etiket - rood - groot model - voor kader uitgerust met een insert | Etiquette rouge - modèle large - cadre équipé d'un insert - pour marquage Osmoz composable
LEG20121015 | L | 024327 | Osmoz etiket alu groot model kader uitgerust met een insert | Etiquette alu - modèle large marquage Osmoz - avec insert | Osmoz etiket alu groot model | Etiquette alu - modèle large | 1.2 | 1 | Stuk | Pièce |  |  | 10 | 10 | 400 | Legrand 2013-2014 | 275 | G07 | 63 |  | M | 7 |  |  | 8538.9099 |  | 1 | 0.003 |  | 0 |  | 0 |  | 0 | 1.5 | 7.5 | 7 | 10 | 13245060243279 | 400 |  | 0 |  | 220080 | http://www.ecataleg.be/nl/ref/024327/ | http://www.ecataleg.be/fr/ref/024327/ |  | Osmoz etiket - alu - groot model - voor kader uitgerust met een insert | Etiquette alu - modèle large - cadre équipé d'un insert - pour marquage Osmoz composable
LEG20121015 | L | 024328 | Osmoz etiket zwart groot model kader uitgerust met een insert | Etiquette noir - modèle large marquage Osmoz - avec insert | Osmoz etiket zwart groot model | Etiquette noir - modèle large | 1.2 | 1 | Stuk | Pièce |  |  | 10 | 10 | 400 | Legrand 2013-2014 | 275 | G07 | 63 |  |  | 7 |  |  | 8538.9099 |  | 1 | 0.002 |  | 0 |  | 0 |  | 0 | 0.2 | 16 | 9.7 | 10 | 13245060243286 | 400 |  | 0 |  | 220080 | http://www.ecataleg.be/nl/ref/024328/ | http://www.ecataleg.be/fr/ref/024328/ |  | Osmoz etiket - zwart - groot model - voor kader uitgerust met een insert | Etiquette noir - modèle large - cadre équipé d'un insert - pour marquage Osmoz composable
LEG20121015 | L | 024329 | Osmoz etiket trans groot model kader uitgerust met een insert | Etiquette transp.-modèle large marquage Osmoz - avec insert | Osmoz etiket trans groot model | Etiquette transp.-modèle large | 1.08 | 1 | Stuk | Pièce |  |  | 10 | 10 | 400 | Legrand 2013-2014 | 275 | G07 | 63 |  |  | 30 |  |  | 8538.9099 |  | 1 | 0.002 |  | 0 |  | 0 |  | 0 | 0.2 | 16 | 9.7 | 10 | 3245060243296 | 400 |  | 0 |  | 220080 | http://www.ecataleg.be/nl/ref/024329/ | http://www.ecataleg.be/fr/ref/024329/ |  | Osmoz etiket - transparant - groot model - voor kader uitgerust met een insert | Etiquette transparent- modèle large - cadre équipé d'un insert - pour marquage Osmoz composable
LEG20121015 | L | 024330 | Osmoz etiket met tekst "0 I" alu - klein model voor kader | Insert avec texte "0 I" alu - pour cadre Osmoz | Osmoz etiket met tekst "0 I" | Insert avec texte "0 I" | 1.117 | 1 | Stuk | Pièce |  |  | 10 | 10 | 1000 | Legrand 2013-2014 | 275 | G07 | 63 |  |  | 3 |  |  | 4821.1010 |  | 1 | 0.001 |  | 0 |  | 0 |  | 0 | 0.2 | 16 | 9.7 | 10 | 3245060243302 | 1000 |  | 0 |  | 220080 | http://www.ecataleg.be/nl/ref/024330/ | http://www.ecataleg.be/fr/ref/024330/ |  | Osmoz insert-etiket met tekst "0 I" - alu - klein model - om op het kader te clipsen (ook mogelijk na montage) | Insert avec texte "0 I" - alu - petit modèle - à enclipser sur un cadre Osmoz (même après assemblage)
LEG20121015 | L | 024332 | Osmoz etiket met tekst "I O I" alu - klein model voor kader | Insert avec texte "I 0 I" alu - pour cadre Osmoz | Osmoz etiket met tekst "I O I" | Insert avec texte "I 0 I" | 1.122 | 1 | Stuk | Pièce |  |  | 10 | 10 | 400 | Legrand 2013-2014 | 275 | G07 | 63 |  |  | 7 |  |  | 4821.1010 |  | 1 | 0.001 |  | 0 |  | 0 |  | 0 | 0.2 | 16 | 9.7 | 10 | 13245060243323 | 400 |  | 0 |  | 220080 | http://www.ecataleg.be/nl/ref/024332/ | http://www.ecataleg.be/fr/ref/024332/ |  | Osmoz insert-etiket met tekst "I O I" - alu - klein model - om op het kader te clipsen (ook mogelijk na montage) | Insert avec texte "I 0 I" - alu - à enclipser sur un cadre Osmoz (même après assemblage)
LEG20121015 | L | 024343 | Osmoz etiket "MANU - AUTO" alu - klein model voor kader | Insert texte "MANU - AUTO" alu - pour cadre Osmoz | Osmoz etiket "MANU - AUTO" | Insert texte "MANU - AUTO" | 1.054 | 1 | Stuk | Pièce |  |  | 10 | 10 | 400 | Legrand 2013-2014 | 275 | G07 | 63 |  | M | 30 |  |  | 4821.1010 |  | 1 | 0.001 |  | 0 |  | 0 |  | 0 | 0.2 | 16 | 9.7 | 10 | 13245060243439 | 400 |  | 0 |  | 220080 | http://www.ecataleg.be/nl/ref/024343/ | http://www.ecataleg.be/fr/ref/024343/ |  | Osmoz insert-etiket "MANU - AUTO" - alu - klein model - om op het kader te clipsen (ook mogelijk na montage) | Insert texte "MANU - AUTO" - alu - à enclipser sur un cadre Osmoz (même après assemblage)
LEG20121015 | L | 024344 | Osmoz etiket "MANU - O - AUTO" alu - klein model voor kader | Insert texte "MANU - O - AUTO" alu - pour cadre Osmoz | Osmoz etiket "MANU - O - AUTO" | Insert texte "MANU - O - AUTO" | 1.122 | 1 | Stuk | Pièce |  |  | 10 | 10 | 400 | Legrand 2013-2014 | 275 | G07 | 63 |  |  | 4 |  |  | 4821.1010 |  | 1 | 0.001 |  | 0 |  | 0 |  | 0 | 0.2 | 16 | 9.7 | 10 | 3245060243449 | 400 |  | 0 |  | 220080 | http://www.ecataleg.be/nl/ref/024344/ | http://www.ecataleg.be/fr/ref/024344/ |  | Osmoz insert-etiket "MANU - O - AUTO" - alu - klein model - om op het kader te clipsen (ook mogelijk na montage) | Insert texte "MANU - O - AUTO" - alu - à enclipser sur un cadre Osmoz (même après assemblage)
LEG20121015 | L | 024351 | Osmoz etiket met tekst "START" alu - klein model voor kader | Insert texte "START" alu - pour cadre Osmoz | Osmoz etiket met tekst "START" | Insert texte "START" | 1.005 | 1 | Stuk | Pièce |  |  | 10 | 10 | 1000 | Legrand 2013-2014 | 275 | G07 | 63 |  |  | 7 |  |  | 4821.1010 |  | 1 | 0.001 |  | 0 |  | 0 |  | 0 | 0.2 | 16 | 9.7 | 10 | 13245060243514 | 1000 |  | 0 |  | 220080 | http://www.ecataleg.be/nl/ref/024351/ | http://www.ecataleg.be/fr/ref/024351/ |  | Osmoz insert-etiket met tekst "START" - alu - klein model - om op het kader te clipsen (ook mogelijk na montage) | Insert texte "START" - alu - à enclipser sur un cadre Osmoz (même après assemblage)
LEG20121015 | L | 024845 | Osmoz speciale houder voor bevest. 4 modules 17,5 mm | Support spécial Osmoz Pr fixation d'auxil. 4 mod | Osmoz speciale houder | Support spécial Osmoz | 13.51 | 1 | Stuk | Pièce |  |  | 1 | 1 | 12 | Legrand 2013-2014 | 275 | G07 | 63 |  |  | 7 |  |  | 8538.9099 |  | 1 | 0.06 |  | 0 |  | 0 |  | 0 | 8.9 | 10.1 | 7.8 | 1 | 3245060248451 | 12 | 13245060248458 | 0 |  | 220080 | http://www.ecataleg.be/nl/ref/024845/ | http://www.ecataleg.be/fr/ref/024845/ |  | Osmoz speciale houder voor schakelmateriaal - enkele vooruitgesneden houder (2 x diam. 22,5 mm) voor bevestiging van 4 modules van 17,5 mm | Support spécial Osmoz - prépercé double (2 x diamètre 22,5 mm) - pour fixation d'auxiliaire 4 modules de 17,5 mm
LEG20121015 | L | 025037 | Automaat mt 3 P - 25 A DPX 125 - 25 kA - 400 V | Disjoncteur mt - 3 P - 25A DPX 125 - 25 kA - 400 V | Automaat mt 3 P - 25 A | Disjoncteur mt - 3 P - 25A | 236 | 1 | Stuk | Pièce |  |  | 1 | 1 | 1 | ** Legrand 2011-2012 | 58 | G02 | 84 |  |  | 7 |  |  | 8536.2010 |  | 1 | 0.95 |  | 0 |  | 0 |  | 0 | 8.4 | 18 | 12 | 1 | 3245060250379 | 0 |  | 0 |  | 220010 | http://www.ecataleg.be/nl/ref/025037/ | http://www.ecataleg.be/fr/ref/025037/ |  | Vermogensautomaat magneto-thermisch DPX 125 - vaste versie - driepolig - 25 A - onderbrekingsvermogen lcu 25 kA - 400 V | Disjoncteur de puissance magnéto-thermique DPX 125 - 25 kA - tripolaire - 25 A - 400 V
LEG20121015 | L | 025038 | Automaat mt 3 P - 40 A DPX 125 - 25 kA - 400 V | Disjoncteur mt - 3 P - 40A DPX 125 - 25 kA - 400 V | Automaat mt 3 P - 40 A | Disjoncteur mt - 3 P - 40A | 236 | 1 | Stuk | Pièce |  |  | 1 | 1 | 1 | ** Legrand 2011-2012 | 58 | G02 | 84 |  |  | 3 |  |  | 8536.2010 |  | 1 | 0.95 |  | 0 |  | 0 |  | 0 | 8.4 | 18 | 12 | 1 | 3245060250386 | 0 |  | 0 |  | 220010 | http://www.ecataleg.be/nl/ref/025038/ | http://www.ecataleg.be/fr/ref/025038/ |  | Vermogensautomaat magneto-thermisch DPX 125 - vaste versie - driepolig - 40 A - onderbrekingsvermogen lcu 25 kA - 400 V | Disjoncteur de puissance magnéto-thermique DPX 125 - 25 kA - tripolaire - 40 A - 400 V
LEG20121015 | L | 025039 | Automaat mt 3 P - 63 A DPX 125 - 25 kA - 400 V | Disjoncteur mt - 3 P - 63A DPX 125 - 25 kA - 400 V | Automaat mt 3 P - 63 A | Disjoncteur mt - 3 P - 63A | 240 | 1 | Stuk | Pièce |  |  | 1 | 1 | 1 | ** Legrand 2011-2012 | 58 | G02 | 84 |  |  | 3 |  |  | 8536.2010 |  | 1 | 0.96 |  | 0 |  | 0 |  | 0 | 8.4 | 18 | 12 | 1 | 3245060250393 | 0 |  | 0 |  | 220010 | http://www.ecataleg.be/nl/ref/025039/ | http://www.ecataleg.be/fr/ref/025039/ |  | Vermogensautomaat magneto-thermisch DPX 125 - vaste versie - driepolig - 63 A - onderbrekingsvermogen lcu 25 kA - 400 V | Disjoncteur de puissance magnéto-thermique DPX 125 - 25 kA - tripolaire - 63 A - 400 V
LEG20121015 | L | 025040 | Automaat mt 3 P - 100 A DPX 125 - 25 kA - 400 V | Disjoncteur mt - 3 P - 100A DPX 125 - 25 kA - 400 V | Automaat mt 3 P - 100 A | Disjoncteur mt - 3 P - 100A | 254 | 1 | Stuk | Pièce |  |  | 1 | 1 | 1 | ** Legrand 2011-2012 | 58 | G02 | 84 |  |  | 3 |  |  | 8536.2090 |  | 1 | 0.966 |  | 0 |  | 0 |  | 0 | 8.4 | 18 | 12 | 1 | 3245060250409 | 0 |  | 0 |  | 220010 | http://www.ecataleg.be/nl/ref/025040/ | http://www.ecataleg.be/fr/ref/025040/ |  | Vermogensautomaat magneto-thermisch DPX 125 - vaste versie - driepolig - 100 A - onderbrekingsvermogen lcu 25 kA - 400 V | Disjoncteur de puissance magnéto-thermique DPX 125 - 25 kA - tripolaire - 100 A - 400 V
LEG20121015 | L | 025041 | Automaat mt 3 P - 125 A DPX 125 - 25 kA - 400 V | Disjoncteur mt - 3 P - 125A DPX 125 - 25 kA - 400 V | Automaat mt 3 P - 125 A | Disjoncteur mt - 3 P - 125A | 334.8 | 1 | Stuk | Pièce |  |  | 1 | 1 | 1 | ** Legrand 2011-2012 | 58 | G02 | 84 |  |  | 4 |  |  | 8536.2090 |  | 1 | 0.965 |  | 0 |  | 0 |  | 0 | 8.4 | 18 | 12 | 1 | 3245060250416 | 0 |  | 0 |  | 220010 | http://www.ecataleg.be/nl/ref/025041/ | http://www.ecataleg.be/fr/ref/025041/ |  | Vermogensautomaat magneto-thermisch DPX 125 - vaste versie - driepolig - 125 A - onderbrekingsvermogen lcu 25 kA - 400 V | Disjoncteur de puissance magnéto-thermique DPX 125 - 25 kA - tripolaire - 125 A - 400 V
LEG20121015 | L | 025045 | Automaat mt 4 P - 25 A DPX 125 - 25 kA - 400 V | Disjoncteur mt - 4 P - 25A DPX 125 - 25 kA - 400 V | Automaat mt 4 P - 25 A | Disjoncteur mt - 4 P - 25A | 310 | 1 | Stuk | Pièce |  |  | 1 | 1 | 1 | ** Legrand 2011-2012 | 58 | G02 | 84 |  |  | 7 |  |  | 8536.2010 |  | 1 | 3 |  | 0 |  | 0 |  | 0 | 13 | 17.5 | 12 | 1 | 3245060250454 | 0 |  | 0 |  | 220010 | http://www.ecataleg.be/nl/ref/025045/ | http://www.ecataleg.be/fr/ref/025045/ |  | Vermogensautomaat magneto-thermisch DPX 125 - vaste versie - vierpolig - 25 A - onderbrekingsvermogen lcu 25 kA - 400 V | Disjoncteur de puissance magnéto-thermique DPX 125 - 25 kA - tétrapolaire - 25 A - 400 V
LEG20121015 | L | 025046 | Automaat mt 4 P - 40 A DPX 125 - 25 kA - 400 V | Disjoncteur mt - 4 P - 40A DPX 125 - 25 kA - 400 V | Automaat mt 4 P - 40 A | Disjoncteur mt - 4 P - 40A | 310 | 1 | Stuk | Pièce |  |  | 1 | 1 | 6 | ** Legrand 2011-2012 | 58 | G02 | 84 |  |  | 11 |  |  | 8536.2010 |  | 1 | 1.22 |  | 0 |  | 0 |  | 0 | 13 | 17.5 | 12 | 1 | 3245060250461 | 6 | 13245060250468 | 0 |  | 220010 | http://www.ecataleg.be/nl/ref/025046/ | http://www.ecataleg.be/fr/ref/025046/ |  | Vermogensautomaat magneto-thermisch DPX 125 - vaste versie - vierpolig - 40 A - onderbrekingsvermogen lcu 25 kA - 400 V | Disjoncteur de puissance magnéto-thermique DPX 125 - 25 kA - tétrapolaire - 40 A - 400 V
LEG20121015 | L | 025047 | Automaat mt 4 P - 63 A DPX 125 - 25 kA - 400 V | Disjoncteur mt - 4 P - 63A DPX 125 - 25 kA - 400 V | Automaat mt 4 P - 63 A | Disjoncteur mt - 4 P - 63A | 315.3 | 1 | Stuk | Pièce |  |  | 1 | 1 | 1 | ** Legrand 2011-2012 | 58 | G02 | 84 |  |  | 6 |  |  | 8536.2010 |  | 1 | 3 |  | 0 |  | 0 |  | 0 | 13 | 17.5 | 12 | 1 | 3245060250478 | 0 |  | 0 |  | 220010 | http://www.ecataleg.be/nl/ref/025047/ | http://www.ecataleg.be/fr/ref/025047/ |  | Vermogensautomaat magneto-thermisch DPX 125 - vaste versie - vierpolig - 63 A - onderbrekingsvermogen lcu 25 kA - 400 V | Disjoncteur de puissance magnéto-thermique DPX 125 - 25 kA - tétrapolaire - 63 A - 400 V
LEG20121015 | L | 025048 | Automaat mt 4 P - 100 A DPX 125 - 25 kA - 400 V | Disjoncteur mt - 4 P - 100A DPX 125 - 25 kA - 400 V | Automaat mt 4 P - 100 A | Disjoncteur mt - 4 P - 100A | 337.2 | 1 | Stuk | Pièce |  |  | 1 | 1 | 1 | ** Legrand 2011-2012 | 58 | G02 | 84 |  |  | 5 |  |  | 8536.2090 |  | 1 | 3 |  | 0 |  | 0 |  | 0 | 13 | 17.5 | 12 | 1 | 3245060250485 | 0 |  | 0 |  | 220010 | http://www.ecataleg.be/nl/ref/025048/ | http://www.ecataleg.be/fr/ref/025048/ |  | Vermogensautomaat magneto-thermisch DPX 125 - vaste versie - vierpolig - 100 A - onderbrekingsvermogen lcu 25 kA - 400 V | Disjoncteur de puissance magnéto-thermique DPX 125 - 25 kA - tétrapolaire - 100 A - 400 V
LEG20121015 | L | 025049 | Automaat mt 4 P - 125 A DPX 125 - 25 kA - 400 V | Disjoncteur mt - 4 P - 125A DPX 125 - 25 kA - 400 V | Automaat mt 4 P - 125 A | Disjoncteur mt - 4 P - 125A | 445.7 | 1 | Stuk | Pièce |  |  | 1 | 1 | 1 | ** Legrand 2011-2012 | 58 | G02 | 84 |  |  | 3 |  |  | 8536.2090 |  | 1 | 3 |  | 0 |  | 0 |  | 0 | 13 | 17.5 | 12 | 1 | 3245060250492 | 0 |  | 0 |  | 220010 | http://www.ecataleg.be/nl/ref/025049/ | http://www.ecataleg.be/fr/ref/025049/ |  | Vermogensautomaat magneto-thermisch DPX 125 - vaste versie - vierpolig - 125 A - onderbrekingsvermogen lcu 25 kA - 400 V | Disjoncteur de puissance magnéto-thermique DPX 125 - 25 kA - tétrapolaire - 125 A - 400 V
LEG20121015 | L | 025050 | Vermogenschakel. dpx 125 Driep. - 16a nom.strst. - 36ka | Disj. puissance dpx 125 Trip. - 16a int.nom. - 36ka | Vermogenschakel. dpx 125 | Disj. puissance dpx 125 | 247.9 | 1 | Stuk | Pièce |  |  | 1 | 1 | 1 | ** Legrand 2011-2012 | 58 | G02 | 84 |  |  | 7 |  |  | 8536.2010 |  | 1 | 0.98 |  | 0 |  | 0 |  | 0 | 8.4 | 18 | 12 | 1 | 3245060250508 | 0 |  | 0 |  | 220010 | http://www.ecataleg.be/nl/ref/025050/ | http://www.ecataleg.be/fr/ref/025050/ |  | DPX 125 magneto-thermisch vermogenautomaat - Vaste versie - Driepolig - nominale stroomsterkte 16 A - onderbrekingsvermogen lcu 36 kA | DPX 125 disjoncteur de puissance magnéto-thermique - tripolaire - 16 A - 36 kA - version fixe
LEG20121015 | L | 025051 | Vermogenschakel. dpx 125 Driep. - 25a nom.strst.- 36ka | Disj. puissance dpx 125 Trip. - 25a int.nom. - 36ka | Vermogenschakel. dpx 125 | Disj. puissance dpx 125 | 247.9 | 1 | Stuk | Pièce |  |  | 1 | 1 | 1 | ** Legrand 2011-2012 | 58 | G02 | 84 |  |  | 7 |  |  | 8536.2010 |  | 1 | 0.99 |  | 0 |  | 0 |  | 0 | 8.4 | 18 | 12 | 1 | 3245060250515 | 0 |  | 0 |  | 220010 | http://www.ecataleg.be/nl/ref/025051/ | http://www.ecataleg.be/fr/ref/025051/ |  | DPX 125 magneto-thermisch vermogenautomaat - Vaste versie - Driepolig - nominale stroomsterkte 25 A - onderbrekingsvermogen lcu 36 kA | DPX 125 disjoncteur de puissance magnéto-thermique - tripolaire - 25 A - 36 kA - version fixe
LEG20121015 | L | 025052 | Vermogenschakel. dpx 125 Driep. - 40a nom.strst.- 36ka | Disj. puissance dpx 125 Trip. - 40a int.nom. - 36ka | Vermogenschakel. dpx 125 | Disj. puissance dpx 125 | 247.9 | 1 | Stuk | Pièce |  |  | 1 | 1 | 1 | ** Legrand 2011-2012 | 58 | G02 | 84 |  |  | 7 |  |  | 8536.2010 |  | 1 | 0.975 |  | 0 |  | 0 |  | 0 | 8.4 | 18 | 12 | 1 | 3245060250522 | 0 |  | 0 |  | 220010 | http://www.ecataleg.be/nl/ref/025052/ | http://www.ecataleg.be/fr/ref/025052/ |  | DPX 125 magneto-thermisch vermogenautomaat - Vaste versie - Driepolig - nominale stroomsterkte 40 A - onderbrekingsvermogen lcu 36 kA | DPX 125 disjoncteur de puissance magnéto-thermique - tripolaire - 40 A - 36 kA - version fixe
LEG20121015 | L | 025053 | Vermogenschakel. dpx 125 Driep. - 63a nom.strst. - 36ka | Disj. puissance dpx 125 Trip. - 63a int.nom. - 36ka | Vermogenschakel. dpx 125 | Disj. puissance dpx 125 | 247.9 | 1 | Stuk | Pièce |  |  | 1 | 1 | 1 | ** Legrand 2011-2012 | 58 | G02 | 84 |  |  | 7 |  |  | 8536.2010 |  | 1 | 0.99 |  | 0 |  | 0 |  | 0 | 8.4 | 18 | 12 | 1 | 3245060250539 | 0 |  | 0 |  | 220010 | http://www.ecataleg.be/nl/ref/025053/ | http://www.ecataleg.be/fr/ref/025053/ |  | DPX 125 magneto-thermisch vermogenautomaat - Vaste versie - Driepolig - nominale stroomsterkte 63 A - onderbrekingsvermogen lcu 36 kA | DPX 125 disjoncteur de puissance magnéto-thermique - tripolaire - 63 A - 36 kA - version fixe
LEG20121015 | L | 025054 | Vermogenschakel. dpx 125 Driep. - 100a nom.strst - 36ka | Disj. puissance dpx 125 Trip. - 100a int.nom. - 36ka | Vermogenschakel. dpx 125 | Disj. puissance dpx 125 | 285.6 | 1 | Stuk | Pièce |  |  | 1 | 1 | 1 | ** Legrand 2011-2012 | 58 | G02 | 84 |  |  | 7 |  |  | 8536.2090 |  | 1 | 0.99 |  | 0 |  | 0 |  | 0 | 8.4 | 18 | 12 | 1 | 3245060250546 | 0 |  | 0 |  | 220010 | http://www.ecataleg.be/nl/ref/025054/ | http://www.ecataleg.be/fr/ref/025054/ |  | DPX 125 magneto-thermisch vermogenautomaat - Vaste versie - Driepolig - nominale stroomsterkte 100 A - onderbrekingsvermogen lcu 36 kA | DPX 125 disjoncteur de puissance magnéto-thermique - tripolaire - 100 A - 36 kA - version fixe
LEG20121015 | L | 025055 | Vermogenschakel. dpx 125 Driep.- 125a nom.strst. - 36ka | Disj. puissance dpx 125 Trip. - 125a int.nom. - 36ka | Vermogenschakel. dpx 125 | Disj. puissance dpx 125 | 352.7 | 1 | Stuk | Pièce |  |  | 1 | 1 | 1 | ** Legrand 2011-2012 | 58 | G02 | 84 |  |  | 7 |  |  | 8536.2090 |  | 1 | 0.958 |  | 0 |  | 0 |  | 0 | 8.4 | 18 | 12 | 1 | 3245060250553 | 0 |  | 0 |  | 220010 | http://www.ecataleg.be/nl/ref/025055/ | http://www.ecataleg.be/fr/ref/025055/ |  | DPX 125 magneto-thermisch vermogenautomaat - Vaste versie - Driepolig - nominale stroomsterkte 125 A - onderbrekingsvermogen lcu 36 kA | DPX 125 disjoncteur de puissance magnéto-thermique - tripolaire - 125 A - 36 kA - version fixe
LEG20121015 | L | 025058 | Vermogenschakel. dpx 125 Vierp. - 16a nom.strst. - 36ka | Disj. puissance dpx 125 Tetrap. - 16a int.nom. - 36ka | Vermogenschakel. dpx 125 | Disj. puissance dpx 125 | 335.7 | 1 | Stuk | Pièce |  |  | 1 | 1 | 1 | ** Legrand 2011-2012 | 58 | G02 | 84 |  |  | 7 |  |  | 8536.2010 |  | 1 | 1.27 |  | 0 |  | 0 |  | 0 | 13 | 17.5 | 12 | 1 | 3245060250584 | 0 |  | 0 |  | 220010 | http://www.ecataleg.be/nl/ref/025058/ | http://www.ecataleg.be/fr/ref/025058/ |  | DPX 125 magneto-thermisch vermogenautomaat - Vaste versie - Vierpolig - nominale stroomsterkte 16 A - onderbrekingsvermogen lcu 36 kA | DPX 125 disjoncteur de puissance magnéto-thermique - tétrapolaire - 16 A - 36 kA - version fixe
LEG20121015 | L | 025059 | Vermogenschakel. dpx 125 Vierp. - 25a nom.strst. - 36ka | Disj. puissance dpx 125 Tetrap. - 25a int.nom. - 36ka | Vermogenschakel. dpx 125 | Disj. puissance dpx 125 | 335.7 | 1 | Stuk | Pièce |  |  | 1 | 1 | 1 | ** Legrand 2011-2012 | 58 | G02 | 84 |  |  | 7 |  |  | 8536.2010 |  | 1 | 1.255 |  | 0 |  | 0 |  | 0 | 13 | 17.5 | 12 | 1 | 3245060250591 | 0 |  | 0 |  | 220010 | http://www.ecataleg.be/nl/ref/025059/ | http://www.ecataleg.be/fr/ref/025059/ |  | DPX 125 magneto-thermisch vermogenautomaat - Vaste versie - Vierpolig - nominale stroomsterkte 25 A - onderbrekingsvermogen lcu 36 kA | DPX 125 disjoncteur de puissance magnéto-thermique - tétrapolaire - 25 A - 36 kA - version fixe
LEG20121015 | L | 025060 | Vermogenschakel. dpx 125 Vierp. - 40a nom.strst. - 36ka | Disj. puissance dpx 125 Tetrap. - 40a int.nom. - 36ka | Vermogenschakel. dpx 125 | Disj. puissance dpx 125 | 335.7 | 1 | Stuk | Pièce |  |  | 1 | 1 | 1 | ** Legrand 2011-2012 | 58 | G02 | 84 |  |  | 7 |  |  | 8536.2010 |  | 1 | 1.28 |  | 0 |  | 0 |  | 0 | 13 | 17.5 | 12 | 1 | 3245060250607 | 0 |  | 0 |  | 220010 | http://www.ecataleg.be/nl/ref/025060/ | http://www.ecataleg.be/fr/ref/025060/ |  | DPX 125 magneto-thermisch vermogenautomaat - Vaste versie - Vierpolig - nominale stroomsterkte 40 A - onderbrekingsvermogen lcu 36 kA | DPX 125 disjoncteur de puissance magnéto-thermique - tétrapolaire - 40 A - 36 kA - version fixe
LEG20121015 | L | 025061 | Vermogenschakel. dpx 125 Vierp. - 63a nom.strst. - 36ka | Disj. puissance dpx 125 Tetrap. - 63a int.nom. - 36ka | Vermogenschakel. dpx 125 | Disj. puissance dpx 125 | 341.8 | 1 | Stuk | Pièce |  |  | 1 | 1 | 1 | ** Legrand 2011-2012 | 58 | G02 | 84 |  |  | 7 |  |  | 8536.2010 |  | 1 | 1.286 |  | 0 |  | 0 |  | 0 | 13 | 17.5 | 12 | 1 | 3245060250614 | 0 |  | 0 |  | 220010 | http://www.ecataleg.be/nl/ref/025061/ | http://www.ecataleg.be/fr/ref/025061/ |  | DPX 125 magneto-thermisch vermogenautomaat - Vaste versie - Vierpolig - nominale stroomsterkte 63 A - onderbrekingsvermogen lcu 36 kA | DPX 125 disjoncteur de puissance magnéto-thermique - tétrapolaire - 63 A - 36 kA - version fixe
LEG20121015 | L | 025062 | Vermogenschakel. dpx 125 Vierp. -100a nom.strst.- 36ka | Disj. puissance dpx 125 Tetrap. - 100a int.nom. - 36ka | Vermogenschakel. dpx 125 | Disj. puissance dpx 125 | 403.2 | 1 | Stuk | Pièce |  |  | 1 | 1 | 1 | ** Legrand 2011-2012 | 58 | G02 | 84 |  |  | 7 |  |  | 8536.2090 |  | 1 | 1.3 |  | 0 |  | 0 |  | 0 | 13 | 17.5 | 12 | 1 | 3245060250621 | 0 |  | 0 |  | 220010 | http://www.ecataleg.be/nl/ref/025062/ | http://www.ecataleg.be/fr/ref/025062/ |  | DPX 125 magneto-thermisch vermogenautomaat - Vaste versie - Vierpolig - nominale stroomsterkte 100 A - onderbrekingsvermogen lcu 36 kA | DPX 125 disjoncteur de puissance magnéto-thermique - tétrapolaire - 100 A - 36 kA - version fixe
LEG20121015 | L | 025063 | Vermogenschakel. dpx 125 Vierp. -125a nom.str.st.- 36ka | Disj. puissance dpx 125 Tetrap. - 125a int.nom. - 36ka | Vermogenschakel. dpx 125 | Disj. puissance dpx 125 | 480.6 | 1 | Stuk | Pièce |  |  | 1 | 1 | 1 | ** Legrand 2011-2012 | 58 | G02 | 84 |  |  | 7 |  |  | 8536.2090 |  | 1 | 1.295 |  | 0 |  | 0 |  | 0 | 13 | 17.5 | 12 | 1 | 3245060250638 | 0 |  | 0 |  | 220010 | http://www.ecataleg.be/nl/ref/025063/ | http://www.ecataleg.be/fr/ref/025063/ |  | DPX 125 magneto-thermisch vermogenautomaat - Vaste versie - Vierpolig - nominale stroomsterkte 125 A - onderbrekingsvermogen lcu 36 kA | DPX 125 disjoncteur de puissance magnéto-thermique - tétrapolaire - 125 A - 36 kA - version fixe
LEG20121015 | L | 025098 | Lastschakelaar - 3P - 125 A DPX-I 125 | Inter sectionneur - 3P - 125A DPX-I 125 | Lastschakelaar - 3P - 125 A | Inter sectionneur - 3P - 125A | 206 | 1 | Stuk | Pièce |  |  | 1 | 1 | 1 | ** Legrand 2011-2012 | 52 | G02 | 84 |  |  | 2 |  |  | 8536.2090 |  | 1 | 0.925 |  | 0 |  | 0 |  | 0 | 8.4 | 18 | 12 | 1 | 3245060250980 | 0 |  | 0 |  | 220010 | http://www.ecataleg.be/nl/ref/025098/ | http://www.ecataleg.be/fr/ref/025098/ |  | Scheider-lastschakelaar met vrije uitschakeling DPX-I 125 - driepolig - 125 A - koppelbaar aan diff. blokken/diff.relais overeenstemmende DPX apparaten | Interrupteur-sectionneur à déclenchement libre DPX-I 125 - tripolaire - 125 A - s'associent aux blocs diff. ou aux relais diff. des DPX correspondants
LEG20121015 | L | 025099 | Lastschakelaar - 4P - 125 A DPX-I 125 | Inter sectionneur - 4P - 125A DPX-I 125 | Lastschakelaar - 4P - 125 A | Inter sectionneur - 4P - 125A | 247.6 | 1 | Stuk | Pièce |  |  | 1 | 1 | 1 | ** Legrand 2011-2012 | 52 | G02 | 84 |  |  | 5 |  |  | 8536.2090 |  | 1 | 0.962 |  | 0 |  | 0 |  | 0 | 13 | 17.5 | 12 | 1 | 3245060250997 | 0 |  | 0 |  | 220010 | http://www.ecataleg.be/nl/ref/025099/ | http://www.ecataleg.be/fr/ref/025099/ |  | Scheider-lastschakelaar met vrije uitschakeling DPX-I 125 - vierpolig - 125 A - koppelbaar aan diff. blokken/diff.relais overeenstemmende DPX apparaten | Interrupteur-sectionneur à déclenchement libre DPX-I 125 - tétrapolaire - 125 A - s'associent aux blocs diff. ou aux relais diff. des DPX correspondants
LEG20121015 | L | 025150 | Automaat mt -3P-100A-DPX160 36kA-400V | Disjoncteur mt -3P-100A-DPX160 36kA-400V | Automaat mt -3P-100A-DPX160 | Disjoncteur mt -3P-100A-DPX160 | 508.7 | 1 | Stuk | Pièce |  |  | 1 | 1 | 5 | ** Legrand 2011-2012 | 59 | G02 | 84 |  |  | 30 |  |  | 8536.2090 |  | 1 | 1.405 |  | 0 |  | 0 |  | 0 | 11.6 | 15.8 | 9.8 | 1 | 3245060251505 | 5 |  | 0 |  | 220010 | http://www.ecataleg.be/nl/ref/025150/ | http://www.ecataleg.be/fr/ref/025150/ |  | DPX 160 magneto-thermisch vermogenautomaat - Vaste versie - Driepolig - nominale stroomsterkte 100 A - onderbrekingsvermogen lcu 36 kA | DPX 160 disjoncteur de puissance magnéto-thermique - tripolaire - 100 A - 36 kA - version fixe
LEG20121015 | L | 025151 | Automaat mt - 3 P - 160 A DPX 160 - 36 kA - 400 V | Disjoncteur mt - 3 P - 160 A DPX 160 - 36 kA - 400 V | Automaat mt - 3 P - 160 A | Disjoncteur mt - 3 P - 160 A | 552.8 | 1 | Stuk | Pièce |  |  | 1 | 1 | 5 | ** Legrand 2011-2012 | 59 | G02 | 84 |  |  | 2 |  |  | 8536.2090 |  | 1 | 1.413 |  | 0 |  | 0 |  | 0 | 11.6 | 15.8 | 9.8 | 1 | 3245060251512 | 5 | 13245060251519 | 0 |  | 220010 | http://www.ecataleg.be/nl/ref/025151/ | http://www.ecataleg.be/fr/ref/025151/ |  | Vermogensautomaat magneto-thermisch DPX 160 - vaste versie - driepolig - 160 A - onderbrekingsvermogen lcu 36 kA - 400 V | Disjoncteur de puissance magnéto-thermique DPX 160 - version fixe - tripolaire - 160 A - pouvoir de coupure lcu 36 kA - 400 V
LEG20121015 | L | 025158 | Automaat mt -4P-100A-DPX160 36kA-400V | Disjoncteur mt -4P-100A-DPX160 36kA-400V | Automaat mt -4P-100A-DPX160 | Disjoncteur mt -4P-100A-DPX160 | 654.2 | 1 | Stuk | Pièce |  |  | 1 | 1 | 6 | ** Legrand 2011-2012 | 59 | G02 | 84 |  |  | 2 |  |  | 8536.2090 |  | 1 | 2.045 |  | 0 |  | 0 |  | 0 | 11.6 | 15.8 | 12.5 | 1 | 3245060251581 | 6 |  | 0 |  | 220010 | http://www.ecataleg.be/nl/ref/025158/ | http://www.ecataleg.be/fr/ref/025158/ |  | DPX 160 magneto-thermisch vermogenautomaat - Vaste versie - Vierpolig - nominale stroomsterkte 160 A - onderbrekingsvermogen lcu 36 kA | DPX 160 disjoncteur de puissance magnéto-thermique - tétrapolaire - 100 A - 36 kA - version fixe
LEG20121015 | L | 025159 | Automaat mt - 4 P - 160 A DPX 160 - 36 kA - 400 V | Disjoncteur mt - 4 P - 160 A DPX 160 - 36 kA - 400V | Automaat mt - 4 P - 160 A | Disjoncteur mt - 4 P - 160 A | 721.4 | 1 | Stuk | Pièce |  |  | 1 | 1 | 6 | ** Legrand 2011-2012 | 59 | G02 | 84 |  |  | 4 |  |  | 8536.2090 |  | 1 | 1.875 |  | 0 |  | 0 |  | 0 | 11.6 | 15.8 | 12.5 | 1 | 3245060251598 | 6 | 011324506025159530000006 | 0 |  | 220010 | http://www.ecataleg.be/nl/ref/025159/ | http://www.ecataleg.be/fr/ref/025159/ |  | Vermogensautomaat magneto-thermisch DPX 160 - vaste versie - vierpolig - 160 A - onderbrekingsvermogen lcu 36 kA - 400 V | Disjoncteur de puissance magnéto-thermique DPX 160 - version fixe - tétrapolaire - 160 A - pouvoir de coupure lcu 36 kA - 400V
LEG20121015 | L | 025163 | Automaat mt - 3P - 63A DPX 160 - 50kA - 400V | Disjoncteur mt - 3P - 63A DPX 160 - 50kA - 400V | Automaat mt - 3P - 63A | Disjoncteur mt - 3P - 63A | 522.9 | 1 | Stuk | Pièce |  |  | 1 | 1 | 5 | ** Legrand 2011-2012 | 59 | G02 | 84 |  |  | 7 |  |  | 8536.2010 |  | 1 | 1.47 |  | 0 |  | 0 |  | 0 | 11.6 | 15.8 | 9.8 | 1 | 3245060251635 | 5 |  | 0 |  | 220010 | http://www.ecataleg.be/nl/ref/025163/ | http://www.ecataleg.be/fr/ref/025163/ |  | DPX 160 magneto-thermisch vermogenautomaat - vaste versie - driepolig - 63A - DPX 160 - 50kA - 400V | DPX 160 Disjoncteur de puissance magnéto-thermiques - version fixe - tripolaire - 63A DPX 160 - 50kA - 400V
LEG20121015 | L | 025164 | Automaat mt - 3P - 100A DPX 160 - 50kA - 400V | Disjoncteur mt - 3P - 100A DPX 160 - 50kA - 400V | Automaat mt - 3P - 100A | Disjoncteur mt - 3P - 100A | 545.1 | 1 | Stuk | Pièce |  |  | 1 | 1 | 5 | ** Legrand 2011-2012 | 59 | G02 | 84 |  |  | 7 |  |  | 8536.2090 |  | 1 | 1.47 |  | 0 |  | 0 |  | 0 | 11.6 | 15.8 | 9.8 | 1 | 3245060251642 | 5 |  | 0 |  | 220010 | http://www.ecataleg.be/nl/ref/025164/ | http://www.ecataleg.be/fr/ref/025164/ |  | DPX 160 magneto-thermisch vermogenautomaat - vaste versie - driepolig - 100A DPX 160 - 50kA - 400V | DPX 160 Disjoncteur de puissance magnéto-thermiques - version fixe - tripolaire - 100A DPX 160 - 50kA - 400V
LEG20121015 | L | 025165 | Automaat mt - 3P - 160A DPX 160 - 50kA - 400V | Disjoncteur mt - 3P - 160A DPX 160 - 50kA - 400V | Automaat mt - 3P - 160A | Disjoncteur mt - 3P - 160A | 662.3 | 1 | Stuk | Pièce |  |  | 1 | 1 | 5 | ** Legrand 2011-2012 | 59 | G02 | 84 |  |  | 7 |  |  | 8536.2090 |  | 1 | 1.47 |  | 0 |  | 0 |  | 0 | 11.6 | 15.8 | 9.8 | 1 | 3245060251659 | 5 |  | 0 |  | 220010 | http://www.ecataleg.be/nl/ref/025165/ | http://www.ecataleg.be/fr/ref/025165/ |  | DPX 160 magneto-thermisch vermogenautomaat - vaste versie - driepolig - 160A DPX 160 - 50kA - 400V | DPX 160 Disjoncteur de puissance magnéto-thermiques - version fixe - tripolaire - 160A DPX 160 - 50kA - 400V
LEG20121015 | L | 025171 | Automaat mt - 4P - 63A DPX 160 - 50kA - 400V | Disjoncteur mt - 4P - 63A DPX 160 - 50kA - 400V | Automaat mt - 4P - 63A | Disjoncteur mt - 4P - 63A | 670.3 | 1 | Stuk | Pièce |  |  | 1 | 1 | 6 | ** Legrand 2011-2012 | 59 | G02 | 84 |  |  | 7 |  |  | 8536.2010 |  | 1 | 1.927 |  | 0 |  | 0 |  | 0 | 11.6 | 15.8 | 12.5 | 1 | 3245060251710 | 6 |  | 0 |  | 220010 | http://www.ecataleg.be/nl/ref/025171/ | http://www.ecataleg.be/fr/ref/025171/ |  | DPX 160 magneto-thermisch vermogenautomaat - vaste versie - vierpolig - 63A DPX 160 - 50kA - 400V | DPX 160 Disjoncteur de puissance magnéto-thermiques - version fixe - tétrapolaire - 63A DPX 160 - 50kA - 400V
LEG20121015 | L | 025172 | Vermogenautomaat dpx 160 4p-100a int.nom.50ka | Disj. puissance dpx 160 4p-100a int.nom.50ka | Vermogenautomaat dpx 160 | Disj. puissance dpx 160 | 699 | 1 | Stuk | Pièce |  |  | 1 | 1 | 6 | ** Legrand 2011-2012 | 59 | G02 | 84 |  |  | 7 |  |  | 8536.2090 |  | 1 | 1.83 |  | 0 |  | 0 |  | 0 | 11.6 | 15.8 | 12.5 | 1 | 3245060251727 | 6 | 13245060251724 | 0 |  | 220010 | http://www.ecataleg.be/nl/ref/025172/ | http://www.ecataleg.be/fr/ref/025172/ |  | DPX 160 magneto-thermisch vermogenautomaat - vaste versie - vierpolig -100A - DPX 160 - 50kA - 400V | DPX 160 Disjoncteur de puissance magnéto-thermiques - version fixe - tétrapolaire - 100A - DPX 160 - 50kA - 400V
LEG20121015 | L | 025173 | Dpx 160 aut. tetra 160a - 50ka | Dpx 160 disj tetra 160a - 50ka | Dpx 160 aut. tetra | Dpx 160 disj tetra | 849.2 | 1 | Stuk | Pièce |  |  | 1 | 1 | 6 | ** Legrand 2011-2012 | 59 | G02 | 84 |  |  | 4 |  |  | 8536.2090 |  | 1 | 1.865 |  | 0 |  | 0 |  | 0 | 11.6 | 15.8 | 12.5 | 1 | 3245060251734 | 6 | 13245060251731 | 0 |  | 220010 | http://www.ecataleg.be/nl/ref/025173/ | http://www.ecataleg.be/fr/ref/025173/ |  | DPX 160 magneto-thermisch vermogenautomaat - vaste versie - vierpolig - 160A - DPX 160 - 50kA - 400V | DPX 160 Disjoncteur de puissance magnéto-thermiques - version fixe - tétrapolaire - 160A - DPX 160 - 50kA - 400V
LEG20121015 | L | 025198 | Lastschakelaar - 3P - 160 A DPX-I 160 | Inter sectionneur - 3P - 160A DPX-I 160 | Lastschakelaar - 3P - 160 A | Inter sectionneur - 3P - 160A | 336.8 | 1 | Stuk | Pièce |  |  | 1 | 1 | 5 | ** Legrand 2011-2012 | 52 | G02 | 84 |  |  | 3 |  |  | 8536.2090 |  | 1 | 1.398 |  | 0 |  | 0 |  | 0 | 11.6 | 15.8 | 9.8 | 1 | 3245060251987 | 5 | 13245060251984 | 0 |  | 220010 | http://www.ecataleg.be/nl/ref/025198/ | http://www.ecataleg.be/fr/ref/025198/ |  | Scheider-lastschakelaar met vrije uitschakeling DPX-I 160 - driepolig - 160 A - koppelbaar aan diff. blokken/diff.relais overeenstemmende DPX apparaten | Interrupteur-sectionneur à déclenchement libre DPX-I 160 - tripolaire - 160 A - s'associent aux blocs diff. ou aux relais diff. des DPX correspondants
LEG20121015 | L | 025199 | Lastschakelaar - 4P - 160 A DPX-I 160 | Inter sectionneur - 4P - 160A DPX-I 160 | Lastschakelaar - 4P - 160 A | Inter sectionneur - 4P - 160A | 435.2 | 1 | Stuk | Pièce |  |  | 1 | 1 | 6 | ** Legrand 2011-2012 | 52 | G02 | 84 |  |  | 6 |  |  | 8536.2090 |  | 1 | 1.837 |  | 0 |  | 0 |  | 0 | 11.6 | 15.8 | 12.5 | 1 | 3245060251994 | 6 | 13245060251991 | 0 |  | 220010 | http://www.ecataleg.be/nl/ref/025199/ | http://www.ecataleg.be/fr/ref/025199/ |  | Scheider-lastschakelaar met vrije uitschakeling DPX-I 160 - vierpolig - 160 A - koppelbaar aan diff. blokken/diff.relais overeenstemmende DPX apparaten | Interrupteur-sectionneur à déclenchement libre DPX-I 160 - tétrapolaire - 160 A - s'associent aux blocs diff. ou aux relais diff. des DPX correspondants
LEG20121015 | L | 025223 | Automaat mt - 3 P - 63 A DPX 250 ER - 36 kA - 400 V | Disjoncteur mt - 3 P - 63 A DPX 250 ER - 36 kA - 400 V | Automaat mt - 3 P - 63 A | Disjoncteur mt - 3 P - 63 A | 339.8 | 1 | Stuk | Pièce |  |  | 1 | 1 | 3 | ** Legrand 2011-2012 | 60 | G02 | 84 |  |  | 7 |  |  | 8536.2010 |  | 1 | 1.891 |  | 0 |  | 0 |  | 0 | 10.5 | 22 | 14 | 1 | 3245060252236 | 3 | 13245060252233 | 0 |  | 220010 | http://www.ecataleg.be/nl/ref/025223/ | http://www.ecataleg.be/fr/ref/025223/ |  | Vermogensautomaat magneto-thermisch DPX 250 ER - vaste versie - driepolig - 63 A - onderbrekingsvermogen lcu 36 kA - 400 V | Disjoncteur de puissance magnéto-thermique DPX 250 ER - version fixe - tripolaire - 63 A - pouvoir de coupure lcu 36 kA - 400 V
LEG20121015 | L | 025224 | Automaat mt - 3 P - 100 A DPX 250 ER - 36 kA - 400 V | Disjoncteur mt - 3 P - 100 A DPX 250 ER - 36 kA - 400 V | Automaat mt - 3 P - 100 A | Disjoncteur mt - 3 P - 100 A | 436.6 | 1 | Stuk | Pièce |  |  | 1 | 1 | 3 | ** Legrand 2011-2012 | 60 | G02 | 84 |  |  | 7 |  |  | 8536.2090 |  | 1 | 1.877 |  | 0 |  | 0 |  | 0 | 10.5 | 22 | 14 | 1 | 3245060252243 | 3 | 13245060252240 | 0 |  | 220010 | http://www.ecataleg.be/nl/ref/025224/ | http://www.ecataleg.be/fr/ref/025224/ |  | Vermogensautomaat magneto-thermisch DPX 250 ER - vaste versie - driepolig - 100 A - onderbrekingsvermogen lcu 36 kA - 400 V | Disjoncteur de puissance magnéto-thermique DPX 250 ER - version fixe - tripolaire - 100 A - pouvoir de coupure lcu 36 kA - 400 V
LEG20121015 | L | 025225 | Automaat mt - 3 P - 160 A DPX 250 ER - 36 kA - 400 V | Disjoncteur mt - 3 P - 160 A DPX 250 ER - 36 kA - 400 V | Automaat mt - 3 P - 160 A | Disjoncteur mt - 3 P - 160 A | 573 | 1 | Stuk | Pièce |  |  | 1 | 1 | 3 | ** Legrand 2011-2012 | 60 | G02 | 84 |  |  | 7 |  |  | 8536.2090 |  | 1 | 1.877 |  | 0 |  | 0 |  | 0 | 10.5 | 22 | 14 | 1 | 3245060252250 | 3 | 13245060252257 | 0 |  | 220010 | http://www.ecataleg.be/nl/ref/025225/ | http://www.ecataleg.be/fr/ref/025225/ |  | Vermogensautomaat magneto-thermisch DPX 250 ER - vaste versie - driepolig - 160 A - onderbrekingsvermogen lcu 36 kA - 400 V | Disjoncteur de puissance magnéto-thermique DPX 250 ER - version fixe - tripolaire - 160 A - pouvoir de coupure lcu 36 kA - 400 V
LEG20121015 | L | 025226 | Automaat mt - 3 P - 250 A DPX 250 ER - 36 kA - 400 V | Disjoncteur mt - 3 P - 250 A DPX 250 ER - 36 kA - 400 V | Automaat mt - 3 P - 250 A | Disjoncteur mt - 3 P - 250 A | 841.7 | 1 | Stuk | Pièce |  |  | 1 | 1 | 3 | ** Legrand 2011-2012 | 60 | G02 | 84 |  |  | 2 |  |  | 8536.2090 |  | 1 | 1.558 |  | 0 |  | 0 |  | 0 | 10.5 | 22 | 14 | 1 | 3245060252267 | 3 | 13245060252264 | 0 |  | 220010 | http://www.ecataleg.be/nl/ref/025226/ | http://www.ecataleg.be/fr/ref/025226/ |  | Vermogensautomaat magneto-thermisch DPX 250 ER - vaste versie - driepolig - 250 A - onderbrekingsvermogen lcu 36 kA - 400 V | Disjoncteur de puissance magnéto-thermique DPX 250 ER - version fixe - tripolaire - 250 A - pouvoir de coupure lcu 36 kA - 400 V
LEG20121015 | L | 025233 | Automaat mt - 4 P - 63 A DPX 250 ER - 36 kA - 400 V | Disjoncteur mt - 4 P - 63 A DPX 250 ER - 36 kA - 400 V | Automaat mt - 4 P - 63 A | Disjoncteur mt - 4 P - 63 A | 416.9 | 1 | Stuk | Pièce |  |  | 1 | 1 | 3 | ** Legrand 2011-2012 | 60 | G02 | 84 |  |  | 7 |  |  | 8536.2010 |  | 1 | 2.421 |  | 0 |  | 0 |  | 0 | 10.5 | 22 | 14 | 1 | 3245060252335 | 3 | 13245060252332 | 0 |  | 220010 | http://www.ecataleg.be/nl/ref/025233/ | http://www.ecataleg.be/fr/ref/025233/ |  | Vermogensautomaat magneto-thermisch DPX 250 ER - vaste versie - vierpolig - 63 A - onderbrekingsvermogen lcu 36 kA - 400 V | Disjoncteur de puissance magnéto-thermique DPX 250 ER - version fixe - tétrapolaire - 63 A - pouvoir de coupure lcu 36 kA - 400 V
LEG20121015 | L | 025234 | Automaat mt - 4 P - 100 A DPX 250 ER - 36 kA - 400 V | Disjoncteur mt - 4 P - 100 A DPX 250 ER - 36 kA - 400 V | Automaat mt - 4 P - 100 A | Disjoncteur mt - 4 P - 100 A | 507 | 1 | Stuk | Pièce |  |  | 1 | 1 | 3 | ** Legrand 2011-2012 | 60 | G02 | 84 |  |  | 7 |  |  | 8536.2090 |  | 1 | 2.2 |  | 0 |  | 0 |  | 0 | 10.5 | 22 | 14 | 1 | 3245060252342 | 3 | 13245060252349 | 0 |  | 220010 | http://www.ecataleg.be/nl/ref/025234/ | http://www.ecataleg.be/fr/ref/025234/ |  | Vermogensautomaat magneto-thermisch DPX 250 ER - vaste versie - vierpolig - 100 A - onderbrekingsvermogen lcu 36 kA - 400 V | Disjoncteur de puissance magnéto-thermique DPX 250 ER - version fixe - tétrapolaire - 100 A - pouvoir de coupure lcu 36 kA - 400 V
LEG20121015 | L | 025235 | Automaat mt - 4 P - 160 A DPX 250 ER - 36 kA - 400 V | Disjoncteur mt - 4 P - 160 A DPX 250 ER - 36 kA - 400 V | Automaat mt - 4 P - 160 A | Disjoncteur mt - 4 P - 160 A | 742.4 | 1 | Stuk | Pièce |  |  | 1 | 1 | 3 | ** Legrand 2011-2012 | 60 | G02 | 84 |  |  | 4 |  |  | 8536.2090 |  | 1 | 2.418 |  | 0 |  | 0 |  | 0 | 10.5 | 22 | 14 | 1 | 3245060252359 | 3 | 13245060252356 | 0 |  | 220010 | http://www.ecataleg.be/nl/ref/025235/ | http://www.ecataleg.be/fr/ref/025235/ |  | Vermogensautomaat magneto-thermisch DPX 250 ER - vaste versie - vierpolig - 160 A - onderbrekingsvermogen lcu 36 kA - 400 V | Disjoncteur de puissance magnéto-thermique DPX 250 ER - version fixe - tétrapolaire - 160 A - pouvoir de coupure lcu 36 kA - 400 V
LEG20121015 | L | 025236 | Automaat mt - 4 P - 250 A DPX 250 ER - 36 kA - 400 V | Disjoncteur mt - 4 P - 250 A DPX 250 ER - 36 kA - 400 V | Automaat mt - 4 P - 250 A | Disjoncteur mt - 4 P - 250 A | 1075 | 1 | Stuk | Pièce |  |  | 1 | 1 | 3 | ** Legrand 2011-2012 | 60 | G02 | 84 |  |  | 4 |  |  | 8536.2090 |  | 1 | 2.299 |  | 0 |  | 0 |  | 0 | 10.5 | 22 | 14 | 1 | 3245060252366 | 3 | 011324506025236330000003 | 0 |  | 220010 | http://www.ecataleg.be/nl/ref/025236/ | http://www.ecataleg.be/fr/ref/025236/ |  | Vermogensautomaat magneto-thermisch DPX 250 ER - vaste versie - vierpolig - 250 A - onderbrekingsvermogen lcu 36 kA - 400 V | Disjoncteur de puissance magnéto-thermique DPX 250 ER - version fixe - tétrapolaire - 250 A - pouvoir de coupure lcu 36 kA - 400 V
LEG20121015 | L | 025245 | Vermogenschak. dpx 250 er Driep. -160a nom.strst.- 50ka | Disj. puissance dpx250 er Trip. - 160a int.nom. - 50ka | Vermogenschak. dpx 250 er | Disj. puissance dpx250 er | 646.9 | 1 | Stuk | Pièce |  |  | 1 | 1 | 3 | ** Legrand 2011-2012 | 60 | G02 | 84 |  |  | 7 |  |  | 8536.2090 |  | 1 | 1.7 |  | 0 |  | 0 |  | 0 | 10.5 | 22 | 14 | 1 | 3245060252458 | 3 | 13245060252455 | 0 |  | 220010 | http://www.ecataleg.be/nl/ref/025245/ | http://www.ecataleg.be/fr/ref/025245/ |  | Vermogensautomaat magneto-thermisch DPX 250 ER - vaste versie - driepolig -160 A - onderbrekingsvermogen lcu 50 kA - 400 V | Disjoncteur de puissance magnéto-thermique DPX 250 ER - version fixe - tripolaire - 160 A - pouvoir de coupure lcu 50kA - 400 V
LEG20121015 | L | 025246 | Vermogenschak. dpx 250 er Driep. -250a nom.strst.- 50ka | Disj. puissance dpx250 er Trip. - 250a int.nom. - 50ka | Vermogenschak. dpx 250 er | Disj. puissance dpx250 er | 978.3 | 1 | Stuk | Pièce |  |  | 1 | 1 | 3 | ** Legrand 2011-2012 | 60 | G02 | 84 |  |  | 7 |  |  | 8536.2090 |  | 1 | 1.91 |  | 0 |  | 0 |  | 0 | 10.5 | 22 | 14 | 1 | 3245060252465 | 3 | 13245060252462 | 0 |  | 220010 | http://www.ecataleg.be/nl/ref/025246/ | http://www.ecataleg.be/fr/ref/025246/ |  | Vermogensautomaat magneto-thermisch DPX 250 ER - vaste versie - driepolig - 250 A - onderbrekingsvermgen lcu 50kA - 400 V | Disjoncteur de puissance magnéto-thermique DPX 250 ER - version fixe - tripolaire - 250 A - pouvoir de coupure lcu 50kA - 400 V
LEG20121015 | L | 025255 | Vermogenschak. dpx 250 er Vierp. -160a nom.strst.- 50ka | Disj. puissance dpx250 er Tetrap. - 160a int.nom. - 50ka | Vermogenschak. dpx 250 er | Disj. puissance dpx250 er | 728.6 | 1 | Stuk | Pièce |  |  | 1 | 1 | 3 | ** Legrand 2011-2012 | 60 | G02 | 84 |  |  | 7 |  |  | 8536.2090 |  | 1 | 2.2 |  | 0 |  | 0 |  | 0 | 10.5 | 22 | 14 | 1 | 3245060252557 | 3 | 13245060252554 | 0 |  | 220010 | http://www.ecataleg.be/nl/ref/025255/ | http://www.ecataleg.be/fr/ref/025255/ |  | Vermogensautomaat magneto-thermisch DPX 250 ER - vaste versie - vierpolig - 160 A - onderbrekingsvermogen lcu 50kA - 400 V | Disjoncteur de puissance magnéto-thermique DPX 250 ER - version fixe - tétrapolaire - 160 A - pouvoir de coupure lcu 50kA - 400 V
LEG20121015 | L | 025256 | Vermogenschak. dpx 250 er Vierp. -250a nom.strst.- 50ka | Disj. puissance dpx250 er Tetrap. - 250a int.nom. - 50ka | Vermogenschak. dpx 250 er | Disj. puissance dpx250 er | 1250 | 1 | Stuk | Pièce |  |  | 1 | 1 | 3 | ** Legrand 2011-2012 | 60 | G02 | 84 |  |  | 7 |  |  | 8536.2090 |  | 1 | 2.447 |  | 0 |  | 0 |  | 0 | 10.5 | 22 | 14 | 1 | 3245060252564 | 3 | 13245060252561 | 0 |  | 220010 | http://www.ecataleg.be/nl/ref/025256/ | http://www.ecataleg.be/fr/ref/025256/ |  | Vermogensautomaat magneto-thermisch DPX 250 ER - vaste versie - vierpolig - 250 A - onderbrekingsvermogen lcu 50kA - 400 V | Disjoncteur de puissance magnéto-thermique DPX 250 ER - version fixe - tétrapolaire - 250 A - pouvoir de coupure lcu 50kA - 400 V
LEG20121015 | L | 025298 | Lastschakelaar - 3P - 250 A DPX-I 250 ER | Inter sectionneur - 3P - 250A DPX-I 250 ER | Lastschakelaar - 3P - 250 A | Inter sectionneur - 3P - 250A | 440.4 | 1 | Stuk | Pièce |  |  | 1 | 1 | 3 | ** Legrand 2011-2012 | 52 | G02 | 84 |  |  | 30 |  |  | 8536.2090 |  | 1 | 1.891 |  | 0 |  | 0 |  | 0 | 10.5 | 22 | 14 | 1 | 3245060252984 | 3 | 13245060252981 | 0 |  | 220010 | http://www.ecataleg.be/nl/ref/025298/ | http://www.ecataleg.be/fr/ref/025298/ |  | Scheider-lastschakelaar met vrije uitschakeling DPX-I 250 ER - driepolig - 250 A - koppelbaar aan diff. blokken/diff.relais overeenstemmende DPX apparaten | Interrupteur-sectionneur à déclenchement libre DPX-I 250 ER - tripolaire - 250 A - s'associent aux blocs diff. ou aux relais diff. des DPX correspondants
LEG20121015 | L | 025299 | Lastschakelaar - 4P - 250 A DPX-I 250 ER | Inter sectionneur - 4P - 250A DPX-I 250 ER | Lastschakelaar - 4P - 250 A | Inter sectionneur - 4P - 250A | 583.7 | 1 | Stuk | Pièce |  |  | 1 | 1 | 3 | ** Legrand 2011-2012 | 52 | G02 | 84 |  |  | 4 |  |  | 8536.2090 |  | 1 | 2.2 |  | 0 |  | 0 |  | 0 | 10.5 | 22 | 14 | 1 | 3245060252991 | 3 | 13245060252998 | 0 |  | 220010 | http://www.ecataleg.be/nl/ref/025299/ | http://www.ecataleg.be/fr/ref/025299/ |  | Scheider-lastschakelaar met vrije uitschakeling DPX-I 250 ER - vierpolig - 250 A - koppelbaar aan diff. blokken/diff.relais overeenstemmende DPX apparaten | Interrupteur-sectionneur à déclenchement libre DPX-I 250 - tétrapolaire - 250 A - s'associent aux blocs diff. ou aux relais diff. des DPX correspondants
LEG20121015 | L | 025329 | Automaat mt - 3 P - 63 A DPX 250 - 36 kA - 400 V | Disjoncteur mt - 3 P - 63 A DPX 250 - 36 kA - 400 V | Automaat mt - 3 P - 63 A | Disjoncteur mt - 3 P - 63 A | 385.6 | 1 | Stuk | Pièce |  |  | 1 | 1 | 1 | Legrand 2013-2014 | 74 | G02 | 84 |  |  | 7 |  |  | 8536.2010 |  | 1 | 3.3 |  | 0 |  | 0 |  | 0 | 16.5 | 21.5 | 11.5 | 1 | 3245060253295 | 0 |  | 0 |  | 220010 | http://www.ecataleg.be/nl/ref/025329/ | http://www.ecataleg.be/fr/ref/025329/ |  | Vermogenautomaat DPX 250 - magneto-thermische uitschakelaar - driepolig - nominale stroomsterkte 63 A - onderbrekingsvermogen lcu 36 kA - 400 V | Disjoncteur de puissance DPX 250 - déclencheur magnéto-thermique - tripolaire - intensité nominale 63 A - pouvoir de coupure lcu 36 kA - 400 V
LEG20121015 | L | 025330 | Automaat mt - 3 P - 100 A DPX 250 - 36 kA - 400 V | Disjoncteur mt - 3 P - 100 A DPX 250 - 36 kA - 400 V | Automaat mt - 3 P - 100 A | Disjoncteur mt - 3 P - 100 A | 470.9 | 1 | Stuk | Pièce |  |  | 1 | 1 | 1 | Legrand 2013-2014 | 74 | G02 | 84 |  |  | 7 |  |  | 8536.2090 |  | 1 | 3.163 |  | 0 |  | 0 |  | 0 | 16.5 | 21.5 | 11.5 | 1 | 010324506025330130000001 | 0 |  | 0 |  | 220010 | http://www.ecataleg.be/nl/ref/025330/ | http://www.ecataleg.be/fr/ref/025330/ |  | Vermogenautomaat DPX 250 - magneto-thermische uitschakelaar - driepolig - nominale stroomsterkte 100 A - onderbrekingsvermogen lcu 36 kA - 400 V | Disjoncteur de puissance DPX 250 - déclencheur magnéto-thermique - tripolaire - intensité nominale 100 A - pouvoir de coupure lcu 36 kA - 400 V
LEG20121015 | L | 025331 | Automaat mt - 3 P - 160 A DPX 250 - 36 kA - 400 V | Disjoncteur mt - 3 P - 160 A DPX 250 - 36 kA - 400 V | Automaat mt - 3 P - 160 A | Disjoncteur mt - 3 P - 160 A | 602.7 | 1 | Stuk | Pièce |  |  | 1 | 1 | 1 | Legrand 2013-2014 | 74 | G02 | 84 |  |  | 3 |  |  | 8536.2090 |  | 1 | 3.15 |  | 0 |  | 0 |  | 0 | 16.5 | 21.5 | 11.5 | 1 | 3245060253318 | 0 |  | 0 |  | 220010 | http://www.ecataleg.be/nl/ref/025331/ | http://www.ecataleg.be/fr/ref/025331/ |  | Vermogenautomaat DPX 250 - magneto-thermische uitschakelaar - driepolig - nominale stroomsterkte 160 A - onderbrekingsvermogen lcu 36 kA - 400 V | Disjoncteur de puissance DPX 250 - déclencheur magnéto-thermique - tripolaire - intensité nominale 160 A - pouvoir de coupure lcu 36 kA - 400 V
LEG20121015 | L | 025332 | Automaat mt - 3 P - 250 A DPX 250 - 36 kA - 400 V | Disjoncteur mt - 3 P - 250 A DPX 250 - 36 kA - 400 V | Automaat mt - 3 P - 250 A | Disjoncteur mt - 3 P - 250 A | 884.9 | 1 | Stuk | Pièce |  |  | 1 | 1 | 1 | Legrand 2013-2014 | 74 | G02 | 84 |  |  | 4 |  |  | 8536.2090 |  | 1 | 3.161 |  | 0 |  | 0 |  | 0 | 16.5 | 21.5 | 11.5 | 1 | 3245060253325 | 0 |  | 0 |  | 220010 | http://www.ecataleg.be/nl/ref/025332/ | http://www.ecataleg.be/fr/ref/025332/ |  | Vermogenautomaat DPX 250 - magneto-thermische uitschakelaar - driepolig - nominale stroomsterkte 250 A - onderbrekingsvermogen lcu 36 kA - 400 V | Disjoncteur de puissance DPX 250 - déclencheur magnéto-thermique- tripolaire - intensité nominale 250 A - pouvoir de coupure lcu 36 kA - 400 V
LEG20121015 | L | 025346 | Automaat mt - 4 P - 63 A DPX 250 - 36 kA - 400 V | Disjoncteur mt - 4 P - 63 A DPX 250 - 36 kA - 400 V | Automaat mt - 4 P - 63 A | Disjoncteur mt - 4 P - 63 A | 449.4 | 1 | Stuk | Pièce |  |  | 1 | 1 | 1 | Legrand 2013-2014 | 74 | G02 | 84 |  |  | 4 |  |  | 8536.2010 |  | 1 | 4.181 |  | 0 |  | 0 |  | 0 | 16.5 | 21.5 | 15 | 1 | 3245060253462 | 0 |  | 0 |  | 220010 | http://www.ecataleg.be/nl/ref/025346/ | http://www.ecataleg.be/fr/ref/025346/ |  | Vermogenautomaat DPX 250 - magneto-thermische uitschakelaar - vierpolig - nominale stroomsterkte 63 A - onderbrekingsvermogen lcu 36 kA - 400 V | Disjoncteur de puissance DPX 250 - déclencheur magnéto-thermique - tétrapolaire - intensité nominale 63 A - pouvoir de coupure lcu 36 kA - 400 V
LEG20121015 | L | 025347 | Automaat mt - 4 P - 100 A DPX 250 - 36 kA - 400 V | Disjoncteur mt - 4 P - 100 A DPX 250 - 36 kA - 400 V | Automaat mt - 4 P - 100 A | Disjoncteur mt - 4 P - 100 A | 548.9 | 1 | Stuk | Pièce |  |  | 1 | 1 | 1 | Legrand 2013-2014 | 74 | G02 | 84 |  |  | 30 |  |  | 8536.2090 |  | 1 | 4.093 |  | 0 |  | 0 |  | 0 | 16.5 | 21.5 | 15 | 1 | 3245060253479 | 0 |  | 0 |  | 220010 | http://www.ecataleg.be/nl/ref/025347/ | http://www.ecataleg.be/fr/ref/025347/ |  | Vermogenautomaat DPX 250 - magneto-thermische uitschakelaar - vierpolig - nominale stroomsterkte 100 A - onderbrekingsvermogen lcu 36 kA - 400 V | Disjoncteur de puissance DPX 250 - déclencheur magnéto-thermique - tétrapolaire - intensité nominale 100 A - pouvoir de coupure lcu 36 kA - 400 V
LEG20121015 | L | 025348 | Automaat mt - 4 P - 160 A DPX 250 - 36 kA - 400 V | Disjoncteur mt - 4 P - 160 A DPX 250 - 36 kA - 400 V | Automaat mt - 4 P - 160 A | Disjoncteur mt - 4 P - 160 A | 779 | 1 | Stuk | Pièce |  |  | 1 | 1 | 1 | Legrand 2013-2014 | 74 | G02 | 84 |  |  | 11 |  |  | 8536.2090 |  | 1 | 4.099 |  | 0 |  | 0 |  | 0 | 16.5 | 21.5 | 15 | 1 | 3245060253486 | 0 |  | 0 |  | 220010 | http://www.ecataleg.be/nl/ref/025348/ | http://www.ecataleg.be/fr/ref/025348/ |  | Vermogenautomaat DPX 250 - magneto-thermische uitschakelaar - vierpolig - nominale stroomsterkte 160 A - onderbrekingsvermogen lcu 36 kA - 400 V | Disjoncteur de puissance DPX 250 - déclencheur magnéto-thermique - tétrapolaire - intensité nominale 160 A - pouvoir de coupure lcu 36 kA - 400 V
LEG20121015 | L | 025349 | Automaat mt - 4 P - 250 A DPX 250 - 36 kA - 400 V | Disjoncteur mt - 4 P - 250 A DPX 250 - 36 kA - 400 V | Automaat mt - 4 P - 250 A | Disjoncteur mt - 4 P - 250 A | 1129 | 1 | Stuk | Pièce |  |  | 1 | 1 | 1 | Legrand 2013-2014 | 74 | G02 | 84 |  |  | 6 |  |  | 8536.2090 |  | 1 | 4.066 |  | 0 |  | 0 |  | 0 | 16.5 | 21.5 | 15 | 1 | 3245060253493 | 0 |  | 0 |  | 220010 | http://www.ecataleg.be/nl/ref/025349/ | http://www.ecataleg.be/fr/ref/025349/ |  | Vermogenautomaat DPX 250 - magneto-thermische uitschakelaar - vierpolig - nominale stroomsterkte 250 A - onderbrekingsvermogen lcu 36 kA - 400 V | Disjoncteur de puissance DPX 250 - déclencheur magnéto-thermique - tétrapolaire - intensité nominale 250 A - pouvoir de coupure lcu 36 kA - 400 V
LEG20121015 | L | 025353 | Automaat mt - 3 P - 63 A DPX-H 250 - 70 kA - 400 V | Disjoncteur mt - 3 P - 63 A DPX-H 250 - 70 kA - 400 V | Automaat mt - 3 P - 63 A | Disjoncteur mt - 3 P - 63 A | 410.1 | 1 | Stuk | Pièce |  |  | 1 | 1 | 1 | Legrand 2013-2014 | 74 | G02 | 84 |  |  | 7 |  |  | 8536.2010 |  | 1 | 3.2 |  | 0 |  | 0 |  | 0 | 16.5 | 21.5 | 11.5 | 1 | 3245060253530 | 0 |  | 0 |  | 220010 | http://www.ecataleg.be/nl/ref/025353/ | http://www.ecataleg.be/fr/ref/025353/ |  | Vermogenautomaat DPX-H 250 - magneto-thermische uitschakelaar - driepolig - nominale stroomsterkte 63 A - onderbrekingsvermogen lcu 70 kA - 400 V | Disjoncteur de puissance DPX-H 250 - déclencheur magnéto-thermique - tripolaire - intensité nominale 63 A - pouvoir de coupure lcu 70 kA - 400 V
LEG20121015 | L | 025354 | Automaat mt - 3 P - 100 A DPX-H 250 - 70 kA - 400 V | Disjoncteur mt - 3 P - 100 A DPX-H 250 - 70 kA - 400 V | Automaat mt - 3 P - 100 A | Disjoncteur mt - 3 P - 100 A | 525.9 | 1 | Stuk | Pièce |  |  | 1 | 1 | 1 | Legrand 2013-2014 | 74 | G02 | 84 |  |  | 7 |  |  | 8536.2090 |  | 1 | 3.133 |  | 0 |  | 0 |  | 0 | 16.5 | 21.5 | 11.5 | 1 | 3245060253547 | 0 |  | 0 |  | 220010 | http://www.ecataleg.be/nl/ref/025354/ | http://www.ecataleg.be/fr/ref/025354/ |  | Vermogenautomaat DPX-H 250 - magneto-thermische uitschakelaar - driepolig - nominale stroomsterkte 100 A - onderbrekingsvermogen lcu 70 kA - 400 V | Disjoncteur de puissance DPX-H 250 - déclencheur magnéto-thermique - tripolaire - intensité nominale 100 A - pouvoir de coupure lcu 70 kA - 400 V
LEG20121015 | L | 025355 | Automaat mt - 3 P - 160 A DPX-H 250 - 70 kA - 400 V | Disjoncteur mt - 3 P - 160 A DPX-H 250 - 70 kA - 400 V | Automaat mt - 3 P - 160 A | Disjoncteur mt - 3 P - 160 A | 673.9 | 1 | Stuk | Pièce |  |  | 1 | 1 | 1 | Legrand 2013-2014 | 74 | G02 | 84 |  |  | 7 |  |  | 8536.2090 |  | 1 | 3.125 |  | 0 |  | 0 |  | 0 | 16.5 | 21.5 | 11.5 | 1 | 3245060253554 | 0 |  | 0 |  | 220010 | http://www.ecataleg.be/nl/ref/025355/ | http://www.ecataleg.be/fr/ref/025355/ |  | Vermogenautomaat DPX-H 250 - magneto-thermische uitschakelaar - driepolig - nominale stroomsterkte 160 A - onderbrekingsvermogen lcu 70 kA - 400 V | Disjoncteur de puissance DPX-H 250 - déclencheur magnéto-thermique - tripolaire - intensité nominale 160 A - pouvoir de coupure lcu 70 kA - 400 V
LEG20121015 | L | 025356 | Automaat mt - 3 P - 250 A DPX-H 250 - 70 kA - 400 V | Disjoncteur mt - 3 P - 250 A DPX-H 250 - 70 kA - 400 V | Automaat mt - 3 P - 250 A | Disjoncteur mt - 3 P - 250 A | 988.1 | 1 | Stuk | Pièce |  |  | 1 | 1 | 1 | Legrand 2013-2014 | 74 | G02 | 84 |  |  | 7 |  |  | 8536.2090 |  | 1 | 3.073 |  | 0 |  | 0 |  | 0 | 16.5 | 21.5 | 11.5 | 1 | 3245060253561 | 0 |  | 0 |  | 220010 | http://www.ecataleg.be/nl/ref/025356/ | http://www.ecataleg.be/fr/ref/025356/ |  | Vermogenautomaat DPX-H 250 - magneto-thermische uitschakelaar - driepolig - nominale stroomsterkte 250 A - onderbrekingsvermogen lcu 70 kA - 400 V | Disjoncteur de puissance DPX-H 250 - déclencheur magnéto-thermique- tripolaire - intensité nominale 250 A - pouvoir de coupure lcu 70 kA - 400 V
LEG20121015 | L | 025370 | Aut.schakelaar DPX-H 250 Vierp. - 63 A - 70 kA | Disjoncteur DPX-H 250 Tétrap. - 63 A - 70 kA | Aut.schakelaar DPX-H 250 | Disjoncteur DPX-H 250 | 516.5 | 1 | Stuk | Pièce |  |  | 1 | 1 | 1 | Legrand 2013-2014 | 74 | G02 | 84 |  |  | 7 |  |  | 8536.2010 |  | 1 | 4.14 |  | 0 |  | 0 |  | 0 | 16.5 | 21.5 | 15 | 1 | 3245060253707 | 0 |  | 0 |  | 220010 | http://www.ecataleg.be/nl/ref/025370/ | http://www.ecataleg.be/fr/ref/025370/ |  | Vermogenautomaat DPX-H 250 - magneto-thermische uitschakelaar - vierpolig - nominale stroomsterkte 63 A - onderbrekingsvermogen lcu 70 kA - 400 V | Disjoncteur de puissance DPX-H 250 - déclencheur magnéto-thermique - tétrapolaire - intensité nominale 63 A - pouvoir de coupure lcu 70 kA - 400 V
LEG20121015 | L | 025371 | Aut.schakelaar DPX-H 250 Vierp. - 100 A - 70 kA | Disjoncteur DPX-H 250 Tétrap. - 100 A - 70 kA | Aut.schakelaar DPX-H 250 | Disjoncteur DPX-H 250 | 631 | 1 | Stuk | Pièce |  |  | 1 | 1 | 1 | Legrand 2013-2014 | 74 | G02 | 84 |  |  | 7 |  |  | 8536.2090 |  | 1 | 4.017 |  | 0 |  | 0 |  | 0 | 16.5 | 21.5 | 15 | 1 | 3245060253714 | 0 |  | 0 |  | 220010 | http://www.ecataleg.be/nl/ref/025371/ | http://www.ecataleg.be/fr/ref/025371/ |  | Vermogenautomaat DPX-H 250 - magneto-thermische uitschakelaar - vierpolig - nominale stroomsterkte 100 A - onderbrekingsvermogen lcu 70 kA - 400 V | Disjoncteur de puissance DPX-H 250 - déclencheur magnéto-thermique - tétrapolaire - intensité nominale 100 A - pouvoir de coupure lcu 70 kA - 400 V
LEG20121015 | L | 025372 | Automaat mt - 4 P - 160 A DPX-H 250 - 70 kA - 400 V | Disjoncteur mt - 4 P - 160 A DPX-H 250 - 70 kA - 400 V | Automaat mt - 4 P - 160 A | Disjoncteur mt - 4 P - 160 A | 857 | 1 | Stuk | Pièce |  |  | 1 | 1 | 1 | Legrand 2013-2014 | 74 | G02 | 84 |  |  | 30 |  |  | 8536.2090 |  | 1 | 4.006 |  | 0 |  | 0 |  | 0 | 16.5 | 21.5 | 15 | 1 | 3245060253721 | 0 |  | 0 |  | 220010 | http://www.ecataleg.be/nl/ref/025372/ | http://www.ecataleg.be/fr/ref/025372/ |  | Vermogenautomaat DPX-H 250 - magneto-thermische uitschakelaar - vierpolig - nominale stroomsterkte 160 A - onderbrekingsvermogen lcu 70 kA - 400 V | Disjoncteur de puissance DPX-H 250 - déclencheur magnéto-thermique - tétrapolaire - intensité nominale 160 A - pouvoir de coupure lcu 70 kA - 400 V
LEG20121015 | L | 025373 | Automaat mt - 4 P - 250 A DPX-H 250 - 70 kA - 400 V | Disjoncteur mt - 4 P - 250 A DPX-H 250 - 70 kA - 400 V | Automaat mt - 4 P - 250 A | Disjoncteur mt - 4 P - 250 A | 1264 | 1 | Stuk | Pièce |  |  | 1 | 1 | 1 | Legrand 2013-2014 | 74 | G02 | 84 |  |  | 2 |  |  | 8536.2090 |  | 1 | 4.051 |  | 0 |  | 0 |  | 0 | 16.5 | 21.5 | 15 | 1 | 3245060253738 | 0 |  | 0 |  | 220010 | http://www.ecataleg.be/nl/ref/025373/ | http://www.ecataleg.be/fr/ref/025373/ |  | Vermogenautomaat DPX-H 250 - magneto-thermische uitschakelaar - vierpolig - nominale stroomsterkte 250 A - onderbrekingsvermogen lcu 70 kA - 400 V | Disjoncteur de puissance DPX-H 250 - déclencheur magnéto-thermique - tétrapolaire - intensité nominale 250 A - pouvoir de coupure lcu 70 kA - 400 V
LEG20121015 | L | 025398 | Lastschakelaar - 3P - 250 A DPX-I 250 | Inter sectionneur - 3P - 250A DPX-I 250 | Lastschakelaar - 3P - 250 A | Inter sectionneur - 3P - 250A | 527.6 | 1 | Stuk | Pièce |  |  | 1 | 1 | 1 | Legrand 2013-2014 | 101 | G02 | 84 |  |  | 7 |  |  | 8536.2090 |  | 1 | 2.89 |  | 0 |  | 0 |  | 0 | 16.5 | 21.5 | 11.5 | 1 | 3245060253981 | 0 |  | 0 |  | 220010 | http://www.ecataleg.be/nl/ref/025398/ | http://www.ecataleg.be/fr/ref/025398/ |  | Scheider-lastschakelaar met vrije uitschakeling DPX-I 250 - driepolig - 250 A - koppelbaar aan diff. blokken/diff.relais overeenstemmende DPX apparaten | Interrupteur-sectionneur à déclenchement libre DPX-I 250 - tripolaire - 250 A - s'associent aux blocs diff. ou aux relais diff. des DPX correspondants
LEG20121015 | L | 025399 | Lastschakelaar - 4P - 250 A DPX-I 250 | Inter sectionneur - 4P - 250A DPX-I 250 | Lastschakelaar - 4P - 250 A | Inter sectionneur - 4P - 250A | 662.4 | 1 | Stuk | Pièce |  |  | 1 | 1 | 1 | Legrand 2013-2014 | 101 | G02 | 84 |  |  | 7 |  |  | 8536.2090 |  | 1 | 3.71 |  | 0 |  | 0 |  | 0 | 16.5 | 21.5 | 15 | 1 | 3245060253998 | 0 |  | 0 |  | 220010 | http://www.ecataleg.be/nl/ref/025399/ | http://www.ecataleg.be/fr/ref/025399/ |  | Scheider-lastschakelaar met vrije uitschakeling DPX-I 250 - vierpolig - 250 A - koppelbaar aan diff. blokken/diff.relais overeenstemmende DPX apparaten | Interrupteur-sectionneur à déclenchement libre DPX-I 250 - tétrapolaire - 250 A - s'associent aux blocs diff. ou aux relais diff. des DPX correspondants
LEG20121015 | L | 025401 | Automaat el - 3 P - 40 A DPX 250 - 36 kA - 400 V | Disjoncteur el - 3 P - 40 A DPX 250 - 36 kA - 400 V | Automaat el - 3 P - 40 A | Disjoncteur el - 3 P - 40 A | 480.7 | 1 | Stuk | Pièce |  |  | 1 | 1 | 1 | ** Legrand 2011-2012 | 62 | G02 | 84 |  |  | 7 |  |  | 8536.2090 |  | 1 | 3.185 |  | 0 |  | 0 |  | 0 | 16.5 | 21.5 | 11.5 | 1 | 3245060254018 | 0 |  | 0 |  | 220010 | http://www.ecataleg.be/nl/ref/025401/ | http://www.ecataleg.be/fr/ref/025401/ |  | Vermogenautomaat DPX 250 - elektronische uitschakelaar - driepolig - nominale stroomsterkte 40 A - onderbrekingsvermogen lcu 36 kA - 400 V | Disjoncteur de puissance DPX 250 - déclencheur électronique - tripolaire - intensité nominale 40 A - pouvoir de coupure lcu 36 kA - 400 V
LEG20121015 | L | 025403 | Autom. schak. el. 3P 100A DPX 250 - 36kA - 400V | Disjoncteur el. 3P 100A DPX 250 - 36kA - 400V | Autom. schak. el. 3P 100A | Disjoncteur el. 3P 100A | 531.6 | 1 | Stuk | Pièce |  |  | 1 | 1 | 1 | ** Legrand 2011-2012 | 62 | G02 | 84 |  |  | 7 |  |  | 8536.2090 |  | 1 | 3.251 |  | 0 |  | 0 |  | 0 | 16.5 | 21.5 | 11.5 | 1 | 3245060254032 | 0 |  | 0 |  | 220010 | http://www.ecataleg.be/nl/ref/025403/ | http://www.ecataleg.be/fr/ref/025403/ |  | Automatische vermogenschakelaar DPX 250 elektronische uitschakelaar - driepolig - 100 A - 36 kA - 400 V | Disjoncteur de puissance DPX 250 déclencheur électronique - tripolaire - 100 A - 36 kA - 400 V
LEG20121015 | L | 025404 | Automaat el - 3 P - 160 A DPX 250 - 36 kA - 400 V | Disjoncteur el - 3 P - 160 A DPX 250 - 36 kA - 400 V | Automaat el - 3 P - 160 A | Disjoncteur el - 3 P - 160 A | 702.9 | 1 | Stuk | Pièce |  |  | 1 | 1 | 1 | ** Legrand 2011-2012 | 62 | G02 | 84 |  |  | 7 |  |  | 8536.2090 |  | 1 | 3.25 |  | 0 |  | 0 |  | 0 | 16.5 | 21.5 | 11.5 | 1 | 3245060254049 | 0 |  | 0 |  | 220010 | http://www.ecataleg.be/nl/ref/025404/ | http://www.ecataleg.be/fr/ref/025404/ |  | Vermogenautomaat DPX 250 - elektronische uitschakelaar - driepolig - nominale stroomsterkte 160 A - onderbrekingsvermogen lcu 36 kA - 400 V | Disjoncteur de puissance DPX 250 - déclencheur électronique - tripolaire - intensité nominale 160 A - pouvoir de coupure lcu 36 kA - 400 V
LEG20121015 | L | 025405 | Automaat el - 3 P - 250 A DPX 250 - 36 kA - 400 V | Disjoncteur el - 3 P - 250 A DPX 250 - 36 kA - 400 V | Automaat el - 3 P - 250 A | Disjoncteur el - 3 P - 250 A | 938 | 1 | Stuk | Pièce |  |  | 1 | 1 | 1 | ** Legrand 2011-2012 | 62 | G02 | 84 |  |  | 7 |  |  | 8536.2090 |  | 1 | 3.1 |  | 0 |  | 0 |  | 0 | 16.5 | 21.5 | 11.5 | 1 | 3245060254056 | 0 |  | 0 |  | 220010 | http://www.ecataleg.be/nl/ref/025405/ | http://www.ecataleg.be/fr/ref/025405/ |  | Vermogenautomaat DPX 250 - elektronische uitschakelaar - driepolig - nominale stroomsterkte 250 A - onderbrekingsvermogen lcu 36 kA - 400 V | Disjoncteur de puissance DPX 250 - déclencheur électronique - tripolaire - intensité nominale 250 A - pouvoir de coupure lcu 36 kA - 400 V
LEG20121015 | L | 025407 | Automaat el - 4 P - 40 A DPX 250 - 36 kA - 400 V | Disjoncteur el - 4 P - 40 A DPX 250 - 36 kA - 400 V | Automaat el - 4 P - 40 A | Disjoncteur el - 4 P - 40 A | 550 | 1 | Stuk | Pièce |  |  | 1 | 1 | 1 | ** Legrand 2011-2012 | 62 | G02 | 84 |  |  | 30 |  |  | 8536.2090 |  | 1 | 4.119 |  | 0 |  | 0 |  | 0 | 16.5 | 21.5 | 15 | 1 | 3245060254070 | 0 |  | 0 |  | 220010 | http://www.ecataleg.be/nl/ref/025407/ | http://www.ecataleg.be/fr/ref/025407/ |  | Vermogenautomaat DPX 250 - elektronische uitschakelaar - vierpolig - nominale stroomsterkte 40 A - onderbrekingsvermogen lcu 36 kA - 400 V | Disjoncteur de puissance DPX 250 - déclencheur électronique - tétrapolaire - intensité nominale 40 A - pouvoir de coupure lcu 36 kA - 400 V
LEG20121015 | L | 025409 | Automaat DPX 250 - 100 A 4 P - 36 kA | Disjoncteur DPX 250 - 100 A Dpx250 - 4 P - 100 A | Automaat DPX 250 - 100 A | Disjoncteur DPX 250 - 100 A | 629 | 1 | Stuk | Pièce |  |  | 1 | 1 | 1 | ** Legrand 2011-2012 | 62 | G02 | 84 |  |  | 7 |  |  | 8536.2090 |  | 1 | 4.22 |  | 0 |  | 0 |  | 0 | 16.5 | 21.5 | 15 | 1 | 3245060254094 | 0 |  | 0 |  | 220010 | http://www.ecataleg.be/nl/ref/025409/ | http://www.ecataleg.be/fr/ref/025409/ |  | Vermogenautomaat DPX 250 - elektronische uitschakelaar - vierpolig - nominale stroomsterkte 100 A - onderbrekingsvermogen lcu 36 kA - 400 V | Disjoncteur de puissance DPX 250 - déclencheur électronique - tétrapolaire - intensité nominale 100 A - pouvoir de coupure lcu 36 kA - 400 V
LEG20121015 | L | 025410 | Automaat el - 4 P - 160 A DPX 250 - 36 kA - 400 V | Disjoncteur el - 4 P - 160 A DPX 250 - 36 kA - 400 V | Automaat el - 4 P - 160 A | Disjoncteur el - 4 P - 160 A | 840.7 | 1 | Stuk | Pièce |  |  | 1 | 1 | 1 | ** Legrand 2011-2012 | 62 | G02 | 84 |  |  | 7 |  |  | 8536.2090 |  | 1 | 4.188 |  | 0 |  | 0 |  | 0 | 16.5 | 21.5 | 15 | 1 | 010324506025410030000001 | 0 |  | 0 |  | 220010 | http://www.ecataleg.be/nl/ref/025410/ | http://www.ecataleg.be/fr/ref/025410/ |  | Vermogenautomaat DPX 250 - elektronische uitschakelaar - vierpolig - nominale stroomsterkte 160 A - onderbrekingsvermogen lcu 36 kA - 400 V | Disjoncteur de puissance DPX 250 - déclencheur électronique - tétrapolaire - intensité nominale 160 A - pouvoir de coupure lcu 36 kA - 400 V
LEG20121015 | L | 025411 | Automaat el - 4 P - 250 A DPX 250 - 36 kA - 400 V | Disjoncteur el. - 4 P - 250 A DPX 250 - 36 kA - 400 V | Automaat el - 4 P - 250 A | Disjoncteur el. - 4 P - 250 A | 1123 | 1 | Stuk | Pièce |  |  | 1 | 1 | 1 | ** Legrand 2011-2012 | 62 | G02 | 84 |  |  | 7 |  |  | 8536.2090 |  | 1 | 4.195 |  | 0 |  | 0 |  | 0 | 16.5 | 21.5 | 15 | 1 | 3245060254117 | 0 |  | 0 |  | 220010 | http://www.ecataleg.be/nl/ref/025411/ | http://www.ecataleg.be/fr/ref/025411/ |  | Vermogenautomaat DPX 250 - elektronische uitschakelaar - vierpolig - nominale stroomsterkte 250 A - onderbrekingsvermogen lcu 36 kA - 400 V | Disjoncteur de puissance DPX 250 - déclencheur électronique - tétrapolaire - intensité nominale 250 A - pouvoir de coupure lcu 36 kA - 400 V
LEG20121015 | L | 025413 | Vermogenschak. DPX-H 250 Driep. -40A nom.strsst.- 70 kA | Disj. puissance DPX-H 250 Trip. - 40 A int.nom. - 70 kA | Vermogenschak. DPX-H 250 | Disj. puissance DPX-H 250 | 450.5 | 1 | Stuk | Pièce |  |  | 1 | 1 | 1 | ** Legrand 2011-2012 | 62 | G02 | 84 |  |  | 7 |  |  | 8536.2090 |  | 1 | 3.192 |  | 0 |  | 0 |  | 0 | 16.5 | 21.5 | 11.5 | 1 | 3245060254131 | 0 |  | 0 |  | 220010 | http://www.ecataleg.be/nl/ref/025413/ | http://www.ecataleg.be/fr/ref/025413/ |  | Vermogenautomaat DPX-H 250 - elektronische uitschakelaar - driepolig - nominale stroomsterkte 40 A - onderbrekingsvermogen lcu 70 kA - 400 V | Disjoncteur de puissance DPX-H 250 - déclencheur électronique - tripolaire - intensité nominale 40 A - pouvoir de coupure lcu 70 kA - 400 V
LEG20121015 | L | 025415 | Vermogenschak. DPX-H 250 Driep. -100A nom.strst.- 70 kA | Disj. puissance DPX-H 250 Trip. - 100 A int.nom. - 70 kA | Vermogenschak. DPX-H 250 | Disj. puissance DPX-H 250 | 558.5 | 1 | Stuk | Pièce |  |  | 1 | 1 | 1 | ** Legrand 2011-2012 | 62 | G02 | 84 |  |  | 7 |  |  | 8536.2090 |  | 1 | 3.259 |  | 0 |  | 0 |  | 0 | 16.5 | 21.5 | 11.5 | 1 | 3245060254155 | 0 |  | 0 |  | 220010 | http://www.ecataleg.be/nl/ref/025415/ | http://www.ecataleg.be/fr/ref/025415/ |  | Vermogenautomaat DPX-H 250 - elektronische uitschakelaar - driepolig - nominale stroomsterkte 100 A - onderbrekingsvermogen lcu 70 kA - 400 V | Disjoncteur de puissance DPX-H 250 - déclencheur électronique - tripolaire - intensité nominale 100 A - pouvoir de coupure lcu 70 kA - 400 V
LEG20121015 | L | 025416 | Vermogenschak. DPX-H 250 Driep. -160A nom.strst.- 70 kA | Disj. puissance DPX-H 250 Trip. - 160 A int.nom. - 70 kA | Vermogenschak. DPX-H 250 | Disj. puissance DPX-H 250 | 716.9 | 1 | Stuk | Pièce |  |  | 1 | 1 | 1 | ** Legrand 2011-2012 | 62 | G02 | 84 |  |  | 7 |  |  | 8536.2090 |  | 1 | 3.263 |  | 0 |  | 0 |  | 0 | 16.5 | 21.5 | 11.5 | 1 | 3245060254162 | 0 |  | 0 |  | 220010 | http://www.ecataleg.be/nl/ref/025416/ | http://www.ecataleg.be/fr/ref/025416/ |  | Vermogenautomaat DPX-H 250 - elektronische uitschakelaar - driepolig - nominale stroomsterkte 160 A - onderbrekingsvermogen lcu 70 kA - 400 V | Disjoncteur de puissance DPX-H 250 - déclencheur électronique - tripolaire - intensité nominale 160 A - pouvoir de coupure lcu 70 kA - 400 V
LEG20121015 | L | 025417 | Vermogenschak. DPX-H 250 Driep. -250A nom.strst.- 70 kA | Disj. puissance DPX-H 250 Trip. - 250 A int.nom. - 70 kA | Vermogenschak. DPX-H 250 | Disj. puissance DPX-H 250 | 1083 | 1 | Stuk | Pièce |  |  | 1 | 1 | 1 | ** Legrand 2011-2012 | 62 | G02 | 84 |  |  | 7 |  |  | 8536.2090 |  | 1 | 3.265 |  | 0 |  | 0 |  | 0 | 16.5 | 21.5 | 11.5 | 1 | 3245060254179 | 0 |  | 0 |  | 220010 | http://www.ecataleg.be/nl/ref/025417/ | http://www.ecataleg.be/fr/ref/025417/ |  | Vermogenautomaat DPX-H 250 - elektronische uitschakelaar - driepolig - nominale stroomsterkte 250 A - onderbrekingsvermogen lcu 70 kA - 400 V | Disjoncteur de puissance DPX-H 250 - déclencheur électronique - tripolaire - intensité nominale 250 A - pouvoir de coupure lcu 70 kA - 400 V
LEG20121015 | L | 025419 | Vermogenschak. DPX-H 250 Vierp. -40A nom.strst.- 70 kA | Disj. puissance DPX-H 250 Tétrap. - 40 A int.nom. - 70kA | Vermogenschak. DPX-H 250 | Disj. puissance DPX-H 250 | 595.5 | 1 | Stuk | Pièce |  |  | 1 | 1 | 1 | ** Legrand 2011-2012 | 62 | G02 | 84 |  |  | 7 |  |  | 8536.2090 |  | 1 | 4.123 |  | 0 |  | 0 |  | 0 | 16.5 | 21.5 | 15 | 1 | 3245060254193 | 0 |  | 0 |  | 220010 | http://www.ecataleg.be/nl/ref/025419/ | http://www.ecataleg.be/fr/ref/025419/ |  | Vermogenautomaat DPX-H 250 - elektronische uitschakelaar - vierpolig - nominale stroomsterkte 40 A - onderbrekingsvermogen lcu 70 kA - 400 V | Disjoncteur de puissance DPX-H 250 - déclencheur électronique - tétrapolaire - intensité nominale 40 A - pouvoir de coupure lcu 70 kA - 400 V
LEG20121015 | L | 025421 | Vermogenschak. DPX-H 250 Vierp. -100A nom.strst.- 70 kA | Disj. puissance DPX-H 250 Tétrap. - 100A int.nom. - 70kA | Vermogenschak. DPX-H 250 | Disj. puissance DPX-H 250 | 622 | 1 | Stuk | Pièce |  |  | 1 | 1 | 1 | ** Legrand 2011-2012 | 62 | G02 | 84 |  |  | 7 |  |  | 8536.2090 |  | 1 | 4.195 |  | 0 |  | 0 |  | 0 | 16.5 | 21.5 | 15 | 1 | 3245060254216 | 0 |  | 0 |  | 220010 | http://www.ecataleg.be/nl/ref/025421/ | http://www.ecataleg.be/fr/ref/025421/ |  | Vermogenautomaat DPX-H 250 - elektronische uitschakelaar - vierpolig - nominale stroomsterkte 100 A - onderbrekingsvermogen lcu 70 kA - 400 V | Disjoncteur de puissance DPX-H 250 - déclencheur électronique - tétrapolaire - intensité nominale 100 A - pouvoir de coupure lcu 70 kA - 400 V
LEG20121015 | L | 025422 | Vermogenschak. DPX-H 250 Vierp. -160A nom.strst.- 70 kA | Disj. puissance DPX-H 250 Tétrap. - 160A int.nom. - 70kA | Vermogenschak. DPX-H 250 | Disj. puissance DPX-H 250 | 908.5 | 1 | Stuk | Pièce |  |  | 1 | 1 | 1 | ** Legrand 2011-2012 | 62 | G02 | 84 |  |  | 7 |  |  | 8536.2090 |  | 1 | 4.194 |  | 0 |  | 0 |  | 0 | 16.5 | 21.5 | 15 | 1 | 3245060254223 | 0 |  | 0 |  | 220010 | http://www.ecataleg.be/nl/ref/025422/ | http://www.ecataleg.be/fr/ref/025422/ |  | Vermogenautomaat DPX-H 250 - elektronische uitschakelaar - vierpolig - nominale stroomsterkte 160 A - onderbrekingsvermogen lcu 70 kA - 400 V | Disjoncteur de puissance DPX-H 250 - déclencheur électronique - tétrapolaire - intensité nominale 160 A - pouvoir de coupure lcu 70 kA - 400 V
LEG20121015 | L | 025423 | Vermogenschak. DPX-H 250 Vierp. -250A nom.strst.- 70 kA | Disj. puissance DPX-H 250 Tétrap. - 250A int.nom. - 70kA | Vermogenschak. DPX-H 250 | Disj. puissance DPX-H 250 | 1383 | 1 | Stuk | Pièce |  |  | 1 | 1 | 1 | ** Legrand 2011-2012 | 62 | G02 | 84 |  |  | 7 |  |  | 8536.2090 |  | 1 | 4.143 |  | 0 |  | 0 |  | 0 | 16.5 | 21.5 | 15 | 1 | 3245060254230 | 0 |  | 0 |  | 220010 | http://www.ecataleg.be/nl/ref/025423/ | http://www.ecataleg.be/fr/ref/025423/ |  | Vermogenautomaat DPX-H 250 - elektronische uitschakelaar - vierpolig - nominale stroomsterkte 250 A - onderbrekingsvermogen lcu 70 kA - 400 V | Disjoncteur de puissance DPX-H 250 - déclencheur électronique - tétrapolaire - intensité nominale 250 A - pouvoir de coupure lcu 70 kA - 400 V
LEG20121015 | L | 025440 | Automaat el S2 - 3P - 40A DPX 250 - 36 kA - 400 V | Disjoncteur él S2 - 3P - 40A DPX 250 - 36 kA - 400 V | Automaat el S2 - 3P - 40A | Disjoncteur él S2 - 3P - 40A | 675.3 | 1 | Stuk | Pièce |  |  | 1 | 1 | 1 | Legrand 2013-2014 | 74 | G02 | 84 |  |  | 40 |  |  | 8536.2010 |  | 1 | 1.6 |  | 0 |  | 0 |  | 0 | 16.5 | 21.5 | 11.5 | 1 | 3245060254407 | 0 |  | 0 |  | 220010 | http://www.ecataleg.be/nl/ref/025440/ | http://www.ecataleg.be/fr/ref/025440/ |  | DPX 250 magneto-thermisch en elektronisch vermogenautomaat - electronische uitschakelaars S2 - driepolig - 40A DPX 250 - 36 kA - 400 V | DPX 250 disjoncteur de puissance magnéto-thermique et électroniques - déclencheur électronique S2- tripolaire - 40A DPX 250 - 36 kA - 400 V
LEG20121015 | L | 025441 | Automaat el S2 - 3P - 100A DPX 250 - 36 kA - 400 V | Disjoncteur él S2 - 3P - 100A DPX 250 - 36 kA - 400 V | Automaat el S2 - 3P - 100A | Disjoncteur él S2 - 3P - 100A | 678.7 | 1 | Stuk | Pièce |  |  | 1 | 1 | 1 | Legrand 2013-2014 | 74 | G02 | 84 |  |  | 7 |  |  | 8536.2090 |  | 1 | 3.199 |  | 0 |  | 0 |  | 0 | 16.5 | 21.5 | 11.5 | 1 | 3245060254414 | 0 |  | 0 |  | 220010 | http://www.ecataleg.be/nl/ref/025441/ | http://www.ecataleg.be/fr/ref/025441/ |  | DPX 250 magneto-thermisch en elektronisch vermogenautomaat - electronische uitschakelaars S2 - driepolig - 100A DPX 250 - 36 kA - 400 V | DPX 250 disjoncteur de puissance magnéto-thermique et électroniques - déclencheur électronique S2- tripolaire - 100A DPX 250 - 36 kA - 400 V
LEG20121015 | L | 025442 | Automaat el S2 - 3P - 160A DPX 250 - 36 kA - 400 V | Disjoncteur él S2 - 3P - 160A DPX 250 - 36 kA - 400 V | Automaat el S2 - 3P - 160A | Disjoncteur él S2 - 3P - 160A | 1031 | 1 | Stuk | Pièce |  |  | 1 | 1 | 1 | Legrand 2013-2014 | 74 | G02 | 84 |  |  | 7 |  |  | 8536.2090 |  | 1 | 3.205 |  | 0 |  | 0 |  | 0 | 16.5 | 21.5 | 11.5 | 1 | 3245060254421 | 0 |  | 0 |  | 220010 | http://www.ecataleg.be/nl/ref/025442/ | http://www.ecataleg.be/fr/ref/025442/ |  | DPX 250 magneto-thermisch en elektronisch vermogenautomaat - electronische uitschakelaars S2 - driepolig - 160A DPX 250 - 36 kA - 400 V | DPX 250 disjoncteur de puissance magnéto-thermique et électroniques - déclencheur électronique S2- tripolaire - 160A DPX 250 - 36 kA - 400 V
LEG20121015 | L | 025443 | Automaat el S2 - 3P - 250A DPX 250 - 36 kA - 400 V | Disjoncteur él S2 - 3P - 250A DPX 250 - 36 kA - 400 V | Automaat el S2 - 3P - 250A | Disjoncteur él S2 - 3P - 250A | 1181 | 1 | Stuk | Pièce |  |  | 1 | 1 | 1 | Legrand 2013-2014 | 74 | G02 | 84 |  |  | 7 |  |  | 8536.2090 |  | 1 | 3.182 |  | 0 |  | 0 |  | 0 | 16.5 | 21.5 | 11.5 | 1 | 3245060254438 | 0 |  | 0 |  | 220010 | http://www.ecataleg.be/nl/ref/025443/ | http://www.ecataleg.be/fr/ref/025443/ |  | DPX 250 magneto-thermisch en elektronisch vermogenautomaat - electronische uitschakelaars S2 - driepolig - 250A DPX 250 - 36 kA - 400 V | DPX 250 disjoncteur de puissance magnéto-thermique et électroniques - déclencheur électronique S2- tripolaire - 250A DPX 250 - 36 kA - 400 V
LEG20121015 | L | 025445 | Automaat el S2 - 4P - 40A DPX 250 - 36 kA - 400 V | Disjoncteur él S2 - 4P - 40A DPX 250 - 36 kA - 400 V | Automaat el S2 - 4P - 40A | Disjoncteur él S2 - 4P - 40A | 788.8 | 1 | Stuk | Pièce |  |  | 1 | 1 | 1 | Legrand 2013-2014 | 74 | G02 | 84 |  |  | 7 |  |  | 8536.2010 |  | 1 | 4.003 |  | 0 |  | 0 |  | 0 | 16.5 | 21.5 | 15 | 1 | 3245060254452 | 0 |  | 0 |  | 220010 | http://www.ecataleg.be/nl/ref/025445/ | http://www.ecataleg.be/fr/ref/025445/ |  | DPX 250 magneto-thermisch en elektronisch vermogenautomaat - electronische uitschakelaars S2 - vierpolig - 40A DPX 250 - 36 kA - 400 V | DPX 250 disjoncteur de puissance magnéto-thermique et électroniques - déclencheur électronique S2- tétrapolaire - 40A DPX 250 - 36 kA - 400 V
LEG20121015 | L | 025446 | Automaat el S2 - 4P - 100A DPX 250 - 36 kA - 400 V | Disjoncteur él S2 - 4P - 100A DPX 250 - 36 kA - 400 V | Automaat el S2 - 4P - 100A | Disjoncteur él S2 - 4P - 100A | 831.9 | 1 | Stuk | Pièce |  |  | 1 | 1 | 1 | Legrand 2013-2014 | 74 | G02 | 84 |  |  | 7 |  |  | 8536.2090 |  | 1 | 4.073 |  | 0 |  | 0 |  | 0 | 16.5 | 21.5 | 15 | 1 | 3245060254469 | 0 |  | 0 |  | 220010 | http://www.ecataleg.be/nl/ref/025446/ | http://www.ecataleg.be/fr/ref/025446/ |  | Automaat elektronisch DPX 250 - 4P - 100A - 36kA - 400V | Disjoncteur électronique S2 DPX 250 - 4P - 100A - 36kA - 400V
LEG20121015 | L | 025447 | Automaat el S2 - 4P - 160A DPX 250 - 36 kA - 400 V | Disjoncteur él S2 - 4P - 160A DPX 250 - 36 kA - 400 V | Automaat el S2 - 4P - 160A | Disjoncteur él S2 - 4P - 160A | 1187 | 1 | Stuk | Pièce |  |  | 1 | 1 | 1 | Legrand 2013-2014 | 74 | G02 | 84 |  |  | 7 |  |  | 8536.2090 |  | 1 | 4.118 |  | 0 |  | 0 |  | 0 | 16.5 | 21.5 | 15 | 1 | 3245060254476 | 0 |  | 0 |  | 220010 | http://www.ecataleg.be/nl/ref/025447/ | http://www.ecataleg.be/fr/ref/025447/ |  | Automaat elektronisch DPX 250 - 4P - 160A - 36kA - 400V | Disjoncteur électronique S2 DPX 250 - 4P - 160A - 36kA - 400V
LEG20121015 | L | 025448 | Automaat el S2 - 4P - 250A DPX 250 - 36 kA - 400 V | Disjoncteur él S2 - 4P - 250A DPX 250 - 36 kA - 400 V | Automaat el S2 - 4P - 250A | Disjoncteur él S2 - 4P - 250A | 1354 | 1 | Stuk | Pièce |  |  | 1 | 1 | 1 | Legrand 2013-2014 | 74 | G02 | 84 |  |  | 7 |  |  | 8536.2090 |  | 1 | 4.038 |  | 0 |  | 0 |  | 0 | 16.5 | 21.5 | 15 | 1 | 3245060254483 | 0 |  | 0 |  | 220010 | http://www.ecataleg.be/nl/ref/025448/ | http://www.ecataleg.be/fr/ref/025448/ |  | Automaat elektronisch DPX 250 - 4P - 250A - 36kA - 400V | Disjoncteur électronique S2 DPX 250 - 4P - 250A - 36kA - 400V
LEG20121015 | L | 025450 | Automaat el S2 - 3P - 40A DPX-H 250 - 70 kA - 400 V | Disjoncteur él S2 - 3P - 40A DPX-H 250 - 70 kA - 400 V | Automaat el S2 - 3P - 40A | Disjoncteur él S2 - 3P - 40A | 699 | 1 | Stuk | Pièce |  |  | 1 | 1 | 1 | Legrand 2013-2014 | 74 | G02 | 84 |  |  | 7 |  |  | 8536.2010 |  | 1 | 3.139 |  | 0 |  | 0 |  | 0 | 16.5 | 21.5 | 11.5 | 1 | 3245060254506 | 0 |  | 0 |  | 220010 | http://www.ecataleg.be/nl/ref/025450/ | http://www.ecataleg.be/fr/ref/025450/ |  | DPX 250 magneto-thermisch en elektronisch vermogenautomaat - electronische uitschakelaars S2 - driepolig - 40A DPX-H 250 - 70 kA - 400 V | DPX 250 disjoncteur de puissance magnéto-thermique et électroniques - déclencheur électronique S2- tripolaire - 40A DPX-H 250 - 70 kA - 400 V
LEG20121015 | L | 025451 | Automaat el S2 - 3P - 100A DPX-H 250 - 70 kA - 400 V | Disjoncteur él S2 - 3P - 100A DPX-H 250 - 70 kA - 400 V | Automaat el S2 - 3P - 100A | Disjoncteur él S2 - 3P - 100A | 794.2 | 1 | Stuk | Pièce |  |  | 1 | 1 | 1 | Legrand 2013-2014 | 74 | G02 | 84 |  |  | 7 |  |  | 8536.2090 |  | 1 | 3.196 |  | 0 |  | 0 |  | 0 | 16.5 | 21.5 | 11.5 | 1 | 3245060254513 | 0 |  | 0 |  | 220010 | http://www.ecataleg.be/nl/ref/025451/ | http://www.ecataleg.be/fr/ref/025451/ |  | DPX 250 magneto-thermisch en elektronisch vermogenautomaat - electronische uitschakelaars S2 - driepolig - 100A DPX-H 250 - 70 kA - 400 V | DPX 250 disjoncteur de puissance magnéto-thermique et électroniques - déclencheur électronique S2- tripolaire - 100A DPX-H 250 - 70 kA - 400 V
LEG20121015 | L | 025452 | Automaat el S2 - 3P - 160A DPX-H 250 - 70 kA - 400 V | Disjoncteur él S2 - 3P - 160A DPX-H 250 - 70 kA - 400 V | Automaat el S2 - 3P - 160A | Disjoncteur él S2 - 3P - 160A | 1134 | 1 | Stuk | Pièce |  |  | 1 | 1 | 1 | Legrand 2013-2014 | 74 | G02 | 84 |  |  | 7 |  |  | 8536.2090 |  | 1 | 3.214 |  | 0 |  | 0 |  | 0 | 16.5 | 21.5 | 11.5 | 1 | 3245060254520 | 0 |  | 0 |  | 220010 | http://www.ecataleg.be/nl/ref/025452/ | http://www.ecataleg.be/fr/ref/025452/ |  | DPX 250 magneto-thermisch en elektronisch vermogenautomaat - electronische uitschakelaars S2 - driepolig - 160A DPX-H 250 - 70 kA - 400 V | DPX 250 disjoncteur de puissance magnéto-thermique et électroniques - déclencheur électronique S2- tripolaire - 160A DPX-H 250 - 70 kA - 400 V
LEG20121015 | L | 025453 | Automaat el S2 - 3P - 250A DPX-H 250 - 70 kA - 400 V | Disjoncteur él S2 - 3P - 250A DPX-H 250 - 70 kA - 400 V | Automaat el S2 - 3P - 250A | Disjoncteur él S2 - 3P - 250A | 1292 | 1 | Stuk | Pièce |  |  | 1 | 1 | 1 | Legrand 2013-2014 | 74 | G02 | 84 |  |  | 7 |  |  | 8536.2090 |  | 1 | 3.188 |  | 0 |  | 0 |  | 0 | 16.5 | 21.5 | 11.5 | 1 | 3245060254537 | 0 |  | 0 |  | 220010 | http://www.ecataleg.be/nl/ref/025453/ | http://www.ecataleg.be/fr/ref/025453/ |  | DPX 250 magneto-thermisch en elektronisch vermogenautomaat - electronische uitschakelaars S2 - driepolig - 250A DPX-H 250 - 70 kA - 400 V | DPX 250 disjoncteur de puissance magnéto-thermique et électroniques - déclencheur électronique S2- tripolaire - 250A DPX-H 250 - 70 kA - 400 V
LEG20121015 | L | 025455 | Automaat el S2 - 4P - 40A DPX-H 250 - 70 kA - 400 V | Disjoncteur él S2 - 4P - 40A DPX-H 250 - 70 kA - 400 V | Automaat el S2 - 4P - 40A | Disjoncteur él S2 - 4P - 40A | 859 | 1 | Stuk | Pièce |  |  | 1 | 1 | 1 | Legrand 2013-2014 | 74 | G02 | 84 |  |  | 7 |  |  | 8536.2010 |  | 1 | 4.02 |  | 0 |  | 0 |  | 0 | 16.5 | 21.5 | 15 | 1 | 3245060254551 | 0 |  | 0 |  | 220010 | http://www.ecataleg.be/nl/ref/025455/ | http://www.ecataleg.be/fr/ref/025455/ |  | DPX 250 magneto-thermisch en elektronisch vermogenautomaat - electronische uitschakelaars S2 - vierpolig - 40A DPX-H 250 - 70 kA - 400 V | DPX 250 disjoncteur de puissance magnéto-thermique et électroniques - déclencheur électronique S2- tétrapolaire - 40A DPX-H 250 - 70 kA - 400 V
LEG20121015 | L | 025456 | Automaat el S2 - 4P - 100A DPX-H 250 - 70kA - 400 V | Disjoncteur él S2 - 4P - 100A DPX-H 250 - 70kA - 400 V | Automaat el S2 - 4P - 100A | Disjoncteur él S2 - 4P - 100A | 913 | 1 | Stuk | Pièce |  |  | 1 | 1 | 1 | Legrand 2013-2014 | 74 | G02 | 84 |  |  | 7 |  |  | 8536.2090 |  | 1 | 4.064 |  | 0 |  | 0 |  | 0 | 16.5 | 21.5 | 15 | 1 | 3245060254568 | 0 |  | 0 |  | 220010 | http://www.ecataleg.be/nl/ref/025456/ | http://www.ecataleg.be/fr/ref/025456/ |  | Automaat elektronisch DPX-H 250 - 4P - 100A - 70kA - 400V | Disjoncteur électronique S2 DPX-H 250 - 4P - 100A - 70kA - 400V
LEG20121015 | L | 025457 | Automaat el S2 - 4P - 160A DPX-H 250 - 70 kA - 400 V | Disjoncteur él S2 - 4P - 160A DPX-H 250 - 70 kA - 400 V | Automaat el S2 - 4P - 160A | Disjoncteur él S2 - 4P - 160A | 1303 | 1 | Stuk | Pièce |  |  | 1 | 1 | 1 | Legrand 2013-2014 | 74 | G02 | 84 |  |  | 7 |  |  | 8536.2090 |  | 1 | 4.086 |  | 0 |  | 0 |  | 0 | 16.5 | 21.5 | 15 | 1 | 3245060254575 | 0 |  | 0 |  | 220010 | http://www.ecataleg.be/nl/ref/025457/ | http://www.ecataleg.be/fr/ref/025457/ |  | DPX 250 magneto-thermisch en elektronisch vermogenautomaat - electronische uitschakelaars S2 - vierpolig - 160A DPX-H 250 - 70 kA - 400 V | DPX 250 disjoncteur de puissance magnéto-thermique et électroniques - déclencheur électronique S2- tétrapolaire - 160A DPX-H 250 - 70 kA - 400 V
LEG20121015 | L | 025458 | Automaat el S2 - 4P - 250A DPX-H 250 - 70 kA - 400 V | Disjoncteur él S2 - 4P - 250A DPX-H 250 - 70 kA - 400 V | Automaat el S2 - 4P - 250A | Disjoncteur él S2 - 4P - 250A | 1497 | 1 | Stuk | Pièce |  |  | 1 | 1 | 1 | Legrand 2013-2014 | 74 | G02 | 84 |  |  | 7 |  |  | 8536.2090 |  | 1 | 4.068 |  | 0 |  | 0 |  | 0 | 16.5 | 21.5 | 15 | 1 | 3245060254582 | 0 |  | 0 |  | 220010 | http://www.ecataleg.be/nl/ref/025458/ | http://www.ecataleg.be/fr/ref/025458/ |  | Automaat elektronisch DPX-H 250 - 4P - 250A - 70kA - 400V | Disjoncteur électronique S2 DPX-H 250 - 4P - 250A - 70kA - 400V
LEG20121015 | L | 025522 | Automaat mt - 3 P - 320 A DPX 630 - 36 kA - 400 V | Disjoncteur mt - 3 P - 320A DPX 630 - 36 kA - 400 V | Automaat mt - 3 P - 320 A | Disjoncteur mt - 3 P - 320A | 1419 | 1 | Stuk | Pièce |  |  | 1 | 1 | 1 | Legrand 2013-2014 | 76 | G02 | 84 |  |  | 30 |  |  | 8536.2090 |  | 1 | 5.4 |  | 0 |  | 0 |  | 0 | 17.5 | 27 | 19.5 | 1 | 3245060255220 | 0 |  | 0 |  | 220010 | http://www.ecataleg.be/nl/ref/025522/ | http://www.ecataleg.be/fr/ref/025522/ |  | Vermogenautomaat - magneto-thermische uitschakelaar DPX 630 - driepolig - nominale stroomsterkte 320 A - onderbrekingsvermogen lcu 36 kA - 400 V | Disjoncteur de puissance - déclencheur magnéto-thermique pour DPX 630 - tripolaire - intensité nominale 320 A - pouvoir de coupure lcu 36 kA - 400 V
LEG20121015 | L | 025523 | Automaat mt - 3 P - 400 A DPX 630 - 36 kA - 400 V | Disjoncteur mt - 3 P - 400A DPX 630 - 36 kA - 400 V | Automaat mt - 3 P - 400 A | Disjoncteur mt - 3 P - 400A | 1582 | 1 | Stuk | Pièce |  |  | 1 | 1 | 1 | Legrand 2013-2014 | 76 | G02 | 84 |  |  | 30 |  |  | 8536.2090 |  | 1 | 5.1 |  | 0 |  | 0 |  | 0 | 17.5 | 27 | 19.5 | 1 | 010324506025523730000001 | 0 |  | 0 |  | 220010 | http://www.ecataleg.be/nl/ref/025523/ | http://www.ecataleg.be/fr/ref/025523/ |  | Vermogenautomaat - magneto-thermische uitschakelaar DPX 630 - driepolig - nominale stroomsterkte 400 A - onderbrekingsvermogen lcu 36 kA - 400 V | Disjoncteur de puissance - déclencheur magnéto-thermique pour DPX 630 - tripolaire - intensité nominale 400 A - pouvoir de coupure lcu 36 kA - 400 V
LEG20121015 | L | 025524 | Automaat mt - 3 P - 630 A DPX 630 - 36 kA - 400 V | Disjoncteur mt - 3 P - 630A DPX 630 - 36 kA - 400 V | Automaat mt - 3 P - 630 A | Disjoncteur mt - 3 P - 630A | 2100 | 1 | Stuk | Pièce |  |  | 1 | 1 | 1 | Legrand 2013-2014 | 76 | G02 | 84 |  |  | 9 |  |  | 8536.2090 |  | 1 | 5.659 |  | 0 |  | 0 |  | 0 | 17.5 | 27 | 19.5 | 1 | 3245060255244 | 0 |  | 0 |  | 220010 | http://www.ecataleg.be/nl/ref/025524/ | http://www.ecataleg.be/fr/ref/025524/ |  | Vermogenautomaat - magneto-thermische uitschakelaar DPX 630 - driepolig - nominale stroomsterkte 630 A - onderbrekingsvermogen lcu 36 kA - 400 V | Disjoncteur de puissance - déclencheur magnéto-thermique pour DPX 630 - tripolaire - intensité nominale 630 A - pouvoir de coupure lcu 36 kA - 400 V
LEG20121015 | L | 025525 | Automaat mt - 3 P - 500 A DPX 630 - 36 kA - 400 V | Disjoncteur mt - 3 P - 500A DPX 630 - 36 kA - 400 V | Automaat mt - 3 P - 500 A | Disjoncteur mt - 3 P - 500A | 2056 | 1 | Stuk | Pièce |  |  | 1 | 1 | 1 | Legrand 2013-2014 | 76 | G02 | 84 |  |  | 7 |  |  | 8536.2090 |  | 1 | 5.673 |  | 0 |  | 0 |  | 0 | 17.5 | 27 | 19.5 | 1 | 3245060255251 | 0 |  | 0 |  | 220010 | http://www.ecataleg.be/nl/ref/025525/ | http://www.ecataleg.be/fr/ref/025525/ |  | Vermogenautomaat - magneto-thermische uitschakelaar DPX 630 - driepolig - nominale stroomsterkte 500 A - onderbrekingsvermogen lcu 36 kA - 400 V | Disjoncteur de puissance - déclencheur magnéto-thermique pour DPX 630 - tripolaire - 500 A - pouvoir de coupure lcu 36 kA - 400 V
LEG20121015 | L | 025537 | Automaat mt - 4 P - 320 A DPX 630 - 36 kA - 400 V | Disjoncteur mt - 4 P - 320A DPX 630 - 36 kA - 400 V | Automaat mt - 4 P - 320 A | Disjoncteur mt - 4 P - 320A | 1797 | 1 | Stuk | Pièce |  |  | 1 | 1 | 1 | Legrand 2013-2014 | 76 | G02 | 84 |  |  | 26 |  |  | 8536.2090 |  | 1 | 6.856 |  | 0 |  | 0 |  | 0 | 17.5 | 27 | 19.5 | 1 | 3245060255374 | 0 |  | 0 |  | 220010 | http://www.ecataleg.be/nl/ref/025537/ | http://www.ecataleg.be/fr/ref/025537/ |  | Vermogenautomaat - magneto-thermische uitschakelaar DPX 630 - vierpolig - nominale stroomsterkte 320 A - onderbrekingsvermogen lcu 36 kA - 400 V | Disjoncteur de puissance - déclencheur magnéto-thermique pour DPX 630 - tétrapolaire - intensité nominale 320 A - pouvoir de coupure lcu 36 kA - 400 V
LEG20121015 | L | 025538 | Automaat mt - 4 P - 400 A DPX 630 - 36 kA - 400 V | Disjoncteur mt - 4 P - 400A DPX 630 - 36 kA - 400 V | Automaat mt - 4 P - 400 A | Disjoncteur mt - 4 P - 400A | 1925 | 1 | Stuk | Pièce |  |  | 1 | 1 | 1 | Legrand 2013-2014 | 76 | G02 | 84 |  |  | 5 |  |  | 8536.2090 |  | 1 | 6.841 |  | 0 |  | 0 |  | 0 | 17.5 | 27 | 19.5 | 1 | 3245060255381 | 0 |  | 0 |  | 220010 | http://www.ecataleg.be/nl/ref/025538/ | http://www.ecataleg.be/fr/ref/025538/ |  | Vermogenautomaat - magneto-thermische uitschakelaar DPX 630 - vierpolig - nominale stroomsterkte 400 A - onderbrekingsvermogen lcu 36 kA - 400 V | Disjoncteur de puissance - déclencheur magnéto-thermique pour DPX 630 - tétrapolaire - intensité nominale 400 A - pouvoir de coupure lcu 36 kA - 400 V
LEG20121015 | L | 025539 | Automaat mt - 4 P - 500 A DPX 630 - 36 kA - 400 V | Disjoncteur mt - 4 P - 500A DPX 630 - 36 kA - 400 V | Automaat mt - 4 P - 500 A | Disjoncteur mt - 4 P - 500A | 2471 | 1 | Stuk | Pièce |  |  | 1 | 1 | 1 | Legrand 2013-2014 | 76 | G02 | 84 |  |  | 2 |  |  | 8536.2090 |  | 1 | 7.134 |  | 0 |  | 0 |  | 0 | 17.5 | 27 | 19.5 | 1 | 3245060255398 | 0 |  | 0 |  | 220010 | http://www.ecataleg.be/nl/ref/025539/ | http://www.ecataleg.be/fr/ref/025539/ |  | Vermogenautomaat - magneto-thermische uitschakelaar DPX 630 - vierpolig - nominale stroomsterkte 500 A - onderbrekingsvermogen lcu 36 kA - 400 V | Disjoncteur de puissance - déclencheur magnéto-thermique pour DPX 630 - tétrapolaire - 500 A - pouvoir de coupure lcu 36 kA - 400 V
LEG20121015 | L | 025540 | Automaat mt - 4 P - 630 A DPX 630 - 36 kA - 400 V | Disjoncteur mt - 4 P - 630A DPX 630 - 36 kA - 400 V | Automaat mt - 4 P - 630 A | Disjoncteur mt - 4 P - 630A | 2505 | 1 | Stuk | Pièce |  |  | 1 | 1 | 1 | Legrand 2013-2014 | 76 | G02 | 84 |  |  | 2 |  |  | 8536.2090 |  | 1 | 7.107 |  | 0 |  | 0 |  | 0 | 17.5 | 27 | 19.5 | 1 | 3245060255404 | 0 |  | 0 |  | 220010 | http://www.ecataleg.be/nl/ref/025540/ | http://www.ecataleg.be/fr/ref/025540/ |  | Vermogenautomaat - magneto-thermische uitschakelaar DPX 630 - vierpolig - nominale stroomsterkte 630 A - onderbrekingsvermogen lcu 36 kA - 400 V | Disjoncteur de puissance - déclencheur magnéto-thermique pour DPX 630 - tétrapolaire - intensité nominale 630 A - pouvoir de coupure lcu 36 kA - 400 V
LEG20121015 | L | 025542 | Automaat mt - 3 P - 320 A DPX-H 630 - 70 kA - 400 V | Disjoncteur mt - 3 P - 320A DPX-H 630 - 70 kA - 400 V | Automaat mt - 3 P - 320 A | Disjoncteur mt - 3 P - 320A | 1616 | 1 | Stuk | Pièce |  |  | 1 | 1 | 1 | Legrand 2013-2014 | 76 | G02 | 84 |  |  | 30 |  |  | 8536.2090 |  | 1 | 5.507 |  | 0 |  | 0 |  | 0 | 17.5 | 27 | 19.5 | 1 | 3245060255428 | 0 |  | 0 |  | 220010 | http://www.ecataleg.be/nl/ref/025542/ | http://www.ecataleg.be/fr/ref/025542/ |  | Vermogenautomaat - magneto-thermische uitschakelaar DPX-H 630 - driepolig - nominale stroomsterkte 320 A - onderbrekingsvermogen lcu 70 kA - 400 V | Disjoncteur de puissance - déclencheur magnéto-thermique pour DPX-H 630 - tripolaire - intensité nominale 320 A - pouvoir de coupure lcu 70 kA - 400 V
LEG20121015 | L | 025543 | Automaat mt - 3 P - 400 A DPX-H 630 - 70 kA - 400 V | Disjoncteur mt - 3 P - 400A DPX-H 630 - 70 kA - 400 V | Automaat mt - 3 P - 400 A | Disjoncteur mt - 3 P - 400A | 1805 | 1 | Stuk | Pièce |  |  | 1 | 1 | 1 | Legrand 2013-2014 | 76 | G02 | 84 |  |  | 7 |  |  | 8536.2090 |  | 1 | 5.502 |  | 0 |  | 0 |  | 0 | 17.5 | 27 | 19.5 | 1 | 3245060255435 | 0 |  | 0 |  | 220010 | http://www.ecataleg.be/nl/ref/025543/ | http://www.ecataleg.be/fr/ref/025543/ |  | Vermogenautomaat - magneto-thermische uitschakelaar DPX-H 630 - driepolig - nominale stroomsterkte 400 A - onderbrekingsvermogen lcu 70 kA - 400 V | Disjoncteur de puissance - déclencheur magnéto-thermique pour DPX-H 630 - tripolaire - intensité nominale 400 A - pouvoir de coupure lcu 70 kA - 400 V
LEG20121015 | L | 025544 | Automaat mt - 3 P - 630 A DPX-H 630 - 70 kA - 400 V | Disjoncteur mt - 3 P - 630A DPX-H 630 - 70 kA - 400 V | Automaat mt - 3 P - 630 A | Disjoncteur mt - 3 P - 630A | 2395 | 1 | Stuk | Pièce |  |  | 1 | 1 | 1 | Legrand 2013-2014 | 76 | G02 | 84 |  |  | 30 |  |  | 8536.2090 |  | 1 | 5.671 |  | 0 |  | 0 |  | 0 | 17.5 | 27 | 19.5 | 1 | 3245060255442 | 0 |  | 0 |  | 220010 | http://www.ecataleg.be/nl/ref/025544/ | http://www.ecataleg.be/fr/ref/025544/ |  | Vermogenautomaat - magneto-thermische uitschakelaar DPX-H 630 - driepolig - nominale stroomsterkte 630 A - onderbrekingsvermogen lcu 70 kA - 400 V | Disjoncteur de puissance - déclencheur magnéto-thermique pour DPX-H 630 - tripolaire - intensité nominale 630 A - pouvoir de coupure lcu 70 kA - 400 V
LEG20121015 | L | 025545 | Automaat mt - 3 P - 500 A DPX-H 630 - 70 kA - 400 V | Disjoncteur mt - 3 P - 500A DPX-H 630 - 70 kA - 400 V | Automaat mt - 3 P - 500 A | Disjoncteur mt - 3 P - 500A | 2343 | 1 | Stuk | Pièce |  |  | 1 | 1 | 1 | Legrand 2013-2014 | 76 | G02 | 84 |  |  | 7 |  |  | 8536.2090 |  | 1 | 5.677 |  | 0 |  | 0 |  | 0 | 17.5 | 27 | 19.5 | 1 | 3245060255459 | 0 |  | 0 |  | 220010 | http://www.ecataleg.be/nl/ref/025545/ | http://www.ecataleg.be/fr/ref/025545/ |  | Vermogenautomaat - magneto-thermische uitschakelaar DPX-H 630 - driepolig - nominale stroomsterkte 500 A - onderbrekingsvermogen lcu 70 kA - 400 V | Disjoncteur de puissance - déclencheur magnéto-thermique pour DPX-H 630 - tripolaire - 500 A - pouvoir de coupure lcu 70 kA - 400 V
LEG20121015 | L | 025557 | Automaat mt - 4 P - 320 A DPX-H 630 - 70 kA - 400 V | Disjoncteur mt - 4 P - 320A DPX-H 630 - 70 kA - 400 V | Automaat mt - 4 P - 320 A | Disjoncteur mt - 4 P - 320A | 2050 | 1 | Stuk | Pièce |  |  | 1 | 1 | 1 | Legrand 2013-2014 | 76 | G02 | 84 |  |  | 30 |  |  | 8536.2090 |  | 1 | 6.843 |  | 0 |  | 0 |  | 0 | 17.5 | 27 | 19.5 | 1 | 3245060255572 | 0 |  | 0 |  | 220010 | http://www.ecataleg.be/nl/ref/025557/ | http://www.ecataleg.be/fr/ref/025557/ |  | Vermogenautomaat - magneto-thermische uitschakelaar DPX-H 630 - vierpolig - nominale stroomsterkte 320 A - onderbrekingsvermogen lcu 70 kA - 400 V | Disjoncteur de puissance - déclencheur magnéto-thermique pour DPX-H 630 - tétrapolaire - intensité nominale 320 A - pouvoir de coupure lcu 70 kA - 400 V
LEG20121015 | L | 025558 | Automaat mt - 4 P - 400 A DPX-H 630 - 70 kA - 400 V | Disjoncteur mt - 4 P - 400A DPX-H 630 - 70 kA - 400 V | Automaat mt - 4 P - 400 A | Disjoncteur mt - 4 P - 400A | 2195 | 1 | Stuk | Pièce |  |  | 1 | 1 | 1 | Legrand 2013-2014 | 76 | G02 | 84 |  |  | 7 |  |  | 8536.2090 |  | 1 | 6.5 |  | 0 |  | 0 |  | 0 | 17.5 | 27 | 19.5 | 1 | 3245060255589 | 0 |  | 0 |  | 220010 | http://www.ecataleg.be/nl/ref/025558/ | http://www.ecataleg.be/fr/ref/025558/ |  | Vermogenautomaat - magneto-thermische uitschakelaar DPX-H 630 - vierpolig - nominale stroomsterkte 400 A - onderbrekingsvermogen lcu 70 kA - 400 V | Disjoncteur de puissance - déclencheur magnéto-thermique pour DPX-H 630 - tétrapolaire - intensité nominale 400 A - pouvoir de coupure lcu 70 kA - 400 V
LEG20121015 | L | 025559 | Automaat mt - 4 P - 500 A DPX-H 630 - 70 kA - 400 V | Disjoncteur mt - 4 P - 500A DPX-H 630 - 70 kA - 400 V | Automaat mt - 4 P - 500 A | Disjoncteur mt - 4 P - 500A | 2815 | 1 | Stuk | Pièce |  |  | 1 | 1 | 1 | Legrand 2013-2014 | 76 | G02 | 84 |  |  | 7 |  |  | 8536.2090 |  | 1 | 7 |  | 0 |  | 0 |  | 0 | 17.5 | 27 | 19.5 | 1 | 3245060255596 | 0 |  | 0 |  | 220010 | http://www.ecataleg.be/nl/ref/025559/ | http://www.ecataleg.be/fr/ref/025559/ |  | Vermogenautomaat - magneto-thermische uitschakelaar DPX-H 630 - vierpolig - nominale stroomsterkte 500 A - onderbrekingsvermogen lcu 70 kA - 400 V | Disjoncteur de puissance - déclencheur magnéto-thermique pour DPX-H 630 - tétrapolaire - 500 A - pouvoir de coupure lcu 70 kA - 400 V
LEG20121015 | L | 025560 | Automaat mt - 4 P - 630 A DPX-H 630 - 70 kA - 400 V | Disjoncteur mt - 4 P - 630A DPX-H 630 - 70 kA - 400 V | Automaat mt - 4 P - 630 A | Disjoncteur mt - 4 P - 630A | 2854 | 1 | Stuk | Pièce |  |  | 1 | 1 | 1 | Legrand 2013-2014 | 76 | G02 | 84 |  |  | 7 |  |  | 8536.2090 |  | 1 | 7.149 |  | 0 |  | 0 |  | 0 | 17.5 | 27 | 19.5 | 1 | 3245060255602 | 0 |  | 0 |  | 220010 | http://www.ecataleg.be/nl/ref/025560/ | http://www.ecataleg.be/fr/ref/025560/ |  | Vermogenautomaat - magneto-thermische uitschakelaar DPX-H 630 - vierpolig - nominale stroomsterkte 630 A - onderbrekingsvermogen lcu 70 kA - 400 V | Disjoncteur de puissance - déclencheur magnéto-thermique pour DPX-H 630 - tétrapolaire - intensité nominale 630 A - pouvoir de coupure lcu 70 kA - 400 V
LEG20121015 | L | 025586 | Lastschakelaar - 3P - 400 A DPX-I 630 | Inter sectionneur - 3P - 400A DPX-I 630 | Lastschakelaar - 3P - 400 A | Inter sectionneur - 3P - 400A | 916.6 | 1 | Stuk | Pièce |  |  | 1 | 1 | 1 | Legrand 2013-2014 | 101 | G02 | 84 |  |  | 7 |  |  | 8536.2090 |  | 1 | 5.303 |  | 0 |  | 0 |  | 0 | 17.5 | 27 | 19.5 | 1 | 3245060255862 | 0 |  | 0 |  | 220010 | http://www.ecataleg.be/nl/ref/025586/ | http://www.ecataleg.be/fr/ref/025586/ |  | Scheider-lastschakelaar met vrije uitschakeling DPX-I 630 - driepolig - 400 A - koppelbaar aan diff. blokken/diff.relais overeenstemmende DPX apparaten | Interrupteur-sectionneur à déclenchement libre DPX-I 630 - tripolaire - 400 A - s'associent aux blocs diff. ou aux relais diff. des DPX correspondants
LEG20121015 | L | 025587 | Lastschakelaar - 4P - 400 A DPX-I 630 | Inter sectionneur - 4P - 400A DPX-I 630 | Lastschakelaar - 4P - 400 A | Inter sectionneur - 4P - 400A | 1166 | 1 | Stuk | Pièce |  |  | 1 | 1 | 1 | Legrand 2013-2014 | 101 | G02 | 84 |  |  | 4 |  |  | 8536.2090 |  | 1 | 6.65 |  | 0 |  | 0 |  | 0 | 17.5 | 27 | 19.5 | 1 | 3245060255879 | 0 |  | 0 |  | 220010 | http://www.ecataleg.be/nl/ref/025587/ | http://www.ecataleg.be/fr/ref/025587/ |  | Scheider-lastschakelaar met vrije uitschakeling DPX-I 630 - vierpolig - 400 A - koppelbaar aan diff. blokken/diff.relais overeenstemmende DPX apparaten | Interrupteur-sectionneur à déclenchement libre DPX-I 630 - tétrapolaire - 400 A - s'associent aux blocs diff. ou aux relais diff. des DPX correspondants
LEG20121015 | L | 025588 | Lastschakelaar - 3P - 630 A DPX-I 630 | Inter sectionneur - 3P - 630A DPX-I 630 | Lastschakelaar - 3P - 630 A | Inter sectionneur - 3P - 630A | 1161 | 1 | Stuk | Pièce |  |  | 1 | 1 | 1 | Legrand 2013-2014 | 101 | G02 | 84 |  |  | 30 |  |  | 8536.2090 |  | 1 | 5.565 |  | 0 |  | 0 |  | 0 | 17.5 | 27 | 19.5 | 1 | 3245060255886 | 0 |  | 0 |  | 220010 | http://www.ecataleg.be/nl/ref/025588/ | http://www.ecataleg.be/fr/ref/025588/ |  | Scheider-lastschakelaar met vrije uitschakeling DPX-I 630 - driepolig - 630 A - koppelbaar aan diff. blokken/diff.relais overeenstemmende DPX apparaten | Interrupteur-sectionneur à déclenchement libre DPX-I 630 - tripolaire - 630 A - s'associent aux blocs diff. ou aux relais diff. des DPX correspondants
LEG20121015 | L | 025589 | Lastschakelaar - 4P - 630 A DPX-I 630 | Inter sectionneur - 4P - 630A DPX-I 630 | Lastschakelaar - 4P - 630 A | Inter sectionneur - 4P - 630A | 1473 | 1 | Stuk | Pièce |  |  | 1 | 1 | 1 | Legrand 2013-2014 | 101 | G02 | 84 |  |  | 3 |  |  | 8536.2090 |  | 1 | 6.97 |  | 0 |  | 0 |  | 0 | 17.5 | 27 | 19.5 | 1 | 3245060255893 | 0 |  | 0 |  | 220010 | http://www.ecataleg.be/nl/ref/025589/ | http://www.ecataleg.be/fr/ref/025589/ |  | Scheider-lastschakelaar met vrije uitschakeling DPX-I 630 - vierpolig - 630 A - koppelbaar aan diff. blokken/diff.relais overeenstemmende DPX apparaten | Interrupteur-sectionneur à déclenchement libre DPX-I 630 - tétrapolaire - 630 A - s'associent aux blocs diff. ou aux relais diff. des DPX correspondants
LEG20121015 | L | 025601 | Automaat el. - 3 P - 250 A DPX 630 - 36 kA - 400 V | Disjoncteur el. - 3 P - 250A DPX 630 - 36 kA - 400 V | Automaat el. - 3 P - 250 A | Disjoncteur el. - 3 P - 250A | 1530 | 1 | Stuk | Pièce |  |  | 1 | 1 | 1 | ** Legrand 2011-2012 | 64 | G02 | 84 |  |  | 7 |  |  | 8536.2090 |  | 1 | 6.3 |  | 0 |  | 0 |  | 0 | 17.5 | 27 | 19.5 | 1 | 3245060256012 | 0 |  | 0 |  | 220010 | http://www.ecataleg.be/nl/ref/025601/ | http://www.ecataleg.be/fr/ref/025601/ |  | Vermogenautomaat - elektronische uitschakelaar DPX 630 - driepolig - nominale stroomsterkte 250 A - onderbrekingsvermogen lcu 36 kA - 400 V | Disjoncteur de puissance - déclencheur électronique pour DPX 630 - tripolaire - intensité nominale 250 A - pouvoir de coupure lcu 36 kA - 400 V
LEG20121015 | L | 025602 | Automaat el. - 3 P - 400 A DPX 630 - 36 kA - 400 V | Disjoncteur el. - 3 P - 400A DPX 630 - 36 kA - 400 V | Automaat el. - 3 P - 400 A | Disjoncteur el. - 3 P - 400A | 1809 | 1 | Stuk | Pièce |  |  | 1 | 1 | 1 | ** Legrand 2011-2012 | 64 | G02 | 84 |  |  | 7 |  |  | 8536.2090 |  | 1 | 6.129 |  | 0 |  | 0 |  | 0 | 17.5 | 27 | 19.5 | 1 | 3245060256029 | 0 |  | 0 |  | 220010 | http://www.ecataleg.be/nl/ref/025602/ | http://www.ecataleg.be/fr/ref/025602/ |  | Vermogenautomaat - elektronische uitschakelaar DPX 630 - driepolig - nominale stroomsterkte 400 A - onderbrekingsvermogen lcu 36 kA - 400 V | Disjoncteur de puissance - déclencheur électronique pour DPX 630 - tripolaire - intensité nominale 400 A - pouvoir de coupure lcu 36 kA - 400 V
LEG20121015 | L | 025603 | Automaat el. - 3 P - 630 A DPX 630 - 36 kA - 400 V | Disjoncteur el. - 3 P - 630A DPX 630 - 36 kA - 400 V | Automaat el. - 3 P - 630 A | Disjoncteur el. - 3 P - 630A | 2398 | 1 | Stuk | Pièce |  |  | 1 | 1 | 1 | ** Legrand 2011-2012 | 64 | G02 | 84 |  |  | 7 |  |  | 8536.2090 |  | 1 | 6.49 |  | 0 |  | 0 |  | 0 | 17.5 | 27 | 19.5 | 1 | 010324506025603630000001 | 0 |  | 0 |  | 220010 | http://www.ecataleg.be/nl/ref/025603/ | http://www.ecataleg.be/fr/ref/025603/ |  | Vermogenautomaat - elektronische uitschakelaar DPX 630 - driepolig - nominale stroomsterkte 630 A - onderbrekingsvermogen lcu 36 kA - 400 V | Disjoncteur de puissance - déclencheur électronique pour DPX 630 - tripolaire - intensité nominale 630 A - pouvoir de coupure lcu 36 kA - 400 V
LEG20121015 | L | 025605 | Automaat el. - 4 P - 250 A DPX 630 - 36 kA - 400 V | Disjoncteur el. - 4 P - 250A DPX 630 - 36 kA - 400 V | Automaat el. - 4 P - 250 A | Disjoncteur el. - 4 P - 250A | 1851 | 1 | Stuk | Pièce |  |  | 1 | 1 | 1 | ** Legrand 2011-2012 | 64 | G02 | 84 |  |  | 7 |  |  | 8536.2090 |  | 1 | 7.641 |  | 0 |  | 0 |  | 0 | 17.5 | 27 | 19.5 | 1 | 3245060256050 | 0 |  | 0 |  | 220010 | http://www.ecataleg.be/nl/ref/025605/ | http://www.ecataleg.be/fr/ref/025605/ |  | Vermogenautomaat - elektronische uitschakelaar DPX 630 - vierpolig - nominale stroomsterkte 250 A - onderbrekingsvermogen lcu 36 kA - 400 V | Disjoncteur de puissance - déclencheur électronique pour DPX 630 - tétrapolaire - intensité nominale 250 A - pouvoir de coupure lcu 36 kA - 400 V
LEG20121015 | L | 025606 | Automaat el. - 4 P - 400 A DPX 630 - 36 kA - 400 V | Disjoncteur el. - 4 P - 400A DPX 630 - 36 kA - 400 V | Automaat el. - 4 P - 400 A | Disjoncteur el. - 4 P - 400A | 2215 | 1 | Stuk | Pièce |  |  | 1 | 1 | 1 | ** Legrand 2011-2012 | 64 | G02 | 84 |  |  | 9 |  |  | 8536.2090 |  | 1 | 7.656 |  | 0 |  | 0 |  | 0 | 17.5 | 27 | 19.5 | 1 | 3245060256067 | 0 |  | 0 |  | 220010 | http://www.ecataleg.be/nl/ref/025606/ | http://www.ecataleg.be/fr/ref/025606/ |  | Vermogenautomaat - elektronische uitschakelaar DPX 630 - vierpolig - nominale stroomsterkte 400 A - onderbrekingsvermogen lcu 36 kA - 400 V | Disjoncteur de puissance - déclencheur électronique pour DPX 630 - tétrapolaire - intensité nominale 400 A - pouvoir de coupure lcu 36 kA - 400 V
LEG20121015 | L | 025607 | Automaat el. - 4 P - 630 A DPX 630 - 36 kA - 400 V | Disjoncteur el. - 4 P - 630A DPX 630 - 36 kA - 400 V | Automaat el. - 4 P - 630 A | Disjoncteur el. - 4 P - 630A | 2754 | 1 | Stuk | Pièce |  |  | 1 | 1 | 1 | ** Legrand 2011-2012 | 64 | G02 | 84 |  |  | 30 |  |  | 8536.2090 |  | 1 | 8.153 |  | 0 |  | 0 |  | 0 | 17.5 | 27 | 19.5 | 1 | 3245060256074 | 0 |  | 0 |  | 220010 | http://www.ecataleg.be/nl/ref/025607/ | http://www.ecataleg.be/fr/ref/025607/ |  | Vermogenautomaat - elektronische uitschakelaar DPX 630 - vierpolig - nominale stroomsterkte 630 A - onderbrekingsvermogen lcu 36 kA - 400 V | Disjoncteur de puissance - déclencheur électronique pour DPX 630 - tétrapolaire - intensité nominale 630 A - pouvoir de coupure lcu 36 kA - 400 V
LEG20121015 | L | 025609 | Elec.autom.S1-3P-250A-DPX-H630 70kA-400V | Disj. elec.S1-3P-250A-DPX-H630 70kA-400V | Elec.autom.S1-3P-250A-DPX-H630 | Disj. elec.S1-3P-250A-DPX-H630 | 1784 | 1 | Stuk | Pièce |  |  | 1 | 1 | 1 | ** Legrand 2011-2012 | 64 | G02 | 84 |  |  | 7 |  |  | 8536.2090 |  | 1 | 6.075 |  | 0 |  | 0 |  | 0 | 17.5 | 27 | 19.5 | 1 | 3245060256098 | 0 |  | 0 |  | 220010 | http://www.ecataleg.be/nl/ref/025609/ | http://www.ecataleg.be/fr/ref/025609/ |  | DPX-H 630 elektronische uitschakelaar S1 - Driepolig - nominale stroomsterkte 250 A - onderbrekingsvermogen lcu 70 kA (400 V) - Testaansluiting | DPX-H 630 disjoncteur de puissance avec déclencheur électronique S1 - tripolaire - 250 A - 70 kA
LEG20121015 | L | 025610 | Elec.autom.S1-3P-400A-DPX-H630 70kA-400V | Disj. elec.S1-3P-400A-DPX-H630 70kA-400V | Elec.autom.S1-3P-400A-DPX-H630 | Disj. elec.S1-3P-400A-DPX-H630 | 2106 | 1 | Stuk | Pièce |  |  | 1 | 1 | 1 | ** Legrand 2011-2012 | 64 | G02 | 84 |  |  | 7 |  |  | 8536.2090 |  | 1 | 6.14 |  | 0 |  | 0 |  | 0 | 17.5 | 27 | 19.5 | 1 | 3245060256104 | 0 |  | 0 |  | 220010 | http://www.ecataleg.be/nl/ref/025610/ | http://www.ecataleg.be/fr/ref/025610/ |  | DPX-H 630 elektronische uitschakelaar S1 - Driepolig - nominale stroomsterkte 400 A - onderbrekingsvermogen lcu 70 kA (400 V) - Testaansluiting | DPX-H 630 disjoncteur de puissance avec déclencheur électronique S1 - tripolaire - 400 A - 70 kA
LEG20121015 | L | 025611 | Elec.autom.S1-3P-630A-DPX-H630 70kA-400V | Disj. elec.S1-3P-630A-DPX-H630 70kA-400V | Elec.autom.S1-3P-630A-DPX-H630 | Disj. elec.S1-3P-630A-DPX-H630 | 3064 | 1 | Stuk | Pièce |  |  | 1 | 1 | 1 | ** Legrand 2011-2012 | 64 | G02 | 84 |  |  | 7 |  |  | 8536.2090 |  | 1 | 6.505 |  | 0 |  | 0 |  | 0 | 17.5 | 27 | 19.5 | 1 | 3245060256111 | 0 |  | 0 |  | 220010 | http://www.ecataleg.be/nl/ref/025611/ | http://www.ecataleg.be/fr/ref/025611/ |  | DPX-H 630 elektronische uitschakelaar S1 - Driepolig - nominale stroomsterkte 630 A - onderbrekingsvermogen lcu 70 kA (400 V) - Testaansluiting | DPX-H 630 disjoncteur de puissance avec déclencheur électronique S1 - tripolaire - 630 A - 70 kA
LEG20121015 | L | 025613 | Elec.autom.S1-4P-250A-DPX-H630 70kA-400V | Disj. elec.S1-4P-250A-DPX-H630 70kA-400V | Elec.autom.S1-4P-250A-DPX-H630 | Disj. elec.S1-4P-250A-DPX-H630 | 2171 | 1 | Stuk | Pièce |  |  | 1 | 1 | 1 | ** Legrand 2011-2012 | 64 | G02 | 84 |  |  | 7 |  |  | 8536.2090 |  | 1 | 7.6 |  | 0 |  | 0 |  | 0 | 17.5 | 27 | 19.5 | 1 | 3245060256135 | 0 |  | 0 |  | 220010 | http://www.ecataleg.be/nl/ref/025613/ | http://www.ecataleg.be/fr/ref/025613/ |  | DPX-H 630 elektronische uitschakelaar S1 - Vierpolig - nominale stroomsterkte 250 A - onderbrekingsvermogen lcu 70 kA (400 V) - Testaansluiting | DPX-H 630 disjoncteur de puissance avec déclencheur électronique S1 - tétrapolaire - 250 A - 70 kA
LEG20121015 | L | 025614 | Elec.autom.S1-4P-400A-DPX-H630 70kA-400V | Disj. elec.S1-4P-400A-DPX-H630 70kA-400V | Elec.autom.S1-4P-400A-DPX-H630 | Disj. elec.S1-4P-400A-DPX-H630 | 2584 | 1 | Stuk | Pièce |  |  | 1 | 1 | 1 | ** Legrand 2011-2012 | 64 | G02 | 84 |  |  | 30 |  |  | 8536.2090 |  | 1 | 7.85 |  | 0 |  | 0 |  | 0 | 17.5 | 27 | 19.5 | 1 | 3245060256142 | 0 |  | 0 |  | 220010 | http://www.ecataleg.be/nl/ref/025614/ | http://www.ecataleg.be/fr/ref/025614/ |  | DPX-H 630 elektronische uitschakelaar S1 - Vierpolig - nominale stroomsterkte 400 A - onderbrekingsvermogen lcu 70 kA (400 V) - Testaansluiting | DPX-H 630 disjoncteur de puissance avec déclencheur électronique S1 - tétrapolaire - 400 A - 70 kA
LEG20121015 | L | 025615 | Elec.autom.S1-4P-630A-DPX-H630 70kA-400V | Disj. elec.S1-4P-630A-DPX-H630 70kA-400V | Elec.autom.S1-4P-630A-DPX-H630 | Disj. elec.S1-4P-630A-DPX-H630 | 3245 | 1 | Stuk | Pièce |  |  | 1 | 1 | 1 | ** Legrand 2011-2012 | 64 | G02 | 84 |  |  | 7 |  |  | 8536.2090 |  | 1 | 8.163 |  | 0 |  | 0 |  | 0 | 17.5 | 27 | 19.5 | 1 | 3245060256159 | 0 |  | 0 |  | 220010 | http://www.ecataleg.be/nl/ref/025615/ | http://www.ecataleg.be/fr/ref/025615/ |  | DPX-H 630 elektronische uitschakelaar S1 - Vierpolig - nominale stroomsterkte 630 A - onderbrekingsvermogen lcu 70 kA (400 V) - Testaansluiting | DPX-H 630 disjoncteur de puissance avec déclencheur électronique S1 - tétrapolaire - 630 A - 70 kA
LEG20121015 | L | 025626 | Elec.autom.S2-3P-250A-DPX 630 36kA-400V | Disj. elec.S2-3P-250A-DPX 630 36kA-400V | Elec.autom.S2-3P-250A-DPX 630 | Disj. elec.S2-3P-250A-DPX 630 | 1444 | 1 | Stuk | Pièce |  |  | 1 | 1 | 1 | Legrand 2013-2014 | 76 | G02 | 84 |  |  | 7 |  |  | 8536.2090 |  | 1 | 6.3 |  | 0 |  | 0 |  | 0 | 17.5 | 27 | 19.5 | 1 | 3245060256265 | 0 |  | 0 |  | 220010 | http://www.ecataleg.be/nl/ref/025626/ | http://www.ecataleg.be/fr/ref/025626/ |  | DPX 630 elektronische uitschakelaar S2 - Driepolig - nominale stroomsterkte 250 A - onderbrekingsvermogen lcu 36 kA (400 V) - Testaansluiting | DPX 630 disjoncteur de puissance avec déclencheur électronique S2 - tripolaire - 250 A - 36 kA
LEG20121015 | L | 025627 | Elec.autom.S2-3P-400A-DPX 630 36kA-400V | Disj. elec.S2-3P-400A-DPX 630 36kA-400V | Elec.autom.S2-3P-400A-DPX 630 | Disj. elec.S2-3P-400A-DPX 630 | 1691 | 1 | Stuk | Pièce |  |  | 1 | 1 | 1 | Legrand 2013-2014 | 76 | G02 | 84 |  |  | 7 |  |  | 8536.2090 |  | 1 | 6.114 |  | 0 |  | 0 |  | 0 | 17.5 | 27 | 19.5 | 1 | 3245060256272 | 0 |  | 0 |  | 220010 | http://www.ecataleg.be/nl/ref/025627/ | http://www.ecataleg.be/fr/ref/025627/ |  | DPX 630 elektronische uitschakelaar S2 - Driepolig - nominale stroomsterkte 400 A - onderbrekingsvermogen lcu 36 kA (400 V) - Testaansluiting | DPX 630 disjoncteur de puissance avec déclencheur électronique S2 - tripolaire - 400 A - 36 kA
LEG20121015 | L | 025628 | Elec.autom.S2-3P-630A-DPX 630 36kA-400V | Disj. elec.S2-3P-630A-DPX 630 36kA-400V | Elec.autom.S2-3P-630A-DPX 630 | Disj. elec.S2-3P-630A-DPX 630 | 2222 | 1 | Stuk | Pièce |  |  | 1 | 1 | 1 | Legrand 2013-2014 | 76 | G02 | 84 |  |  | 7 |  |  | 8536.2090 |  | 1 | 6.552 |  | 0 |  | 0 |  | 0 | 17.5 | 27 | 19.5 | 1 | 3245060256289 | 0 |  | 0 |  | 220010 | http://www.ecataleg.be/nl/ref/025628/ | http://www.ecataleg.be/fr/ref/025628/ |  | DPX 630 elektronische uitschakelaar S2 - Driepolig - nominale stroomsterkte 630 A - onderbrekingsvermogen lcu 36 kA (400 V) - Testaansluiting | DPX 630 disjoncteur de puissance avec déclencheur électronique S2 - tripolaire - 630 A - 36 kA
LEG20121015 | L | 025630 | Elec.autom.S2-4P-250A-DPX 630 36kA-400V | Disj. elec.S2-4P-250A-DPX 630 36kA-400V | Elec.autom.S2-4P-250A-DPX 630 | Disj. elec.S2-4P-250A-DPX 630 | 1862 | 1 | Stuk | Pièce |  |  | 1 | 1 | 1 | Legrand 2013-2014 | 76 | G02 | 84 |  |  | 7 |  |  | 8536.2090 |  | 1 | 7.865 |  | 0 |  | 0 |  | 0 | 17.5 | 27 | 19.5 | 1 | 3245060256302 | 0 |  | 0 |  | 220010 | http://www.ecataleg.be/nl/ref/025630/ | http://www.ecataleg.be/fr/ref/025630/ |  | DPX 630 elektronische uitschakelaar S2 - Vierpolig - nominale stroomsterkte 250 A - onderbrekingsvermogen lcu 36 kA (400 V) - Testaansluiting | DPX 630 disjoncteur de puissance avec déclencheur électronique S2 - tétrapolaire - 250 A - 36 kA
LEG20121015 | L | 025631 | Elec.autom.S2-4P-400A-DPX 630 36kA-400V | Disj. elec.S2-4P-400A-DPX 630 36kA-400V | Elec.autom.S2-4P-400A-DPX 630 | Disj. elec.S2-4P-400A-DPX 630 | 2216 | 1 | Stuk | Pièce |  |  | 1 | 1 | 1 | Legrand 2013-2014 | 76 | G02 | 84 |  |  | 7 |  |  | 8536.2090 |  | 1 | 7.83 |  | 0 |  | 0 |  | 0 | 17.5 | 27 | 19.5 | 1 | 3245060256319 | 0 |  | 0 |  | 220010 | http://www.ecataleg.be/nl/ref/025631/ | http://www.ecataleg.be/fr/ref/025631/ |  | DPX 630 elektronische uitschakelaar S2 - Vierpolig - nominale stroomsterkte 400 A - onderbrekingsvermogen lcu 36 kA (400 V) - Testaansluiting | DPX 630 disjoncteur de puissance avec déclencheur électronique S2 - tétrapolaire - 400 A - 36 kA
LEG20121015 | L | 025632 | Elec.autom.S2-4P-630A-DPX 630 36kA-400V | Disj. elec.S2-4P-630A-DPX 630 36kA-400V | Elec.autom.S2-4P-630A-DPX 630 | Disj. elec.S2-4P-630A-DPX 630 | 2781 | 1 | Stuk | Pièce |  |  | 1 | 1 | 1 | Legrand 2013-2014 | 76 | G02 | 84 |  |  | 30 |  |  | 8536.2090 |  | 1 | 8.122 |  | 0 |  | 0 |  | 0 | 17.5 | 27 | 19.5 | 1 | 3245060256326 | 0 |  | 0 |  | 220010 | http://www.ecataleg.be/nl/ref/025632/ | http://www.ecataleg.be/fr/ref/025632/ |  | DPX 630 elektronische uitschakelaar S2 - Vierpolig - nominale stroomsterkte 630 A - onderbrekingsvermogen lcu 36 kA (400 V) - Testaansluiting | DPX 630 disjoncteur de puissance avec déclencheur électronique S2 - tétrapolaire - 630 A - 36 kA
LEG20121015 | L | 025634 | Automaat el. - 3 P - 250 A DPX-H 630 - 70 kA - 400 V | Disjoncteur el. - 3 P - 250A DPX-H 630 - 70 kA - 400 V | Automaat el. - 3 P - 250 A | Disjoncteur el. - 3 P - 250A | 1746 | 1 | Stuk | Pièce |  |  | 1 | 1 | 1 | Legrand 2013-2014 | 76 | G02 | 84 |  |  | 7 |  |  | 8536.2090 |  | 1 | 6.285 |  | 0 |  | 0 |  | 0 | 15.7 | 29.6 | 20 | 1 | 3245060256340 | 0 |  | 0 |  | 220010 | http://www.ecataleg.be/nl/ref/025634/ | http://www.ecataleg.be/fr/ref/025634/ |  | Vermogenautomaat - elektronische uitschakelaar DPX-H 630 - driepolig - nominale stroomsterkte 250 A - onderbrekingsvermogen lcu 70 kA - 400 V | Disjoncteur de puissance - déclencheur électronique pour DPX-H 630 - tripolaire - intensité nominale 250 A - pouvoir de coupure lcu 70 kA - 400 V
LEG20121015 | L | 025635 | Automaat el. - 3 P - 400 A DPX-H 630 - 70 kA - 400 V | Disjoncteur el. - 3 P - 400A DPX-H 630 - 70 kA - 400 V | Automaat el. - 3 P - 400 A | Disjoncteur el. - 3 P - 400A | 2046 | 1 | Stuk | Pièce |  |  | 1 | 1 | 1 | Legrand 2013-2014 | 76 | G02 | 84 |  |  | 7 |  |  | 8536.2090 |  | 1 | 6.238 |  | 0 |  | 0 |  | 0 | 15.7 | 29.6 | 20 | 1 | 3245060256357 | 0 |  | 0 |  | 220010 | http://www.ecataleg.be/nl/ref/025635/ | http://www.ecataleg.be/fr/ref/025635/ |  | Vermogenautomaat - elektronische uitschakelaar DPX-H 630 - driepolig - nominale stroomsterkte 400 A - onderbrekingsvermogen lcu 70 kA - 400 V | Disjoncteur de puissance - déclencheur électronique pour DPX-H 630 - tripolaire - intensité nominale 400 A - pouvoir de coupure lcu 70 kA - 400 V
LEG20121015 | L | 025636 | Automaat el. - 3 P - 630 A DPX-H 630 - 70 kA - 400 V | Disjoncteur el. - 3 P - 630A DPX-H 630 - 70 kA - 400 V | Automaat el. - 3 P - 630 A | Disjoncteur el. - 3 P - 630A | 2688 | 1 | Stuk | Pièce |  |  | 1 | 1 | 1 | Legrand 2013-2014 | 76 | G02 | 84 |  |  | 7 |  |  | 8536.2090 |  | 1 | 7.657 |  | 0 |  | 0 |  | 0 | 17.5 | 27 | 19.5 | 1 | 3245060256364 | 0 |  | 0 |  | 220010 | http://www.ecataleg.be/nl/ref/025636/ | http://www.ecataleg.be/fr/ref/025636/ |  | Vermogenautomaat - elektronische uitschakelaar DPX-H 630 - driepolig - nominale stroomsterkte 630 A - onderbrekingsvermogen lcu 70 kA - 400 V | Disjoncteur de puissance - déclencheur électronique pour DPX-H 630 - tripolaire - intensité nominale 630 A - pouvoir de coupure lcu 70 kA - 400 V
LEG20121015 | L | 025638 | Automaat el. - 4 P - 250 A DPX-H 630 - 70 kA - 400 V | Disjoncteur el. - 4 P - 250A DPX-H 630 - 70 kA - 400 V | Automaat el. - 4 P - 250 A | Disjoncteur el. - 4 P - 250A | 2142 | 1 | Stuk | Pièce |  |  | 1 | 1 | 1 | Legrand 2013-2014 | 76 | G02 | 84 |  |  | 7 |  |  | 8536.2090 |  | 1 | 7.644 |  | 0 |  | 0 |  | 0 | 17.5 | 27 | 19.5 | 1 | 3245060256388 | 0 |  | 0 |  | 220010 | http://www.ecataleg.be/nl/ref/025638/ | http://www.ecataleg.be/fr/ref/025638/ |  | Vermogenautomaat - elektronische uitschakelaar DPX-H 630 - vierpolig - nominale stroomsterkte 250 A - onderbrekingsvermogen lcu 70 kA - 400 V | Disjoncteur de puissance - déclencheur électronique pour DPX-H 630 - tétrapolaire - intensité nominale 250 A - pouvoir de coupure lcu 70 kA - 400 V
LEG20121015 | L | 025639 | Automaat el. - 4 P - 400 A DPX-H 630 - 70 kA - 400 V | Disjoncteur el. - 4 P - 400A DPX-H 630 - 70 kA - 400 V | Automaat el. - 4 P - 400 A | Disjoncteur el. - 4 P - 400A | 2515 | 1 | Stuk | Pièce |  |  | 1 | 1 | 1 | Legrand 2013-2014 | 76 | G02 | 84 |  |  | 2 |  |  | 8536.2090 |  | 1 | 7.638 |  | 0 |  | 0 |  | 0 | 17.5 | 27 | 19.5 | 1 | 3245060256395 | 0 |  | 0 |  | 220010 | http://www.ecataleg.be/nl/ref/025639/ | http://www.ecataleg.be/fr/ref/025639/ |  | Vermogenautomaat - elektronische uitschakelaar DPX-H 630 - vierpolig - nominale stroomsterkte 400 A - onderbrekingsvermogen lcu 70 kA - 400 V | Disjoncteur de puissance - déclencheur électronique pour DPX-H 630 - tétrapolaire - intensité nominale 400 A - pouvoir de coupure lcu 70 kA - 400 V
LEG20121015 | L | 025640 | Automaat el. - 4 P - 630 A DPX-H 630 - 70 kA - 400 V | Disjoncteur el. - 4 P - 630A DPX-H 630 - 70 kA - 400 V | Automaat el. - 4 P - 630 A | Disjoncteur el. - 4 P - 630A | 3323 | 1 | Stuk | Pièce |  |  | 1 | 1 | 1 | Legrand 2013-2014 | 76 | G02 | 84 |  |  | 7 |  |  | 8536.2090 |  | 1 | 8.209 |  | 0 |  | 0 |  | 0 | 17.5 | 27 | 19.5 | 1 | 3245060256401 | 0 |  | 0 |  | 220010 | http://www.ecataleg.be/nl/ref/025640/ | http://www.ecataleg.be/fr/ref/025640/ |  | Vermogenautomaat - elektronische uitschakelaar DPX-H 630 - vierpolig - nominale stroomsterkte 630 A - onderbrekingsvermogen lcu 70 kA - 400 V | Disjoncteur de puissance - déclencheur électronique pour DPX-H 630 - tétrapolaire - intensité nominale 630 A - pouvoir de coupure lcu 70 kA - 400 V
LEG20121015 | L | 025701 | Vermogenschakel. dpx 1600 Driep. -630a nom.strst.- 50ka | Disj. puissance dpx 1600 Trip. - 630a int.nom. - 50ka | Vermogenschakel. dpx 1600 | Disj. puissance dpx 1600 | 2443 | 1 | Stuk | Pièce |  |  | 1 | 1 | 1 | ** Legrand 2011-2012 | 66 | G02 | 84 |  |  | 7 |  |  | 8536.2090 |  | 1 | 15.597 |  | 0 |  | 0 |  | 0 | 34 | 40 | 35 | 1 | 3245060257019 | 0 |  | 0 |  | 220010 | http://www.ecataleg.be/nl/ref/025701/ | http://www.ecataleg.be/fr/ref/025701/ |  | DPX 1600 elektronische uitschakelaar S1 - Driepolig - nominale stroomsterkte 630 A - onderbrekingsvermogen lcu 50 kA (400 V) - Testaansluiting | DPX 1600 disjoncteur de puissance avec déclencheur électronique S1 - tripolaire - 630 A - 50 kA
LEG20121015 | L | 025702 | Automaat el. - 3 P - 800 A DPX 1600 - 50 kA - 400 V | Disjoncteur el. - 3 P - 800 A DPX 1600 - 50 kA - 400 V | Automaat el. - 3 P - 800 A | Disjoncteur el. - 3 P - 800 A | 2393 | 1 | Stuk | Pièce |  |  | 1 | 1 | 1 | ** Legrand 2011-2012 | 66 | G02 | 84 |  |  | 7 |  |  | 8536.2090 |  | 1 | 15.625 |  | 0 |  | 0 |  | 0 | 34 | 40 | 35 | 1 | 010324506025702630000001 | 0 |  | 0 |  | 220010 | http://www.ecataleg.be/nl/ref/025702/ | http://www.ecataleg.be/fr/ref/025702/ |  | Vermogenautomaat - elektronische uitschakelaar DPX 1600 - driepolig - nominale stroomsterkte 800 A - onderbrekingsvermogen lcu 50 kA - 400 V | Disjoncteur de puissance - déclencheur électronique DPX 1600 - tripolaire - intensité nominale 800 A - pouvoir de coupure lcu 50 kA - 400 V
LEG20121015 | L | 025703 | Automaat el. - 3 P - 1250 A DPX 1600 - 50 kA - 400 V | Disjoncteur el. - 3 P - 1250 A DPX 1600 - 50 kA - 400 V | Automaat el. - 3 P - 1250 A | Disjoncteur el. - 3 P - 1250 A | 3036 | 1 | Stuk | Pièce |  |  | 1 | 1 | 1 | ** Legrand 2011-2012 | 66 | G02 | 84 |  |  | 7 |  |  | 8536.2090 |  | 1 | 16.766 |  | 0 |  | 0 |  | 0 | 34 | 40 | 35 | 1 | 3245060257033 | 0 |  | 0 |  | 220010 | http://www.ecataleg.be/nl/ref/025703/ | http://www.ecataleg.be/fr/ref/025703/ |  | Vermogenautomaat - elektronische uitschakelaar DPX 1600 - driepolig - nominale stroomsterkte 1250 A - onderbrekingsvermogen lcu 50 kA - 400 V | Disjoncteur de puissance - déclencheur électronique DPX 1600 - tripolaire - intensité nominale 1250 A - pouvoir de coupure lcu 50 kA - 400 V
LEG20121015 | L | 025704 | Automaat el. - 3 P - 1600 A DPX 1600 - 50 kA - 400 V | Disjoncteur el. - 3 P - 1600 A DPX 1600 - 50 kA - 400 V | Automaat el. - 3 P - 1600 A | Disjoncteur el. - 3 P - 1600 A | 3889 | 1 | Stuk | Pièce |  |  | 1 | 1 | 1 | ** Legrand 2011-2012 | 66 | G02 | 84 |  |  | 7 |  |  | 8536.2090 |  | 1 | 17.37 |  | 0 |  | 0 |  | 0 | 34 | 37 | 35.5 | 1 | 3245060257040 | 0 |  | 0 |  | 220010 | http://www.ecataleg.be/nl/ref/025704/ | http://www.ecataleg.be/fr/ref/025704/ |  | Vermogenautomaat - elektronische uitschakelaar DPX 1600 - driepolig - nominale stroomsterkte 1600 A - onderbrekingsvermogen lcu 50 kA - 400 V | Disjoncteur de puissance - déclencheur électronique DPX 1600 - tripolaire - intensité nominale 1600 A - pouvoir de coupure lcu 50 kA - 400 V
LEG20121015 | L | 025705 | Vermogenschakel. dpx 1600 Vierp. -630a nom.strst.- 50ka | Disj. puissance dpx 1600 Tetrap. - 630a int.nom. - 50ka | Vermogenschakel. dpx 1600 | Disj. puissance dpx 1600 | 2806 | 1 | Stuk | Pièce |  |  | 1 | 1 | 1 | ** Legrand 2011-2012 | 66 | G02 | 84 |  |  | 7 |  |  | 8536.2090 |  | 1 | 15.981 |  | 0 |  | 0 |  | 0 | 34 | 40 | 35 | 1 | 3245060257057 | 0 |  | 0 |  | 220010 | http://www.ecataleg.be/nl/ref/025705/ | http://www.ecataleg.be/fr/ref/025705/ |  | DPX 1600 elektronische uitschakelaar S1 - Vierpolig - nominale stroomsterkte 630 A - onderbrekingsvermogen lcu 50 kA (400 V) - Testaansluiting | DPX 1600 disjoncteur de puissance avec déclencheur électronique S1 - tétrapolaire - 630 A - 50 kA
LEG20121015 | L | 025706 | Automaat el. - 4 P - 800 A DPX 1600 - 50 kA - 400 V | Disjoncteur el. - 4 P - 800 A DPX 1600 - 50 kA - 400 V | Automaat el. - 4 P - 800 A | Disjoncteur el. - 4 P - 800 A | 2891 | 1 | Stuk | Pièce |  |  | 1 | 1 | 1 | ** Legrand 2011-2012 | 66 | G02 | 84 |  |  | 7 |  |  | 8536.2090 |  | 1 | 20 |  | 0 |  | 0 |  | 0 | 34 | 40 | 35 | 1 | 3245060257064 | 0 |  | 0 |  | 220010 | http://www.ecataleg.be/nl/ref/025706/ | http://www.ecataleg.be/fr/ref/025706/ |  | Vermogenautomaat - elektronische uitschakelaar DPX 1600 - vierpolig - nominale stroomsterkte 800 A - onderbrekingsvermogen lcu 50 kA - 400 V | Disjoncteur de puissance - déclencheur électronique DPX 1600 - tétrapolaire - intensité nominale 800 A - pouvoir de coupure lcu 50 kA - 400 V
LEG20121015 | L | 025707 | Automaat el. - 4 P - 1250 A DPX 1600 - 50 kA - 400 V | Disjoncteur el. - 4 P - 1250 A DPX 1600 - 50 kA - 400 V | Automaat el. - 4 P - 1250 A | Disjoncteur el. - 4 P - 1250 A | 3876 | 1 | Stuk | Pièce |  |  | 1 | 1 | 1 | ** Legrand 2011-2012 | 66 | G02 | 84 |  |  | 30 |  |  | 8536.2090 |  | 1 | 21.364 |  | 0 |  | 0 |  | 0 | 34 | 40 | 35 | 1 | 3245060257071 | 0 |  | 0 |  | 220010 | http://www.ecataleg.be/nl/ref/025707/ | http://www.ecataleg.be/fr/ref/025707/ |  | Vermogenautomaat - elektronische uitschakelaar DPX 1600 - vierpolig - nominale stroomsterkte 1250 A - onderbrekingsvermogen lcu 50 kA - 400 V | Disjoncteur de puissance - déclencheur électronique DPX 1600 - tétrapolaire - intensité nominale 1250 A - pouvoir de coupure lcu 50 kA - 400 V
LEG20121015 | L | 025708 | Automaat el. - 4 P - 1600 A DPX 1600 - 50 kA - 400 V | Disjoncteur el. - 4 P - 1600 A DPX 1600 - 50 kA - 400 V | Automaat el. - 4 P - 1600 A | Disjoncteur el. - 4 P - 1600 A | 4542 | 1 | Stuk | Pièce |  |  | 1 | 1 | 1 | ** Legrand 2011-2012 | 66 | G02 | 84 |  |  | 7 |  |  | 8536.2090 |  | 1 | 23.197 |  | 0 |  | 0 |  | 0 | 34 | 40 | 35 | 1 | 3245060257088 | 0 |  | 0 |  | 220010 | http://www.ecataleg.be/nl/ref/025708/ | http://www.ecataleg.be/fr/ref/025708/ |  | Vermogenautomaat - elektronische uitschakelaar DPX 1600 - vierpolig - nominale stroomsterkte 1600 A - onderbrekingsvermogen lcu 50 kA - 400 V | Disjoncteur de puissance - déclencheur électronique DPX 1600 - tétrapolaire - intensité nominale 1600 A - pouvoir de coupure lcu 50 kA - 400 V
LEG20121015 | L | 025709 | Elec.auto.S1-3P-630A-DPXH1600 70kA-400V | Disj.elec.S1-3P-630A-DPXH1600 70kA-400V | Elec.auto.S1-3P-630A-DPXH1600 | Disj.elec.S1-3P-630A-DPXH1600 | 2483 | 1 | Stuk | Pièce |  |  | 1 | 1 | 1 | ** Legrand 2011-2012 | 66 | G02 | 84 |  |  | 7 |  |  | 8536.2090 |  | 1 | 15.643 |  | 0 |  | 0 |  | 0 | 34 | 40 | 35 | 1 | 3245060257095 | 0 |  | 0 |  | 220010 | http://www.ecataleg.be/nl/ref/025709/ | http://www.ecataleg.be/fr/ref/025709/ |  | DPX-H 1600 elektronische uitschakelaar S1 - Driepolig - nominale stroomsterkte 630 A - onderbrekingsvermogen lcu 70 kA (400 V) - Testaansluiting | DPX-H 1600 disjoncteur de puissance avec déclencheur électronique S1 - tripolaire - 630 A - 70 kA
LEG20121015 | L | 025710 | Elec.auto.S1-3P-800A-DPXH1600 70kA-400V | Disj.elec.S1-3P-800A-DPXH1600 70kA-400V | Elec.auto.S1-3P-800A-DPXH1600 | Disj.elec.S1-3P-800A-DPXH1600 | 2601 | 1 | Stuk | Pièce |  |  | 1 | 1 | 1 | ** Legrand 2011-2012 | 66 | G02 | 84 |  |  | 7 |  |  | 8536.2090 |  | 1 | 15.627 |  | 0 |  | 0 |  | 0 | 34 | 40 | 35 | 1 | 3245060257101 | 0 |  | 0 |  | 220010 | http://www.ecataleg.be/nl/ref/025710/ | http://www.ecataleg.be/fr/ref/025710/ |  | DPX-H 1600 elektronische uitschakelaar S1 - Driepolig - nominale stroomsterkte 800 A - onderbrekingsvermogen lcu 70 kA (400 V) - Testaansluiting | DPX-H 1600 disjoncteur de puissance avec déclencheur électronique S1 - tripolaire - 800 A - 70 kA
LEG20121015 | L | 025711 | Elec.auto.S1-3P-1250A-DPXH1600 70kA-400V | Disj.elec.S1-3P-1250A-DPXH1600 70kA-400V | Elec.auto.S1-3P-1250A-DPXH1600 | Disj.elec.S1-3P-1250A-DPXH1600 | 3339 | 1 | Stuk | Pièce |  |  | 1 | 1 | 1 | ** Legrand 2011-2012 | 66 | G02 | 84 |  |  | 7 |  |  | 8536.2090 |  | 1 | 16.859 |  | 0 |  | 0 |  | 0 | 34 | 40 | 35 | 1 | 3245060257118 | 0 |  | 0 |  | 220010 | http://www.ecataleg.be/nl/ref/025711/ | http://www.ecataleg.be/fr/ref/025711/ |  | DPX-H 1600 elektronische uitschakelaar S1 - Driepolig - nominale stroomsterkte 1250 A - onderbrekingsvermogen lcu 70 kA (400 V) - Testaansluiting | DPX-H 1600 disjoncteur de puissance avec déclencheur électronique S1 - tripolaire - 1250 A - 70 kA
LEG20121015 | L | 025712 | Elec.auto.S1-3P-1600A-DPXH1600 70kA-400V | Disj.elec.S1-3P-1600A-DPXH1600 70kA-400V | Elec.auto.S1-3P-1600A-DPXH1600 | Disj.elec.S1-3P-1600A-DPXH1600 | 4277 | 1 | Stuk | Pièce |  |  | 1 | 1 | 1 | ** Legrand 2011-2012 | 66 | G02 | 84 |  |  | 7 |  |  | 8536.2090 |  | 1 | 18.285 |  | 0 |  | 0 |  | 0 | 34 | 40 | 35 | 1 | 3245060257125 | 0 |  | 0 |  | 220010 | http://www.ecataleg.be/nl/ref/025712/ | http://www.ecataleg.be/fr/ref/025712/ |  | DPX-H 1600 elektronische uitschakelaar S1 - Driepolig - nominale stroomsterkte 1600 A - onderbrekingsvermogen lcu 70 kA (400 V) - Testaansluiting | DPX-H 1600 disjoncteur de puissance avec déclencheur électronique S1 - tripolaire - 1600 A - 70 kA
LEG20121015 | L | 025713 | Elec.auto.S1-4P-630A-DPXH1600 70kA-400V | Disj.elec.S1-4P-630A-DPXH1600 70kA-400V | Elec.auto.S1-4P-630A-DPXH1600 | Disj.elec.S1-4P-630A-DPXH1600 | 3086 | 1 | Stuk | Pièce |  |  | 1 | 1 | 1 | ** Legrand 2011-2012 | 66 | G02 | 84 |  |  | 7 |  |  | 8536.2090 |  | 1 | 19.589 |  | 0 |  | 0 |  | 0 | 34 | 40 | 35 | 1 | 3245060257132 | 0 |  | 0 |  | 220010 | http://www.ecataleg.be/nl/ref/025713/ | http://www.ecataleg.be/fr/ref/025713/ |  | DPX-H 1600 elektronische uitschakelaar S1 - Vierpolig - nominale stroomsterkte 630 A - onderbrekingsvermogen lcu 70 kA (400 V) - Testaansluiting | DPX-H 1600 disjoncteur de puissance avec déclencheur électronique S1 - tétrapolaire - 630 A - 70 kA
LEG20121015 | L | 025714 | Elec.auto.S1-4P-800A-DPXH1600 70kA-400V | Disj.elec.S1-4P-800A-DPXH1600 70kA-400V | Elec.auto.S1-4P-800A-DPXH1600 | Disj.elec.S1-4P-800A-DPXH1600 | 3180 | 1 | Stuk | Pièce |  |  | 1 | 1 | 1 | ** Legrand 2011-2012 | 66 | G02 | 84 |  |  | 7 |  |  | 8536.2090 |  | 1 | 19.679 |  | 0 |  | 0 |  | 0 | 34 | 40 | 35 | 1 | 3245060257149 | 0 |  | 0 |  | 220010 | http://www.ecataleg.be/nl/ref/025714/ | http://www.ecataleg.be/fr/ref/025714/ |  | DPX-H 1600 elektronische uitschakelaar S1 - Vierpolig - nominale stroomsterkte 800 A - onderbrekingsvermogen lcu 70 kA (400 V) - Testaansluiting | DPX-H 1600 disjoncteur de puissance avec déclencheur électronique S1 - tétrapolaire - 800 A - 70 kA
LEG20121015 | L | 025715 | Elec.auto.S1-4P-1250A-DPXH1600 70kA-400V | Disj.elec.S1-4P-1250A-DPXH1600 70kA-400V | Elec.auto.S1-4P-1250A-DPXH1600 | Disj.elec.S1-4P-1250A-DPXH1600 | 4265 | 1 | Stuk | Pièce |  |  | 1 | 1 | 1 | ** Legrand 2011-2012 | 66 | G02 | 84 |  |  | 7 |  |  | 8536.2090 |  | 1 | 21.235 |  | 0 |  | 0 |  | 0 | 34 | 40 | 35 | 1 | 3245060257156 | 0 |  | 0 |  | 220010 | http://www.ecataleg.be/nl/ref/025715/ | http://www.ecataleg.be/fr/ref/025715/ |  | DPX-H 1600 elektronische uitschakelaar S1 - Vierpolig - nominale stroomsterkte 1250 A - onderbrekingsvermogen lcu 70 kA (400 V) - Testaansluiting | DPX-H 1600 disjoncteur de puissance avec déclencheur électronique S1 - tétrapolaire - 1250 A - 70 kA
LEG20121015 | L | 025716 | Elec.auto.S1-4P-1600A-DPXH1600 70kA-400V | Disj.elec.S1-4P-1600A-DPXH1600 70kA-400V | Elec.auto.S1-4P-1600A-DPXH1600 | Disj.elec.S1-4P-1600A-DPXH1600 | 4996 | 1 | Stuk | Pièce |  |  | 1 | 1 | 1 | ** Legrand 2011-2012 | 66 | G02 | 84 |  |  | 7 |  |  | 8536.2090 |  | 1 | 23.342 |  | 0 |  | 0 |  | 0 | 34 | 40 | 35 | 1 | 3245060257163 | 0 |  | 0 |  | 220010 | http://www.ecataleg.be/nl/ref/025716/ | http://www.ecataleg.be/fr/ref/025716/ |  | DPX-H 1600 elektronische uitschakelaar S1 - Vierpolig - nominale stroomsterkte 1600 A - onderbrekingsvermogen lcu 70 kA (400 V) - Testaansluiting | DPX-H 1600 disjoncteur de puissance avec déclencheur électronique S1 - tétrapolaire - 1600 A - 70 kA
LEG20121015 | L | 025725 | Elec.auto.S2-3P-630A-DPX1600 50kA-400V | Disj.elec.S2-3P-630A-DPX1600 50kA-400V | Elec.auto.S2-3P-630A-DPX1600 | Disj.elec.S2-3P-630A-DPX1600 | 2447 | 1 | Stuk | Pièce |  |  | 1 | 1 | 1 | Legrand 2013-2014 | 78 | G02 | 84 |  |  | 7 |  |  | 8536.2090 |  | 1 | 16.683 |  | 0 |  | 0 |  | 0 | 34 | 40 | 35 | 1 | 3245060257255 | 0 |  | 0 |  | 220010 | http://www.ecataleg.be/nl/ref/025725/ | http://www.ecataleg.be/fr/ref/025725/ |  | DPX 1600 elektronische uitschakelaar S2 - Driepolig - nominale stroomsterkte 630 A - onderbrekingsvermogen lcu 50 kA (400 V) - Testaansluiting | DPX 1600 disjoncteur de puissance avec déclencheur électronique S2 - tripolaire - 630 A - 50 kA
LEG20121015 | L | 025726 | Elec.auto.S2-3P-800A-DPX1600 50kA-400V | Disj.elec.S2-3P-800A-DPX1600 50kA-400V | Elec.auto.S2-3P-800A-DPX1600 | Disj.elec.S2-3P-800A-DPX1600 | 2583 | 1 | Stuk | Pièce |  |  | 1 | 1 | 1 | Legrand 2013-2014 | 78 | G02 | 84 |  |  | 7 |  |  | 8536.2090 |  | 1 | 16.065 |  | 0 |  | 0 |  | 0 | 34 | 40 | 35 | 1 | 3245060257262 | 0 |  | 0 |  | 220010 | http://www.ecataleg.be/nl/ref/025726/ | http://www.ecataleg.be/fr/ref/025726/ |  | DPX 1600 elektronische uitschakelaar S2 - Driepolig - nominale stroomsterkte 800 A - onderbrekingsvermogen lcu 50 kA (400 V) - Testaansluiting | DPX 1600 disjoncteur de puissance avec déclencheur électronique S2 - tripolaire - 800 A - 50 kA
LEG20121015 | L | 025727 | Elec.auto.S2-3P-1250A-DPX1600 50kA-400V | Disj.elec.S2-3P-1250A-DPX1600 50kA-400V | Elec.auto.S2-3P-1250A-DPX1600 | Disj.elec.S2-3P-1250A-DPX1600 | 3319 | 1 | Stuk | Pièce |  |  | 1 | 1 | 1 | Legrand 2013-2014 | 78 | G02 | 84 |  |  | 7 |  |  | 8536.2090 |  | 1 | 16.925 |  | 0 |  | 0 |  | 0 | 34 | 40 | 35 | 1 | 3245060257279 | 0 |  | 0 |  | 220010 | http://www.ecataleg.be/nl/ref/025727/ | http://www.ecataleg.be/fr/ref/025727/ |  | DPX 1600 elektronische uitschakelaar S2 - Driepolig - nominale stroomsterkte 1250 A - onderbrekingsvermogen lcu 50 kA (400 V) - Testaansluiting | DPX 1600 disjoncteur de puissance avec déclencheur électronique S2 - tripolaire - 1250 A - 50 kA
LEG20121015 | L | 025728 | Elec.auto.S2-3P-1600A-DPX1600 50kA-400V | Disj.elec.S2-3P-1600A-DPX1600 50kA-400V | Elec.auto.S2-3P-1600A-DPX1600 | Disj.elec.S2-3P-1600A-DPX1600 | 4030 | 1 | Stuk | Pièce |  |  | 1 | 1 | 1 | Legrand 2013-2014 | 78 | G02 | 84 |  |  | 7 |  |  | 8536.2090 |  | 1 | 18.399 |  | 0 |  | 0 |  | 0 | 34 | 40 | 35 | 1 | 3245060257286 | 0 |  | 0 |  | 220010 | http://www.ecataleg.be/nl/ref/025728/ | http://www.ecataleg.be/fr/ref/025728/ |  | DPX 1600 elektronische uitschakelaar S2 - Driepolig - nominale stroomsterkte 1600 A - onderbrekingsvermogen lcu 50 kA (400 V) - Testaansluiting | DPX 1600 disjoncteur de puissance avec déclencheur électronique S2 - tripolaire - 1600 A - 50 kA
LEG20121015 | L | 025729 | Elec.auto.S2-4P-630A-DPX1600 50kA-400V | Disj.elec.S2-4P-630A-DPX1600 50kA-400V | Elec.auto.S2-4P-630A-DPX1600 | Disj.elec.S2-4P-630A-DPX1600 | 2971 | 1 | Stuk | Pièce |  |  | 1 | 1 | 1 | Legrand 2013-2014 | 78 | G02 | 84 |  |  | 7 |  |  | 8536.2090 |  | 1 | 20.082 |  | 0 |  | 0 |  | 0 | 34 | 40 | 35 | 1 | 3245060257293 | 0 |  | 0 |  | 220010 | http://www.ecataleg.be/nl/ref/025729/ | http://www.ecataleg.be/fr/ref/025729/ |  | DPX 1600 elektronische uitschakelaar S2 - Vierpolig - nominale stroomsterkte 630 A - onderbrekingsvermogen lcu 50 kA (400 V) - Testaansluiting | DPX 1600 disjoncteur de puissance avec déclencheur électronique S2 - tétrapolaire - 630 A - 50 kA
LEG20121015 | L | 025730 | Elec.auto.S2-4P-800A-DPX1600 50kA-400V | Disj.elec.S2-4P-800A-DPX1600 50kA-400V | Elec.auto.S2-4P-800A-DPX1600 | Disj.elec.S2-4P-800A-DPX1600 | 3138 | 1 | Stuk | Pièce |  |  | 1 | 1 | 1 | Legrand 2013-2014 | 78 | G02 | 84 |  |  | 7 |  |  | 8536.2090 |  | 1 | 20.108 |  | 0 |  | 0 |  | 0 | 34 | 40 | 35 | 1 | 3245060257309 | 0 |  | 0 |  | 220010 | http://www.ecataleg.be/nl/ref/025730/ | http://www.ecataleg.be/fr/ref/025730/ |  | DPX 1600 elektronische uitschakelaar S2 - Vierpolig - nominale stroomsterkte 800 A - onderbrekingsvermogen lcu 50 kA (400 V) - Testaansluiting | DPX 1600 disjoncteur de puissance avec déclencheur électronique S2 - tétrapolaire - 800 A - 50 kA
LEG20121015 | L | 025731 | Elec.auto.S2-4P-1250A-DPX1600 50kA-400V | Disj.elec.S2-4P-1250A-DPX1600 50kA-400V | Elec.auto.S2-4P-1250A-DPX1600 | Disj.elec.S2-4P-1250A-DPX1600 | 4213 | 1 | Stuk | Pièce |  |  | 1 | 1 | 1 | Legrand 2013-2014 | 78 | G02 | 84 |  |  | 30 |  |  | 8536.2090 |  | 1 | 21.293 |  | 0 |  | 0 |  | 0 | 34 | 40 | 35 | 1 | 010324506025731630000001 | 0 |  | 0 |  | 220010 | http://www.ecataleg.be/nl/ref/025731/ | http://www.ecataleg.be/fr/ref/025731/ |  | DPX 1600 elektronische uitschakelaar S2 - Vierpolig - nominale stroomsterkte 1250 A - onderbrekingsvermogen lcu 50 kA (400 V) - Testaansluiting | DPX 1600 disjoncteur de puissance avec déclencheur électronique S2 - tétrapolaire - 1250 A - 50 kA
LEG20121015 | L | 025732 | Elec.auto.S2-4P-1600A-DPX1600 50kA-400V | Disj.elec.S2-4P-1600A-DPX1600 50kA-400V | Elec.auto.S2-4P-1600A-DPX1600 | Disj.elec.S2-4P-1600A-DPX1600 | 4699 | 1 | Stuk | Pièce |  |  | 1 | 1 | 1 | Legrand 2013-2014 | 78 | G02 | 84 |  |  | 7 |  |  | 8536.2090 |  | 1 | 23.227 |  | 0 |  | 0 |  | 0 | 34 | 40 | 35 | 1 | 3245060257323 | 0 |  | 0 |  | 220010 | http://www.ecataleg.be/nl/ref/025732/ | http://www.ecataleg.be/fr/ref/025732/ |  | DPX 1600 elektronische uitschakelaar S2 - Vierpolig - nominale stroomsterkte 1600 A - onderbrekingsvermogen lcu 50 kA (400 V) - Testaansluiting | DPX 1600 disjoncteur de puissance avec déclencheur électronique S2 - tétrapolaire - 1600 A - 50 kA
LEG20121015 | L | 025733 | Elec.auto.S2-3P-630A-DPXH1600 70kA-400V | Disj.elec.S2-3P-630A-DPXH1600 70kA-400V | Elec.auto.S2-3P-630A-DPXH1600 | Disj.elec.S2-3P-630A-DPXH1600 | 2721 | 1 | Stuk | Pièce |  |  | 1 | 1 | 1 | Legrand 2013-2014 | 78 | G02 | 84 |  |  | 7 |  |  | 8536.2090 |  | 1 | 17.073 |  | 0 |  | 0 |  | 0 | 34 | 40 | 35 | 1 | 3245060257330 | 0 |  | 0 |  | 220010 | http://www.ecataleg.be/nl/ref/025733/ | http://www.ecataleg.be/fr/ref/025733/ |  | DPX-H 1600 elektronische uitschakelaar S2 - Driepolig - nominale stroomsterkte 630 A - onderbrekingsvermogen lcu 70 kA (400 V) - Testaansluiting | DPX-H 1600 disjoncteur de puissance avec déclencheur électronique S2 - tripolaire - 630 A - 70 kA
LEG20121015 | L | 025734 | Automaat el. - 3 P - 800 A DPX-H 1600 - 70 kA - 400 V | Disjoncteur el. - 3 P - 800 A DPX-H 1600 - 70 kA - 400 V | Automaat el. - 3 P - 800 A | Disjoncteur el. - 3 P - 800 A | 2871 | 1 | Stuk | Pièce |  |  | 1 | 1 | 1 | Legrand 2013-2014 | 78 | G02 | 84 |  |  | 7 |  |  | 8536.2090 |  | 1 | 16.089 |  | 0 |  | 0 |  | 0 | 34 | 40 | 35 | 1 | 3245060257347 | 0 |  | 0 |  | 220010 | http://www.ecataleg.be/nl/ref/025734/ | http://www.ecataleg.be/fr/ref/025734/ |  | Vermogenautomaat - elektronische uitschakelaar DPX-H 1600 - driepolig - nominale stroomsterkte 800 A - onderbrekingsvermogen lcu 70 kA - 400 V | Disjoncteur de puissance - déclencheur électronique DPX-H 1600 - tripolaire - intensité nominale 800 A - pouvoir de coupure lcu 70 kA - 400 V
LEG20121015 | L | 025735 | Automaat el. - 3 P - 1250 A DPX-H 1600 - 70 kA - 400 V | Disjoncteur el. - 3 P - 1250 A DPX-H 1600 - 70 kA - 400 V | Automaat el. - 3 P - 1250 A | Disjoncteur el. - 3 P - 1250 A | 3687 | 1 | Stuk | Pièce |  |  | 1 | 1 | 1 | Legrand 2013-2014 | 78 | G02 | 84 |  |  | 7 |  |  | 8536.2090 |  | 1 | 16.844 |  | 0 |  | 0 |  | 0 | 34 | 40 | 35 | 1 | 3245060257354 | 0 |  | 0 |  | 220010 | http://www.ecataleg.be/nl/ref/025735/ | http://www.ecataleg.be/fr/ref/025735/ |  | Vermogenautomaat - elektronische uitschakelaar DPX-H 1600 - driepolig - nominale stroomsterkte 1250 A - onderbrekingsvermogen lcu 70 kA - 400 V | Disjoncteur de puissance - déclencheur électronique DPX-H 1600 - tripolaire - intensité nominale 1250 A - pouvoir de coupure lcu 70 kA - 400 V
LEG20121015 | L | 025736 | Automaat el. - 3 P - 1600 A DPX-H 1600 - 70 kA - 400 V | Disjoncteur el. - 3 P - 1600 A DPX-H 1600 - 70 kA - 400 V | Automaat el. - 3 P - 1600 A | Disjoncteur el. - 3 P - 1600 A | 4478 | 1 | Stuk | Pièce |  |  | 1 | 1 | 1 | Legrand 2013-2014 | 78 | G02 | 84 |  |  | 7 |  |  | 8536.2090 |  | 1 | 18.311 |  | 0 |  | 0 |  | 0 | 34 | 40 | 35 | 1 | 3245060257361 | 0 |  | 0 |  | 220010 | http://www.ecataleg.be/nl/ref/025736/ | http://www.ecataleg.be/fr/ref/025736/ |  | Vermogenautomaat - elektronische uitschakelaar DPX-H 1600 - driepolig - nominale stroomsterkte 1600 A - onderbrekingsvermogen lcu 70 kA - 400 V | Disjoncteur de puissance - déclencheur électronique DPX-H 1600 - tripolaire - intensité nominale 1600 A - pouvoir de coupure lcu 70 kA - 400 V
LEG20121015 | L | 025737 | Elec.auto.S2-4P-630A-DPXH1600 70kA-400V | Disj.elec.S2-4P-630A-DPXH1600 70kA-400V | Elec.auto.S2-4P-630A-DPXH1600 | Disj.elec.S2-4P-630A-DPXH1600 | 3300 | 1 | Stuk | Pièce |  |  | 1 | 1 | 1 | Legrand 2013-2014 | 78 | G02 | 84 |  |  | 7 |  |  | 8536.2090 |  | 1 | 20.234 |  | 0 |  | 0 |  | 0 | 34 | 40 | 35 | 1 | 3245060257378 | 0 |  | 0 |  | 220010 | http://www.ecataleg.be/nl/ref/025737/ | http://www.ecataleg.be/fr/ref/025737/ |  | DPX-H 1600 elektronische uitschakelaar S2 - Vierpolig - nominale stroomsterkte 630 A - onderbrekingsvermogen lcu 70 kA (400 V) - Testaansluiting | DPX-H 1600 disjoncteur de puissance avec déclencheur électronique S2 - tétrapolaire - 630 A - 70 kA
LEG20121015 | L | 025738 | Automaat el. - 4 P - 800 A DPX-H 1600 - 70 kA - 400 V | Disjoncteur el. - 4 P - 800 A DPX-H 1600 - 70 kA - 400 V | Automaat el. - 4 P - 800 A | Disjoncteur el. - 4 P - 800 A | 3488 | 1 | Stuk | Pièce |  |  | 1 | 1 | 1 | Legrand 2013-2014 | 78 | G02 | 84 |  |  | 7 |  |  | 8536.2090 |  | 1 | 20.133 |  | 0 |  | 0 |  | 0 | 34 | 40 | 35 | 1 | 3245060257385 | 0 |  | 0 |  | 220010 | http://www.ecataleg.be/nl/ref/025738/ | http://www.ecataleg.be/fr/ref/025738/ |  | Vermogenautomaat - elektronische uitschakelaar DPX-H 1600 - vierpolig - nominale stroomsterkte 800 A - onderbrekingsvermogen lcu 70 kA - 400 V | Disjoncteur de puissance - déclencheur électronique DPX-H 1600 - tétrapolaire - intensité nominale 800 A - pouvoir de coupure lcu 70 kA - 400 V
LEG20121015 | L | 025739 | Automaat el. - 4 P - 1250 A DPX-H 1600 - 70 kA - 400 V | Disjoncteur el. - 4 P - 1250 A DPX-H 1600 - 70 kA - 400 V | Automaat el. - 4 P - 1250 A | Disjoncteur el. - 4 P - 1250 A | 4682 | 1 | Stuk | Pièce |  |  | 1 | 1 | 1 | Legrand 2013-2014 | 78 | G02 | 84 |  |  | 7 |  |  | 8536.2090 |  | 1 | 21.233 |  | 0 |  | 0 |  | 0 | 34 | 40 | 35 | 1 | 3245060257392 | 0 |  | 0 |  | 220010 | http://www.ecataleg.be/nl/ref/025739/ | http://www.ecataleg.be/fr/ref/025739/ |  | Vermogenautomaat - elektronische uitschakelaar DPX-H 1600 - vierpolig - nominale stroomsterkte 1250 A - onderbrekingsvermogen lcu 70 kA - 400 V | Disjoncteur de puissance - déclencheur électronique DPX-H 1600 - tétrapolaire - intensité nominale 1250 A - pouvoir de coupure lcu 70 kA - 400 V
LEG20121015 | L | 025740 | Automaat el. - 4 P - 1600 A DPX-H 1600 - 70 kA - 400 V | Disjoncteur el. - 4 P - 1600 A DPX-H 1600 - 70 kA - 400 V | Automaat el. - 4 P - 1600 A | Disjoncteur el. - 4 P - 1600 A | 5221 | 1 | Stuk | Pièce |  |  | 1 | 1 | 1 | Legrand 2013-2014 | 78 | G02 | 84 |  |  | 7 |  |  | 8536.2090 |  | 1 | 23.301 |  | 0 |  | 0 |  | 0 | 34 | 40 | 35 | 1 | 3245060257408 | 0 |  | 0 |  | 220010 | http://www.ecataleg.be/nl/ref/025740/ | http://www.ecataleg.be/fr/ref/025740/ |  | Vermogenautomaat - elektronische uitschakelaar DPX-H 1600 - vierpolig - nominale stroomsterkte 1600 A - onderbrekingsvermogen lcu 70 kA - 400 V | Disjoncteur de puissance - déclencheur électronique DPX-H 1600 - tétrapolaire - intensité nominale 1600 A - pouvoir de coupure lcu 70 kA - 400 V
LEG20121015 | L | 025794 | Lastschakelaar - 3P - 800 A DPX-I 1600 | Inter sectionneur - 3P - 800A DPX-I 1600 | Lastschakelaar - 3P - 800 A | Inter sectionneur - 3P - 800A | 1404 | 1 | Stuk | Pièce |  |  | 1 | 1 | 1 | Legrand 2013-2014 | 101 | G02 | 84 |  |  | 7 |  |  | 8536.2090 |  | 1 | 13.663 |  | 0 |  | 0 |  | 0 | 34 | 40 | 35 | 1 | 3245060257941 | 0 |  | 0 |  | 220010 | http://www.ecataleg.be/nl/ref/025794/ | http://www.ecataleg.be/fr/ref/025794/ |  | Scheider-lastschakelaar met vrije uitschakeling DPX-I 1600 - driepolig - 800 A - koppelbaar aan diff. blokken/diff.relais overeenstemmende DPX apparaten | Interrupteur-sectionneur à déclenchement libre DPX-I 1600 - tripolaire - 800 A - s'associent aux blocs diff. ou aux relais diff. des DPX correspondants
LEG20121015 | L | 025795 | Lastschakelaar - 4P - 800 A DPX-I 1600 | Inter sectionneur - 4P - 800A DPX-I 1600 | Lastschakelaar - 4P - 800 A | Inter sectionneur - 4P - 800A | 1616 | 1 | Stuk | Pièce |  |  | 1 | 1 | 1 | Legrand 2013-2014 | 101 | G02 | 84 |  |  | 7 |  |  | 8536.2090 |  | 1 | 17.459 |  | 0 |  | 0 |  | 0 | 34 | 40 | 35 | 1 | 010324506025795830000001 | 0 |  | 0 |  | 220010 | http://www.ecataleg.be/nl/ref/025795/ | http://www.ecataleg.be/fr/ref/025795/ |  | Scheider-lastschakelaar met vrije uitschakeling DPX-I 1600 - vierpolig - 800 A - koppelbaar aan diff. blokken/diff.relais overeenstemmende DPX apparaten | Interrupteur-sectionneur à déclenchement libre DPX-I 1600 - tétrapolaire - 800 A - s'associent aux blocs diff. ou aux relais diff. des DPX correspondants
LEG20121015 | L | 025796 | Lastschakelaar - 3P - 1250 A DPX-I 1600 | Inter sectionneur - 3P - 1250A DPX-I 1600 | Lastschakelaar - 3P - 1250 A | Inter sectionneur - 3P - 1250A | 1476 | 1 | Stuk | Pièce |  |  | 1 | 1 | 1 | Legrand 2013-2014 | 101 | G02 | 84 |  |  | 7 |  |  | 8536.2090 |  | 1 | 14.716 |  | 0 |  | 0 |  | 0 | 34 | 40 | 35 | 1 | 3245060257965 | 0 |  | 0 |  | 220010 | http://www.ecataleg.be/nl/ref/025796/ | http://www.ecataleg.be/fr/ref/025796/ |  | Scheider-lastschakelaar met vrije uitschakeling DPX-I 1600 - driepolig - 1250 A - koppelbaar aan diff. blokken/diff.relais overeenstemmende DPX apparaten | Interrupteur-sectionneur à déclenchement libre DPX-I 1600 - tripolaire - 1250 A - s'associent aux blocs diff. ou aux relais diff. des DPX correspondants
LEG20121015 | L | 025797 | Lastschakelaar - 4P - 1250 A DPX-I 1600 | Inter sectionneur - 4P - 1250A DPX-I 1600 | Lastschakelaar - 4P - 1250 A | Inter sectionneur - 4P - 1250A | 1696 | 1 | Stuk | Pièce |  |  | 1 | 1 | 1 | Legrand 2013-2014 | 101 | G02 | 84 |  |  | 2 |  |  | 8536.2090 |  | 1 | 18.533 |  | 0 |  | 0 |  | 0 | 34 | 40 | 35 | 1 | 3245060257972 | 0 |  | 0 |  | 220010 | http://www.ecataleg.be/nl/ref/025797/ | http://www.ecataleg.be/fr/ref/025797/ |  | Scheider-lastschakelaar met vrije uitschakeling DPX-I 1600 - vierpolig - 1250 A - koppelbaar aan diff. blokken/diff.relais overeenstemmende DPX apparaten | Interrupteur-sectionneur à déclenchement libre DPX-I 1600 - tétrapolaire - 1250 A - s'associent aux blocs diff. ou aux relais diff. des DPX correspondants
LEG20121015 | L | 025798 | Lastschakelaar - 3P - 1600 A DPX-I 1600 | Inter sectionneur - 3P - 1600A DPX-I 1600 | Lastschakelaar - 3P - 1600 A | Inter sectionneur - 3P - 1600A | 1509 | 1 | Stuk | Pièce |  |  | 1 | 1 | 1 | Legrand 2013-2014 | 101 | G02 | 84 |  |  | 7 |  |  | 8536.2090 |  | 1 | 16.02 |  | 0 |  | 0 |  | 0 | 34 | 40 | 35 | 1 | 3245060257989 | 0 |  | 0 |  | 220010 | http://www.ecataleg.be/nl/ref/025798/ | http://www.ecataleg.be/fr/ref/025798/ |  | Scheider-lastschakelaar met vrije uitschakeling DPX-I 1600 - driepolig - 1600 A - koppelbaar aan diff. blokken/diff.relais overeenstemmende DPX apparaten | Interrupteur-sectionneur à déclenchement libre DPX-I 1600 - tripolaire - 1600 A - s'associent aux blocs diff. ou aux relais diff. des DPX correspondants
LEG20121015 | L | 025799 | Lastschakelaar - 4P - 1600 A DPX-I 1600 | Inter sectionneur - 4P - 1600A DPX-I 1600 | Lastschakelaar - 4P - 1600 A | Inter sectionneur - 4P - 1600A | 1739 | 1 | Stuk | Pièce |  |  | 1 | 1 | 1 | Legrand 2013-2014 | 101 | G02 | 84 |  |  | 7 |  |  | 8536.2090 |  | 1 | 18.9 |  | 0 |  | 0 |  | 0 | 34 | 40 | 35 | 1 | 3245060257996 | 0 |  | 0 |  | 220010 | http://www.ecataleg.be/nl/ref/025799/ | http://www.ecataleg.be/fr/ref/025799/ |  | Scheider-lastschakelaar met vrije uitschakeling DPX-I 1600 - vierpolig - 1600 A - koppelbaar aan diff. blokken/diff.relais overeenstemmende DPX apparaten | Interrupteur-sectionneur à déclenchement libre DPX-I 1600 - tétrapolaire - 1600 A - s'associent aux blocs diff. ou aux relais diff. des DPX correspondants
LEG20121015 | L | 025801 | Automaat mt -3P-630A-DPX1250 50kA-400V | Disj. mt -3P-630A-DPX1250 50kA-400V | Automaat mt -3P-630A-DPX1250 | Disj. mt -3P-630A-DPX1250 | 2070 | 1 | Stuk | Pièce |  |  | 1 | 1 | 1 | Legrand 2013-2014 | 78 | G02 | 84 |  |  | 7 |  |  | 8536.2090 |  | 1 | 14.803 |  | 0 |  | 0 |  | 0 | 34 | 40 | 35 | 1 | 3245060258016 | 0 |  | 0 |  | 220010 | http://www.ecataleg.be/nl/ref/025801/ | http://www.ecataleg.be/fr/ref/025801/ |  | DPX 1250 magneto-thermische uitschakelaar - Driepolig - nominale stroomsterkte 630 A - onderbrekingsvermogen lcu 50 kA (400 V) - Testaansluiting | DPX 1250 disjoncteur de puissance magnéto-thermique - tripolaire - 630 A - 50 kA
LEG20121015 | L | 025802 | Automaat mt -3P-800A-DPX1250 50kA-400V | Disj. mt -3P-800A-DPX1250 50kA-400V | Automaat mt -3P-800A-DPX1250 | Disj. mt -3P-800A-DPX1250 | 2264 | 1 | Stuk | Pièce |  |  | 1 | 1 | 1 | Legrand 2013-2014 | 78 | G02 | 84 |  |  | 7 |  |  | 8536.2090 |  | 1 | 14.729 |  | 0 |  | 0 |  | 0 | 34 | 40 | 35 | 1 | 3245060258023 | 0 |  | 0 |  | 220010 | http://www.ecataleg.be/nl/ref/025802/ | http://www.ecataleg.be/fr/ref/025802/ |  | DPX 1250 magneto-thermische uitschakelaar - Driepolig - nominale stroomsterkte 800 A - onderbrekingsvermogen lcu 50 kA (400 V) - Testaansluiting | DPX 1250 disjoncteur de puissance magnéto-thermique - tripolaire - 800 A - 50 kA
LEG20121015 | L | 025803 | Automaat mt -3P-1000A-DPX1250 50kA-400V | Disj. mt -3P-1000A-DPX1250 50kA-400V | Automaat mt -3P-1000A-DPX1250 | Disj. mt -3P-1000A-DPX1250 | 2572 | 1 | Stuk | Pièce |  |  | 1 | 1 | 1 | Legrand 2013-2014 | 78 | G02 | 84 |  |  | 7 |  |  | 8536.2090 |  | 1 | 15.881 |  | 0 |  | 0 |  | 0 | 34 | 40 | 35 | 1 | 3245060258030 | 0 |  | 0 |  | 220010 | http://www.ecataleg.be/nl/ref/025803/ | http://www.ecataleg.be/fr/ref/025803/ |  | DPX 1250 magneto-thermische uitschakelaar - Driepolig - nominale stroomsterkte 1000 A - onderbrekingsvermogen lcu 50 kA (400 V) - Testaansluiting | DPX 1250 disjoncteur de puissance magnéto-thermique - tripolaire - 1000 A - 50 kA
LEG20121015 | L | 025804 | Automaat mt -3P-1250A-DPX1250 50kA-400V | Disj. mt -3P-1250A-DPX1250 50kA-400V | Automaat mt -3P-1250A-DPX1250 | Disj. mt -3P-1250A-DPX1250 | 3293 | 1 | Stuk | Pièce |  |  | 1 | 1 | 1 | Legrand 2013-2014 | 78 | G02 | 84 |  |  | 7 |  |  | 8536.2090 |  | 1 | 15.883 |  | 0 |  | 0 |  | 0 | 34 | 40 | 35 | 1 | 3245060258047 | 0 |  | 0 |  | 220010 | http://www.ecataleg.be/nl/ref/025804/ | http://www.ecataleg.be/fr/ref/025804/ |  | DPX 1250 magneto-thermische uitschakelaar - Driepolig - nominale stroomsterkte 1250 A - onderbrekingsvermogen lcu 50 kA (400 V) - Testaansluiting | DPX 1250 disjoncteur de puissance magnéto-thermique - tripolaire - 1250 A - 50 kA
LEG20121015 | L | 025808 | Aut MT 3P+N nt beveil. 630A DPX 1600 - 50kA - 400V | Disj MT 3P+N non protégé 630A DPX 1600 - 50kA - 400V | Aut MT 3P+N nt beveil. 630A | Disj MT 3P+N non protégé 630A | 2309 | 1 | Stuk | Pièce |  |  | 1 | 1 | 1 | Legrand 2013-2014 | 78 | G02 | 84 |  |  | 7 |  |  | 8536.2090 |  | 1 | 17.894 |  | 0 |  | 0 |  | 0 | 34 | 40 | 35 | 1 | 3245060258085 | 0 |  | 0 |  | 220010 | http://www.ecataleg.be/nl/ref/025808/ | http://www.ecataleg.be/fr/ref/025808/ |  | DPX 1250 magneto-thermische uitschakelaar - 3P + N/2 - nominale stroomsterkte 630 A - onderbrekingsvermogen lcu 50 kA (400 V) - Testaansluiting | DPX 1250 disjoncteur de puissance magnéto-thermique - tripolaire + Neutre/2 - 630 A - 50 kA - neutre non protégé
LEG20121015 | L | 025809 | Aut MT 3P+N nt beveil. 800A DPX 1600 - 50KA - 400V | Disj MT 3P+N non protégé 800A DPX 1600 - 50kA - 400V | Aut MT 3P+N nt beveil. 800A | Disj MT 3P+N non protégé 800A | 2452 | 1 | Stuk | Pièce |  |  | 1 | 1 | 1 | Legrand 2013-2014 | 78 | G02 | 84 |  |  | 6 |  |  | 8536.2090 |  | 1 | 16.966 |  | 0 |  | 0 |  | 0 | 34 | 37 | 36.5 | 1 | 3245060258092 | 0 |  | 0 |  | 220010 | http://www.ecataleg.be/nl/ref/025809/ | http://www.ecataleg.be/fr/ref/025809/ |  | DPX 1250 magneto-thermische uitschakelaar - 3P + N/2 - nominale stroomsterkte 800 A - onderbrekingsvermogen lcu 50 kA (400 V) - Testaansluiting | DPX 1250 disjoncteur de puissance magnéto-thermique - tripolaire + Neutre/2 - 800 A - 50 kA - neutre non protégé
LEG20121015 | L | 025810 | Aut MT 3P+N nt beveil. 1000A DPX 1600 - 50kA - 400V | Disj MT 3P+N non protégé 1000A DPX 1600 - 50kA - 400V | Aut MT 3P+N nt beveil. 1000A | Disj MT 3P+N non protégé 1000A | 3289 | 1 | Stuk | Pièce |  |  | 1 | 1 | 1 | Legrand 2013-2014 | 78 | G02 | 84 |  |  | 2 |  |  | 8536.2090 |  | 1 | 19.584 |  | 0 |  | 0 |  | 0 | 34 | 40 | 35 | 1 | 3245060258108 | 0 |  | 0 |  | 220010 | http://www.ecataleg.be/nl/ref/025810/ | http://www.ecataleg.be/fr/ref/025810/ |  | DPX 1250 magneto-thermische uitschakelaar - 3P + N/2 - nominale stroomsterkte 1000 A - onderbrekingsvermogen lcu 50 kA (400 V) - Testaansluiting | DPX 1250 disjoncteur de puissance magnéto-thermique - tripolaire + Neutre/2 - 1000 A - 50 kA - neutre non protégé
LEG20121015 | L | 025811 | Aut MT 3P+N nt beveil. 1250A DPX 1600 - 50kA - 400V | Disj MT 3P+N non protégé 1250A DPX 1600 - 50kA - 400V | Aut MT 3P+N nt beveil. 1250A | Disj MT 3P+N non protégé 1250A | 3844 | 1 | Stuk | Pièce |  |  | 1 | 1 | 1 | Legrand 2013-2014 | 78 | G02 | 84 |  |  | 7 |  |  | 8536.2090 |  | 1 | 19.602 |  | 0 |  | 0 |  | 0 | 34 | 40 | 35 | 1 | 3245060258115 | 0 |  | 0 |  | 220010 | http://www.ecataleg.be/nl/ref/025811/ | http://www.ecataleg.be/fr/ref/025811/ |  | DPX 1250 magneto-thermische uitschakelaar - 3P + N/2 - nominale stroomsterkte 1250 A - onderbrekingsvermogen lcu 50 kA (400 V) - Testaansluiting | DPX 1250 disjoncteur de puissance magnéto-thermique - tripolaire + Neutre/2 - 1250 A - 50 kA - neutre non protégé
LEG20121015 | L | 025815 | Automaat mt-3P-630A-DPX-H1250 70kA-400V | Disj. mt -3P-630A-DPX-H1250 70kA-400V | Automaat mt-3P-630A-DPX-H1250 | Disj. mt -3P-630A-DPX-H1250 | 2311 | 1 | Stuk | Pièce |  |  | 1 | 1 | 1 | Legrand 2013-2014 | 78 | G02 | 84 |  |  | 7 |  |  | 8536.2090 |  | 1 | 14.609 |  | 0 |  | 0 |  | 0 | 34 | 40 | 35 | 1 | 3245060258153 | 0 |  | 0 |  | 220010 | http://www.ecataleg.be/nl/ref/025815/ | http://www.ecataleg.be/fr/ref/025815/ |  | DPX-H 1250 magneto-thermische uitschakelaar - Driepolig - nominale stroomsterkte 630 A - onderbrekingsvermogen lcu 70 kA (400 V) - Testaansluiting | DPX-H 1250 disjoncteur de puissance magnéto-thermique - tripolaire - 630 A - 70 kA
LEG20121015 | L | 025816 | Automaat mt-3P-800A-DPX-H1250 70kA-400V | Disj. mt -3P-800A-DPX-H1250 70kA-400V | Automaat mt-3P-800A-DPX-H1250 | Disj. mt -3P-800A-DPX-H1250 | 2431 | 1 | Stuk | Pièce |  |  | 1 | 1 | 1 | Legrand 2013-2014 | 78 | G02 | 84 |  |  | 7 |  |  | 8536.2090 |  | 1 | 14.58 |  | 0 |  | 0 |  | 0 | 34 | 40 | 35 | 1 | 3245060258160 | 0 |  | 0 |  | 220010 | http://www.ecataleg.be/nl/ref/025816/ | http://www.ecataleg.be/fr/ref/025816/ |  | DPX-H 1250 magneto-thermische uitschakelaar - Driepolig - nominale stroomsterkte 800 A - onderbrekingsvermogen lcu 70 kA (400 V) - Testaansluiting | DPX-H 1250 disjoncteur de puissance magnéto-thermique - tripolaire - 800 A - 70 kA
LEG20121015 | L | 025817 | Automaat mt-3P-1000A-DPX-H1250 70kA-400V | Disj. mt -3P-1000A-DPX-H1250 70kA-400V | Automaat mt-3P-1000A-DPX-H1250 | Disj. mt -3P-1000A-DPX-H1250 | 3120 | 1 | Stuk | Pièce |  |  | 1 | 1 | 1 | Legrand 2013-2014 | 78 | G02 | 84 |  |  | 7 |  |  | 8536.2090 |  | 1 | 15.82 |  | 0 |  | 0 |  | 0 | 34 | 40 | 35 | 1 | 3245060258177 | 0 |  | 0 |  | 220010 | http://www.ecataleg.be/nl/ref/025817/ | http://www.ecataleg.be/fr/ref/025817/ |  | DPX-H 1250 magneto-thermische uitschakelaar - Driepolig - nominale stroomsterkte 1000 A - onderbrekingsvermogen lcu 70 kA (400 V) - Testaansluiting | DPX-H 1250 disjoncteur de puissance magnéto-thermique - tripolaire - 1000 A - 70 kA
LEG20121015 | L | 025818 | Automaat mt-3P-1250A-DPX-H1250 70kA-400V | Disj. mt -3P-1250A-DPX-H1250 70kA-400V | Automaat mt-3P-1250A-DPX-H1250 | Disj. mt -3P-1250A-DPX-H1250 | 3791 | 1 | Stuk | Pièce |  |  | 1 | 1 | 1 | Legrand 2013-2014 | 78 | G02 | 84 |  |  | 7 |  |  | 8536.2090 |  | 1 | 15.817 |  | 0 |  | 0 |  | 0 | 34 | 40 | 35 | 1 | 3245060258184 | 0 |  | 0 |  | 220010 | http://www.ecataleg.be/nl/ref/025818/ | http://www.ecataleg.be/fr/ref/025818/ |  | DPX-H 1250 magneto-thermische uitschakelaar - Driepolig - nominale stroomsterkte 1250 A - onderbrekingsvermogen lcu 70 kA (400 V) - Testaansluiting | DPX-H 1250 disjoncteur de puissance magnéto-thermique - tripolaire - 1250 A - 70 kA
LEG20121015 | L | 025822 | Aut MT 3P+N nt beveil. 630A DPX-H 1600 - 70kA - 400V | Disj MT 3P+N non protégé 630A DPX-H 1600 - 70kA - 400V | Aut MT 3P+N nt beveil. 630A | Disj MT 3P+N non protégé 630A | 2804 | 1 | Stuk | Pièce |  |  | 1 | 1 | 1 | Legrand 2013-2014 | 78 | G02 | 84 |  |  | 7 |  |  | 8536.2090 |  | 1 | 17.001 |  | 0 |  | 0 |  | 0 | 34 | 40 | 35 | 1 | 3245060258221 | 0 |  | 0 |  | 220010 | http://www.ecataleg.be/nl/ref/025822/ | http://www.ecataleg.be/fr/ref/025822/ |  | DPX-H 1250 magneto-thermische uitschakelaar - 3P + N/2 - nominale stroomsterkte 630 A - onderbrekingsvermogen lcu 70 kA (400 V) - Testaansluiting | DPX-H 1250 disjoncteur de puissance magnéto-thermique - tripolaire + Neutre/2 - 630 A - 70 kA - Neutre non protégé
LEG20121015 | L | 025823 | Aut MT 3P+N nt beveil. 800A DPX-H 1600 - 70kA - 400V | Disj MT 3P+N non protégé 800A DPX-H 1600 - 70kA - 400V | Aut MT 3P+N nt beveil. 800A | Disj MT 3P+N non protégé 800A | 2951 | 1 | Stuk | Pièce |  |  | 1 | 1 | 1 | Legrand 2013-2014 | 78 | G02 | 84 |  |  | 7 |  |  | 8536.2090 |  | 1 | 18.061 |  | 0 |  | 0 |  | 0 | 34 | 40 | 35 | 1 | 3245060258238 | 0 |  | 0 |  | 220010 | http://www.ecataleg.be/nl/ref/025823/ | http://www.ecataleg.be/fr/ref/025823/ |  | DPX-H 1250 magneto-thermische uitschakelaar - 3P + N/2 - nominale stroomsterkte 800 A - onderbrekingsvermogen lcu 70 kA (400 V) - Testaansluiting | DPX-H 1250 disjoncteur de puissance magnéto-thermique - tripolaire + Neutre/2 - 800 A - 70 kA - Neutre non protégé
LEG20121015 | L | 025824 | Aut MT 3P+N nt beveil. 1000A DPX-H 1600 - 70kA - 400V | Disj MT 3P+N non protégé 1000A DPX-H 1600 - 70kA - 400V | Aut MT 3P+N nt beveil. 1000A | Disj MT 3P+N non protégé 1000A | 3964 | 1 | Stuk | Pièce |  |  | 1 | 1 | 1 | Legrand 2013-2014 | 78 | G02 | 84 |  |  | 7 |  |  | 8536.2090 |  | 1 | 19.601 |  | 0 |  | 0 |  | 0 | 34 | 40 | 35 | 1 | 3245060258245 | 0 |  | 0 |  | 220010 | http://www.ecataleg.be/nl/ref/025824/ | http://www.ecataleg.be/fr/ref/025824/ |  | DPX-H 1250 magneto-thermische uitschakelaar - 3P + N/2 - nominale stroomsterkte 1000 A - onderbrekingsvermogen lcu 70 kA (400 V) - Testaansluiting | DPX-H 1250 disjoncteur de puissance magnéto-thermique - tripolaire + Neutre/2 - 1000 A - 70 kA - Neutre non protégé
LEG20121015 | L | 025825 | Aut MT 3P+N nt beveil. 1250A DPX-H 1600 - 70kA - 400V | Disj MT 3P+N non protégé 1250A DPX-H 1600 - 70kA - 400V | Aut MT 3P+N nt beveil. 1250A | Disj MT 3P+N non protégé 1250A | 4421 | 1 | Stuk | Pièce |  |  | 1 | 1 | 1 | Legrand 2013-2014 | 78 | G02 | 84 |  |  | 7 |  |  | 8536.2090 |  | 1 | 18.431 |  | 0 |  | 0 |  | 0 | 34 | 37 | 36.5 | 1 | 3245060258252 | 0 |  | 0 |  | 220010 | http://www.ecataleg.be/nl/ref/025825/ | http://www.ecataleg.be/fr/ref/025825/ |  | DPX-H 1250 magneto-thermische uitschakelaar - 3P + N/2 - nominale stroomsterkte 1250 A - onderbrekingsvermogen lcu 70 kA (400 V) - Testaansluiting | DPX-H 1250 disjoncteur de puissance magnéto-thermique - tripolaire + Neutre/2 - 1250 A - 70 kA - Neutre non protégé
LEG20121015 | L | 026012 | Differentieelblok 3 P - 125 A DPX/DPX-I 125 - lateraal | Bloc différentiel - 3 P - 125A DPX/DPX-I 125 - latéral | Differentieelblok 3 P - 125 A | Bloc différentiel - 3 P - 125A | 453 | 1 | Stuk | Pièce |  |  | 1 | 1 | 6 | ** Legrand 2011-2012 | 58 | G02 | 84 |  |  | 3 |  |  | 8536.2090 |  | 1 | 1.079 |  | 0 |  | 0 |  | 0 | 11.6 | 15.8 | 12.5 | 1 | 3245060260125 | 6 | 13245060260122 | 0 |  | 220010 | http://www.ecataleg.be/nl/ref/026012/ | http://www.ecataleg.be/fr/ref/026012/ |  | Elektronische differentieelblok - driepolig - 125 A - voor DPX125 en DPX-I 125 - zijdelingse montage door vastklikken aan rechterkant | Bloc différentiel électronique pour DPX 125 et DPX-I 125 - tripolaire - 125 A - montage latéral par enclipsage à droite - 230/500 V
LEG20121015 | L | 026013 | Differentieelblok 4 P - 125 A DPX/DPX-I 125 - lateraal | Bloc différentiel - 4 P - 125A DPX/DPX-I 125 - latéral | Differentieelblok 4 P - 125 A | Bloc différentiel - 4 P - 125A | 533.3 | 1 | Stuk | Pièce |  |  | 1 | 1 | 6 | ** Legrand 2011-2012 | 58 | G02 | 84 |  |  | 3 |  |  | 8536.2090 |  | 1 | 1.234 |  | 0 |  | 0 |  | 0 | 11.6 | 15.8 | 12.5 | 1 | 3245060260132 | 6 | 13245060260139 | 0 |  | 220010 | http://www.ecataleg.be/nl/ref/026013/ | http://www.ecataleg.be/fr/ref/026013/ |  | Elektronische differentieelblok - vierpolig - 125 A - voor DPX125 en DPX-I 125 - zijdelingse montage door vastklikken aan rechterkant | Bloc différentiel électronique pour DPX 125 et DPX-I 125 - tétrapolaire - 125A - montage latéral par enclipsage à droite - 230/500 V
LEG20121015 | L | 026014 | Differentieelblok 4 P - 125 A DPX/DPX-I 125 - onderaan | Bloc différentiel - 4 P - 125A DPX/DPX-I 125 - aval | Differentieelblok 4 P - 125 A | Bloc différentiel - 4 P - 125A | 533.3 | 1 | Stuk | Pièce |  |  | 1 | 1 | 4 | ** Legrand 2011-2012 | 58 | G02 | 84 |  |  | 6 |  |  | 8536.2090 |  | 1 | 0.905 |  | 0 |  | 0 |  | 0 | 12 | 12 | 15.5 | 1 | 3245060260149 | 4 | 0 | 0 |  | 220010 | http://www.ecataleg.be/nl/ref/026014/ | http://www.ecataleg.be/fr/ref/026014/ |  | Elektronisch differentieelblok - vierpolig - 125 A - voor DPX 125 en DPX-I 125 - montage onderaan | Bloc différentiel électronique pour DPX 125 et DPX-I 125 - tétrapolaire - 125A - montage aval - 230/500 V
LEG20121015 | L | 026020 | Differentieelblok - 3P - 160 A DPX/DPX-I 160 - lateraal | Bloc différentiel - 3P - 160 A DPX/DPX-I 160 - latéral | Differentieelblok - 3P - 160 A | Bloc différentiel - 3P - 160 A | 687.9 | 1 | Stuk | Pièce |  |  | 1 | 1 | 1 | ** Legrand 2011-2012 | 59 | G02 | 84 |  |  | 2 |  |  | 8536.2090 |  | 1 | 1.549 |  | 0 |  | 0 |  | 0 | 10.5 | 22.3 | 18.5 | 1 | 3245060260200 | 0 |  | 0 |  | 220010 | http://www.ecataleg.be/nl/ref/026020/ | http://www.ecataleg.be/fr/ref/026020/ |  | Elektronische differentieelblok voor DPX 160 en DPX-I 160 - driepolig - 160 A - zijdelingse montage door vastklikken aan rechterkant | Bloc différentiel électronique pour DPX 160 et DPX-I 160 - tripolaire - 160 A - montage latéral par enclipsage à droite
LEG20121015 | L | 026021 | Differentieelblok - 4P - 160 A DPX/DPX-I 160 - lateraal | Bloc différentiel - 4P - 160 A DPX/DPX-I 160 - latéral | Differentieelblok - 4P - 160 A | Bloc différentiel - 4P - 160 A | 717.1 | 1 | Stuk | Pièce |  |  | 1 | 1 | 1 | ** Legrand 2011-2012 | 59 | G02 | 84 |  |  | 2 |  |  | 8536.2090 |  | 1 | 1.75 |  | 0 |  | 0 |  | 0 | 10.5 | 22.3 | 18.5 | 1 | 3245060260217 | 0 |  | 0 |  | 220010 | http://www.ecataleg.be/nl/ref/026021/ | http://www.ecataleg.be/fr/ref/026021/ |  | Elektronische differentieelblok voor DPX 160 en DPX-I 160 - vierpolig - 160 A - zijdelingse montage door vastklikken aan rechterkant | Bloc différentiel électronique pour DPX 160 et DPX-I 160 - tétrapolaire - 160 A - montage latéral par enclipsage à droite
LEG20121015 | L | 026022 | Differentieelblok - 4P - 160 A DPX/DPX-I 160 - onderaan | Bloc différentiel - 4P - 160 A DPX/DPX-I 160 - aval | Differentieelblok - 4P - 160 A | Bloc différentiel - 4P - 160 A | 717.1 | 1 | Stuk | Pièce |  |  | 1 | 1 | 4 | ** Legrand 2011-2012 | 59 | G02 | 84 |  |  | 2 |  |  | 8536.2090 |  | 1 | 1.185 |  | 0 |  | 0 |  | 0 | 11 | 19.5 | 14.5 | 1 | 3245060260224 | 4 | 011324506026022130000004 | 0 |  | 220010 | http://www.ecataleg.be/nl/ref/026022/ | http://www.ecataleg.be/fr/ref/026022/ |  | Elektronische differentieelblok voor DPX 160 en DPX-I 160 - vierpolig - 160 A - montage onderaan | Bloc différentiel électronique pour DPX 160 et DPX-I 160 - tétrapolaire - 160 A - montage aval
LEG20121015 | L | 026031 | Differentieelblok - 4 P - 160A DPX/DPX-I 250 ER - lateraal | Bloc différentiel - 4P - 160 A DPX/DPX-I 250 ER - latéral | Differentieelblok - 4 P - 160A | Bloc différentiel - 4P - 160 A | 726.4 | 1 | Stuk | Pièce |  |  | 1 | 1 | 1 | ** Legrand 2011-2012 | 60 | G02 | 84 |  |  | 30 |  |  | 8536.2090 |  | 1 | 2.005 |  | 0 |  | 0 |  | 0 | 10.5 | 22.3 | 18.5 | 1 | 3245060260316 | 0 |  | 0 |  | 220010 | http://www.ecataleg.be/nl/ref/026031/ | http://www.ecataleg.be/fr/ref/026031/ |  | Elektronische differentieelblok voor DPX 250 ER en DPX-I 250 ER - vierpolig - 160 A - zijdelingse montage door vastklikken aan rechterkant - 230/500 V | Bloc différentiel électronique pour DPX 250 et DPX-I 250 ER - tétrapolaire - 160 A - montage latéral par enclipsage à droite - 230/500 V
LEG20121015 | L | 026033 | Differentieelblok - 4 P - 160A DPX/DPX-I 250 ER - onderaan | Bloc différentiel - 4P - 160 A DPX/DPX-I 250 ER - aval | Differentieelblok - 4 P - 160A | Bloc différentiel - 4P - 160 A | 726.4 | 1 | Stuk | Pièce |  |  | 1 | 1 | 1 | ** Legrand 2011-2012 | 60 | G02 | 84 |  |  | 30 |  |  | 8536.2090 |  | 1 | 1.531 |  | 0 |  | 0 |  | 0 | 11 | 19.5 | 14.5 | 1 | 3245060260330 | 0 |  | 0 |  | 220010 | http://www.ecataleg.be/nl/ref/026033/ | http://www.ecataleg.be/fr/ref/026033/ |  | Elektronische differentieelblok voor DPX 250 ER en DPX-I 250 ER - vierpolig - 160 A - montage onderaan - 230/500 V | Bloc différentiel électronique pour DPX 250 et DPX-I 250 ER - tétrapolaire - 160 A - montage aval - 230/500 V
LEG20121015 | L | 026036 | Differentieelblok - 4 P - 250A DPX/DPX-I 250 ER - lateraal | Bloc différentiel - 4P - 250 A DPX/DPX-I 250 ER - latéral | Differentieelblok - 4 P - 250A | Bloc différentiel - 4P - 250 A | 1043 | 1 | Stuk | Pièce |  |  | 1 | 1 | 1 | ** Legrand 2011-2012 | 60 | G02 | 84 |  |  | 3 |  |  | 8536.2090 |  | 1 | 1.36 |  | 0 |  | 0 |  | 0 | 11.5 | 30.5 | 24.5 | 1 | 3245060260361 | 0 |  | 0 |  | 220010 | http://www.ecataleg.be/nl/ref/026036/ | http://www.ecataleg.be/fr/ref/026036/ |  | Elektronische differentieelblok voor DPX 250 ER en DPX-I 250 ER - vierpolig - 250 A - zijdelingse montage door vastklikken aan rechterkant - 230/500 V | Bloc différentiel électronique pour DPX 250 et DPX-I 250 ER - tétrapolaire - 250 A - montage latéral par enclipsage à droite - 230/500 V
LEG20121015 | L | 026038 | Differentieelblok - 4 P - 250A DPX/DPX-I 250 ER - onderaan | Bloc différentiel - 4P - 250 A DPX/DPX-I 250 ER - aval | Differentieelblok - 4 P - 250A | Bloc différentiel - 4P - 250 A | 1043 | 1 | Stuk | Pièce |  |  | 1 | 1 | 1 | ** Legrand 2011-2012 | 60 | G02 | 84 |  |  | 2 |  |  | 8536.2090 |  | 1 | 1.532 |  | 0 |  | 0 |  | 0 | 11 | 19.5 | 14.5 | 1 | 3245060260385 | 0 |  | 0 |  | 220010 | http://www.ecataleg.be/nl/ref/026038/ | http://www.ecataleg.be/fr/ref/026038/ |  | Elektronische differentieelblok voor DPX 250 ER en DPX-I 250 ER - vierpolig - 250 A - montage onderaan - 230/500 V | Bloc différentiel électronique pour DPX 250 et DPX-I 250 ER - tétrapolaire - 250 A - montage aval - 230/500 V
LEG20121015 | L | 026054 | Differentieelblok - 3 P - 250A DPX/DPX-I 250 - onderaan | Bloc différentiel - 3 P 250 A DPX/DPX-I 250 - aval | Differentieelblok - 3 P - 250A | Bloc différentiel - 3 P 250 A | 1043 | 1 | Stuk | Pièce |  |  | 1 | 1 | 1 | Legrand 2013-2014 | 74 | G02 | 84 |  |  | 2 |  |  | 8536.2090 |  | 1 | 1.311 |  | 0 |  | 0 |  | 0 | 13 | 16.5 | 20 | 1 | 3245060260545 | 0 |  | 0 |  | 220010 | http://www.ecataleg.be/nl/ref/026054/ | http://www.ecataleg.be/fr/ref/026054/ |  | Elektronisch differentieelblok voor DPX 250 en DPX-I 250 - driepolig - 250 A - montage onderaan - 230/500 V | Bloc différentiel électronique pour DPX 250 et DPX-I 250 - tripolaire - 250 A - montage aval - 230/500 V
LEG20121015 | L | 026055 | Differentieelblok - 4 P - 250A DPX/DPX-I 250 - onderaan | Bloc différentiel - 4 P 250 A DPX/DPX-I 250 - aval | Differentieelblok - 4 P - 250A | Bloc différentiel - 4 P 250 A | 1096 | 1 | Stuk | Pièce |  |  | 1 | 1 | 1 | Legrand 2013-2014 | 76 | G02 | 84 |  |  | 3 |  |  | 8536.2090 |  | 1 | 1.598 |  | 0 |  | 0 |  | 0 | 13 | 16.5 | 20 | 1 | 3245060260552 | 0 |  | 0 |  | 220010 | http://www.ecataleg.be/nl/ref/026055/ | http://www.ecataleg.be/fr/ref/026055/ |  | Elektronisch differentieelblok voor DPX 250 en DPX-I 250 - vierpolig - 250 A - montage onderaan - 230/500 V | Bloc différentiel électronique pour DPX 250 et DPX-I 250 - tétrapolaire - 250 A - montage aval - 230/500 V
LEG20121015 | L | 026060 | Differentieelblok - 3 P - 400A DPX/DPX-I 630 - onderaan | Bloc différentiel - 3 P - 400A DPX/DPX-I 630 - aval | Differentieelblok - 3 P - 400A | Bloc différentiel - 3 P - 400A | 1270 | 1 | Stuk | Pièce |  |  | 1 | 1 | 1 | Legrand 2013-2014 | 76 | G02 | 84 |  |  | 7 |  |  | 8536.2090 |  | 1 | 2.484 |  | 0 |  | 0 |  | 0 | 13 | 21 | 24.5 | 1 | 3245060260606 | 0 |  | 0 |  | 220010 | http://www.ecataleg.be/nl/ref/026060/ | http://www.ecataleg.be/fr/ref/026060/ |  | Elektronische differentieelblok voor DPX 630 en DPX-I 630 - driepolig - nominale stroomsterkte < 400 A - montage onderaan - 230/500 V | Bloc différentiel électronique pour DPX 630 et DPX-I 630 - tripolaire - 400 A - montage aval - 230/500 V - ln < 400 A
LEG20121015 | L | 026061 | Differentieelblok - 3 P - 400A DPX/DPX-I 630 - onderaan | Bloc différentiel - 4 P - 400A DPX/DPX-I 630 - aval | Differentieelblok - 3 P - 400A | Bloc différentiel - 4 P - 400A | 1344 | 1 | Stuk | Pièce |  |  | 1 | 1 | 1 | Legrand 2013-2014 | 76 | G02 | 84 |  |  | 5 |  |  | 8536.2090 |  | 1 | 3.093 |  | 0 |  | 0 |  | 0 | 13 | 21 | 24.5 | 1 | 3245060260613 | 0 |  | 0 |  | 220010 | http://www.ecataleg.be/nl/ref/026061/ | http://www.ecataleg.be/fr/ref/026061/ |  | Elektronische differentieelblok voor DPX 630 en DPX-I 630 - driepolig - nominale stroomsterkte < 400 A - montage onderaan- 230/500 V | Bloc différentiel électronique pour DPX 630 et DPX-I 630 - tétrapolaire - 400 A - montage aval - 230/500 V - ln < 400 A
LEG20121015 | L | 026064 | Differentieelblok - 3 P - 630A DPX/DPX-I 630 - onderaan | Bloc différentiel - 3 P - 400A DPX/DPX-I 630 - aval | Differentieelblok - 3 P - 630A | Bloc différentiel - 3 P - 400A | 1270 | 1 | Stuk | Pièce |  |  | 1 | 1 | 1 | Legrand 2013-2014 | 76 | G02 | 84 |  |  | 30 |  |  | 8536.2090 |  | 1 | 2.488 |  | 0 |  | 0 |  | 0 | 13 | 21 | 24.5 | 1 | 3245060260644 | 0 |  | 0 |  | 220010 | http://www.ecataleg.be/nl/ref/026064/ | http://www.ecataleg.be/fr/ref/026064/ |  | Elektronische differentieelblok voor DPX 630 en DPX-I 630 - driepolig - nominale stroomsterkte > 630 A - montage onderaan - 230/500 V | Bloc différentiel électronique pour DPX 630 et DPX-I 630 - tripolaire - 400 A - montage aval - 230/500 V - ln < 630 A
LEG20121015 | L | 026065 | Differentieelblok - 3 P - 630A DPX/DPX-I 630 - onderaan | Bloc différentiel - 4 P - 400A DPX/DPX-I 630 - aval | Differentieelblok - 3 P - 630A | Bloc différentiel - 4 P - 400A | 1344 | 1 | Stuk | Pièce |  |  | 1 | 1 | 1 | Legrand 2013-2014 | 76 | G02 | 84 |  |  | 2 |  |  | 8536.2090 |  | 1 | 3.097 |  | 0 |  | 0 |  | 0 | 13 | 21 | 24.5 | 1 | 3245060260651 | 0 |  | 0 |  | 220010 | http://www.ecataleg.be/nl/ref/026065/ | http://www.ecataleg.be/fr/ref/026065/ |  | Elektronische differentieelblok voor DPX 630 en DPX-I 630 - driepolig - nominale stroomsterkte < 630 A - montage onderaan - 230/500 V | Bloc différentiel électronique pour DPX 630 et DPX-I 630 - tétrapolaire - 400 A - montage aval - 230/500 V - ln < 630 A
LEG20121015 | L | 026088 | Differentieelrelais voor DPX Opklikbaar op DIN rail | Relais différentiel pour DPX Enclipsable sur rail DIN | Differentieelrelais voor DPX | Relais différentiel pour DPX | 532.4 | 1 | Stuk | Pièce |  |  | 1 | 1 | 24 | Legrand 2013-2014 | 81 | G02 | 21 |  |  | 3 |  |  | 8536.2010 |  | 1 | 0.201 |  | 0 |  | 0 |  | 0 | 8.8 | 9.6 | 4.2 | 1 | 3245060260880 | 24 | 13245060260887 | 0 |  | 220010 | http://www.ecataleg.be/nl/ref/026088/ | http://www.ecataleg.be/fr/ref/026088/ |  | Differentieelrelais voor DPX - opklikbaar op DIN rail - 2 modules - voedingsspanning 230/240 V - 50-60 Hz | Relais différentiel pour DPX - enclipsable sur rail DIN - 2 modules - tension d'alimentation 230 V - 240 V - 50/60 Hz
LEG20121015 | L | 026092 | Torus diameter 35 mm Voor differentieelrelais DPX | Tore diamètre 35 mm Pour relais différentiel DPX | Torus diameter 35 mm | Tore diamètre 35 mm | 122.5 | 1 | Stuk | Pièce |  |  | 1 | 1 | 12 | Legrand 2013-2014 | 81 | G02 | 84 |  |  | 7 |  |  | 8538.1000 |  | 1 | 0.241 |  | 0 |  | 0 |  | 0 | 8.8 | 11.2 | 10.2 | 1 | 3245060260927 | 12 | 13245060260924 | 0 |  | 220010 | http://www.ecataleg.be/nl/ref/026092/ | http://www.ecataleg.be/fr/ref/026092/ |  | Torus diameter 35 mm voor differentieelrelais DPX - aansluitbaar op differentieelrelais ref. 260 88 - 1 torus per DPX en DPX-I | Tore diamètre 35 mm pour relais différentiel DPX - 1 tore par DPX - DPX-I
LEG20121015 | L | 026093 | Torus diameter 80 mm Voor differentieelrelais DPX | Tore diamètre 80 mm Pour relais differentiel DPX | Torus diameter 80 mm | Tore diamètre 80 mm | 171.8 | 1 | Stuk | Pièce |  |  | 1 | 1 | 10 | Legrand 2013-2014 | 81 | G02 | 84 |  |  | 4 |  |  | 8538.1000 |  | 1 | 0.37 |  | 0 |  | 0 |  | 0 | 5.7 | 19.3 | 18.4 | 1 | 3245060260934 | 10 |  | 0 |  | 220010 | http://www.ecataleg.be/nl/ref/026093/ | http://www.ecataleg.be/fr/ref/026093/ |  | Torus diameter 80 mm voor differentieelrelais DPX - aansluitbaar op differentieelrelais ref. 260 88 - 1 torus per DPX en DPX-I | Tore diamètre 80 mm pour relais differentiel DPX - 1 tore par DPX - DPX-I
LEG20121015 | L | 026095 | Torus diameter 140 mm Voor differentieelrelais DPX | Tore diamètre 140 mm Pour relais différentiel DPX | Torus diameter 140 mm | Tore diamètre 140 mm | 233 | 1 | Stuk | Pièce |  |  | 1 | 1 | 1 | Legrand 2013-2014 | 81 | G02 | 84 |  |  | 7 |  |  | 8538.1000 |  | 1 | 0.937 |  | 0 |  | 0 |  | 0 | 13 | 29.6 | 20 | 1 | 3245060260958 | 0 |  | 0 |  | 220010 | http://www.ecataleg.be/nl/ref/026095/ | http://www.ecataleg.be/fr/ref/026095/ |  | Torus diameter 140 mm voor differentieelrelais DPX - aansluitbaar op differentieelrelais ref. 260 88 - 1 torus per DPX en DPX-I | Tore diamètre 140 mm pour relais différentiel DPX - 1 tore par DPX - DPX-I
LEG20121015 | L | 026096 | Torus diameter 210 mm Voor differentieelrelais DPX | Tore diamètre 210 mm Pour relais différentiel DPX | Torus diameter 210 mm | Tore diamètre 210 mm | 597.4 | 1 | Stuk | Pièce |  |  | 1 | 1 | 1 | Legrand 2013-2014 | 81 | G02 | 84 |  |  | 7 |  |  | 8538.1000 |  | 1 | 1.754 |  | 0 |  | 0 |  | 0 | 12.6 | 39.8 | 30.3 | 1 | 3245060260965 | 0 |  | 0 |  | 220010 | http://www.ecataleg.be/nl/ref/026096/ | http://www.ecataleg.be/fr/ref/026096/ |  | Torus diameter 210 mm voor differentieelrelais DPX - aansluitbaar op differentieelrelais ref. 260 88 - 1 torus per DPX en DPX-I | Tore diamètre 210 mm pour relais différentiel DPX - 1 tore par DPX - DPX-I
LEG20121015 | L | 026097 | Torus diameter 150 mm open Voor differentieelrelais DPX | Tore diamètre 150 mm ouvrant Pour relais différentiel DPX | Torus diameter 150 mm open | Tore diamètre 150 mm ouvrant | 1141 | 1 | Stuk | Pièce |  |  | 1 | 1 | 1 | Legrand 2013-2014 | 81 | G02 | 84 |  |  | 7 |  |  | 8538.1000 |  | 1 | 3.29 |  | 0 |  | 0 |  | 0 | 11.8 | 30.5 | 26.5 | 1 | 3245060260972 | 0 |  | 0 |  | 220010 | http://www.ecataleg.be/nl/ref/026097/ | http://www.ecataleg.be/fr/ref/026097/ |  | Torus diameter 150 mm open voor differentieelrelais DPX - aansluitbaar op differentieelrelais ref. 260 88 - 1 torus per DPX en DPX-I | Tore diamètre 150 mm ouvrant pour relais différentiel DPX - 1 tore par DPX - DPX-I
LEG20121015 | L | 026098 | Torus diameter 300 mm open Voor differentieelrelais DPX | Tore diamètre 300 mm ouvrant Pour relais différentiel DPX | Torus diameter 300 mm open | Tore diamètre 300 mm ouvrant | 1777 | 1 | Stuk | Pièce |  |  | 1 | 1 | 1 | Legrand 2013-2014 | 81 | G02 | 84 |  |  | 30 |  |  | 8538.1000 |  | 1 | 3.171 |  | 0 |  | 0 |  | 0 | 7.7 | 41 | 40 | 1 | 3245060260989 | 0 |  | 0 |  | 220010 | http://www.ecataleg.be/nl/ref/026098/ | http://www.ecataleg.be/fr/ref/026098/ |  | Torus diameter 300 mm open voor differentieelrelais DPX - aansluitbaar op differentieelrelais ref. 260 88 - 1 torus per DPX en DPX-I | Tore diamètre 300 mm ouvrant pour relais différentiel DPX - 1 tore par DPX - DPX-I
LEG20121015 | L | 026119 | DPX 1250/1600 gemot. Bediening | DPX 1250/1600 commande motor. | DPX 1250/1600 gemot. Bediening | DPX 1250/1600 commande motor. | 1612 | 1 | Stuk | Pièce |  |  | 1 | 1 | 1 | Legrand 2013-2014 | 79 | G02 | 16 | B |  | 7 |  |  | 8536.2090 |  | 1 | 3.809 |  | 0 |  | 0 |  | 0 | 15.5 | 25.5 | 20 | 1 | 0 | 0 |  | 0 |  | 220010 | http://www.ecataleg.be/nl/ref/026119/ | http://www.ecataleg.be/fr/ref/026119/ |  | DPX 1600 - gemotoriseerde bedieningen - 1600 A - 24 V | DPX 1600 - commandes motorisées - 1600 A - 24 V
LEG20121015 | L | 026123 | Gemotor.bed. 230V DPX - 1250A DPX 1600 1250A | Commande motor.230V DPX-1250A | Gemotor.bed. 230V DPX - 1250A | Commande motor.230V DPX-1250A | 1564 | 1 | Stuk | Pièce |  |  | 1 | 1 | 1 | Legrand 2013-2014 | 79 | G02 | 84 |  |  | 30 |  |  | 8536.2010 |  | 1 | 3.8 |  | 0 |  | 0 |  | 0 | 15.5 | 25.5 | 20 | 1 | 010324506026123830000001 | 0 |  | 0 |  | 220010 | http://www.ecataleg.be/nl/ref/026123/ | http://www.ecataleg.be/fr/ref/026123/ |  | DPX 1600 uitrustingen en bedieningen - Gemotoriseerde bedieningen - 230 V - voor DPX 1600 tot 1250 A | DPX 1600 équipement et commande - Commande motororisée - 230V - pour DPX 1600 jusqu'à 1250 A
LEG20121015 | L | 026124 | Gemotor.bedien. 24VAC DPX1600 - 1250A | Commande motor.24VAC DPX1600 - 1250A | Gemotor.bedien. 24VAC DPX1600 | Commande motor.24VAC DPX1600 | 1540 | 1 | Stuk | Pièce |  |  | 1 | 1 | 1 | Legrand 2013-2014 | 79 | G02 | 84 |  |  | 7 |  |  | 8536.2010 |  | 1 | 3.826 |  | 0 |  | 0 |  | 0 | 15.5 | 25.5 | 20 | 1 | 3245060261245 | 0 |  | 0 |  | 220010 | http://www.ecataleg.be/nl/ref/026124/ | http://www.ecataleg.be/fr/ref/026124/ |  | DPX 1600 uitrustingen en bedieningen - Gemotoriseerde bedieningen - 24 V - voor DPX 1600 tot 1250 A en voor DPX 1600 in = 1600 A | DPX 1600 équipement et commande - Commande motororisée - 24 V - pour DPX 1600 jusqu'à 1250A et pour DPX 1600 In = 1600 A
LEG20121015 | L | 026127 | Gemotor.bedien. 230VAC DPX1600 - In = 1600A | Commande motor.230VAC DPX1600 - In = 1600A | Gemotor.bedien. 230VAC DPX1600 | Commande motor.230VAC DPX1600 | 1428 | 1 | Stuk | Pièce |  |  | 1 | 1 | 1 | Legrand 2013-2014 | 79 | G02 | 84 |  |  | 7 |  |  | 8538.9099 |  | 1 | 3.803 |  | 0 |  | 0 |  | 0 | 15.5 | 25.5 | 20 | 1 | 3245060261276 | 0 |  | 0 |  | 220010 | http://www.ecataleg.be/nl/ref/026127/ | http://www.ecataleg.be/fr/ref/026127/ |  | DPX 1600 uitrustingen en bedieningen - Gemotoriseerde bedieningen - 230V - voor DPX 1600 in = 1600A | DPX 1600 équipement et commande - Commande motororisée -230 V - pour DPX 1600 In = 1600A
LEG20121015 | L | 026130 | Gemotoriseerde bediening DPX 250 - frontaal - 24 V | Commande motorisée frontale Pour DPX 250 - 24 V | Gemotoriseerde bediening | Commande motorisée frontale | 806.3 | 1 | Stuk | Pièce |  |  | 1 | 1 | 1 | Legrand 2013-2014 | 75 | G02 | 84 |  |  | 7 |  |  | 8536.2010 |  | 1 | 1.862 |  | 0 |  | 0 |  | 0 | 12 | 19 | 13 | 1 | 3245060261306 | 0 |  | 0 |  | 220010 | http://www.ecataleg.be/nl/ref/026130/ | http://www.ecataleg.be/fr/ref/026130/ |  | Gemotoriseerde frontale bediening voor DPX 250 - 24 V | Commande motorisée frontale pour DPX 250 - 24 V
LEG20121015 | L | 026134 | Gemotoriseerde bediening DPX 250 - frontaal - 230 V | Commande motorisée frontale Pour DPX 250 - 230 V | Gemotoriseerde bediening | Commande motorisée frontale | 922.2 | 1 | Stuk | Pièce |  |  | 1 | 1 | 1 | Legrand 2013-2014 | 75 | G02 | 84 |  |  | 7 |  |  | 8538.9099 |  | 1 | 1.868 |  | 0 |  | 0 |  | 0 | 11.5 | 18.6 | 12.6 | 1 | 3245060261344 | 0 |  | 0 |  | 220010 | http://www.ecataleg.be/nl/ref/026134/ | http://www.ecataleg.be/fr/ref/026134/ |  | Gemotoriseerde frontale bediening voor DPX 250 - 230 V | Commande motorisée frontale pour DPX 250 - 230 V
LEG20121015 | L | 026135 | Meetcentrale RS485 - 24V 4 modules - Supervisie | Centrale de mesure RS485 - 24V 4 modules - Supervision | Meetcentrale RS485 - 24V | Centrale de mesure RS485 - 24V | 839.1 | 1 | Stuk | Pièce |  |  | 1 | 1 | 2 | ** Legrand 2011-2012 | 77 | G02 | 76 |  |  | 7 |  |  | 9030.2099 |  | 1 | 0.258 |  | 0 |  | 0 |  | 0 | 7.7 | 11.9 | 9.6 | 1 | 3245060261351 | 2 |  | 0 |  | 220010 | http://www.ecataleg.be/nl/ref/026135/ | http://www.ecataleg.be/fr/ref/026135/ |  | Meetcentrale RS485 - 24V - 4 modules - Supervisiesysteem | Centrale de mesure RS485 - 24V - 4 modules - système de supervision
LEG20121015 | L | 026136 | Interface signal. en bediening 6 modules - Supervisie | Interface signal. et comm. 6 modules - Supervision | Interface signal. en bediening | Interface signal. et comm. | 750.7 | 1 | Stuk | Pièce |  |  | 1 | 1 | 2 | Legrand 2013-2014 | 377 | G02 | 76 |  |  | 7 |  |  | 8538.9099 |  | 1 | 0.254 |  | 0 |  | 0 |  | 0 | 9 | 12.8 | 10.8 | 1 | 3245060261368 | 2 |  | 0 |  | 220010 | http://www.ecataleg.be/nl/ref/026136/ | http://www.ecataleg.be/fr/ref/026136/ |  | Signalisatie en bedieningsinterface - 24 V - 6 modules - RS 485 verbinding - Supervisiesyteem | Interface de signalisation et de commande - 24 V - 6 modules - liaison RS 485 - sytème de supervision
LEG20121015 | L | 026137 | Elektron. interface DPX S2 2 modules - Supervisie | Interface électronique DPX S2 2 modules - Supervision | Elektron. interface DPX S2 | Interface électronique DPX S2 | 528.1 | 1 | Stuk | Pièce |  |  | 1 | 1 | 3 | Legrand 2013-2014 | 377 | G02 | 76 |  |  | 7 |  |  | 8538.9099 |  | 1 | 0.136 |  | 0 |  | 0 |  | 0 | 8.3 | 10.8 | 6.2 | 1 | 3245060261375 | 3 |  | 0 |  | 220010 | http://www.ecataleg.be/nl/ref/026137/ | http://www.ecataleg.be/fr/ref/026137/ |  | Elektronische interface - mogelijk gegevens DPX S2 te registreren - 2 modules - RS 485 verbinding - Supervisiesyteem | Interface électronique - permet de relever les informations d'un DPX S2 - 2 modules - liaison RS 485 - système de supervision
LEG20121015 | L | 026140 | Gemotoriseerde bed. frontaal Voor DPX 630 - 24 V | Commande motorisée frontale Pour DPX 630 - 24 V | Gemotoriseerde bed. frontaal | Commande motorisée frontale | 1272 | 1 | Stuk | Pièce |  |  | 1 | 1 | 2 | Legrand 2013-2014 | 77 | G02 | 84 |  |  | 7 |  |  | 8538.9099 |  | 1 | 2.329 |  | 0 |  | 0 |  | 0 | 13 | 18 | 16 | 1 | 3245060261405 | 2 |  | 0 |  | 220010 | http://www.ecataleg.be/nl/ref/026140/ | http://www.ecataleg.be/fr/ref/026140/ |  | Gemotoriseerde frontale bediening voor DPX 630 - 24 V | Commande motorisée frontale pour DPX 630 - 24 V
LEG20121015 | L | 026144 | Gemotoriseerde bed. frontaal voor DPX 630 - 230 V | Commande motorisée frontale Pour DPX 630 - 230 V | Gemotoriseerde bed. frontaal | Commande motorisée frontale | 1346 | 1 | Stuk | Pièce |  |  | 1 | 1 | 2 | Legrand 2013-2014 | 77 | G02 | 84 |  |  | 3 |  |  | 8536.2010 |  | 1 | 2.342 |  | 0 |  | 0 |  | 0 | 13 | 18 | 16 | 1 | 3245060261443 | 2 |  | 0 |  | 220010 | http://www.ecataleg.be/nl/ref/026144/ | http://www.ecataleg.be/fr/ref/026144/ |  | Gemotoriseerde frontale bediening voor DPX 630 - 230 V | Commande motorisée frontale pour DPX 630 - 230 V
LEG20121015 | L | 026145 | Configuratiekit num 0 à 9 Supervisie | Kit configurateur num 0 à 9 | Configuratiekit num 0 à 9 | Kit configurateur num 0 à 9 | 88.4 | 1 | Stuk | Pièce |  |  | 1 | 1 | 4 | Legrand 2013-2014 | 377 | G15 | L08 |  | M | 5 |  |  | 9032.1089 |  | 1 | 0.275 |  | 0 |  | 0 |  | 0 | 4 | 18.9 | 15.4 | 1 | 3245060261450 | 4 |  | 0 |  | 220010 | http://www.ecataleg.be/nl/ref/026145/ | http://www.ecataleg.be/fr/ref/026145/ |  | Configuratiekit maajt het mogelijk de in-/uitgangenkaart en de DPX-interface te configureren (num 0 à 9) Supervisiesyteem | Kit configurateur - permet de configurer la carte d'entrées/sorties et l'interface DPX (num 0 à 9) - système de supervision
LEG20121015 | L | 026158 | Vergrendelingsslot Profalux DPX 250 - gemotoriseerde bed. | Serrure de verrouillage Profalux - DPX 250 motorisée | Vergrendelingsslot Profalux | Serrure de verrouillage | 238 | 1 | Stuk | Pièce |  |  | 1 | 1 | 5 | Legrand 2013-2014 | 75 | G02 | 84 |  |  | 7 |  |  | 8538.9099 |  | 1 | 0.189 |  | 0 |  | 0 |  | 0 | 8.8 | 9.6 | 4.2 | 1 | 3245060261580 | 5 |  | 0 |  | 220010 | http://www.ecataleg.be/nl/ref/026158/ | http://www.ecataleg.be/fr/ref/026158/ |  | Vergrendelingsslot Profalux voor DPX 250 - voor gemotoriseerde bediening | Serrure de verrouillage Profalux pour DPX 250 - pour commande motorisée
LEG20121015 | L | 026159 | Vergrendelingsslot Ronis DPX 250 - gemotoriseerde bed. | Serrure de verrouillage Ronis - DPX 250 motorisée | Vergrendelingsslot Ronis | Serrure de verrouillage | 238 | 1 | Stuk | Pièce |  |  | 1 | 1 | 5 | Legrand 2013-2014 | 75 | G02 | 84 |  |  | 7 |  |  | 8538.9099 |  | 1 | 0.174 |  | 0 |  | 0 |  | 0 | 8.8 | 9.6 | 4.2 | 1 | 3245060261597 | 5 |  | 0 |  | 220010 | http://www.ecataleg.be/nl/ref/026159/ | http://www.ecataleg.be/fr/ref/026159/ |  | Vergrendelingsslot Ronis voor DPX 250 - voor gemotoriseerde bediening | Serrure de verrouillage Ronis pour DPX 250 - pour commande motorisée
LEG20121015 | L | 026160 | Wisselcontact - 3 A - 240 V Voor DPX 125 tot 1600 | Contact inverseur 3A - 240 V Pour DPX 125 à 1600 | Wisselcontact - 3 A - 240 V | Contact inverseur 3A - 240 V | 40.35 | 1 | Stuk | Pièce |  |  | 1 | 1 | 5 | Legrand 2013-2014 | 80 | G02 | 84 |  |  | 2 |  |  | 8538.9099 |  | 1 | 0.047 |  | 0 |  | 0 |  | 0 | 4.1 | 10.1 | 8.9 | 1 | 3245060261603 | 5 | 2616000000005 | 0 |  | 220010 | http://www.ecataleg.be/nl/ref/026160/ | http://www.ecataleg.be/fr/ref/026160/ |  | Wisselcontact - 3 A - 240 V voor DPX-IS, DPX-I en DPX 125 tot 1600 - hulpcontact of foutmeldingssignaal | Contact inverseur 3A - 240 V pour DPX 125 à 1600 - permet la signalisation de l'état des contacts ou de l'ouverture des appareils sur défaut
LEG20121015 | L | 026164 | Stroomuitschakelspoel 24v Voor dpx 125 tot 1600 | Declencheur a emission 24v Pour dpx 125 a 1600 | Stroomuitschakelspoel 24v | Declencheur a emission 24v | 83.9 | 1 | Stuk | Pièce |  |  | 1 | 1 | 5 | Legrand 2013-2014 | 80 | G02 | 84 |  |  | 7 |  |  | 8538.9099 |  | 1 | 0.087 |  | 0 |  | 0 |  | 0 | 8.8 | 9.6 | 4.2 | 1 | 3245060261641 | 5 |  | 0 |  | 220010 | http://www.ecataleg.be/nl/ref/026164/ | http://www.ecataleg.be/fr/ref/026164/ |  | Stroomuitschakelspoel - spanning van de spoel 24 V - voor DPX-IS 1600, DPX-I en DPX - aanroepvermogen 300 VA - op afstand openen van een apparaat | Déclencheur à émission pour DPX, DPX-IS 1600 et DPX-I - tension de la bobine 24 V - puissance d'appel 300 VA
LEG20121015 | L | 026167 | Stroomuitschakelspoel Voor DPX 125 tot 1600 - 230 V | Déclencheur à émission 230 V Pour DPX 125 à 1600 | Stroomuitschakelspoel | Déclencheur à émission 230 V | 81.57 | 1 | Stuk | Pièce |  |  | 1 | 1 | 5 | Legrand 2013-2014 | 80 | G02 | 84 |  |  | 2 |  |  | 8538.9099 |  | 1 | 0.088 |  | 0 |  | 0 |  | 0 | 4.1 | 10.1 | 8.9 | 1 | 3245060261672 | 5 | 011324506026167930000005 | 0 |  | 220010 | http://www.ecataleg.be/nl/ref/026167/ | http://www.ecataleg.be/fr/ref/026167/ |  | Stroomuitschakelspoel voor DPX-IS, DPX-I en DPX 125 tot 1600 - spanning van de spoel 230 V - aanroepvermogen 300 VA | Déclencheur à émission pour DPX 125 à 1600 - tension de la bobine 230 V - puissance d'appel 300 VA
LEG20121015 | L | 026171 | Minimumspanningsspoel 24v Voor dpx 125 | Declench. minimum tension 24v Pour dpx 125 | Minimumspanningsspoel 24v | Declench. minimum tension 24v | 116.9 | 1 | Stuk | Pièce |  |  | 1 | 1 | 5 | ** Legrand 2011-2012 | 68 | G02 | 84 |  |  | 30 |  |  | 8536.2010 |  | 1 | 0.093 |  | 0 |  | 0 |  | 0 | 8.8 | 9.6 | 4.2 | 1 | 3245060261719 | 5 |  | 0 |  | 220010 | http://www.ecataleg.be/nl/ref/026171/ | http://www.ecataleg.be/fr/ref/026171/ |  | Minimumspanningsuitschakelspoel - spanning van de spoel 24 V - voor DPX 125 - verbruikt vermogen 5 VA - voor het op afstand openen van een apparaat | Déclencheur à minimum tension pour DPX 125 - tension de la bobine 24 V - puissance consommée 5 VA
LEG20121015 | L | 026173 | Minimumspanningsspoel Voor DPX 125 - 230 V | Déclencheur min. tension 230 V Pour DPX 125 et DPX-IS 250/630 | Minimumspanningsspoel | Déclencheur min. tension 230 V | 116.5 | 1 | Stuk | Pièce |  |  | 1 | 1 | 5 | ** Legrand 2011-2012 | 68 | G02 | 84 |  |  | 2 |  |  | 8536.2010 |  | 1 | 0.087 |  | 0 |  | 0 |  | 0 | 4.1 | 10.1 | 8.9 | 1 | 3245060261733 | 5 |  | 0 |  | 220010 | http://www.ecataleg.be/nl/ref/026173/ | http://www.ecataleg.be/fr/ref/026173/ |  | Minimumspanningsuitschakelspoel voor DPX 125 en DPX-IS 250/630 - spanning van de spoel 230 V - verbruikt vermogen 5 VA | Déclencheur à minimum de tension pour DPX 125 et DPX-IS 250/630 - tension de la bobine 230 V - puissance consommée 5 VA
LEG20121015 | L | 026175 | Uitschakelspoel Vertraagd - DPX-IS/DPX125/160 | Déclencheur min. tension Retardé pour DPX-IS/DPX125/160 | Uitschakelspoel | Déclencheur min. tension | 115.9 | 1 | Stuk | Pièce |  |  | 1 | 1 | 5 | ** Legrand 2011-2012 | 68 | G02 | 84 |  |  | 7 |  |  | 8536.2010 |  | 1 | 0.087 |  | 0 |  | 0 |  | 0 | 8.8 | 9.6 | 4.2 | 1 | 3245060261757 | 5 |  | 0 |  | 220010 | http://www.ecataleg.be/nl/ref/026175/ | http://www.ecataleg.be/fr/ref/026175/ |  | Uitschakelspoel voor DPX-IS, DPX125 en DPX 160 - minimumspanning met vertraging - te koppelen aan vertragingsmodule | Déclencheur à minimum de tension eetardé pour DPX-IS/DPX 125 et DPX 160 - peut être associé aux modules de temporisation
LEG20121015 | L | 026178 | Web server voor metingen - 32 meetpunten | Web server de mesure - 32 points de comptage | Web server voor metingen - 32 | Web server de mesure - 32 | 1185 | 1 | Stuk | Pièce |  |  | 1 | 1 | 1 | Legrand 2013-2014 | 377 | G02 | 76 |  | M | 7 |  |  | 8523.4190 |  | 1 | 1.638 |  | 0 |  | 0 |  | 0 | 20 | 35 | 22 | 1 | 0 | 0 |  | 0 |  | 220150 | http://www.ecataleg.be/nl/ref/026178/ | http://www.ecataleg.be/fr/ref/026178/ |  | Web server voor metingen - 32 meetpunten | Web server de mesure - 32 points de comptage
LEG20121015 | L | 026179 | Web server voor metingen - 32 onbeperkte meetpunten | Web server de mesure - 32 illimités points de comptage | Web server voor metingen - 32 | Web server de mesure - 32 | 2060 | 1 | Stuk | Pièce |  |  | 1 | 1 | 1 | Legrand 2013-2014 | 377 | G02 | 76 |  | M | 7 |  |  | 8523.4190 |  | 1 | 1.506 |  | 0 |  | 0 |  | 0 | 20 | 35 | 22 | 1 | 0 | 0 |  | 0 |  | 220150 | http://www.ecataleg.be/nl/ref/026179/ | http://www.ecataleg.be/fr/ref/026179/ |  | Web server voor metingen - 32 onbeperkte meetpunten | Web server de mesure - 32 illimités points de comptage
LEG20121015 | L | 026181 | Minimumspanningsspoel 24v Voor dpx 160 tot 1600 | Declench. minimum tension 24v Pour dpx 160 a 1600 | Minimumspanningsspoel 24v | Declench. minimum tension 24v | 116.9 | 1 | Stuk | Pièce |  |  | 1 | 1 | 5 | Legrand 2013-2014 | 80 | G02 | 84 |  |  | 7 |  |  | 8536.2010 |  | 1 | 0.087 |  | 0 |  | 0 |  | 0 | 4.1 | 10.1 | 8.9 | 1 | 3245060261818 | 5 |  | 0 |  | 220010 | http://www.ecataleg.be/nl/ref/026181/ | http://www.ecataleg.be/fr/ref/026181/ |  | Minimumspanningsuitschakelspoel - spanning van de speol 24 V - voor DPX-I, DPX 160 tot 1600 en DPX-IS 1600 - op afstand openen van een apparaat | Déclencheur à minimum tension pour DPX-I, DPX 160 à 1600 et DPX-IS 1600 - tension de la bobine 24 V - puissance consommée 5 VA
LEG20121015 | L | 026183 | Minimumspanningsspoel Voor DPX 160 tot 1600 - 230 V | Déclencheur min. tension 230 V Pour DPX 160 à 1600 | Minimumspanningsspoel | Déclencheur min. tension 230 V | 117.3 | 1 | Stuk | Pièce |  |  | 1 | 1 | 5 | Legrand 2013-2014 | 80 | G02 | 84 |  |  | 2 |  |  | 8536.2010 |  | 1 | 0.096 |  | 0 |  | 0 |  | 0 | 8.8 | 9.6 | 4.2 | 1 | 3245060261832 | 5 |  | 0 |  | 220010 | http://www.ecataleg.be/nl/ref/026183/ | http://www.ecataleg.be/fr/ref/026183/ |  | Minimumspanningsuitschakelspoel voor DPX-I, DPX 160 tot 1600 en DPX-IS 1600 - spanning van de spoel 230 V - verbruikt vermogen 5 VA | Déclencheur à minimum de tension pour DPX 160 à 1600 - tension de la bobine 230 V - puissance consommée 5 VA
LEG20121015 | L | 026185 | Uitschakelspoel Vertraagd - DPX 250ER tot 1600 | Déclencheur min. tension Retardé pour DPX 250 ER à 1600 | Uitschakelspoel | Déclencheur min. tension | 115.9 | 1 | Stuk | Pièce |  |  | 1 | 1 | 5 | Legrand 2013-2014 | 80 | G02 | 84 |  |  | 2 |  |  | 8536.2010 |  | 1 | 0.098 |  | 0 |  | 0 |  | 0 | 8.8 | 9.6 | 4.2 | 1 | 3245060261856 | 5 |  | 0 |  | 220010 | http://www.ecataleg.be/nl/ref/026185/ | http://www.ecataleg.be/fr/ref/026185/ |  | Uitschakelspoel voor DPX 250 ER tot 1600 - minimumspanning met vertraging - te koppelen aan vertragingsmodule | Déclencheur à minimum de tension retardé pour DPX 250 ER à 1600 - peut être associé aux modules de temporisation
LEG20121015 | L | 026188 | Software voor metingen - 32 meetpunten op CD | Logiciel de mesure - 32 points de comptage sur CD | Software voor metingen - 32 | Logiciel de mesure - 32 points | 381.1 | 1 | Stuk | Pièce |  |  | 1 | 1 | 12 | Legrand 2013-2014 | 377 | G02 | 76 |  | M | 7 |  |  | 8523.4190 |  | 1 | 0.151 |  | 0 |  | 0 |  | 0 | 2.2 | 19 | 13.6 | 1 | 3245060261887 | 12 | 0 | 0 |  | 220150 | http://www.ecataleg.be/nl/ref/026188/ | http://www.ecataleg.be/fr/ref/026188/ |  | Software voor metingen - 32 meetpunten op CD | Logiciel de mesure - 32 points de comptage sur CD
LEG20121015 | L | 026189 | Software voor metingen onbeperkte meetpunten op CD | Logiciel de mesure - illimités points de comptage sur CD | Software voor metingen | Logiciel de mesure - illimités | 659.2 | 1 | Stuk | Pièce |  |  | 1 | 1 | 12 | Legrand 2013-2014 | 377 | G02 | 76 |  | M | 7 |  |  | 8523.4190 |  | 1 | 0.149 |  | 0 |  | 0 |  | 0 | 2.2 | 19 | 13.6 | 1 | 0 | 12 | 0 | 0 |  | 220150 | http://www.ecataleg.be/nl/ref/026189/ | http://www.ecataleg.be/fr/ref/026189/ |  | Software voor metingen onbeperkte meetpunten op CD | Logiciel de mesure - illimités points de comptage sur CD
LEG20121015 | L | 026190 | Vertragingsmodule 230 V Voor spoel DPX - 3 modules | Module de temporisation pr DPX 3 modules - 230V | Vertragingsmodule 230 V | Module de temporisation pr DPX | 180 | 1 | Stuk | Pièce |  |  | 1 | 1 | 4 | Legrand 2013-2014 | 80 | G02 | 84 |  |  | 30 |  |  | 8536.2010 |  | 1 | 0.289 |  | 0 |  | 0 |  | 0 | 9.7 | 18.5 | 14.5 | 1 | 3245060261900 | 4 |  | 0 |  | 220010 | http://www.ecataleg.be/nl/ref/026190/ | http://www.ecataleg.be/fr/ref/026190/ |  | Vertragingsmodule voor DPX - 3 modules - 230 V | Module de temporisation pour DPX - 3 modules - 230 V
LEG20121015 | L | 026193 | Automatisatie-eenheid Voor DPX en DMX -standaard | Boîtier d'automatisme standard Pour DPX et DMX | Automatisatie-eenheid | Boîtier d'automatisme standard | 1098 | 1 | Stuk | Pièce |  |  | 1 | 1 | 1 | Legrand 2013-2014 | 80 | G02 | 84 |  |  | 4 |  |  | 8538.1000 |  | 1 | 1.321 |  | 0 |  | 0 |  | 0 | 17.5 | 27 | 19.5 | 1 | 010324506026193130000001 | 0 |  | 0 |  | 220010 | http://www.ecataleg.be/nl/ref/026193/ | http://www.ecataleg.be/fr/ref/026193/ |  | Automatisatie-eenheid voor DPX en DMX -standaard eenheid - voeding 230 V of 24-48 V - aansluiting via uittrekbare klemmen | Boîtier d'automatisme standard pour DPX et DMX - alimentation 230 V ou 24-48 V - raccordement par bornes extractibles
LEG20121015 | L | 026194 | Automatisatie-eenheid RD 485 Voor DPX en DMX | Boîtier d'automatisme RS 485 Pour DPX et DMX | Automatisatie-eenheid RD 485 | Boîtier d'automatisme RS 485 | 1434 | 1 | Stuk | Pièce |  |  | 1 | 1 | 1 | Legrand 2013-2014 | 80 | G02 | 84 |  |  | 7 |  |  | 8538.1000 |  | 1 | 1.303 |  | 0 |  | 0 |  | 0 | 17.5 | 27 | 19.5 | 1 | 3245060261948 | 0 |  | 0 |  | 220010 | http://www.ecataleg.be/nl/ref/026194/ | http://www.ecataleg.be/fr/ref/026194/ |  | Automatisatie-eenheid voor DPX en DMX - communicerende eenheid voor het doorsturen van gegevens - RS 485-poort | Boîtier d'automatisme communiquant pour DPX et DMX - permet la transmission de données - port RS 485 - alimentation 230 V ou 24-48 V
LEG20121015 | L | 026197 | TESTER VOOR ELEKTRONISCHE DPX | TESTEUR POUR DPX ELECTRONIQUE | TESTER VOOR ELEKTRONISCHE DPX | TESTEUR POUR DPX ELECTRONIQUE | 158.9 | 1 | Stuk | Pièce |  |  | 1 | 1 | 3 | Legrand 2013-2014 | 80 | G02 | 84 |  |  | 7 |  |  | 8536.2090 |  | 1 | 0.254 |  | 0 |  | 0 |  | 0 | 9.5 | 17.5 | 12.5 | 1 | 3245060261979 | 3 | 13245060261976 | 0 |  | 220010 | http://www.ecataleg.be/nl/ref/026197/ | http://www.ecataleg.be/fr/ref/026197/ |  | Connector en testprogramma - Om een DPX apparaat te verbinden met een PC - geleverd met een testsoftware | Connecteur et logiciel de tests - permet de raccorder les DPX à un PC
LEG20121015 | L | 026200 | Vergrendelingstoebehoren Voor DPX 125 | Cadenassage Pour DPX 125 | Vergrendelingstoebehoren | Cadenassage | 14.06 | 1 | Stuk | Pièce |  |  | 1 | 1 | 5 | ** Legrand 2011-2012 | 61 | G02 | 84 |  |  | 7 |  |  | 8538.9099 |  | 1 | 0.026 |  | 0 |  | 0 |  | 0 | 8.8 | 9.6 | 4.2 | 1 | 011324506026200330000005 | 5 |  | 0 |  | 220010 | http://www.ecataleg.be/nl/ref/026200/ | http://www.ecataleg.be/fr/ref/026200/ |  | Vergrendelingtoebehoren voor vergrendeling DPX 125 in de open stand | Cadenassage pour DPX 125 - accessoire pour verrouillage en position ouverte
LEG20121015 | L | 026201 | Directe draaibediening DPX 125 - standaard - grijs | Commande rotative directe DPX 125 - standard - gris | Directe draaibediening | Commande rotative directe | 59.73 | 1 | Stuk | Pièce |  |  | 1 | 1 | 5 | ** Legrand 2011-2012 | 58 | G02 | 84 |  |  | 7 |  |  | 8538.9099 |  | 1 | 0.257 |  | 0 |  | 0 |  | 0 | 8.8 | 11.2 | 10.2 | 1 | 3245060262013 | 5 |  | 0 |  | 220010 | http://www.ecataleg.be/nl/ref/026201/ | http://www.ecataleg.be/fr/ref/026201/ |  | Directe draaibediening op DPX 125 - standaard - grijs | Commande rotative directe sur DPX 125 - standard - coloris gris
LEG20121015 | L | 026203 | Directe draaibediening DPX 125 - nood - rood/geel | Commande rotative directe DPX 125 - urgence rouge/jaune | Directe draaibediening | Commande rotative directe | 59.73 | 1 | Stuk | Pièce |  |  | 1 | 1 | 5 | ** Legrand 2011-2012 | 58 | G02 | 84 |  |  | 30 |  |  | 8538.9099 |  | 1 | 0.257 |  | 0 |  | 0 |  | 0 | 8.8 | 11.2 | 10.2 | 1 | 3245060262037 | 5 |  | 0 |  | 220010 | http://www.ecataleg.be/nl/ref/026203/ | http://www.ecataleg.be/fr/ref/026203/ |  | Directe draaibediening op DPX 125 - noodbediening - rood en geel | Commande rotative directe sur DPX 125 - d'urgence - coloris rouge et jaune
LEG20121015 | L | 026205 | Set van 2 klemmenafschermingen DPX 125 - 3 P - verloodbaar | Jeu de 2 cache-bornes DPX 125 - 3 P - plombables | Set van 2 klemmenafschermingen | Jeu de 2 cache-bornes | 35.16 | 1 | Stuk | Pièce |  |  | 1 | 1 | 5 | ** Legrand 2011-2012 | 58 | G02 | 84 |  |  | 7 |  |  | 8538.9099 |  | 1 | 0.277 |  | 0 |  | 0 |  | 0 | 8.8 | 11.2 | 10.2 | 1 | 3245060262051 | 5 |  | 0 |  | 220010 | http://www.ecataleg.be/nl/ref/026205/ | http://www.ecataleg.be/fr/ref/026205/ |  | Set van 2 verloodbare klemmenafschermingen voor DPX 125 - driepolig | Jeu de 2 cache-bornes plombables pour DPX 125 - tripolaire
LEG20121015 | L | 026206 | Set van 2 klemmenafschermingen DPX 125 - 4 P - verloodbaar | Jeu de 2 cache-bornes DPX 125 - 4 P - plombables | Set van 2 klemmenafschermingen | Jeu de 2 cache-bornes | 37.77 | 1 | Stuk | Pièce |  |  | 1 | 1 | 6 | ** Legrand 2011-2012 | 58 | G02 | 84 |  |  | 8 |  |  | 8538.9099 |  | 1 | 0.163 |  | 0 |  | 0 |  | 0 | 8.8 | 14.8 | 10.1 | 1 | 3245060262068 | 6 | 13245060262065 | 0 |  | 220010 | http://www.ecataleg.be/nl/ref/026206/ | http://www.ecataleg.be/fr/ref/026206/ |  | Set van 2 verloodbare klemmenafschermingen voor DPX 125 - vierpolig | Jeu de 2 cache-bornes plombables pour DPX 125 - tétrapolaire
LEG20121015 | L | 026207 | Set van 3 isolerende schotten Voor DPX 125/160/250 ER | Jeu de 3 cloisons isolantes Pour dPX 125/160/250 ER | Set van 3 isolerende schotten | Jeu de 3 cloisons isolantes | 7.618 | 1 | Stuk | Pièce |  |  | 1 | 1 | 5 | ** Legrand 2011-2012 | 61 | G02 | 84 |  |  | 2 |  |  | 8538.9099 |  | 1 | 0.04 |  | 0 |  | 0 |  | 0 | 4.1 | 10.1 | 8.9 | 1 | 3245060262075 | 5 |  | 0 |  | 220010 | http://www.ecataleg.be/nl/ref/026207/ | http://www.ecataleg.be/fr/ref/026207/ |  | Set van 3 isolerende scheidingsschotten voor DPX 125/160/250 ER - om de aansluiting tussen elke pool te isoleren | Jeu de 3 cloisons de séparation isolantes pour dPX 125/160/250 ER - permettent d'isoler le raccordement entre chaque pôle
LEG20121015 | L | 026208 | Bevestigingsplaat DPX 125 Voor montage op DIN rail | Platine de fixation DPX 125 Pour montage sur rail DIN | Bevestigingsplaat DPX 125 | Platine de fixation DPX 125 | 8.368 | 1 | Stuk | Pièce |  |  | 1 | 1 | 12 | ** Legrand 2011-2012 | 61 | G02 | 84 |  |  | 2 |  |  | 8538.9099 |  | 1 | 0.088 |  | 0 |  | 0 |  | 0 | 8.9 | 10.1 | 7.8 | 1 | 3245060262082 | 12 | 2620800000012 | 0 |  | 220010 | http://www.ecataleg.be/nl/ref/026208/ | http://www.ecataleg.be/fr/ref/026208/ |  | Bevestigingsplaat voor montage op DIN rail - voor bevestiging DPX 125 op zijdelingse differentieelblok | Platine de fixation sur rail DIN pour fixation DPX 125 ou bloc différentiel latéral
LEG20121015 | L | 026209 | Bevestigingsplaat DPX 160 Voor montage op DIN rail | Platine de fixation DPX 160 Pour montage sur rail DIN | Bevestigingsplaat DPX 160 | Platine de fixation DPX 160 | 9.521 | 1 | Stuk | Pièce |  |  | 1 | 1 | 6 | ** Legrand 2011-2012 | 61 | G02 | 84 |  |  | 3 |  |  | 8538.9099 |  | 1 | 0.195 |  | 0 |  | 0 |  | 0 | 8.8 | 14.8 | 10.1 | 1 | 3245060262099 | 6 | 011324506026209630000006 | 0 |  | 220010 | http://www.ecataleg.be/nl/ref/026209/ | http://www.ecataleg.be/fr/ref/026209/ |  | Bevestigingsplaat voor montage op DIN rail - voor bevestiging DPX 160 of zijdelings differentieelblok | Platine de fixation sur rail DIN pour fixation DPX 160 ou bloc différentiel latéral
LEG20121015 | L | 026210 | Vergrendelingstoebehoren Voor dpx 160 | Access. de cadenassage Pour dpx 160 | Vergrendelingstoebehoren | Access. de cadenassage | 16.06 | 1 | Stuk | Pièce |  |  | 1 | 1 | 5 | ** Legrand 2011-2012 | 61 | G02 | 84 |  |  | 7 |  |  | 8538.9099 |  | 1 | 0.032 |  | 0 |  | 0 |  | 0 | 4.1 | 10.1 | 8.9 | 1 | 3245060262105 | 5 |  | 0 |  | 220010 | http://www.ecataleg.be/nl/ref/026210/ | http://www.ecataleg.be/fr/ref/026210/ |  | Vergrendelingstoebehoren Voor dpx 160 - 6 mm diameter | Accessoires de cadenassage Pour dpx 160 - 6 mm de diamètre
LEG20121015 | L | 026211 | Directe draaibediening DPX 160 - standaard - grijs | Commande rotative directe DPX 160 - standard - gris | Directe draaibediening | Commande rotative directe | 70.71 | 1 | Stuk | Pièce |  |  | 1 | 1 | 5 | ** Legrand 2011-2012 | 60 | G02 | 84 |  |  | 7 |  |  | 8538.9099 |  | 1 | 0.204 |  | 0 |  | 0 |  | 0 | 8.8 | 11.2 | 10.2 | 1 | 3245060262112 | 5 | 13245060262119 | 0 |  | 220010 | http://www.ecataleg.be/nl/ref/026211/ | http://www.ecataleg.be/fr/ref/026211/ |  | Directe draaibediening op DPX 160 - standaard - kleur grijs | Commande rotative directe standard sur DPX 160 - coloris gris
LEG20121015 | L | 026213 | Directe draaibediening DPX 160 - nood - rood/geel | Commande rotative directe DPX 160 - urgence rouge/jaune | Directe draaibediening | Commande rotative directe | 70.71 | 1 | Stuk | Pièce |  |  | 1 | 1 | 5 | ** Legrand 2011-2012 | 60 | G02 | 84 |  |  | 7 |  |  | 8538.9099 |  | 1 | 0.257 |  | 0 |  | 0 |  | 0 | 8.8 | 11.2 | 10.2 | 1 | 3245060262136 | 5 |  | 0 |  | 220010 | http://www.ecataleg.be/nl/ref/026213/ | http://www.ecataleg.be/fr/ref/026213/ |  | Directe draaibediening op DPX 160 - noodbediening - kleur rood en geel | Commande rotative directe d'urgence sur DPX 160 - coloris rouge et jaune
LEG20121015 | L | 026215 | Set van 2 klemmenafschermingen DPX 160 - 3 P - verloodbaar | Jeu de 2 cache-bornes DPX 160 - 3 P - plombables | Set van 2 klemmenafschermingen | Jeu de 2 cache-bornes | 36.47 | 1 | Stuk | Pièce |  |  | 1 | 1 | 6 | ** Legrand 2011-2012 | 59 | G02 | 84 |  |  | 7 |  |  | 8538.9099 |  | 1 | 0.253 |  | 0 |  | 0 |  | 0 | 11.7 | 19 | 12 | 1 | 3245060262150 | 6 |  | 0 |  | 220010 | http://www.ecataleg.be/nl/ref/026215/ | http://www.ecataleg.be/fr/ref/026215/ |  | Set van 2 verloodbare klemmenafschermingen voor DPX 160 - driepolig | Jeu de 2 cache-bornes plombables pour DPX 160 - tripolaire
LEG20121015 | L | 026216 | Set van 2 klemmenafschermingen DPX 160 - 4 P - verloodbaar | Jeu de 2 cache-bornes DPX 160 - 4 P - plombables | Set van 2 klemmenafschermingen | Jeu de 2 cache-bornes | 38.3 | 1 | Stuk | Pièce |  |  | 1 | 1 | 4 | ** Legrand 2011-2012 | 59 | G02 | 84 |  |  | 11 |  |  | 8538.9099 |  | 1 | 0.255 |  | 0 |  | 0 |  | 0 | 11.7 | 19 | 12 | 1 | 3245060262167 | 4 | 13245060262164 | 0 |  | 220010 | http://www.ecataleg.be/nl/ref/026216/ | http://www.ecataleg.be/fr/ref/026216/ |  | Set van 2 verloodbare klemmenafschermingen voor DPX 160 - vierpolig | Jeu de 2 cache-bornes plombables pour DPX 160 - tétrapolaire
LEG20121015 | L | 026217 | Aansluitvlak voor kabelschoen Voor DPX 160 - set van 4 | Adaptateurs pour cosses Pour DPX 160 - jeu de 4 | Aansluitvlak voor kabelschoen | Adaptateurs pour cosses | 23.37 | 1 | Stuk | Pièce |  |  | 1 | 1 | 5 | ** Legrand 2011-2012 | 59 | G02 | 84 |  |  | 3 |  |  | 8538.9099 |  | 1 | 0.117 |  | 0 |  | 0 |  | 0 | 4.1 | 10.1 | 8.9 | 1 | 3245060262174 | 5 |  | 0 |  | 220010 | http://www.ecataleg.be/nl/ref/026217/ | http://www.ecataleg.be/fr/ref/026217/ |  | Set van 4 aansluitvlak voor kabelschoenen voor DPX 160 - vertrek of aankomst - geleverd met scheidingsschotten | Jeu de 4 adaptateurs pour cosses pour DPX 160 - amont ou aval - livrés avec cloisons de séparation
LEG20121015 | L | 026218 | Aansluitklemmen naakte kabel Voor DPX 160 - set van 4 | Bornes à cage pour câble nu Pour DPX 160 - jeu de 4 | Aansluitklemmen naakte kabel | Bornes à cage pour câble nu | 13.54 | 1 | Stuk | Pièce |  |  | 1 | 1 | 5 | ** Legrand 2011-2012 | 59 | G02 | 84 |  |  | 4 |  |  | 8538.9099 |  | 1 | 0.102 |  | 0 |  | 0 |  | 0 | 8.8 | 9.6 | 4.2 | 1 | 3245060262181 | 5 |  | 0 |  | 220010 | http://www.ecataleg.be/nl/ref/026218/ | http://www.ecataleg.be/fr/ref/026218/ |  | Set van 4 aansluitklemmen voor DPX 160 - voor onbeschermde kabel zonder kabelschoen maximum 95 mm² (stijf) of 70 mm² (soepel) | Jeu de 4 bornes de raccordement à cage pour DPX 160 - pour câble nu sans cosse 95 mm² (rigide) ou 70 mm² (souple) maximum
LEG20121015 | L | 026219 | Aansluitklemmen naakte kabel Voor DPX 160 - set van 4 | Bornes à cage pour câble nu Pour DPX 160 - jeu de 4 | Aansluitklemmen naakte kabel | Bornes à cage pour câble nu | 55.23 | 1 | Stuk | Pièce |  |  | 1 | 1 | 4 | ** Legrand 2011-2012 | 59 | G02 | 84 |  |  | 2 |  |  | 8538.9099 |  | 1 | 0.11 |  | 0 |  | 0 |  | 0 | 8.8 | 9.7 | 5.8 | 1 | 3245060262198 | 4 | 2621900000004 | 0 |  | 220010 | http://www.ecataleg.be/nl/ref/026219/ | http://www.ecataleg.be/fr/ref/026219/ |  | Set van 4 aansluitklemmen voor DPX 160 - voor onbeschermde kabel zonder kabelschoen maxiumum 120 mm² (stijf) of 95 mm² (soepel) | Jeu de 4 bornes de raccordement à cage pour DPX 160 - pour câble nu sans cosse 120 mm² (rigide) ou 95 mm² (souple) maximum
LEG20121015 | L | 026221 | Vergrendelingshulpstuk Voor DPX 250 | Cadenassage Pour DPX 250 | Vergrendelingshulpstuk | Cadenassage | 16.68 | 1 | Stuk | Pièce |  |  | 1 | 1 | 1 | Legrand 2013-2014 | 75 | G02 | 84 |  |  | 7 |  |  | 8538.9099 |  | 1 | 0.037 |  | 0 |  | 0 |  | 0 | 8.8 | 9.6 | 4.2 | 1 | 3245060262211 | 0 |  | 0 |  | 220010 | http://www.ecataleg.be/nl/ref/026221/ | http://www.ecataleg.be/fr/ref/026221/ |  | Vergrendelingshulpstuk voor DPX 250 - toebehoren voor vergrendeling in de open stand | Cadenassage pour DPX 250 - accessoire pour verrouillage en position ouverte
LEG20121015 | L | 026222 | Standaard draaibediening Direct op DPX 250 ER | Commande rotative directe DPX 250 - standard noir | Standaard draaibediening | Commande rotative directe | 104.6 | 1 | Stuk | Pièce |  |  | 1 | 1 | 1 | Legrand 2013-2014 | 75 | G02 | 84 |  |  | 7 |  |  | 8538.9099 |  | 1 | 0.68 |  | 0 |  | 0 |  | 0 | 16.5 | 21.5 | 15 | 1 | 3245060262228 | 0 |  | 0 |  | 220010 | http://www.ecataleg.be/nl/ref/026222/ | http://www.ecataleg.be/fr/ref/026222/ |  | Standaard draaibediening direct op DPX 250 ER - zwart | Commande rotative directe sur DPX 250 - standard - coloris noir
LEG20121015 | L | 026224 | Directe draaibediening DPX 250 - nood - rood/geel | Commande rotative directe DPX 250 - urgence rouge/jaune | Directe draaibediening | Commande rotative directe | 97.77 | 1 | Stuk | Pièce |  |  | 1 | 1 | 8 | Legrand 2013-2014 | 75 | G02 | 84 |  |  | 7 |  |  | 8538.9099 |  | 1 | 0.114 |  | 0 |  | 0 |  | 0 | 6.4 | 18.3 | 6.4 | 1 | 3245060262242 | 8 |  | 0 |  | 220010 | http://www.ecataleg.be/nl/ref/026224/ | http://www.ecataleg.be/fr/ref/026224/ |  | Directe draaibediening op DPX 250 - noodbediening - rood en geel - te monteren op standaardbediening ref. 262 22 | Commande rotative directe sur DPX 250 - d'urgence - coloris rouge et jaune - s'adapte sur commande standard réf. 262 22
LEG20121015 | L | 026225 | Vergrendeling draaibediening Voor dpx 250/630/1600 | Verrouillage commande rotative Pour dpx 250/630/1600 | Vergrendeling draaibediening | Verrouillage commande rotative | 24.31 | 1 | Stuk | Pièce |  |  | 1 | 1 | 5 | Legrand 2013-2014 | 75 | G02 | 84 |  |  | 7 |  |  | 8538.9099 |  | 1 | 0.058 |  | 0 |  | 0 |  | 0 | 8.8 | 9.6 | 4.2 | 1 | 3245060262259 | 5 |  | 0 |  | 220010 | http://www.ecataleg.be/nl/ref/026225/ | http://www.ecataleg.be/fr/ref/026225/ |  | Eurolocks vergrendelingstoebehoren voor draaibediening - voor DPX 250/630/1600 - voor rechtstreekse bediening | Eurolocks pour commande directe - accessoire de verrouillage pour commande rotative - pour DPX 250/630/1600
LEG20121015 | L | 026226 | Set van 2 klemmenafschermingen DPX 250 - 3 P - verloodbaar | Jeu de 2 cache-bornes - 3 P Pour DPX 250 - plombables | Set van 2 klemmenafschermingen | Jeu de 2 cache-bornes - 3 P | 37.51 | 1 | Stuk | Pièce |  |  | 1 | 1 | 4 | Legrand 2013-2014 | 75 | G02 | 84 |  |  | 7 |  |  | 8538.9099 |  | 1 | 0.429 |  | 0 |  | 0 |  | 0 | 11.7 | 19 | 12 | 1 | 3245060262266 | 4 | 13245060262263 | 0 |  | 220010 | http://www.ecataleg.be/nl/ref/026226/ | http://www.ecataleg.be/fr/ref/026226/ |  | Set van 2 verloodbare klemmenafschermingen voor DPX 250 - driepolig | Jeu de 2 cache-bornes plombables pour DPX 250 - tripolaire
LEG20121015 | L | 026227 | Set van 2 klemmenafschermingen DPX 250 - 4 P - verloodbaar | Jeu de 2 cache-bornes - 4 P Pour DPX 250 - plombables | Set van 2 klemmenafschermingen | Jeu de 2 cache-bornes - 4 P | 48.42 | 1 | Stuk | Pièce |  |  | 1 | 1 | 4 | Legrand 2013-2014 | 75 | G02 | 84 |  |  | 7 |  |  | 8538.9099 |  | 1 | 0.483 |  | 0 |  | 0 |  | 0 | 16.4 | 21.4 | 14.2 | 1 | 3245060262273 | 4 | 011324506026227030000004 | 0 |  | 220010 | http://www.ecataleg.be/nl/ref/026227/ | http://www.ecataleg.be/fr/ref/026227/ |  | Set van 2 verloodbare klemmenafschermingen voor DPX 250 - vierpolig | Jeu de 2 cache-bornes plombables pour DPX 250 - tétrapolaire
LEG20121015 | L | 026230 | Set van 3 isolerende schotten Voor DPX 250 | Jeu de 3 cloisons isolantes Pour DPX 250/630 | Set van 3 isolerende schotten | Jeu de 3 cloisons isolantes | 8.406 | 1 | Stuk | Pièce |  |  | 1 | 1 | 4 | Legrand 2013-2014 | 75 | G02 | 84 |  |  | 2 |  |  | 8538.9099 |  | 1 | 0.071 |  | 0 |  | 0 |  | 0 | 8.8 | 9.7 | 5.8 | 1 | 3245060262303 | 4 |  | 0 |  | 220010 | http://www.ecataleg.be/nl/ref/026230/ | http://www.ecataleg.be/fr/ref/026230/ |  | Set van 3 isolerende scheidingsschotten voor DPX 250 | Jeu de 3 cloisons de séparation isolantes pour DPX 250 et DPX 630
LEG20121015 | L | 026232 | Set van 4 verlengstukken Voor DPX 250 | Jeu de 4 prolongateurs Pour DPX 250 | Set van 4 verlengstukken | Jeu de 4 prolongateurs | 23.94 | 1 | Stuk | Pièce |  |  | 1 | 1 | 5 | Legrand 2013-2014 | 75 | G02 | 84 |  |  | 7 |  |  | 8538.9099 |  | 1 | 0.319 |  | 0 |  | 0 |  | 0 | 4.1 | 10.1 | 8.9 | 1 | 3245060262327 | 5 | 13245060262324 | 0 |  | 220010 | http://www.ecataleg.be/nl/ref/026232/ | http://www.ecataleg.be/fr/ref/026232/ |  | Set van 4 verlengstukken voor DPX 250 - voor aanslmuiting van klemmen | Jeu de 4 prolongateurs pour DPX 250 - pour le raccordement des bornes
LEG20121015 | L | 026233 | Set van verbreders - 3 P DPX 250 - vertrek/aankomst | Jeu d'épanouisseurs - 3 P Pour DPX 250 - amont ou aval | Set van verbreders - 3 P | Jeu d'épanouisseurs - 3 P | 66.53 | 1 | Stuk | Pièce |  |  | 1 | 1 | 6 | Legrand 2013-2014 | 75 | G02 | 84 |  |  | 30 |  |  | 8538.9099 |  | 1 | 0.326 |  | 0 |  | 0 |  | 0 | 8.9 | 10.1 | 7.8 | 1 | 3245060262334 | 6 |  | 0 |  | 220010 | http://www.ecataleg.be/nl/ref/026233/ | http://www.ecataleg.be/fr/ref/026233/ |  | Set van verbreders voor DPX 250 - driepolig - voor vertrek of aankomst | Jeu d'épanouisseurs amont ou aval pour DPX 250 - tripolaire
LEG20121015 | L | 026234 | Set van verbreders - 4 P DPX 250 - vertrek/aankomst | Jeu d'épanouisseurs - 4 P Pour DPX 250 - amont ou aval | Set van verbreders - 4 P | Jeu d'épanouisseurs - 4 P | 91.59 | 1 | Stuk | Pièce |  |  | 1 | 1 | 6 | Legrand 2013-2014 | 75 | G02 | 84 |  |  | 30 |  |  | 8538.9099 |  | 1 | 0.298 |  | 0 |  | 0 |  | 0 | 8.9 | 10.1 | 7.8 | 1 | 3245060262341 | 6 |  | 0 |  | 220010 | http://www.ecataleg.be/nl/ref/026234/ | http://www.ecataleg.be/fr/ref/026234/ |  | Set van verbreders voor DPX 250 - vierpolig - voor vertrek of aankomst | Jeu d'épanouisseurs amont ou aval pour DPX 250 - tétrapolaire
LEG20121015 | L | 026235 | Set van 4 aansluitklemmen DPX 250 - onbeschermde kabel | Jeu de bornes de raccordement Pour DPX 250 - câble nu | Set van 4 aansluitklemmen | Jeu de bornes de raccordement | 28.37 | 1 | Stuk | Pièce |  |  | 1 | 1 | 5 | Legrand 2013-2014 | 75 | G02 | 84 |  |  | 4 |  |  | 8538.9099 |  | 1 | 0.187 |  | 0 |  | 0 |  | 0 | 8.8 | 9.6 | 4.2 | 1 | 3245060262358 | 5 |  | 0 |  | 220010 | http://www.ecataleg.be/nl/ref/026235/ | http://www.ecataleg.be/fr/ref/026235/ |  | Set van 4 aansluitklemmen voor DPX 250 - voor onbeschermde kabel 185 mm² maximum (stijf) of 150 mm² maximum (meeraderig) | Jeu de 4 bornes de raccordement pour DPX 250 - pour câble nu 1875 mm² maxi (rigide) ou 150 mm² maxi (multibrins)
LEG20121015 | L | 026239 | Bevestigingsplaat DPX-IS 250 op alu rail ref. 202 00 | Platine pour fixation des DPX-IS 250 | Bevestigingsplaat DPX-IS 250 | Platine pour fixation des | 10.82 | 1 | Stuk | Pièce |  |  | 1 | 1 | 6 | Legrand 2013-2014 | 181 | G02 | 84 |  |  | 3 |  |  | 8538.1000 |  | 1 | 0.217 |  | 0 |  | 0 |  | 0 | 8.8 | 14.8 | 10.1 | 1 | 3245060262396 | 6 |  | 0 |  | 220010 | http://www.ecataleg.be/nl/ref/026239/ | http://www.ecataleg.be/fr/ref/026239/ |  | Bevestigingsplaat voor DPX-IS 250 op de aluminium geprofileerde rail ref. 202 00 | Platine pour fixation des DPX-IS 250 - pour coffrets et armoires XL³ 400 - permet le montage des DPX-IS 250 sur le rail aluminium réf. 202 00
LEG20121015 | L | 026240 | Vergrendelingstoebehoren Voor DPX 630 - open stand | Cadenassage pour DPX 630 Position ouverte | Vergrendelingstoebehoren | Cadenassage pour DPX 630 | 19.34 | 1 | Stuk | Pièce |  |  | 1 | 1 | 5 | Legrand 2013-2014 | 77 | G02 | 84 |  |  | 7 |  |  | 8538.9099 |  | 1 | 0.037 |  | 0 |  | 0 |  | 0 | 4.1 | 10.1 | 8.9 | 1 | 3245060262402 | 5 |  | 0 |  | 220010 | http://www.ecataleg.be/nl/ref/026240/ | http://www.ecataleg.be/fr/ref/026240/ |  | Vergrendelingstoebehoren voor DPX 630 - voor vergrendeling in de open stand | Cadenassage pour DPX 630 - accessoire pour verrouillage en position ouverte
LEG20121015 | L | 026241 | Directe draaibediening DPX 630 - standaard - zwart | Commande rotative directe Sur DPX 630 - standard - noir | Directe draaibediening | Commande rotative directe | 123.5 | 1 | Stuk | Pièce |  |  | 1 | 1 | 1 | Legrand 2013-2014 | 77 | G02 | 84 |  |  | 7 |  |  | 8538.9099 |  | 1 | 0.683 |  | 0 |  | 0 |  | 0 | 16.5 | 21.5 | 15 | 1 | 3245060262419 | 0 |  | 0 |  | 220010 | http://www.ecataleg.be/nl/ref/026241/ | http://www.ecataleg.be/fr/ref/026241/ |  | Directe draaibediening op DPX 630 - standaardbediening - zwart | Commande rotative directe sur DPX 630 - standard - noir
LEG20121015 | L | 026244 | Set van 2 klemmenafschermingen DPX 630 - 3 P - verloodbaar | Jeu de 2 cache-bornes DPX 630 - 3 P - plombables | Set van 2 klemmenafschermingen | Jeu de 2 cache-bornes | 91.89 | 1 | Stuk | Pièce |  |  | 1 | 1 | 1 | Legrand 2013-2014 | 77 | G02 | 84 |  |  | 30 |  |  | 8538.9099 |  | 1 | 0.452 |  | 0 |  | 0 |  | 0 | 16.5 | 21.5 | 11.5 | 1 | 3245060262440 | 0 |  | 0 |  | 220010 | http://www.ecataleg.be/nl/ref/026244/ | http://www.ecataleg.be/fr/ref/026244/ |  | Set van 2 verloodbare klemmenafschermingen voor DPX 630 - driepolig | Jeu de 2 cache-bornes plombables pour DPX 630 - tripolaire
LEG20121015 | L | 026245 | Set van 2 klemmenafschermingen DPX-IS 630 - 4 P - verloodbaar | Jeu de 2 cache-bornes DPX-IS 630 - plombables | Set van 2 klemmenafschermingen | Jeu de 2 cache-bornes | 97.13 | 1 | Stuk | Pièce |  |  | 1 | 1 | 1 | Legrand 2013-2014 | 77 | G02 | 84 |  |  | 4 |  |  | 8538.9099 |  | 1 | 0.6 |  | 0 |  | 0 |  | 0 | 16.5 | 21.5 | 11.5 | 1 | 3245060262457 | 0 |  | 0 |  | 220010 | http://www.ecataleg.be/nl/ref/026245/ | http://www.ecataleg.be/fr/ref/026245/ |  | Set van 2 klemmenafschermingen voor DPX-IS 630 - vierpolig - verloodbaar | Jeu de 2 cache-bornes pour DPX-IS 630 - plombables
LEG20121015 | L | 026247 | Set van 4 verlengstukken Voor DPX 630 | Jeu de 4 prolongateurs Pour DPX 630 | Set van 4 verlengstukken | Jeu de 4 prolongateurs | 31.43 | 1 | Stuk | Pièce |  |  | 1 | 1 | 3 | Legrand 2013-2014 | 77 | G02 | 84 |  |  | 30 |  |  | 8538.9099 |  | 1 | 1.068 |  | 0 |  | 0 |  | 0 | 8.8 | 18.4 | 10 | 1 | 3245060262471 | 3 | 13245060262478 | 0 |  | 220010 | http://www.ecataleg.be/nl/ref/026247/ | http://www.ecataleg.be/fr/ref/026247/ |  | Set van 4 verlengstukken voor aansluitvlak voor DPX 630 - om klemmen aan te sluiten | Jeu de 4 prolongateurs pour DPX 630 - pour plage de raccordement
LEG20121015 | L | 026248 | Set verbreders - 3 P DPX-IS 630 vertrek of aankomst | Jeu d'epanouisseurs - 3 P DPX-IS 630 - amont ou aval | Set verbreders - 3 P | Jeu d'epanouisseurs - 3 P | 89.94 | 1 | Stuk | Pièce |  |  | 1 | 1 | 5 | Legrand 2013-2014 | 77 | G02 | 84 |  |  | 30 |  |  | 8538.9099 |  | 1 | 0.718 |  | 0 |  | 0 |  | 0 | 8.8 | 11.2 | 10.2 | 1 | 3245060262488 | 5 |  | 0 |  | 220010 | http://www.ecataleg.be/nl/ref/026248/ | http://www.ecataleg.be/fr/ref/026248/ |  | Set verbreders - driepolig - voor DPX-IS 630 - voor vertrek of aankomst | Jeu d'epanouisseurs - tripolaire - pour DPX-IS 630 - amont ou aval
LEG20121015 | L | 026249 | Set verbreders - 4 P DPX-IS 630 vertrek of aankomst | Jeu d'epanouisseurs - 4 P DPX-IS 630 - amont ou aval | Set verbreders - 4 P | Jeu d'epanouisseurs - 4 P | 120.5 | 1 | Stuk | Pièce |  |  | 1 | 1 | 6 | Legrand 2013-2014 | 77 | G02 | 84 |  |  | 2 |  |  | 8538.9099 |  | 1 | 1.011 |  | 0 |  | 0 |  | 0 | 8.8 | 14.8 | 10.1 | 1 | 3245060262495 | 6 |  | 0 |  | 220010 | http://www.ecataleg.be/nl/ref/026249/ | http://www.ecataleg.be/fr/ref/026249/ |  | Set verbreders - vierpolig - voor DPX-IS 630 - voor vertrek of aankomst | Jeu d'epanouisseurs - tétrapolaire - pour DPX-IS 630 - amont ou aval
LEG20121015 | L | 026250 | Aansluitklemmen DPX-IS 630 Set van 4 - 300/240 mm² | Bornes de raccordement DPX-IS 630 - 300/240 mm² | Aansluitklemmen DPX-IS 630 | Bornes de raccordement | 115.8 | 1 | Stuk | Pièce |  |  | 1 | 1 | 5 | Legrand 2013-2014 | 77 | G02 | 84 |  |  | 5 |  |  | 8538.9099 |  | 1 | 0.479 |  | 0 |  | 0 |  | 0 | 8.8 | 11.2 | 10.2 | 1 | 3245060262501 | 5 |  | 0 |  | 220010 | http://www.ecataleg.be/nl/ref/026250/ | http://www.ecataleg.be/fr/ref/026250/ |  | Aansluitklemmen voor DPX-IS 630 - set van 4 klemmen voor kabels 300 mm² (stijf) of 240 mm² (soepel) | Bornes de raccordement pour DPX-IS 630 - jeu de 4 bornes - pour câbles 300 mm² (rigide) ou 240 mm² (souple)
LEG20121015 | L | 026251 | Aansluitklemmen DPX-IS 630 Set van 4 - 2x240/2x185 | Bornes de raccordement DPX-IS 630 - 2x240/2x185 | Aansluitklemmen DPX-IS 630 | Bornes de raccordement | 169.7 | 1 | Stuk | Pièce |  |  | 1 | 1 | 3 | Legrand 2013-2014 | 77 | G02 | 84 |  |  | 2 |  |  | 8538.9099 |  | 1 | 1.543 |  | 0 |  | 0 |  | 0 | 8.8 | 18.4 | 10 | 1 | 3245060262518 | 3 |  | 0 |  | 220010 | http://www.ecataleg.be/nl/ref/026251/ | http://www.ecataleg.be/fr/ref/026251/ |  | Aansluitklemmen DPX-IS 630 - set van 4 klemmen voor kabels 2 x 240 mm² (stijf) of 2 x 185 mm² (soepel) | Bornes de raccordement pour DPX-IS 630 - jeu de 4 bornes - pour câbles 2 x 240 mm² (rigide) ou 2 x 185 mm² (souple)
LEG20121015 | L | 026260 | Vergrendeling Voor DPX 1600 | Cadenassage pour DPX 1600 Position ouverte | Vergrendeling | Cadenassage pour DPX 1600 | 22.98 | 1 | Stuk | Pièce |  |  | 1 | 1 | 4 | Legrand 2013-2014 | 79 | G02 | 84 |  |  | 7 |  |  | 8538.9099 |  | 1 | 0.101 |  | 0 |  | 0 |  | 0 | 8.8 | 9.7 | 5.8 | 1 | 3245060262600 | 4 | 13245060262607 | 0 |  | 220010 | http://www.ecataleg.be/nl/ref/026260/ | http://www.ecataleg.be/fr/ref/026260/ |  | Vergrendeling voor DPX 1600 - toebehoren voor vergrendeling in de open stand | Cadenassage pour DPX 1600 - accessoire pour verrouillage en position ouverte
LEG20121015 | L | 026261 | Directe draaibediening DPX 1600 - standaard - zwart | Commande rotative directe DPX 1600 - standard - noir | Directe draaibediening | Commande rotative directe | 155.6 | 1 | Stuk | Pièce |  |  | 1 | 1 | 1 | Legrand 2013-2014 | 79 | G02 | 84 |  |  | 30 |  |  | 8538.9099 |  | 1 | 1.426 |  | 0 |  | 0 |  | 0 | 17.5 | 27 | 19.5 | 1 | 3245060262617 | 0 |  | 0 |  | 220010 | http://www.ecataleg.be/nl/ref/026261/ | http://www.ecataleg.be/fr/ref/026261/ |  | Directe draaibediening op DPX 1600 - standaardbediening - zwart | Commande rotative directe sur DPX 1600 - standard - noir
LEG20121015 | L | 026264 | Set van 2 klemmenafschermingen DPX-IS 1600 - 3P - verloodbaar | Jeu de 2 cache-bornes DPX-IS 1600 - 3P - plombables | Set van 2 klemmenafschermingen | Jeu de 2 cache-bornes | 225.8 | 1 | Stuk | Pièce |  |  | 1 | 1 | 1 | Legrand 2013-2014 | 79 | G02 | 84 |  |  | 7 |  |  | 8538.9099 |  | 1 | 1.132 |  | 0 |  | 0 |  | 0 | 19.7 | 29.6 | 20 | 1 | 3245060262648 | 0 |  | 0 |  | 220010 | http://www.ecataleg.be/nl/ref/026264/ | http://www.ecataleg.be/fr/ref/026264/ |  | Set van 2 verloodbare klemmenafschermingen voor DPX-IS 1600 - driepolig | Jeu de 2 cache-bornes plombables pour DPX-IS 1600 - tripolaire
LEG20121015 | L | 026265 | Set van 2 klemmenafschermingen DPX-IS 1600 - 4P - verloodbaar | Jeu de 2 cache-bornes DPX-IS 1600 - 4P - plombables | Set van 2 klemmenafschermingen | Jeu de 2 cache-bornes | 326.5 | 1 | Stuk | Pièce |  |  | 1 | 1 | 1 | Legrand 2013-2014 | 79 | G02 | 84 |  |  | 7 |  |  | 8538.9099 |  | 1 | 1.34 |  | 0 |  | 0 |  | 0 | 19.7 | 29.6 | 20 | 1 | 3245060262655 | 0 |  | 0 |  | 220010 | http://www.ecataleg.be/nl/ref/026265/ | http://www.ecataleg.be/fr/ref/026265/ |  | Set van 2 verloodbare klemmenafschermingen voor DPX-IS 1600 - vierpolig | Jeu de 2 cache-bornes plombables pour DPX-IS 1600 - tétrapolaire
LEG20121015 | L | 026266 | Set van 3 scheidingsschotten Voor DPX-IS 1600 | Jeu de 3 cloisons de sépar. Pour DPX-IS 1600 | Set van 3 scheidingsschotten | Jeu de 3 cloisons de sépar. | 23.31 | 1 | Stuk | Pièce |  |  | 1 | 1 | 3 | Legrand 2013-2014 | 79 | G02 | 84 |  |  | 7 |  |  | 8538.9099 |  | 1 | 0.2 |  | 0 |  | 0 |  | 0 | 8.8 | 18.4 | 10 | 1 | 3245060262662 | 3 | 13245060262669 | 0 |  | 220010 | http://www.ecataleg.be/nl/ref/026266/ | http://www.ecataleg.be/fr/ref/026266/ |  | Set van 3 isolerende scheidingsschotten voor DPX-IS 1600 - om de aansluiting tussen elke pool te isoleren | Jeu de 3 cloisons de séparation pour DPX-IS 1600 - permettent d'isoler le raccordement entre chaque pôle
LEG20121015 | L | 026267 | Verlengstuk voor DPX 1600 - max. 1250 A | Prolongateur pour DPX 1600 - max. 1250 A | Verlengstuk voor DPX 1600 - | Prolongateur pour DPX 1600 - | 108 | 1 | Stuk | Pièce |  |  | 1 | 1 | 5 | Legrand 2013-2014 | 79 | G02 | 84 |  |  | 7 |  |  | 8538.9099 |  | 1 | 0.765 |  | 0 |  | 0 |  | 0 | 8.8 | 11.2 | 10.2 | 1 | 3245060262679 | 5 | 13245060262676 | 0 |  | 220010 | http://www.ecataleg.be/nl/ref/026267/ | http://www.ecataleg.be/fr/ref/026267/ |  | Verlengstuk voor aansluitvlak om staven aan te sluiten - voor DPX 1600 - voor 630 - 1250 A - maximum 2 staven per pool | Prolongateur pour plage de raccordement pour DPX 1600 - pour 630 - 1250 A - 2 barres maxi par pôle
LEG20121015 | L | 026268 | Verlengstuk voor aansluitvlak Voor DPX-IS 1600 - 1600 A | Prolongateur pour DPX-IS 1600 - 1600 A | Verlengstuk voor aansluitvlak | Prolongateur pour DPX-IS 1600 | 116.8 | 1 | Stuk | Pièce |  |  | 1 | 1 | 3 | Legrand 2013-2014 | 79 | G02 | 84 |  |  | 7 |  |  | 8538.9099 |  | 1 | 1.474 |  | 0 |  | 0 |  | 0 | 8.8 | 18.4 | 10 | 1 | 3245060262686 | 3 | 13245060262683 | 0 |  | 220010 | http://www.ecataleg.be/nl/ref/026268/ | http://www.ecataleg.be/fr/ref/026268/ |  | Verlengstuk voor aansluitvlak voor DPX-IS 1600 - 1600 A (maximum 3 staven per pool) | Prolongateur pour plage de raccordement pour dPX-IS 1600 - 1600 A (3 barres maxi par pôle)
LEG20121015 | L | 026269 | Aansluitklem voor DPX-IS 1600 kabels 2 x 240/2 x 185 mm² | Borne de raccord. DPX-IS 1600 câbles nus - 2x240/2x185 | Aansluitklem voor DPX-IS 1600 | Borne de raccord. DPX-IS 1600 | 80.27 | 1 | Stuk | Pièce |  |  | 1 | 1 | 5 | Legrand 2013-2014 | 79 | G02 | 84 |  |  | 30 |  |  | 8538.9099 |  | 1 | 0.255 |  | 0 |  | 0 |  | 0 | 8.8 | 9.6 | 4.2 | 1 | 3245060262693 | 5 | 13245060262690 | 0 |  | 220010 | http://www.ecataleg.be/nl/ref/026269/ | http://www.ecataleg.be/fr/ref/026269/ |  | Aansluitklem voor DPX-IS 1600 - voor onbeschermde kabels zonder kabelschoenen 2 x 240 mm² (stijf) of 2 x 185 mm² (soepel) | Borne de raccordement DPX-IS 1600 pour câbles nus sans cosse 2 x 240 mm² (rigide) ou 2 x 185 mm² (souple)
LEG20121015 | L | 026270 | Aansluitklem voor DPX-IS 1600 kabels 4 x 240/4 x 185 mm² | Borne de raccord. DPX-IS 1600 câbles nus - 4x240/4x185 | Aansluitklem voor DPX-IS 1600 | Borne de raccord. DPX-IS 1600 | 151 | 1 | Stuk | Pièce |  |  | 1 | 1 | 6 | Legrand 2013-2014 | 79 | G02 | 84 |  |  | 4 |  |  | 8538.9099 |  | 1 | 0.84 |  | 0 |  | 0 |  | 0 | 8.8 | 14.8 | 10.1 | 1 | 3245060262709 | 6 | 13245060262706 | 0 |  | 220010 | http://www.ecataleg.be/nl/ref/026270/ | http://www.ecataleg.be/fr/ref/026270/ |  | Aansluitklem voor DPX-IS 1600 voor onbeschermde kabels zonder kabelscheoenen 4 x 240mm² (stijf) of 4 x 185 mm² (soepel) | Borne de raccordement DPX-IS 1600 pour câbles nus sans cosse 4 x 240 mm& (rigide) ou 4 x 185 mm² (souple)
LEG20121015 | L | 026273 | Set van verbreders - 3 P DPX-IS 1600 - vertrek/aankomst | Jeu d'epanouisseurs - 3 P DPX-IS 1600 - amont ou aval | Set van verbreders - 3 P | Jeu d'epanouisseurs - 3 P | 460 | 1 | Stuk | Pièce |  |  | 1 | 1 | 1 | Legrand 2013-2014 | 79 | G02 | 84 |  |  | 7 |  |  | 8538.9099 |  | 1 | 5.66 |  | 0 |  | 0 |  | 0 | 8.5 | 35.5 | 19.5 | 1 | 3245060262730 | 0 |  | 0 |  | 220010 | http://www.ecataleg.be/nl/ref/026273/ | http://www.ecataleg.be/fr/ref/026273/ |  | Set van verbreders voor vertrek of aankomst voor DPX-IS 1600 - driepolig | Jeu d'epanouisseurs amont ou aval pour DPX-IS 1600 - tripolaire
LEG20121015 | L | 026274 | Set van verbreders - 4 P - DPX-IS 1600 - vertrek/aankomst | Jeu d'epanouisseurs - 4 P DPX-IS 1600 - amont ou aval | Set van verbreders - 4 P - | Jeu d'epanouisseurs - 4 P | 751.1 | 1 | Stuk | Pièce |  |  | 1 | 1 | 1 | Legrand 2013-2014 | 79 | G02 | 84 |  |  | 7 |  |  | 8538.9099 |  | 1 | 7.675 |  | 0 |  | 0 |  | 0 | 8.5 | 35.5 | 19.5 | 1 | 3245060262747 | 0 |  | 0 |  | 220010 | http://www.ecataleg.be/nl/ref/026274/ | http://www.ecataleg.be/fr/ref/026274/ |  | Set van verbreders voor vertrek of aankomst voor DPX-IS 1600 - vierpolig | Jeu d'epanouisseurs amont ou aval pour DPX-IS 1600 - tétrapolaire
LEG20121015 | L | 026275 | Standaard draaibediening Op deur voor DPX 125 | Commande rotative standard Déportée pour DPX 125 | Standaard draaibediening | Commande rotative standard | 124.6 | 1 | Stuk | Pièce |  |  | 1 | 1 | 1 | ** Legrand 2011-2012 | 58 | G02 | 84 |  |  | 7 |  |  | 8538.9099 |  | 1 | 0.616 |  | 0 |  | 0 |  | 0 | 7.7 | 28.8 | 10.6 | 1 | 3245060262754 | 0 |  | 0 |  | 220010 | http://www.ecataleg.be/nl/ref/026275/ | http://www.ecataleg.be/fr/ref/026275/ |  | Standaard bediening voor DPX 125 - afstandsdraaibediening op deur IP 55 - met stangverbinding, ashouder, zelfklevende boormal en vergrendelinrichting | Commande rotative déportée sur porte IP 55 - standard - coloris gris - pour DPX 125
LEG20121015 | L | 026276 | Noodibediening Op deur voor DPX 125 | Commande rotative d'urgence Déportée pour DPX 125 | Noodibediening | Commande rotative d'urgence | 124.6 | 1 | Stuk | Pièce |  |  | 1 | 1 | 1 | ** Legrand 2011-2012 | 58 | G02 | 84 |  |  | 4 |  |  | 8538.9099 |  | 1 | 0.634 |  | 0 |  | 0 |  | 0 | 7.7 | 28.8 | 10.6 | 1 | 3245060262761 | 0 |  | 0 |  | 220010 | http://www.ecataleg.be/nl/ref/026276/ | http://www.ecataleg.be/fr/ref/026276/ |  | Noodibediening voor DPX 125 - afstandsdraaibediening op deur IP 55 - met stangverbinding, ashouder, zelfklevende boormal en vergrendelinrichting | Commande rotative déportée sur porte IP 55 - d'urgence - coloris rouge et jaune - pour DPX 125
LEG20121015 | L | 026277 | Standaard draaibediening Op deur voor DPX 160 | Commande rotative déportée Standard pour DPX 160 | Standaard draaibediening | Commande rotative déportée | 124.6 | 1 | Stuk | Pièce |  |  | 1 | 1 | 1 | ** Legrand 2011-2012 | 59 | G02 | 84 |  |  | 30 |  |  | 8538.9099 |  | 1 | 0.615 |  | 0 |  | 0 |  | 0 | 7.7 | 28.8 | 10.6 | 1 | 3245060262778 | 0 |  | 0 |  | 220010 | http://www.ecataleg.be/nl/ref/026277/ | http://www.ecataleg.be/fr/ref/026277/ |  | Standaard bediening - afstandsdraaibediening op deur IP 55 voor DPX 160 - kleur grijs | Commande rotative déportée sur porte IP 55 pour DPX 160 - standard - coloris gris
LEG20121015 | L | 026278 | Noodibediening Op deur voor DPX 160 | Commande rotative déportée d'urgence pour DPX 160 | Noodibediening | Commande rotative déportée | 124.6 | 1 | Stuk | Pièce |  |  | 1 | 1 | 1 | ** Legrand 2011-2012 | 59 | G02 | 84 |  |  | 30 |  |  | 8538.9099 |  | 1 | 0.635 |  | 0 |  | 0 |  | 0 | 7.7 | 28.8 | 10.6 | 1 | 3245060262785 | 0 |  | 0 |  | 220010 | http://www.ecataleg.be/nl/ref/026278/ | http://www.ecataleg.be/fr/ref/026278/ |  | Noodibediening - afstandsdraaibediening op deur IP 55 voor DPX 160 - kleur rood en geel | Commande rotative déportée sur porte IP 55 pour DPX 160 - d'urgence - coloris rouge et jaune
LEG20121015 | L | 026279 | Standaard draaibediening Op deur voor DPX 250 | Commande rotative déportée DPX 250 - standard noir | Standaard draaibediening | Commande rotative déportée | 196.1 | 1 | Stuk | Pièce |  |  | 1 | 1 | 1 | Legrand 2013-2014 | 75 | G02 | 84 |  |  | 7 |  |  | 8538.9099 |  | 1 | 0.998 |  | 0 |  | 0 |  | 0 | 9.7 | 28.8 | 12.9 | 1 | 3245060262792 | 0 |  | 0 |  | 220010 | http://www.ecataleg.be/nl/ref/026279/ | http://www.ecataleg.be/fr/ref/026279/ |  | Standaard draaibediening op deur IP 55 voor DPX 250 - zwart - met stangverbinding, ashouder, zelfklevende boormal, bevest.toebeh. en deurvergr. | Commande rotative déportée sur porte IP 55 pour DPX 250 - standard - coloris noir
LEG20121015 | L | 026280 | Noodbediening op deur IP 55 DPX 250 - afstandsbediening | Commande rotative déportée DPX 250 - urgence rouge/jaune | Noodbediening op deur IP 55 | Commande rotative déportée | 176 | 1 | Stuk | Pièce |  |  | 1 | 1 | 1 | Legrand 2013-2014 | 75 | G02 | 84 |  |  | 7 |  |  | 8538.9099 |  | 1 | 1.009 |  | 0 |  | 0 |  | 0 | 9.7 | 28.8 | 12.9 | 1 | 3245060262808 | 0 |  | 0 |  | 220010 | http://www.ecataleg.be/nl/ref/026280/ | http://www.ecataleg.be/fr/ref/026280/ |  | Noodbediening op deur IP 55 voor DPX 250 - afstandsbediening - rood en geel - te monteren op standaardbediening ref. 262 79 | Commande rotative déportée sur porte IP 55 pour DPX 250 - d'urgence - coloris rouge et jaune - s'adapte sur commande standard réf. 262 79
LEG20121015 | L | 026281 | Standaard draaibediening Op deur voor DPX 630 | Commande rotative standard Déportée pour DPX 630 | Standaard draaibediening | Commande rotative standard | 196.1 | 1 | Stuk | Pièce |  |  | 1 | 1 | 1 | Legrand 2013-2014 | 77 | G02 | 84 |  |  | 7 |  |  | 8538.9099 |  | 1 | 0.992 |  | 0 |  | 0 |  | 0 | 9.7 | 28.8 | 12.9 | 1 | 3245060262815 | 0 |  | 0 |  | 220010 | http://www.ecataleg.be/nl/ref/026281/ | http://www.ecataleg.be/fr/ref/026281/ |  | Standaard draaibediening voor DPX 630 - afstandsbediening op deur IP 55 - zwart | Commande rotative standard pour DPX 630 - noir - déportée sur porte IP 55
LEG20121015 | L | 026282 | Nood draaibediening Op deur voor DPX 630 | Commande rotative d'urgence Déportée pour DPX 630 | Nood draaibediening | Commande rotative d'urgence | 176 | 1 | Stuk | Pièce |  |  | 1 | 1 | 1 | Legrand 2013-2014 | 77 | G02 | 84 |  |  | 7 |  |  | 8538.9099 |  | 1 | 1.01 |  | 0 |  | 0 |  | 0 | 9.7 | 28.8 | 12.9 | 1 | 3245060262822 | 0 |  | 0 |  | 220010 | http://www.ecataleg.be/nl/ref/026282/ | http://www.ecataleg.be/fr/ref/026282/ |  | Nood draaibediening voor DPX 630 - afstandsbediening op deur ip 55 - rood en geel - te monteren op draaibediening ref. 262 41 of 262 81 | Commande rotative d'urgence pour DPX 630 - rouge et jaune - déportée sur porte IP 55 - s'adapte sur commande rotative réf. 262 41 ou réf. 262 81
LEG20121015 | L | 026283 | Standaard draaibediening Op deur voor DPX 1600 | Commande rotative standard Déportée pour DPX 1600 | Standaard draaibediening | Commande rotative standard | 282.4 | 1 | Stuk | Pièce |  |  | 1 | 1 | 1 | Legrand 2013-2014 | 79 | G02 | 84 |  |  | 30 |  |  | 8538.9099 |  | 1 | 1.768 |  | 0 |  | 0 |  | 0 | 17.5 | 27 | 19.5 | 1 | 3245060262839 | 0 |  | 0 |  | 220010 | http://www.ecataleg.be/nl/ref/026283/ | http://www.ecataleg.be/fr/ref/026283/ |  | Standaard draaibediening - afstandsbediening op deur IP 55 - voor DPX 1600 - zwart | Commande rotative standard ééportée sur porte IP 55 - pour DPX 1600 - noir
LEG20121015 | L | 026284 | Nood draaibediening Op deur voor DPX 1600 | Commande rotative d'urgence Déportée pour DPX 1600 | Nood draaibediening | Commande rotative d'urgence | 310.5 | 1 | Stuk | Pièce |  |  | 1 | 1 | 1 | Legrand 2013-2014 | 79 | G02 | 84 |  |  | 7 |  |  | 8538.9099 |  | 1 | 1.65 |  | 0 |  | 0 |  | 0 | 17.5 | 27 | 19.5 | 1 | 3245060262846 | 0 |  | 0 |  | 220010 | http://www.ecataleg.be/nl/ref/026284/ | http://www.ecataleg.be/fr/ref/026284/ |  | Nood draaibediening - afstandsbediening op deur IP 55 - voor DPX 1600 - rood en geel | Commande rotative d'urgence déportée sur porte IP 55 - pour DPX 1600 - rouge et jaune
LEG20121015 | L | 026285 | Set van 2 klemmenafschermingen DPX 250 ER - 3 P - verloodbaar | Jeu de 2 cache-bornes DPX 250 ER - 3 P - plombables | Set van 2 klemmenafschermingen | Jeu de 2 cache-bornes | 41.63 | 1 | Stuk | Pièce |  |  | 1 | 1 | 4 | ** Legrand 2011-2012 | 60 | G02 | 84 |  |  | 7 |  |  | 3925.9080 |  | 1 | 0.245 |  | 0 |  | 0 |  | 0 | 11.7 | 19 | 12 | 1 | 3245060262853 | 4 | 13245060262850 | 0 |  | 220010 | http://www.ecataleg.be/nl/ref/026285/ | http://www.ecataleg.be/fr/ref/026285/ |  | Set van 2 verloodbare klemmenafschermingen voor DPX 250 ER - driepolig | Jeu de 2 cache-bornes plombables pour DPX 250 ER - tripolaire
LEG20121015 | L | 026286 | Set van 2 klemmenafschermingen DPX 250 ER - 4 P - verloodbaar | Jeu de 2 cache-bornes DPX 250 ER - 4 P - plombables | Set van 2 klemmenafschermingen | Jeu de 2 cache-bornes | 50.92 | 1 | Stuk | Pièce |  |  | 1 | 1 | 6 | ** Legrand 2011-2012 | 60 | G02 | 84 |  |  | 4 |  |  | 3925.9080 |  | 1 | 0.24 |  | 0 |  | 0 |  | 0 | 11.7 | 19 | 12 | 1 | 3245060262860 | 6 | 13245060262867 | 0 |  | 220010 | http://www.ecataleg.be/nl/ref/026286/ | http://www.ecataleg.be/fr/ref/026286/ |  | Set van 2 verloodbare klemmenafschermingen voor DPX 250 ER - vierpolig | Jeu de 2 cache-bornes plombables pour DPX 250 ER - tétrapolaire
LEG20121015 | L | 026287 | Set van 2 klemmenafschermingen Verloodbaar - DPX-IS 250 | Jeu de 2 cache-bornes Plombables pour DPX-IS 250 | Set van 2 klemmenafschermingen | Jeu de 2 cache-bornes | 50.05 | 1 | Stuk | Pièce |  |  | 1 | 1 | 6 | Legrand 2013-2014 | 98 | G02 | 84 |  | M | 7 |  |  | 3925.9080 |  | 1 | 0.31 |  | 0 |  | 0 |  | 0 | 11.7 | 19 | 12 | 1 | 3245060262877 | 6 |  | 0 |  | 220010 | http://www.ecataleg.be/nl/ref/026287/ | http://www.ecataleg.be/fr/ref/026287/ |  | Set van 2 klemmenafschermingen - verloodbaar - voor DPX-IS 250 | Jeu de 2 cache-bornes plombables pour DPX-IS 250
LEG20121015 | L | 026288 | Aansluitklemmen DPX-IS 250 Set van 4 klemmen | Bornes de raccordement Pour DPX-IS 250 - jeu de 4 b | Aansluitklemmen DPX-IS 250 | Bornes de raccordement | 33.33 | 1 | Stuk | Pièce |  |  | 1 | 1 | 5 | Legrand 2013-2014 | 98 | G02 | 84 |  |  | 2 |  |  | 8536.9010 |  | 1 | 0.175 |  | 0 |  | 0 |  | 0 | 4.1 | 10.1 | 8.9 | 1 | 3245060262884 | 5 | 2628800000005 | 0 |  | 220010 | http://www.ecataleg.be/nl/ref/026288/ | http://www.ecataleg.be/fr/ref/026288/ |  | Aansluitklemmen voor DPX-IS 250 - set van 4 klemmen voor kabels van 185 mm² (stijf) of 150 mm² (soepel) | Bornes de raccordement pour DPX-IS 250 - jeu de 4 bornes pour câbles 185 mm² (rigide) ou 150 mm² (souple)
LEG20121015 | L | 026290 | Set van verbreders - 3 P DPX 250 ER - vertrek/aankomst | Jeu d'epanouisseurs - 3 P DPX 250 ER - amont ou aval | Set van verbreders - 3 P | Jeu d'epanouisseurs - 3 P | 76.09 | 1 | Stuk | Pièce |  |  | 1 | 1 | 6 | ** Legrand 2011-2012 | 60 | G02 | 84 |  |  | 7 |  |  | 8538.9099 |  | 1 | 0.268 |  | 0 |  | 0 |  | 0 | 8.9 | 10.1 | 7.8 | 1 | 3245060262907 | 6 | 13245060262904 | 0 |  | 220010 | http://www.ecataleg.be/nl/ref/026290/ | http://www.ecataleg.be/fr/ref/026290/ |  | Set van verbreders voor vertrek of aankomst voor DPX 250 ER - driepolig | Jeu d'epanouisseurs amont ou aval pour DPX 250 ER - tripolaire
LEG20121015 | L | 026291 | Set van verbreders - 4 P DPX 250 ER - vertrek/aankomst | Jeu d'epanouisseurs - 4 P DPX 250 ER - amont ou aval | Set van verbreders - 4 P | Jeu d'epanouisseurs - 4 P | 101.1 | 1 | Stuk | Pièce |  |  | 1 | 1 | 6 | ** Legrand 2011-2012 | 60 | G02 | 84 |  |  | 4 |  |  | 8538.9099 |  | 1 | 0.346 |  | 0 |  | 0 |  | 0 | 8.9 | 10.1 | 7.8 | 1 | 3245060262914 | 6 | 13245060262911 | 0 |  | 220010 | http://www.ecataleg.be/nl/ref/026291/ | http://www.ecataleg.be/fr/ref/026291/ |  | Set van verbreders voor vertrek of aankomst voor DPX 250 ER - vierpolig | Jeu d'epanouisseurs amont ou aval pour DPX 250 ER - tétrapolaire
LEG20121015 | L | 026294 | Slotvergrendeling Ronis Voor DPX-IS 1600 | Serrure de verrouillage Ronis Pour DPX-IS 1600 | Slotvergrendeling Ronis | Serrure de verrouillage Ronis | 97.38 | 1 | Stuk | Pièce |  |  | 1 | 1 | 1 | Legrand 2013-2014 | 75 | G02 | 84 |  |  | 7 |  |  | 8538.9099 |  | 1 | 0.135 |  | 0 |  | 0 |  | 0 | 11.7 | 19 | 12 | 1 | 3245060262945 | 0 |  | 0 |  | 220010 | http://www.ecataleg.be/nl/ref/026294/ | http://www.ecataleg.be/fr/ref/026294/ |  | Slotvergrendeling Ronis voor DPX-IS 1600 | Serrure de verrouillage Ronis pour DPX-IS 1600 - pour 1 appareil
LEG20121015 | L | 026299 | Verhogingsrail voor 20 modules voor mod. apparatuur op rail | Rehausse de rail - 20 modules pr app. mod. sur rail | Verhogingsrail voor 20 modules | Rehausse de rail - 20 modules | 17.95 | 1 | Stuk | Pièce |  |  | 1 | 1 | 10 | Legrand 2013-2014 | 181 | G02 | 84 |  |  | 2 |  |  | 8538.9099 |  | 1 | 0.22 |  | 0 |  | 0 |  | 0 | 6 | 38 | 12 | 1 | 3245060262990 | 10 | 011324506026299730000010 | 0 |  | 220010 | http://www.ecataleg.be/nl/ref/026299/ | http://www.ecataleg.be/fr/ref/026299/ |  | Verhogingsrail voor 20 modules om modulaire apparatuur op dezelfde rij te monteren - wordt geplaatst op een rail | Rehausse de rail - 20 modules pour appareils modulaires sur rail
LEG20121015 | L | 026300 | Set van achteraansluitingen 3P DPX 125 - vertrek en aankomst | Jeu de prises arrière - 3 P DPX 125 - amont et aval | Set van achteraansluitingen 3P | Jeu de prises arrière - 3 P | 70.29 | 1 | Stuk | Pièce |  |  | 1 | 1 | 5 | ** Legrand 2011-2012 | 58 | G02 | 84 |  |  | 7 |  |  | 8538.9099 |  | 1 | 0.452 |  | 0 |  | 0 |  | 0 | 8.8 | 11.2 | 10.2 | 1 | 3245060263003 | 5 |  | 0 |  | 220010 | http://www.ecataleg.be/nl/ref/026300/ | http://www.ecataleg.be/fr/ref/026300/ |  | Set van achteraansluitingen voor vertrek en aankomst - driepolig - om een DPX met vooraansluiting om te vormen tot een DPX met achteraansluiting | Jeu de prises arrière amont et aval pour DPX 125 - tripolaire - permettent de transformer un DPX prises avant en DPX prises arrière
LEG20121015 | L | 026301 | Set van achteraansluitingen 4P DPX 125 - vertrek en aankomst | Jeu de prises arrière - 4 P DPX 125 - amont et aval | Set van achteraansluitingen 4P | Jeu de prises arrière - 4 P | 94.21 | 1 | Stuk | Pièce |  |  | 1 | 1 | 5 | ** Legrand 2011-2012 | 58 | G02 | 84 |  |  | 7 |  |  | 8538.9099 |  | 1 | 0.47 |  | 0 |  | 0 |  | 0 | 8.8 | 11.2 | 10.2 | 1 | 3245060263010 | 5 |  | 0 |  | 220010 | http://www.ecataleg.be/nl/ref/026301/ | http://www.ecataleg.be/fr/ref/026301/ |  | Set van achteraansluitingen voor vertrek en aankomst - vierpolig - om een DPX met vooraansluiting om te vormen tot een DPX met achteraansluiting | Jeu de prises arrière amont et aval pour DPX 125 - tétrapolaire - permettent de transformer un DPX prises avant en DPX prises arrière
LEG20121015 | L | 026302 | Basis vooraansluiting 3 P DPX/DPX-I 125 | Base prises avant - 3 P DPX/DPX-I 125 | Basis vooraansluiting 3 P | Base prises avant - 3 P | 106.2 | 1 | Stuk | Pièce |  |  | 1 | 1 | 1 | ** Legrand 2011-2012 | 58 | G02 | 84 |  |  | 7 |  |  | 8538.9099 |  | 1 | 0.595 |  | 0 |  | 0 |  | 0 | 16.5 | 21.5 | 11.5 | 1 | 3245060263027 | 0 |  | 0 |  | 220010 | http://www.ecataleg.be/nl/ref/026302/ | http://www.ecataleg.be/fr/ref/026302/ |  | Basis met vooraansluiting - uittrekbare versie - driepolig - voor montage van DPX 125 en DPX-I 125 - uitgerust met aansluitbussen | Base prises avant pour DPX 125 et DPX-I 125 - tripolaire - équipés d'alvéoles - version extractible
LEG20121015 | L | 026303 | Basis achteraansluiting 3 P DPX/DPX-I 125 | Base prises arrière - 3 P DPX/DPX-I 125 | Basis achteraansluiting 3 P | Base prises arrière - 3 P | 138.9 | 1 | Stuk | Pièce |  |  | 1 | 1 | 1 | ** Legrand 2011-2012 | 58 | G02 | 84 |  |  | 7 |  |  | 8538.9099 |  | 1 | 0.728 |  | 0 |  | 0 |  | 0 | 16.5 | 21.5 | 11.5 | 1 | 3245060263034 | 0 |  | 0 |  | 220010 | http://www.ecataleg.be/nl/ref/026303/ | http://www.ecataleg.be/fr/ref/026303/ |  | Basis met achteraansluiting - uittrekbare versie - driepolig - voor montage van DPX 125 en DPX-I 125 - uitgerust met aansluitbussen | Base prises arrière pour DPX 125 et DPX-I 125 - tripolaire - équipés d'alvéoles - version extractible
LEG20121015 | L | 026304 | Basis vooraansluiting 4 P DPX/DPX-I 125 | Base prises avant - 4 P DPX/DPX-I 125 | Basis vooraansluiting 4 P | Base prises avant - 4 P | 106.2 | 1 | Stuk | Pièce |  |  | 1 | 1 | 1 | ** Legrand 2011-2012 | 58 | G02 | 84 |  |  | 30 |  |  | 8538.9099 |  | 1 | 0.745 |  | 0 |  | 0 |  | 0 | 16.5 | 21.5 | 11.5 | 1 | 3245060263041 | 0 |  | 0 |  | 220010 | http://www.ecataleg.be/nl/ref/026304/ | http://www.ecataleg.be/fr/ref/026304/ |  | Basis met vooraansluiting - uittrekbare versie - vierpolig - voor montage van DPX 125 en DPX-I 125 - uitgerust met aansluitbussen | Base prises avant pour DPX 125 et DPX-I 125 - tétrapolaire - équipés d'alvéoles - version extractible
LEG20121015 | L | 026305 | Basis achteraansluiting 4 P DPX/DPX-I 125 | Base prises arrière - 4 P DPX/DPX-I 125 | Basis achteraansluiting 4 P | Base prises arrière - 4 P | 162.4 | 1 | Stuk | Pièce |  |  | 1 | 1 | 1 | ** Legrand 2011-2012 | 58 | G02 | 84 |  |  | 7 |  |  | 8538.9099 |  | 1 | 1.001 |  | 0 |  | 0 |  | 0 | 16.5 | 21.5 | 11.5 | 1 | 3245060263058 | 0 |  | 0 |  | 220010 | http://www.ecataleg.be/nl/ref/026305/ | http://www.ecataleg.be/fr/ref/026305/ |  | Basis met achteraansluiting - uittrekbare versie - vierpolig - voor montage van DPX 125 en DPX-I 125 - uitgerust met aansluitbussen | Base prises arrière pour DPX 125 et DPX-I 125 - tétrapolaire - équipés d'alvéoles - version extractible
LEG20121015 | L | 026308 | Set van 6 aansluitbussen DPX 125 - 3 P | Jeu de 6 alvéoles Pour DPX 125 - 3 P | Set van 6 aansluitbussen | Jeu de 6 alvéoles | 62.01 | 1 | Stuk | Pièce |  |  | 1 | 1 | 5 | ** Legrand 2011-2012 | 58 | G02 | 84 |  |  | 7 |  |  | 8538.9099 |  | 1 | 0.219 |  | 0 |  | 0 |  | 0 | 8.8 | 9.6 | 4.2 | 1 | 3245060263089 | 5 |  | 0 |  | 220010 | http://www.ecataleg.be/nl/ref/026308/ | http://www.ecataleg.be/fr/ref/026308/ |  | Set van 6 aansluitbussen voor DPX 125 - uittrekbare versie - driepolig - geleverd met beschermingsplaat bovenaan/onderaan | Jeu de 6 alvéoles pour DPX 125 - tripolaire - livré avec une plaque de protection amont/aval
LEG20121015 | L | 026309 | Set van 8 aansluitbussen DPX 125 - 4 P | Jeu de 8 alvéoles Pour DPX 125 - 4 P | Set van 8 aansluitbussen | Jeu de 8 alvéoles | 62.44 | 1 | Stuk | Pièce |  |  | 1 | 1 | 5 | ** Legrand 2011-2012 | 58 | G02 | 84 |  |  | 30 |  |  | 8538.9099 |  | 1 | 0.269 |  | 0 |  | 0 |  | 0 | 8.8 | 9.6 | 4.2 | 1 | 3245060263096 | 5 |  | 0 |  | 220010 | http://www.ecataleg.be/nl/ref/026309/ | http://www.ecataleg.be/fr/ref/026309/ |  | Set van 8 aansluitbussen voor DPX 125 - uittrekbare versie - vierpolig - geleverd met beschermingsplaat bovenaan/onderaan | Jeu de 8 alvéoles pour DPX 125 - tétrapolaire - livré avec une plaque de protection amont/aval
LEG20121015 | L | 026310 | Set achteraansluitingen - 3 P DPX 160 - vertrek en aankomst | Jeu de prises arrière - 3 P DPX 160 - amont et aval | Set achteraansluitingen - 3 P | Jeu de prises arrière - 3 P | 97.77 | 1 | Stuk | Pièce |  |  | 1 | 1 | 5 | ** Legrand 2011-2012 | 59 | G02 | 84 |  |  | 7 |  |  | 8538.9099 |  | 1 | 0.486 |  | 0 |  | 0 |  | 0 | 8.8 | 11.2 | 10.2 | 1 | 3245060263102 | 5 |  | 0 |  | 220010 | http://www.ecataleg.be/nl/ref/026310/ | http://www.ecataleg.be/fr/ref/026310/ |  | Set achteraansluitingen voor DPX 160 - vertrek en aankomst - driepolig - om DPX met vooraansluitingen om te vormen tot DPX met achteraansluitingen | Jeu de prises arrière amont et aval pour DPX 160 - tripolaire - permettent de transformer un DPX avant en DPX arrière
LEG20121015 | L | 026311 | Set achteraansluitingen - 4 P DPX 160 - vertrek en aankomst | Jeu de prises arrière - 4 P DPX 160 - amont et aval | Set achteraansluitingen - 4 P | Jeu de prises arrière - 4 P | 129.3 | 1 | Stuk | Pièce |  |  | 1 | 1 | 5 | ** Legrand 2011-2012 | 59 | G02 | 84 |  |  | 7 |  |  | 8538.9099 |  | 1 | 0.659 |  | 0 |  | 0 |  | 0 | 8.8 | 11.2 | 10.2 | 1 | 3245060263119 | 5 | 13245060263116 | 0 |  | 220010 | http://www.ecataleg.be/nl/ref/026311/ | http://www.ecataleg.be/fr/ref/026311/ |  | Set achteraansluitingen voor DPX 160 - vertrek en aankomst - vierpolig - om DPX met vooraansluitingen om te vormen tot DPX met achteraansluitingen | Jeu de prises arrière amont et aval pour DPX 160 - tétrapolaire - permettent de transformer un DPX avant en DPX arrière
LEG20121015 | L | 026312 | Basis vooraansluiting - 3 P DPX/DPX-I 160 | Base prises avant - 3 P DPX/DPX-I 160 | Basis vooraansluiting - 3 P | Base prises avant - 3 P | 106.4 | 1 | Stuk | Pièce |  |  | 1 | 1 | 4 | ** Legrand 2011-2012 | 59 | G02 | 84 |  |  | 7 |  |  | 8538.9099 |  | 1 | 0.873 |  | 0 |  | 0 |  | 0 | 16.4 | 21.4 | 14.2 | 1 | 3245060263126 | 4 | 13245060263123 | 0 |  | 220010 | http://www.ecataleg.be/nl/ref/026312/ | http://www.ecataleg.be/fr/ref/026312/ |  | Basis met vooraansluiting voor DPX 160 en DPX-I 160 alleen - uittrekbare versie - driepolig | Base prises avant pour DPX 160 et DPX-I 160 seul - tripolaire - reçoivent les DPX et DPX-I équipés d'alvéoles
LEG20121015 | L | 026313 | Basis achteraansluiting - 3 P DPX/DPX-I 160 | Base prises arrière - 3 P DPX/DPX-I 160 | Basis achteraansluiting - 3 P | Base prises arrière - 3 P | 113.5 | 1 | Stuk | Pièce |  |  | 1 | 1 | 4 | ** Legrand 2011-2012 | 59 | G02 | 84 |  |  | 7 |  |  | 8538.9099 |  | 1 | 1.035 |  | 0 |  | 0 |  | 0 | 16.4 | 21.4 | 14.2 | 1 | 3245060263133 | 4 | 13245060263130 | 0 |  | 220010 | http://www.ecataleg.be/nl/ref/026313/ | http://www.ecataleg.be/fr/ref/026313/ |  | Basis met achteraansluiting voor DPX 160 en DPX-I 160 alleen - uittrekbare versie - driepolig | Base prises arrière pour DPX 160 et DPX-I 160 seul - tripolaire - reçoivent les DPX et DPX-I équipés d'alvéoles
LEG20121015 | L | 026314 | Basis vooraansluiting - 4 P DPX/DPX-I 160 | Base prises avant - 4 P DPX/DPX-I 160 | Basis vooraansluiting - 4 P | Base prises avant - 4 P | 143.3 | 1 | Stuk | Pièce |  |  | 1 | 1 | 4 | ** Legrand 2011-2012 | 59 | G02 | 84 |  |  | 2 |  |  | 8538.9099 |  | 1 | 1.073 |  | 0 |  | 0 |  | 0 | 16.4 | 21.4 | 14.2 | 1 | 3245060263140 | 4 | 13245060263147 | 0 |  | 220010 | http://www.ecataleg.be/nl/ref/026314/ | http://www.ecataleg.be/fr/ref/026314/ |  | Basis met vooraansluiting voor DPX 160 en DPX-I 160 alleen - uittrekbare versie - vierpolig | Base prises avant pour DPX 160 et DPX-I 160 seul - tétrapolaire - reçoivent les DPX et DPX-I équipés d'alvéoles
LEG20121015 | L | 026315 | Basis achteraansluiting - 4 P DPX/DPX-I 160 | Base prises arrière - 4 P DPX/DPX-I 160 | Basis achteraansluiting - 4 P | Base prises arrière - 4 P | 161.1 | 1 | Stuk | Pièce |  |  | 1 | 1 | 4 | ** Legrand 2011-2012 | 59 | G02 | 84 |  |  | 7 |  |  | 8538.9099 |  | 1 | 1.375 |  | 0 |  | 0 |  | 0 | 16.4 | 21.4 | 14.2 | 1 | 3245060263157 | 4 | 13245060263154 | 0 |  | 220010 | http://www.ecataleg.be/nl/ref/026315/ | http://www.ecataleg.be/fr/ref/026315/ |  | Basis met achteraansluiting voor DPX 160 en DPX-I 160 alleen - uittrekbare versie - vierpolig | Base prises arrière pour DPX 160 et DPX-I 160 seul - tétrapolaire - reçoivent les DPX et DPX-I équipés d'alvéoles
LEG20121015 | L | 026316 | Basis vooraansluiting - 4 P DPX/DPX-I 160 met diff. onder | Base prises avant - 4 P DPX/DPX-I 160 avec diff. aval | Basis vooraansluiting - 4 P | Base prises avant - 4 P | 199.5 | 1 | Stuk | Pièce |  |  | 1 | 1 | 1 | ** Legrand 2011-2012 | 59 | G02 | 84 |  |  | 7 |  |  | 8538.9099 |  | 1 | 1.5 |  | 0 |  | 0 |  | 0 | 15.5 | 32 | 15.8 | 1 | 3245060263164 | 0 |  | 0 |  | 220010 | http://www.ecataleg.be/nl/ref/026316/ | http://www.ecataleg.be/fr/ref/026316/ |  | Basis met vooraansluiting voor DPX 160 en DPX-I 160 met differentieel onderaan - uittrekbare versie - vierpolig | Base prises avant pour DPX 160 et DPX-I 160 avec différentiel aval - tétrapolaire - reçoivent les DPX et DPX-I équipés d'alvéoles
LEG20121015 | L | 026317 | Basis achteraansluiting - 4 P DPX/DPX-I 160 met diff. onder | Base prises arrière - 4 P DPX/DPX-I 160 avec diff. aval | Basis achteraansluiting - 4 P | Base prises arrière - 4 P | 218.2 | 1 | Stuk | Pièce |  |  | 1 | 1 | 1 | ** Legrand 2011-2012 | 59 | G02 | 84 |  |  | 7 |  |  | 8538.9099 |  | 1 | 1.9 |  | 0 |  | 0 |  | 0 | 15 | 32 | 16 | 1 | 3245060263171 | 0 |  | 0 |  | 220010 | http://www.ecataleg.be/nl/ref/026317/ | http://www.ecataleg.be/fr/ref/026317/ |  | Basis met achteraansluiting voor DPX 160 en DPX-I 160 met differentieel onderaan - uittrekbare versie - vierpolig | Base prises arrière pour DPX 160 et DPX-I 160 avec différentiel aval - tétrapolaire - reçoivent les DPX et DPX-I équipés d'alvéoles
LEG20121015 | L | 026318 | Set van 6 aansluitbussen DPX 160 - 3 P | Jeu de 6 alvéoles DPX 160 - 3 P | Set van 6 aansluitbussen | Jeu de 6 alvéoles | 48.12 | 1 | Stuk | Pièce |  |  | 1 | 1 | 4 | ** Legrand 2011-2012 | 59 | G02 | 84 |  |  | 7 |  |  | 8538.9099 |  | 1 | 0.19 |  | 0 |  | 0 |  | 0 | 8.8 | 9.7 | 5.8 | 1 | 3245060263188 | 4 | 13245060263185 | 0 |  | 220010 | http://www.ecataleg.be/nl/ref/026318/ | http://www.ecataleg.be/fr/ref/026318/ |  | Set van 6 aansluitbussen voor DPX 160 - driepolig - geleverd met beschermingsplaat bovenaan/onderaan | Jeu de 6 alvéoles pour DPX 160 - tripolaire- livré avec une plaque de protection amont/aval
LEG20121015 | L | 026319 | Set van 8 aansluitbussen DPX 160 - 4 P | Jeu de 8 alvéoles DPX 160 - 4 P | Set van 8 aansluitbussen | Jeu de 8 alvéoles | 66.38 | 1 | Stuk | Pièce |  |  | 1 | 1 | 4 | ** Legrand 2011-2012 | 59 | G02 | 84 |  |  | 2 |  |  | 8538.9099 |  | 1 | 0.347 |  | 0 |  | 0 |  | 0 | 8.8 | 9.7 | 5.8 | 1 | 3245060263195 | 4 | 13245060263192 | 0 |  | 220010 | http://www.ecataleg.be/nl/ref/026319/ | http://www.ecataleg.be/fr/ref/026319/ |  | Set van 8 aansluitbussen voor DPX 160 - vierpolig - geleverd met beschermingsplaat bovenaan/onderaan | Jeu de 8 alvéoles pour DPX 160 - tétrapolaire - livré avec une plaque de protection amont/aval
LEG20121015 | L | 026331 | Set van achteraansluitingen 3P DPX/DPX-IS 250 - draadstang | Jeu de prises arrière - 3 P DPX/DPX-IS 250 - à tiges | Set van achteraansluitingen 3P | Jeu de prises arrière - 3 P | 98.81 | 1 | Stuk | Pièce |  |  | 1 | 1 | 1 | Legrand 2013-2014 | 75 | G02 | 84 |  |  | 7 |  |  | 8538.9099 |  | 1 | 0.935 |  | 0 |  | 0 |  | 0 | 11.7 | 19 | 12 | 1 | 3245060263317 | 0 |  | 0 |  | 220010 | http://www.ecataleg.be/nl/ref/026331/ | http://www.ecataleg.be/fr/ref/026331/ |  | Set van achteraansluitingen voor DPX/DPX-IS 250 - driepolig - met draadstangen voor vertrek en aankomst | Jeu de prises arrière à tiges filetées amont et aval pour DPX 250 et DPX-IS 250 - tripolaire - pour transformer un DPX prises avant en DPX prises arrière
LEG20121015 | L | 026332 | Set van achteraansluitingen 4P DPX/DPX-IS 250 - draadstang | Jeu de prises arrière - 4 P DPX/DPX-IS 250 - à tiges | Set van achteraansluitingen 4P | Jeu de prises arrière - 4 P | 127.6 | 1 | Stuk | Pièce |  |  | 1 | 1 | 1 | Legrand 2013-2014 | 75 | G02 | 84 |  |  | 7 |  |  | 8538.9099 |  | 1 | 1.18 |  | 0 |  | 0 |  | 0 | 11.7 | 19 | 12 | 1 | 3245060263324 | 0 |  | 0 |  | 220010 | http://www.ecataleg.be/nl/ref/026332/ | http://www.ecataleg.be/fr/ref/026332/ |  | Set van achteraansluitingen voor DPX/DPX-IS 250 - vierpolig - met draadstangen voor vertrek en aankomst | Jeu de prises arrière à tiges filetées amont et aval pour DPX 250 et DPX-IS 250 - tétrapolaire - pour transformer un DPX prises avant en DPX prises arrière
LEG20121015 | L | 026343 | Uittrekhendels DPX 250 Voor XL-part 1600 | Poignées d'extraction DPX 250 Pour XL-part 1600 | Uittrekhendels DPX 250 | Poignées d'extraction DPX 250 | 74.93 | 1 | Stuk | Pièce |  |  | 1 | 1 | 6 | Legrand 2013-2014 | 75 | G02 | 84 |  |  | 7 |  |  | 8538.9099 |  | 1 | 0.382 |  | 0 |  | 0 |  | 0 | 8.8 | 14.8 | 10.1 | 1 | 3245060263430 | 6 | 13245060263437 | 0 |  | 220010 | http://www.ecataleg.be/nl/ref/026343/ | http://www.ecataleg.be/fr/ref/026343/ |  | Set van 2 uittrekhendels voor DPX 250 voor XL-part 1600 | Jeu de 2 poignées d'extraction pour DPX 250 pour XL-part 1600
LEG20121015 | L | 026348 | Slot voor Debro-lift DPX 250/1600 Profalux 1 sleut. | Serrure pour Débro-lift - 4 P DPX 250/1600 - Profalux 1 clé | Slot voor Debro-lift | Serrure pour Débro-lift - 4 P | 319 | 1 | Stuk | Pièce |  |  | 1 | 1 | 5 | Legrand 2013-2014 | 75 | G02 | 84 |  |  | 7 |  |  | 8538.9099 |  | 1 | 0.146 |  | 0 |  | 0 |  | 0 | 8.8 | 9.6 | 4.2 | 1 | 3245060263485 | 5 | 13245060263482 | 0 |  | 220010 | http://www.ecataleg.be/nl/ref/026348/ | http://www.ecataleg.be/fr/ref/026348/ |  | Vergrendelingsslot voor Debro-lift mechanisme voor DPX 250/1600 - Profalux B24G4Y- blok met 1 sleutel voor vermogenautomaat | Serrure de verrouillage pour mécanisme Débro-lift - pour DPX 250/1600 - tétrapolaire - Profalux B24G4Y - bloc à 1 clé pour disjoncteur seul
LEG20121015 | L | 026350 | Set achteraansluitingen - 3 P DPX-IS 630 - draadstang | Jeu de prises arrière - 3 P DPX-IS 630 - tiges filetées | Set achteraansluitingen - 3 P | Jeu de prises arrière - 3 P | 232.5 | 1 | Stuk | Pièce |  |  | 1 | 1 | 4 | Legrand 2013-2014 | 77 | G02 | 84 |  |  | 7 |  |  | 8538.9099 |  | 1 | 2.063 |  | 0 |  | 0 |  | 0 | 16.4 | 21.4 | 14.2 | 1 | 3245060263508 | 4 | 13245060263505 | 0 |  | 220010 | http://www.ecataleg.be/nl/ref/026350/ | http://www.ecataleg.be/fr/ref/026350/ |  | Set achteraansluitingen - driepolig - voor DPX-IS 630 - boven en onder met draadstangen | Jeu de prises arrière - tripolaire - pour DPX-IS 630 - à tiges filetées amont et aval
LEG20121015 | L | 026351 | Set achteraansluitingen - 4 P DPX-IS 630 - draadstang | Jeu de prises arrière - 4 P DPX-IS 630 - tiges filetées | Set achteraansluitingen - 4 P | Jeu de prises arrière - 4 P | 319.9 | 1 | Stuk | Pièce |  |  | 1 | 1 | 4 | Legrand 2013-2014 | 77 | G02 | 84 |  |  | 7 |  |  | 8538.9099 |  | 1 | 1.355 |  | 0 |  | 0 |  | 0 | 16.4 | 21.4 | 14.2 | 1 | 3245060263515 | 4 | 13245060263512 | 0 |  | 220010 | http://www.ecataleg.be/nl/ref/026351/ | http://www.ecataleg.be/fr/ref/026351/ |  | Set achteraansluitingen - vierpolig - voor DPX-IS 630 - boven en onder met draadstangen | Jeu de prises arrière - tétrapolaire - pour DPX-IS 630 - à tiges filetées amont et aval
LEG20121015 | L | 026352 | Set achteraansluitingen - 3 P DPX-IS 630 - afgeknot | Jeu de prises arrière - 3 P DPX-IS 630 - méplat | Set achteraansluitingen - 3 P | Jeu de prises arrière - 3 P | 232.5 | 1 | Stuk | Pièce |  |  | 1 | 1 | 4 | Legrand 2013-2014 | 77 | G02 | 84 |  |  | 7 |  |  | 8538.9099 |  | 1 | 1.355 |  | 0 |  | 0 |  | 0 | 16.4 | 21.4 | 14.2 | 1 | 3245060263522 | 4 |  | 0 |  | 220010 | http://www.ecataleg.be/nl/ref/026352/ | http://www.ecataleg.be/fr/ref/026352/ |  | Set achteraansluitingen - driepolig - voor DPX-IS 630 - richtbaar en afgeknot (boven en onder) | Jeu de prises arrière - tripolaire - pour DPX-IS 630 - méplats orientables amont et aval
LEG20121015 | L | 026353 | Set achteraansluitingen - 4 P DPX-IS 630 - afgeknot | Jeu de prises arrière - 4 P DPX-IS 630 - méplat | Set achteraansluitingen - 4 P | Jeu de prises arrière - 4 P | 345.3 | 1 | Stuk | Pièce |  |  | 1 | 1 | 1 | Legrand 2013-2014 | 77 | G02 | 84 |  |  | 3 |  |  | 8538.9099 |  | 1 | 2.785 |  | 0 |  | 0 |  | 0 | 16.5 | 21.5 | 15 | 1 | 3245060263539 | 0 |  | 0 |  | 220010 | http://www.ecataleg.be/nl/ref/026353/ | http://www.ecataleg.be/fr/ref/026353/ |  | Set achteraansluitingen - vierpolig - voor DPX-IS 630 - richtbaar en afgeknot (boven en onder) | Jeu de prises arrière - tétrapolaire - pour DPX-IS 630 - méplats orientables amont et aval
LEG20121015 | L | 026368 | Set van 2 uittrekhendels DPX 630 | Jeu de 2 poignées d'extraction DPX 630 | Set van 2 uittrekhendels | Jeu de 2 poignées d'extraction | 70.98 | 1 | Stuk | Pièce |  |  | 1 | 1 | 6 | Legrand 2013-2014 | 77 | G02 | 84 |  |  | 7 |  |  | 8538.9099 |  | 1 | 0.472 |  | 0 |  | 0 |  | 0 | 8.8 | 14.8 | 10.1 | 1 | 3245060263683 | 6 |  | 0 |  | 220010 | http://www.ecataleg.be/nl/ref/026368/ | http://www.ecataleg.be/fr/ref/026368/ |  | Set van 2 uittrekhendels voor DPX 630 | Jeu de 2 poignées d'extraction pour DPX 630
LEG20121015 | L | 026380 | Set achteraansluitingen - 3 P Voor DPX-IS 1600 - kort | Jeu de prises arrière - 3 P DPX-IS 1600 - courtes | Set achteraansluitingen - 3 P | Jeu de prises arrière - 3 P | 259.4 | 1 | Stuk | Pièce |  |  | 1 | 1 | 1 | Legrand 2013-2014 | 79 | G02 | 84 |  |  | 7 |  |  | 8538.9099 |  | 1 | 5.772 |  | 0 |  | 0 |  | 0 | 17 | 27 | 19 | 1 | 010324506026380530000001 | 0 |  | 0 |  | 220010 | http://www.ecataleg.be/nl/ref/026380/ | http://www.ecataleg.be/fr/ref/026380/ |  | Set van 6 of 8 korte achteraansluitingen voor DPX-IS 1600 - driepolig - om apparaten vooraansluiting om te vormen tot apparaten met achteraansluiting | Jeu de 6 ou 8 prises arrière courtes pour DPX-IS 1600 - tripolaire - permettent de transformer les DPX prises avant en DPX prises arrière
LEG20121015 | L | 026381 | Set achteraansluitingen - 3 P Voor DPX-IS 1600 - lang | Jeu de prises arrière - 3 P DPX-IS 1600 - longues | Set achteraansluitingen - 3 P | Jeu de prises arrière - 3 P | 236.4 | 1 | Stuk | Pièce |  |  | 1 | 1 | 1 | Legrand 2013-2014 | 79 | G02 | 84 |  |  | 7 |  |  | 8538.9099 |  | 1 | 5.02 |  | 0 |  | 0 |  | 0 | 13 | 29.6 | 20 | 1 | 3245060263812 | 0 |  | 0 |  | 220010 | http://www.ecataleg.be/nl/ref/026381/ | http://www.ecataleg.be/fr/ref/026381/ |  | Set van 6 of 8 lange achteraansluitingen voor DPX-IS 1600 - driepolig - om apparaten vooraansluiting om te vormen tot apparaten met achteraansluiting | Jeu de 6 ou 8 prises arrière longues pour DPX-IS 1600 - tripolaire - permettent de transformer les DPX prises avant en DPX prises arrière
LEG20121015 | L | 026382 | Set achteraansluitingen - 4 P Voor DPX-IS 1600 - kort | Jeu de prises arrière - 4 P DPX-IS 1600 - courtes | Set achteraansluitingen - 4 P | Jeu de prises arrière - 4 P | 366.9 | 1 | Stuk | Pièce |  |  | 1 | 1 | 1 | Legrand 2013-2014 | 79 | G02 | 84 |  |  | 15 |  |  | 8538.9099 |  | 1 | 7.715 |  | 0 |  | 0 |  | 0 | 19.5 | 29 | 20.3 | 1 | 3245060263829 | 0 |  | 0 |  | 220010 | http://www.ecataleg.be/nl/ref/026382/ | http://www.ecataleg.be/fr/ref/026382/ |  | Set van 6 of 8 korte achteraansluitingen voor DPX-IS 1600 - vierpolig - om apparaten vooraansluiting om te vormen tot apparaten met achteraansluiting | Jeu de 6 ou 8 prises arrière courtes pour DPX-IS 1600 - tétrapolaire - permettent de transformer les DPX prises avant en DPX prises arrière
LEG20121015 | L | 026383 | Set achteraansluitingen - 4 P Voor DPX-IS 1600 - lang | Jeu de prises arrière - 4 P DPX-IS 1600 - longues | Set achteraansluitingen - 4 P | Jeu de prises arrière - 4 P | 315.9 | 1 | Stuk | Pièce |  |  | 1 | 1 | 1 | Legrand 2013-2014 | 79 | G02 | 84 |  |  | 7 |  |  | 8538.9099 |  | 1 | 9.835 |  | 0 |  | 0 |  | 0 | 19.7 | 29.6 | 20 | 1 | 3245060263836 | 0 |  | 0 |  | 220010 | http://www.ecataleg.be/nl/ref/026383/ | http://www.ecataleg.be/fr/ref/026383/ |  | Set van 6 of 8 lange achteraansluitingen voor DPX-IS 1600 - vierpolig - om apparaten vooraansluiting om te vormen tot apparaten met achteraansluiting | Jeu de 6 ou 8 prises arrière longues pour DPX-IS 1600 - tétrapolaire - permettent de transformer les DPX prises avant en DPX prises arrière
LEG20121015 | L | 026399 | Set connectoren 8 contacten Voor hulpstukken DPX 125 | Jeu de connecteurs 8 contacts Pour auxiliaires DPX | Set connectoren 8 contacten | Jeu de connecteurs 8 contacts | 45.39 | 1 | Stuk | Pièce |  |  | 1 | 1 | 5 | Legrand 2013-2014 | 79 | G02 | 84 |  |  | 4 |  |  | 8538.9099 |  | 1 | 0.092 |  | 0 |  | 0 |  | 0 | 8.8 | 9.6 | 4.2 | 1 | 3245060263997 | 5 | 13245060263994 | 0 |  | 220010 | http://www.ecataleg.be/nl/ref/026399/ | http://www.ecataleg.be/fr/ref/026399/ |  | Set van connectoren 8 contacten voor hulpstukken DPX 125 - voor het aansluiten van hulpstukken ingebouwd in de DPX 125 | Jeu de connecteurs 8 contacts pour auxiliaires DPX - permettent le raccordement des auxiliaires montés dans le DPX
LEG20121015 | L | 026403 | Plaat voor 2 uittrekbare app. DPX 250 - versie bronwisselaar | Platine inverseur de sources DPX 250 - extractible | Plaat voor 2 uittrekbare app. | Platine inverseur de sources | 428.7 | 1 | Stuk | Pièce |  |  | 1 | 1 | 1 | Legrand 2013-2014 | 75 | G02 | 84 |  |  | 7 |  |  | 8538.9099 |  | 1 | 4.155 |  | 0 |  | 0 |  | 0 | 4 | 62.3 | 44.4 | 1 | 3245060264031 | 0 |  | 0 |  | 220010 | http://www.ecataleg.be/nl/ref/026403/ | http://www.ecataleg.be/fr/ref/026403/ |  | Plaat voor 2 uittrekbare of loskoppelbare schakelaars of automaten DPX 250 - versie bronwisselaar met steunplaat onderlinge vergrendeling 2 apparaten | Platine 2 disjoncteurs ou interrupteurs extractibles et débrochables pour DPX 250 - version inverseur de sources
LEG20121015 | L | 026404 | Plaat - versie bronwisselaar DPX 630 uittrekbaar - loskopp. | Platine inverseur de sources DPX 630 - extractible - débro | Plaat - versie bronwisselaar | Platine inverseur de sources | 396.1 | 1 | Stuk | Pièce |  |  | 1 | 1 | 1 | Legrand 2013-2014 | 77 | G02 | 84 |  |  | 7 |  |  | 8538.9099 |  | 1 | 4.27 |  | 0 |  | 0 |  | 0 | 4 | 62.3 | 44.4 | 1 | 3245060264048 | 0 |  | 0 |  | 220010 | http://www.ecataleg.be/nl/ref/026404/ | http://www.ecataleg.be/fr/ref/026404/ |  | Plaat voor 2 uittrekbare of loskoppelbare schakelaars of automaten DPX 630 - versie bronwisselaar met onderlinge vergrendeling voor 2 apparaten | Platine 2 disjoncteurs ou interrupteurs extractibles et débrochables pour DPX 630 - inverseur de sources
LEG20121015 | L | 026408 | Plaat voor 2 vaste appaten DPX 250 - versie bronwisselaar | Platine inverseur de sources DPX 250 - fixe | Plaat voor 2 vaste appaten | Platine inverseur de sources | 396.1 | 1 | Stuk | Pièce |  |  | 1 | 1 | 1 | Legrand 2013-2014 | 75 | G02 | 84 |  |  | 7 |  |  | 8538.9099 |  | 1 | 2.54 |  | 0 |  | 0 |  | 0 | 5 | 35.5 | 32.4 | 1 | 3245060264086 | 0 |  | 0 |  | 220010 | http://www.ecataleg.be/nl/ref/026408/ | http://www.ecataleg.be/fr/ref/026408/ |  | Plaat voor 2 vaste schakelaars of automaten voor DPX 250 - versie bronwisselaar met steunplaat met een onderlinge vergrendeling voor 2 apparaten | Platine 2 disjoncteurs ou interrupteurs fixes pour DPX 250 - version inverseur de sources
LEG20121015 | L | 026409 | Plaat - versie bronwisselaar Voor DPX 630 - vast | Platine inverseur de sources Pour DPX 630 - fixe | Plaat - versie bronwisselaar | Platine inverseur de sources | 367.2 | 1 | Stuk | Pièce |  |  | 1 | 1 | 1 | Legrand 2013-2014 | 77 | G02 | 84 |  |  | 7 |  |  | 8538.9099 |  | 1 | 3.3 |  | 0 |  | 0 |  | 0 | 5 | 42 | 37.5 | 1 | 3245060264093 | 0 |  | 0 |  | 220010 | http://www.ecataleg.be/nl/ref/026409/ | http://www.ecataleg.be/fr/ref/026409/ |  | Plaat voor 2 vaste schakelaars of automaten DPX 630 - versie bronwisselaar met steunplaat met onderlinge vergrendeling voor 2 apparaten | Platine 2 disjoncteurs ou interrupteurs fixes pour DPX 630 - inverseur de sources constitué d'une platine support avec interverrouillage pour 2 appareils
LEG20121015 | L | 026500 | Verdeler voor DPX-IS 250 160A - staven 18x4 | Répartiteur pour DPX-IS 250 160A - barres 18x4 | Verdeler voor DPX-IS 250 | Répartiteur pour DPX-IS 250 | 74.56 | 1 | Stuk | Pièce |  |  | 1 | 1 | 6 | Legrand 2013-2014 | 98 | G02 | 84 |  |  | 7 |  |  | 8536.9010 |  | 1 | 0.694 |  | 0 |  | 0 |  | 0 | 4.5 | 23.5 | 20 | 1 | 3245060265007 | 6 |  | 0 |  | 220010 | http://www.ecataleg.be/nl/ref/026500/ | http://www.ecataleg.be/fr/ref/026500/ |  | Verdeler voor DPX-IS 250 160A - doorsnede van staven 18x4 - samengesteld uit 4 soepele verbindingen en 2 barenstelhouders | Répartiteur pour DPX-IS 250 160A - sections des barres 18x4 - composé de 4 liaisons souples et de 2 supports de barres
LEG20121015 | L | 026501 | Verdeler voor DPX-IS 250 250A - staven 25x5 | Répartiteur pour DPX-IS 250 250A - barres 25x5 | Verdeler voor DPX-IS 250 | Répartiteur pour DPX-IS 250 | 104.9 | 1 | Stuk | Pièce |  |  | 1 | 1 | 8 | Legrand 2013-2014 | 98 | G02 | 84 |  |  | 7 |  |  | 8536.9010 |  | 1 | 0.989 |  | 0 |  | 0 |  | 0 | 4.5 | 29.5 | 20 | 1 | 3245060265014 | 8 |  | 0 |  | 220010 | http://www.ecataleg.be/nl/ref/026501/ | http://www.ecataleg.be/fr/ref/026501/ |  | Verdeler voor DPX-IS 250 250A - doorsnede van staven 25x5 - samengesteld uit 4 soepele verbindingen en 2 barenstelhouders | Répartiteur pour DPX-IS 250 250A - sections des barres 25x5 - composé de 4 liaisons souples et de 2 supports de barres
LEG20121015 | L | 026502 | Verdeler voor DPX-IS 630 400A - staven 32x5 | Répartiteur pour DPX-IS 630 400A - barres 32x5 | Verdeler voor DPX-IS 630 | Répartiteur pour DPX-IS 630 | 136.1 | 1 | Stuk | Pièce |  |  | 1 | 1 | 1 | Legrand 2013-2014 | 99 | G02 | 84 |  |  | 5 |  |  | 8536.9010 |  | 1 | 2.277 |  | 0 |  | 0 |  | 0 | 7 | 34.5 | 20 | 1 | 3245060265021 | 0 |  | 0 |  | 220010 | http://www.ecataleg.be/nl/ref/026502/ | http://www.ecataleg.be/fr/ref/026502/ |  | Verdeler voor DPX-IS 630 400A - doorsnede van staven 32x5 - samengesteld uit 4 soepele verbindingen en 2 barenstelhouders | Répartiteur pour DPX-IS 630 400A - sections des barres 32x5 - composé de 4 liaisons souples et de 2 supports de barres
LEG20121015 | L | 026503 | Verdeler voor DPX-IS 630 630A - staven 50x5 | Répartiteur pour DPX-IS 630 630A - barres 50x5 | Verdeler voor DPX-IS 630 | Répartiteur pour DPX-IS 630 | 252.6 | 1 | Stuk | Pièce |  |  | 1 | 1 | 1 | Legrand 2013-2014 | 99 | G02 | 84 |  |  | 7 |  |  | 8536.9010 |  | 1 | 4.256 |  | 0 |  | 0 |  | 0 | 8 | 44.5 | 27 | 1 | 3245060265038 | 0 |  | 0 |  | 220010 | http://www.ecataleg.be/nl/ref/026503/ | http://www.ecataleg.be/fr/ref/026503/ |  | Verdeler voor DPX-IS 630 630A - doorsnede van staven 50x5 - samengesteld uit 4 soepele verbindingen en 2 barenstelhouders | Répartiteur pour DPX-IS 630 630A - sections des barres 50x5 - composé de 4 liaisons souples et de 2 supports de barres
LEG20121015 | L | 026504 | Verdeler voor DPX-IS 1600 800A - staven 50x5 (2x) | Répartiteur pour DPX-IS 1600 800A - barres 50x5 (2x) | Verdeler voor DPX-IS 1600 | Répartiteur pour DPX-IS 1600 | 307.5 | 1 | Stuk | Pièce |  |  | 1 | 1 | 1 | Legrand 2013-2014 | 100 | G02 | 84 |  |  | 7 |  |  | 8536.9010 |  | 1 | 5.564 |  | 0 |  | 0 |  | 0 | 8 | 44.5 | 27 | 1 | 3245060265045 | 0 |  | 0 |  | 220010 | http://www.ecataleg.be/nl/ref/026504/ | http://www.ecataleg.be/fr/ref/026504/ |  | Verdeler voor DPX-IS 1600 800A - doorsnede van staven 50x5 (2x) - samengesteld uit 4 soepele verbindingen en 2 barenstelhouders | Répartiteur pour DPX-IS 1600 800A - sections des barres 50x5 (2x) - composé de 4 liaisons souples et de 2 supports de barres
LEG20121015 | L | 026510 | Set achteraansluiting - 3 P DPX-IS 250 - boven en onder | Jeu de prises arrière - 3 P DPX 250-IS - amont et aval | Set achteraansluiting - 3 P | Jeu de prises arrière - 3 P | 132.1 | 1 | Stuk | Pièce |  |  | 1 | 1 | 5 | Legrand 2013-2014 | 98 | G02 | 84 |  |  | 7 |  |  | 8538.9099 |  | 1 | 0.787 |  | 0 |  | 0 |  | 0 | 8.8 | 11.2 | 10.2 | 1 | 3245060265106 | 5 | 13245060265103 | 0 |  | 220010 | http://www.ecataleg.be/nl/ref/026510/ | http://www.ecataleg.be/fr/ref/026510/ |  | Set van achteraansluitingen (boven en onder) - driepolig - voor DPX-IS 250 | Jeu de prises arrière - tripolaire - pour DPX 250-IS - amont et aval
LEG20121015 | L | 026511 | Set achteraansluiting - 4 P DPX-IS 250 - boven en onder | Jeu de prises arrière - 4 P DPX 250-IS - amont et aval | Set achteraansluiting - 4 P | Jeu de prises arrière - 4 P | 196.9 | 1 | Stuk | Pièce |  |  | 1 | 1 | 4 | Legrand 2013-2014 | 98 | G02 | 84 |  |  | 30 |  |  | 8538.9099 |  | 1 | 1.15 |  | 0 |  | 0 |  | 0 | 11.7 | 19 | 12 | 1 | 3245060265113 | 4 | 13245060265110 | 0 |  | 220010 | http://www.ecataleg.be/nl/ref/026511/ | http://www.ecataleg.be/fr/ref/026511/ |  | Set van achteraansluitingen (boven en onder) - vierpolig - voor DPX-IS 250 | Jeu de prises arrière - tétrapolaire - pour DPX 250-IS - amont et aval
LEG20121015 | L | 026512 | Set van 6 aansluitbussen DPX 250 ER - 3 P | Jeu de 6 alvéoles DPX 250 ER - 3 P | Set van 6 aansluitbussen | Jeu de 6 alvéoles | 59.81 | 1 | Stuk | Pièce |  |  | 1 | 1 | 4 | ** Legrand 2011-2012 | 60 | G02 | 84 |  |  | 7 |  |  | 8538.9099 |  | 1 | 0.545 |  | 0 |  | 0 |  | 0 | 11.7 | 19 | 12 | 1 | 3245060265120 | 4 | 13245060265127 | 0 |  | 220010 | http://www.ecataleg.be/nl/ref/026512/ | http://www.ecataleg.be/fr/ref/026512/ |  | Set van 6 aansluitbussen voor DPX 250 ER - driepolig - geleverd met beschermingsplaat bovenaan/onderaan | Jeu de 6 alvéoles pour DPX 250 ER - tripolaire - livré avec un capot de protection amont/aval
LEG20121015 | L | 026513 | Set van 8 aansluitbussen DPX 250 ER - 4 P | Jeu de 8 alvéoles DPX 250 ER - 4 P | Set van 8 aansluitbussen | Jeu de 8 alvéoles | 82.79 | 1 | Stuk | Pièce |  |  | 1 | 1 | 4 | ** Legrand 2011-2012 | 60 | G02 | 84 |  |  | 2 |  |  | 8538.9099 |  | 1 | 0.615 |  | 0 |  | 0 |  | 0 | 11.7 | 19 | 12 | 1 | 3245060265137 | 4 | 13245060265134 | 0 |  | 220010 | http://www.ecataleg.be/nl/ref/026513/ | http://www.ecataleg.be/fr/ref/026513/ |  | Set van 8 aansluitbussen voor DPX 250 ER - vierpolig - geleverd met beschermingsplaat bovenaan/onderaan | Jeu de 8 alvéoles pour DPX 250 ER - tétrapolaire - livré avec un capot de protection amont/aval
LEG20121015 | L | 026514 | Basis vooraansluiting - 3 P DPX/DPX-I 250 ER | Base prises avant - 3 P DPX/DPX-I 250 ER | Basis vooraansluiting - 3 P | Base prises avant - 3 P | 138.9 | 1 | Stuk | Pièce |  |  | 1 | 1 | 4 | ** Legrand 2011-2012 | 60 | G02 | 84 |  |  | 7 |  |  | 8538.9099 |  | 1 | 1.126 |  | 0 |  | 0 |  | 0 | 16.4 | 21.4 | 14.2 | 1 | 3245060265144 | 4 | 13245060265141 | 0 |  | 220010 | http://www.ecataleg.be/nl/ref/026514/ | http://www.ecataleg.be/fr/ref/026514/ |  | Basis met vooraansluiting voor DPX 250 ER en DPX-I 250 ER alleen - driepolig - voor montage van apparaten DPX/DPX-I uitgerust met aansluitbussen | Base pour prises avant pour DPX 250 et DPX-I 250 ER seul - version extractible - tripolaire - équipé d'alvéoles
LEG20121015 | L | 026515 | Basis vooraansluiting - 4 P DPX/DPX-I 250 ER | Base prises avant - 4 P DPX/DPX-I 250 ER | Basis vooraansluiting - 4 P | Base prises avant - 4 P | 197.5 | 1 | Stuk | Pièce |  |  | 1 | 1 | 4 | ** Legrand 2011-2012 | 60 | G02 | 84 |  |  | 2 |  |  | 8538.9099 |  | 1 | 1.5 |  | 0 |  | 0 |  | 0 | 16.4 | 21.4 | 14.2 | 1 | 3245060265151 | 4 | 13245060265158 | 0 |  | 220010 | http://www.ecataleg.be/nl/ref/026515/ | http://www.ecataleg.be/fr/ref/026515/ |  | Basis met vooraansluiting voor DPX 250 ER en DPX-I 250 ER alleen - vierpolig - voor montage van apparaten DPX/DPX-I uitgerust met aansluitbussen | Base pour prises avant pour DPX 250 et DPX-I 250 ER seul - version extractible - tétrapolaire - équipé d'alvéoles
LEG20121015 | L | 026516 | Basis achteraansluiting - 3 P DPX/DPX-I 250 ER | Base prises arrière - 3 P DPX/DPX-I 250 ER | Basis achteraansluiting - 3 P | Base prises arrière - 3 P | 141.6 | 1 | Stuk | Pièce |  |  | 1 | 1 | 4 | ** Legrand 2011-2012 | 60 | G02 | 84 |  |  | 7 |  |  | 8538.9099 |  | 1 | 1.449 |  | 0 |  | 0 |  | 0 | 16.4 | 21.4 | 14.2 | 1 | 3245060265168 | 4 | 13245060265165 | 0 |  | 220010 | http://www.ecataleg.be/nl/ref/026516/ | http://www.ecataleg.be/fr/ref/026516/ |  | Basis met achteraansluiting voor DPX 250 ER en DPX-I 250 ER alleen - driepolig - voor montage van apparaten DPX/DPX-I uitgerust met aansluitbussen | Base pour prises arrière pour DPX 250 et DPX-I 250 ER seul - version extractible - tripolaire - équipé d'alvéoles
LEG20121015 | L | 026517 | Basis achteraansluiting - 4 P DPX/DPX-I 250 ER | Base prises arrière - 4 P DPX/DPX-I 250 ER | Basis achteraansluiting - 4 P | Base prises arrière - 4 P | 202.5 | 1 | Stuk | Pièce |  |  | 1 | 1 | 4 | ** Legrand 2011-2012 | 60 | G02 | 84 |  |  | 7 |  |  | 8538.9099 |  | 1 | 1.934 |  | 0 |  | 0 |  | 0 | 16.4 | 21.4 | 14.2 | 1 | 3245060265175 | 4 | 13245060265172 | 0 |  | 220010 | http://www.ecataleg.be/nl/ref/026517/ | http://www.ecataleg.be/fr/ref/026517/ |  | Basis met achteraansluiting voor DPX 250 ER en DPX-I 250 ER alleen - vierpolig - voor montage van apparaten DPX/DPX-I uitgerust met aansluitbussen | Base pour prises arrière pour DPX 250 et DPX-I 250 ER seul - version extractible - tétrapolaire - équipé d'alvéoles
LEG20121015 | L | 026520 | Basis vooraansluiting - 4 P DPX/DPX-I 250 ER different. | Base prises avant - 4 P DPX/DPX-I 250ER avec dif. aval | Basis vooraansluiting - 4 P | Base prises avant - 4 P | 259.8 | 1 | Stuk | Pièce |  |  | 1 | 1 | 1 | ** Legrand 2011-2012 | 60 | G02 | 84 |  |  | 7 |  |  | 8538.9099 |  | 1 | 2.29 |  | 0 |  | 0 |  | 0 | 18.5 | 53 | 19.5 | 1 | 3245060265205 | 0 |  | 0 |  | 220010 | http://www.ecataleg.be/nl/ref/026520/ | http://www.ecataleg.be/fr/ref/026520/ |  | Basis met vooraansluiting voor DPX 250 ER en DPX-I 250 ER met differentieel onderaan - vierpolig | Base pour prises avant pour DPX 250 et DPX-I 250 ER avec différentiel aval - version extractible - tétrapolaire - équipé d'alvéoles
LEG20121015 | L | 026521 | Basis achteraansluiting - 4 P DPX/DPX-I 250 ER different. | Base prises arrière - 4 P DPX/DPX-I 250ER avec dif. aval | Basis achteraansluiting - 4 P | Base prises arrière - 4 P | 277.2 | 1 | Stuk | Pièce |  |  | 1 | 1 | 1 | ** Legrand 2011-2012 | 60 | G02 | 84 |  |  | 7 |  |  | 8538.9099 |  | 1 | 2.748 |  | 0 |  | 0 |  | 0 | 15 | 32 | 16 | 1 | 3245060265212 | 0 |  | 0 |  | 220010 | http://www.ecataleg.be/nl/ref/026521/ | http://www.ecataleg.be/fr/ref/026521/ |  | Basis met achteraansluiting voor DPX 250 ER en DPX-I 250 ER met differentieel onderaan - vierpolig | Base pour prises arrière pour DPX 250 et DPX-I 250 ER avec différentiel aval - version extractible - tétrapolaire - équipé d'alvéoles
LEG20121015 | L | 026527 | Set van achteraansluitingen 3P DPX/DPX-IS 250 - afgeknot | Jeu de prises arrière - 3 P DPX/DPX-IS 250 - méplat | Set van achteraansluitingen 3P | Jeu de prises arrière - 3 P | 118.7 | 1 | Stuk | Pièce |  |  | 1 | 1 | 4 | Legrand 2013-2014 | 75 | G02 | 84 |  |  | 7 |  |  | 8538.9099 |  | 1 | 0.635 |  | 0 |  | 0 |  | 0 | 11.7 | 19 | 12 | 1 | 3245060265274 | 4 | 13245060265271 | 0 |  | 220010 | http://www.ecataleg.be/nl/ref/026527/ | http://www.ecataleg.be/fr/ref/026527/ |  | Set van richtbare afgeknotte achteraansluitingen voro DPX/DPX-IS 250 - driepolig - voor vertrek en aankomst | Jeu de prises arrière méplat orientables amont et aval pour DPX 250 et DPX-IS 250 - tripolaire - pour transformer un DPX prises avant en DPX prises arrière
LEG20121015 | L | 026528 | Set achteraansluitingen - 4 P DPX - vertrek/aankomst | Jeu de prises arrière méplat Pour DPX 250 - 4 P - orient. | Set achteraansluitingen - 4 P | Jeu de prises arrière méplat | 168.5 | 1 | Stuk | Pièce |  |  | 1 | 1 | 4 | Legrand 2013-2014 | 75 | G02 | 84 |  |  | 30 |  |  | 8538.9099 |  | 1 | 0.915 |  | 0 |  | 0 |  | 0 | 11.7 | 19 | 12 | 1 | 3245060265281 | 4 | 13245060265288 | 0 |  | 220010 | http://www.ecataleg.be/nl/ref/026528/ | http://www.ecataleg.be/fr/ref/026528/ |  | Set van richtbare afgeknotte achteraansluitingen voro vertrek en aankomst voor DPX - vierpolig | Jeu de prises arrière méplat orientables amont et aval pour DPX 250 - tétrapolaire - permettent de transformer un DPX prises avant en DPX prises arrière
LEG20121015 | L | 026529 | Set van 6 bussen DPX 250 - 3 P Uittrekbare versie | Jeu de 6 alvéoles DPX 250 - 3P Version extractible | Set van 6 bussen DPX 250 - 3 P | Jeu de 6 alvéoles DPX 250 - 3P | 68.19 | 1 | Stuk | Pièce |  |  | 1 | 1 | 4 | Legrand 2013-2014 | 75 | G02 | 84 |  |  | 7 |  |  | 8538.9099 |  | 1 | 0.685 |  | 0 |  | 0 |  | 0 | 11.7 | 19 | 12 | 1 | 3245060265298 | 4 | 13245060265295 | 0 |  | 220010 | http://www.ecataleg.be/nl/ref/026529/ | http://www.ecataleg.be/fr/ref/026529/ |  | Set van 6 aansluitbussen voor DPX 250 - driepolig - uittrekbare versie - geleverd met beschermingsplaat voor vertrek/aankomst | Jeu de 6 alvéoles DPX 250 - version extractible - tripolaire - livré avec un capot de protection amont/aval
LEG20121015 | L | 026530 | Set van 6 bussen DPX 250 - 4 P Uittrekbare versie | Jeu de 6 alvéoles DPX 250 - 4P Version extractible | Set van 6 bussen DPX 250 - 4 P | Jeu de 6 alvéoles DPX 250 - 4P | 93.28 | 1 | Stuk | Pièce |  |  | 1 | 1 | 4 | Legrand 2013-2014 | 75 | G02 | 84 |  |  | 3 |  |  | 8538.9099 |  | 1 | 0.772 |  | 0 |  | 0 |  | 0 | 11.7 | 19 | 12 | 1 | 3245060265304 | 4 | 13245060265301 | 0 |  | 220010 | http://www.ecataleg.be/nl/ref/026530/ | http://www.ecataleg.be/fr/ref/026530/ |  | Set van 6 aansluitbussen voor DPX 250 - vierpolig - uittrekbare versie - geleverd met beschermingsplaat voor vertrek/aankomst | Jeu de 6 alvéoles DPX 250 - version extractible - tétrapolaire - livré avec un capot de protection amont/aval
LEG20121015 | L | 026531 | Basis vooraansluiting - 3 P DPX/DPX-I 250 | Base prises avant - 3 P DPX/DPX-I 250 | Basis vooraansluiting - 3 P | Base prises avant - 3 P | 147.9 | 1 | Stuk | Pièce |  |  | 1 | 1 | 1 | Legrand 2013-2014 | 75 | G02 | 84 |  |  | 7 |  |  | 8538.9099 |  | 1 | 2.194 |  | 0 |  | 0 |  | 0 | 18.5 | 53 | 19.5 | 1 | 3245060265311 | 0 |  | 0 |  | 220010 | http://www.ecataleg.be/nl/ref/026531/ | http://www.ecataleg.be/fr/ref/026531/ |  | Basis vooraansluitingen voor DPX 250 en DPX-I 250 alleen - driepolig - voor montage van DPX/DPX-I uitgerust met aansluitbussen | Base pour prises avant pour DPX 250 et DPX-I 250 seul - tripolaire - reçoivent les DPX et DPX-I équipés d'alvéoles
LEG20121015 | L | 026532 | Basis vooraansluiting DPX 250 Vierpolig | Base prises avant - 4 P DPX/DPX-I 250 | Basis vooraansluiting DPX 250 | Base prises avant - 4 P | 224.2 | 1 | Stuk | Pièce |  |  | 1 | 1 | 1 | Legrand 2013-2014 | 75 | G02 | 84 |  |  | 2 |  |  | 8538.9099 |  | 1 | 2.301 |  | 0 |  | 0 |  | 0 | 18.5 | 53 | 19.5 | 1 | 3245060265328 | 0 |  | 0 |  | 220010 | http://www.ecataleg.be/nl/ref/026532/ | http://www.ecataleg.be/fr/ref/026532/ |  | Basis vooraansluitingen DPX 250 alleen - vierpolig - uittrekbare versie - voor montage van DPX en DPX-I apparaten uitgerust met aansluitbussen | Base pour prises avant pour DPX 250 et DPX-I 250 seul - tétrapolaire - reçoivent les DPX et DPX-I équipés d'alvéoles
LEG20121015 | L | 026533 | Basis achteraansluiting - 3 P Draad - DPX/DPX-I 250 | Base prises arrière 3 P à tige DPX/DPX-I 250 | Basis achteraansluiting - 3 P | Base prises arrière 3 P à tige | 213.6 | 1 | Stuk | Pièce |  |  | 1 | 1 | 1 | Legrand 2013-2014 | 75 | G02 | 84 |  |  | 7 |  |  | 8538.9099 |  | 1 | 1.075 |  | 0 |  | 0 |  | 0 | 16.4 | 21.4 | 14.2 | 1 | 3245060265335 | 0 |  | 0 |  | 220010 | http://www.ecataleg.be/nl/ref/026533/ | http://www.ecataleg.be/fr/ref/026533/ |  | Basis achteraansluitingen met draadstang voor DPX 250 en DPX-I 250 alleen - driepolig - voor montage van DPX/DPX-I uitgerust met aansluitbussen | Base pour prises arrière à tige filetée pour DPX250 et DPX-I 250 seul - tripolaire - reçoivent les DPX et DPX-I équipés d'alvéoles
LEG20121015 | L | 026534 | Basis achteraansluiting - 4 P Draad - DPX/DPX-I 250 | Base prises arrière 4 P à tige DPX/DPX-I 250 | Basis achteraansluiting - 4 P | Base prises arrière 4 P à tige | 294.7 | 1 | Stuk | Pièce |  |  | 1 | 1 | 1 | Legrand 2013-2014 | 75 | G02 | 84 |  |  | 7 |  |  | 8538.9099 |  | 1 | 2.049 |  | 0 |  | 0 |  | 0 | 16.4 | 21.4 | 14.2 | 1 | 3245060265342 | 0 |  | 0 |  | 220010 | http://www.ecataleg.be/nl/ref/026534/ | http://www.ecataleg.be/fr/ref/026534/ |  | Basis achteraansluitingen met draadstang voor DPX 250 en DPX-I 250 alleen - vierpolig - voor montage van DPX/DPX-I uitgerust met aansluitbussen | Base pour prises arrière à tige filetée pour DPX250 et DPX-I 250 seul - tétrapolaire - reçoivent les DPX et DPX-I équipés d'alvéoles
LEG20121015 | L | 026535 | Basis achteraansluiting - 3 P Afgeknot - DPX/DPX-I 250 | Base prises arrière méplat 3 P DPX/DPX-I 250 | Basis achteraansluiting - 3 P | Base prises arrière méplat 3 P | 199 | 1 | Stuk | Pièce |  |  | 1 | 1 | 1 | Legrand 2013-2014 | 75 | G02 | 84 |  |  | 7 |  |  | 8538.9099 |  | 1 | 1.081 |  | 0 |  | 0 |  | 0 | 9.7 | 28.8 | 12.9 | 1 | 3245060265359 | 0 |  | 0 |  | 220010 | http://www.ecataleg.be/nl/ref/026535/ | http://www.ecataleg.be/fr/ref/026535/ |  | Basis achteraansluitingen met afgeknotte stang voor DPX 250 en DPX-I 250 alleen - driepolig - voor montage van DPX/DPX-I uitgerust met aansluitbussen | Base pour prises arrière méplat pour DPX 250 et DPX-I 250 seul - tripolaire - reçoivent les DPX et DPX-I équipés d'alvéoles
LEG20121015 | L | 026536 | Basis achteraansluiting - 4 P Afgeknot - DPX/DPX-I 250 | Base prises arrière méplat 4 P DPX/DPX-I 250 | Basis achteraansluiting - 4 P | Base prises arrière méplat 4 P | 306.9 | 1 | Stuk | Pièce |  |  | 1 | 1 | 1 | Legrand 2013-2014 | 75 | G02 | 84 |  |  | 7 |  |  | 8538.9099 |  | 1 | 1.375 |  | 0 |  | 0 |  | 0 | 16.4 | 21.4 | 14.2 | 1 | 3245060265366 | 0 |  | 0 |  | 220010 | http://www.ecataleg.be/nl/ref/026536/ | http://www.ecataleg.be/fr/ref/026536/ |  | Basis achteraansluitingen met afgeknotte stang voor DPX 250 en DPX-I 250 alleen - vierpolig - voor montage van DPX/DPX-I uitgerust met aansluitbussen | Base pour prises arrière méplat pour DPX 250 et DPX-I 250 seul - tétrapolaire - reçoivent les DPX et DPX-I équipés d'alvéoles
LEG20121015 | L | 026537 | Basis vooraansluiting - 4 P Draad - DPX/DPX-I 250 met dif. | Base prises avant - 4 P DPX/DPX-I 250 avec différent. | Basis vooraansluiting - 4 P | Base prises avant - 4 P | 440.5 | 1 | Stuk | Pièce |  |  | 1 | 1 | 1 | Legrand 2013-2014 | 75 | G02 | 84 |  |  | 30 |  |  | 8536.2010 |  | 1 | 2.998 |  | 0 |  | 0 |  | 0 | 21.5 | 54.5 | 20.7 | 1 | 3245060265373 | 0 |  | 0 |  | 220010 | http://www.ecataleg.be/nl/ref/026537/ | http://www.ecataleg.be/fr/ref/026537/ |  | Basis vooraansluitingen voor DPX 250 en DPX-I 250 met differentieel onderaan - vierpolig - voor montage van DPX/DPX-I uitgerust met aansluitbussen | Base pour prises avant pour DPX 200 et DPX-I 250 avec différentiel aval - tétrapolaire - reçoivent les DPX et DPX-I équipés d'alvéoles
LEG20121015 | L | 026538 | Basis achteraansluiting - 4 P Draad - DPX/DPX-I 250 met dif. | Base prises arrière 4 P à tige DPX/DPX-I 250 avec différent. | Basis achteraansluiting - 4 P | Base prises arrière 4 P à tige | 579.7 | 1 | Stuk | Pièce |  |  | 1 | 1 | 1 | Legrand 2013-2014 | 75 | G02 | 84 |  |  | 7 |  |  | 8536.2010 |  | 1 | 2.752 |  | 0 |  | 0 |  | 0 | 15 | 32 | 16 | 1 | 3245060265380 | 0 |  | 0 |  | 220010 | http://www.ecataleg.be/nl/ref/026538/ | http://www.ecataleg.be/fr/ref/026538/ |  | Basis achteraansluitingen met draadstang voor DPX 250 en DPX-I 250 met differentieel onderaan - vierpolig - voor DPX/DPX-I uitgerust met aansluitbussen | Base pour prises arrière à tige filetée pour DPX 250 et DPX-I 250 avec différentiel aval - tétrapolaire - reçoivent les DPX et DPX-I équipés d'alvéoles
LEG20121015 | L | 026539 | Basis achteraansluiting - 4 P Geknot - DPX/DPX-I 250 met dif | Base prises arrière méplat 4 P DPX/DPX-I 250 avec différent. | Basis achteraansluiting - 4 P | Base prises arrière méplat 4 P | 579.7 | 1 | Stuk | Pièce |  |  | 1 | 1 | 1 | Legrand 2013-2014 | 75 | G02 | 84 |  |  | 7 |  |  | 8536.2010 |  | 1 | 2.605 |  | 0 |  | 0 |  | 0 | 17.5 | 27 | 19.5 | 1 | 3245060265397 | 0 |  | 0 |  | 220010 | http://www.ecataleg.be/nl/ref/026539/ | http://www.ecataleg.be/fr/ref/026539/ |  | Basis achteraansluitingen met afgeknotte stang voor DPX 250 en DPX-I 250 met differentieel onderaan - vierpolig - voor DPX/DPX-I met aansluitbussen | Base pour prises arrière méplat pour DPX 250 et DPX-I 250 avec différentiel aval - tétrapolaire - reçoivent les DPX et DPX-I équipés d'alvéoles
LEG20121015 | L | 026545 | Debro-lift mech. DPX 250 - 3p loskoppelbaar - XL-Part 1600 | Mécanisme "Débro-lift" - 3p pour base support DPX 250 seul | Debro-lift mech. DPX 250 - 3p | Mécanisme "Débro-lift" - 3p | 461.2 | 1 | Stuk | Pièce |  |  | 1 | 1 | 1 | Legrand 2013-2014 | 75 | G02 | 84 |  |  | 7 |  |  | 8538.9099 |  | 1 | 3.02 |  | 0 |  | 0 |  | 0 | 17.6 | 39.8 | 29.8 | 1 | 3245060265458 | 0 |  | 0 |  | 220010 | http://www.ecataleg.be/nl/ref/026545/ | http://www.ecataleg.be/fr/ref/026545/ |  | Debro-lift mechanisme voor basis DPX 250 ref. 098 27 - driepolig - voor loskoppelbare versie - voor verdeelsysteem XL-Part 1600 | Mécanisme "Débro-lift" - tripolaire - pour base support DPX 250 seul réf. 098 27 - version débrochable - pour système de distrbution XL-Part 1600
LEG20121015 | L | 026546 | Debro-lift mech. DPX 250 - 4p loskoppelbaar - XL-Part 1600 | Mécanisme "Débro-lift" - 4p pour base support DPX 250 seul | Debro-lift mech. DPX 250 - 4p | Mécanisme "Débro-lift" - 4p | 517.3 | 1 | Stuk | Pièce |  |  | 1 | 1 | 1 | Legrand 2013-2014 | 75 | G02 | 84 |  |  | 30 |  |  | 8538.9099 |  | 1 | 3.045 |  | 0 |  | 0 |  | 0 | 17.6 | 39.8 | 29.8 | 1 | 3245060265465 | 0 |  | 0 |  | 220010 | http://www.ecataleg.be/nl/ref/026546/ | http://www.ecataleg.be/fr/ref/026546/ |  | Debro-lift mechanisme voor basis DPX 250 ref. 098 27 - vierpolig - voor loskoppelbare versie - voor verdeelsysteem XL-Part 1600 | Mécanisme "Débro-lift" - tétrapolaire - pour base support DPX 250 seul réf. 098 27 - version débrochable - pour système de distrbution XL-Part 1600
LEG20121015 | L | 026547 | Debro-lift mech. DPX 250-4p+d loskoppelbaar - XL-Part 1600 | Mécanisme "Débro-lift" - 4p pour base support DPX 250 diff | Debro-lift mech. DPX 250-4p+d | Mécanisme "Débro-lift" - 4p | 471.3 | 1 | Stuk | Pièce |  |  | 1 | 1 | 1 | Legrand 2013-2014 | 75 | G02 | 84 |  |  | 30 |  |  | 8538.9099 |  | 1 | 3.625 |  | 0 |  | 0 |  | 0 | 17.6 | 39.8 | 29.8 | 1 | 3245060265472 | 0 |  | 0 |  | 220010 | http://www.ecataleg.be/nl/ref/026547/ | http://www.ecataleg.be/fr/ref/026547/ |  | Debro-lift mechanisme voor basis DPX 250 met differentieel ref. 098 28 - vierpolig - voor loskoppelbare versie - voor verdeelsysteem XL-Part 1600 | Mécanisme "Débro-lift" - tétrapolaire - pour base support DPX 250 avec diff. réf. 098 28 - version débrochable - pour système de distrbution XL-Part 1600
LEG20121015 | L | 026550 | Set van 6 aansluitbussen DPX 630 - 3 P | Jeu de 6 alvéoles DPX 630 - 3 P | Set van 6 aansluitbussen | Jeu de 6 alvéoles | 131.9 | 1 | Stuk | Pièce |  |  | 1 | 1 | 4 | Legrand 2013-2014 | 77 | G02 | 84 |  |  | 7 |  |  | 8538.9099 |  | 1 | 1.18 |  | 0 |  | 0 |  | 0 | 11.7 | 19 | 12 | 1 | 3245060265502 | 4 | 13245060265509 | 0 |  | 220010 | http://www.ecataleg.be/nl/ref/026550/ | http://www.ecataleg.be/fr/ref/026550/ |  | Set van 6 aansluitbussen voor DPX 630 - driepolig - geleverd met beschermingsplaat bovenaan/onderaan | Jeu de 6 alvéoles pour DPX 630 - tripolaire - version extractible - livré avec un capot de protection amont/aval
LEG20121015 | L | 026551 | Set van 8 aansluitbussen DPX 630 - 4 P | Jeu de 8 alvéoles DPX 630 - 4 P | Set van 8 aansluitbussen | Jeu de 8 alvéoles | 174.4 | 1 | Stuk | Pièce |  |  | 1 | 1 | 4 | Legrand 2013-2014 | 77 | G02 | 84 |  |  | 2 |  |  | 8538.9099 |  | 1 | 1.445 |  | 0 |  | 0 |  | 0 | 11.7 | 19 | 12 | 1 | 3245060265519 | 4 | 13245060265516 | 0 |  | 220010 | http://www.ecataleg.be/nl/ref/026551/ | http://www.ecataleg.be/fr/ref/026551/ |  | Set van 8 aansluitbussen voor DPX 630 - vierpolig - geleverd met beschermingsplaat bovenaan/onderaan | Jeu de 8 alvéoles pour DPX 630 - tétrapolaire - version extractible - livré avec un capot de protection amont/aval
LEG20121015 | L | 026552 | Basis vooraansluiting - 3 P DPX/DPX-I 630 - alleen | Base prises avant - 3 P DPX/DPX-I 630 - seul | Basis vooraansluiting - 3 P | Base prises avant - 3 P | 458.5 | 1 | Stuk | Pièce |  |  | 1 | 1 | 1 | Legrand 2013-2014 | 77 | G02 | 84 |  |  | 7 |  |  | 8538.9099 |  | 1 | 3.837 |  | 0 |  | 0 |  | 0 | 18 | 52.6 | 20 | 1 | 3245060265526 | 0 |  | 0 |  | 220010 | http://www.ecataleg.be/nl/ref/026552/ | http://www.ecataleg.be/fr/ref/026552/ |  | Basis vooraansluitingen voor DPX 630 en DPX-I 630 alleen - driepolig - voor DPX apparaten uitgerust met aansluitbussen | Base prises avant pour DPX 630 et DPX-I 630 seul - tripolaire - reçoivent les DPX équipés d'alvéoles
LEG20121015 | L | 026553 | Basis vooraansluiting - 4 P DPX/DPX-I 630 | Base prises avant - 4 P DPX/DPX-I 630 - seul | Basis vooraansluiting - 4 P | Base prises avant - 4 P | 567.2 | 1 | Stuk | Pièce |  |  | 1 | 1 | 1 | Legrand 2013-2014 | 77 | G02 | 84 |  |  | 2 |  |  | 8538.9099 |  | 1 | 4.829 |  | 0 |  | 0 |  | 0 | 18.5 | 53 | 19.5 | 1 | 3245060265533 | 0 |  | 0 |  | 220010 | http://www.ecataleg.be/nl/ref/026553/ | http://www.ecataleg.be/fr/ref/026553/ |  | Basis vooraansluitingen voor DPX 630 en DPX-I 630 alleen - vierpolig - voor DPX apparaten uitgerust met aansluitbussen | Base prises avant pour DPX 630 et DPX-I 630 seul - tétrapolaire - reçoivent les DPX équipés d'alvéoles
LEG20121015 | L | 026554 | Basis achteraansluiting - 3 P DPX/DPX-I 630 - alleen | Base prises arrière 3 P à tige DPX/DPX-I 630 - seul | Basis achteraansluiting - 3 P | Base prises arrière 3 P à tige | 635.3 | 1 | Stuk | Pièce |  |  | 1 | 1 | 1 | Legrand 2013-2014 | 77 | G02 | 84 |  |  | 7 |  |  | 8538.9099 |  | 1 | 3.81 |  | 0 |  | 0 |  | 0 | 19.7 | 29.6 | 20 | 1 | 3245060265540 | 0 |  | 0 |  | 220010 | http://www.ecataleg.be/nl/ref/026554/ | http://www.ecataleg.be/fr/ref/026554/ |  | Basis achteraansluitingen met draadstang voor DPX 630 en DPX-I 630 alleen - driepolig - voor DPX apparaten uitgerust met aansluitbussen | Base prises arrière à tige filetée pour DPX 630 et DPX-I 630 seul - tripolaire - reçoivent les DPX équipés d'alvéoles
LEG20121015 | L | 026555 | Basis achteraansluiting - 4 P DPX/DPX-I 630 - alleen | Base prises arrière 4 P à tige DPX/DPX-I 630 - seul | Basis achteraansluiting - 4 P | Base prises arrière 4 P à tige | 840.6 | 1 | Stuk | Pièce |  |  | 1 | 1 | 1 | Legrand 2013-2014 | 77 | G02 | 84 |  |  | 7 |  |  | 8538.9099 |  | 1 | 4.995 |  | 0 |  | 0 |  | 0 | 19.7 | 29.6 | 20 | 1 | 3245060265557 | 0 |  | 0 |  | 220010 | http://www.ecataleg.be/nl/ref/026555/ | http://www.ecataleg.be/fr/ref/026555/ |  | Basis achteraansluitingen met Draadstang voor DPX 630 en DPX-I 630 alleen - vierpolig - voor DPX apparaten uitgerust met aansluitbussen | Base prises arrière à tige filetée pour DPX 630 et DPX-I 630 seul - tétrapolaire - reçoivent les DPX équipés d'alvéoles
LEG20121015 | L | 026556 | Basis achteraansluiting - 3 P Afgeknot - DPX/DPX-I 630 | Base prises arrière 3 P méplat DPX/DPX-I 630 - seul | Basis achteraansluiting - 3 P | Base prises arrière 3 P méplat | 653.2 | 1 | Stuk | Pièce |  |  | 1 | 1 | 1 | Legrand 2013-2014 | 77 | G02 | 84 |  |  | 7 |  |  | 8538.9099 |  | 1 | 3.52 |  | 0 |  | 0 |  | 0 | 13 | 29.6 | 20 | 1 | 3245060265564 | 0 |  | 0 |  | 220010 | http://www.ecataleg.be/nl/ref/026556/ | http://www.ecataleg.be/fr/ref/026556/ |  | Basis achteraansluitingen met afgeknotte stang voor DPX 630 en DPX-I 630 alleen - driepolig - voor DPX apparaten uitgerust met aansluitbussen | Base prises arrière méplat pour DPX 630 et DPX-I 630 seul - tripolaire - reçoivent les DPX équipés d'alvéoles
LEG20121015 | L | 026557 | Basis achteraansluiting - 4 P Afgeknot - DPX/DPX-I 630 | Base prises arrière méplat 4 P DPX/DPX-I 630 - seul | Basis achteraansluiting - 4 P | Base prises arrière méplat 4 P | 854.1 | 1 | Stuk | Pièce |  |  | 1 | 1 | 1 | Legrand 2013-2014 | 77 | G02 | 84 |  |  | 30 |  |  | 8538.9099 |  | 1 | 4.889 |  | 0 |  | 0 |  | 0 | 17 | 27 | 19 | 1 | 3245060265571 | 0 |  | 0 |  | 220010 | http://www.ecataleg.be/nl/ref/026557/ | http://www.ecataleg.be/fr/ref/026557/ |  | Basis achteraansluitingen met afgeknotte stang voor DPX 630 en DPX-I 630 alleen - vierpolig - voor DPX apparaten uitgerust met aansluitbussen | Base prises arrière méplat pour DPX 630 et DPX-I 630 seul - tétrapolaire - reçoivent les DPX équipés d'alvéoles
LEG20121015 | L | 026558 | Basis vooraansluiting - 4 P DPX/DPX-I 630 - differentieel | Base prises avant - 4 P DPX/DPX-I 630 avec différent. | Basis vooraansluiting - 4 P | Base prises avant - 4 P | 1155 | 1 | Stuk | Pièce |  |  | 1 | 1 | 1 | Legrand 2013-2014 | 77 | G02 | 84 |  |  | 7 |  |  | 8536.2010 |  | 1 | 4.826 |  | 0 |  | 0 |  | 0 | 16.5 | 52 | 19 | 1 | 3245060265588 | 0 |  | 0 |  | 220010 | http://www.ecataleg.be/nl/ref/026558/ | http://www.ecataleg.be/fr/ref/026558/ |  | Basis vooraansluitingen voor DPX 630 en DPX-I 630 met differentieel onderaan - vierpolig - voor DPX apparaten uitgerust met aansluitbussen | Base prises avant pour DPX 630 et DPX-I 630 avec différentiel aval - tétrapolaire - reçoivent les DPX équipés d'alvéoles
LEG20121015 | L | 026559 | Basis achteraansluiting - 4 P DPX/DPX-I 630 - differentieel | Base prises arrière 4 P à tige DPX/DPX-I 630 avec différent. | Basis achteraansluiting - 4 P | Base prises arrière 4 P à tige | 1155 | 1 | Stuk | Pièce |  |  | 1 | 1 | 1 | Legrand 2013-2014 | 77 | G02 | 84 |  |  | 7 |  |  | 8536.2010 |  | 1 | 6.903 |  | 0 |  | 0 |  | 0 | 21.5 | 54.5 | 20.7 | 1 | 3245060265595 | 0 |  | 0 |  | 220010 | http://www.ecataleg.be/nl/ref/026559/ | http://www.ecataleg.be/fr/ref/026559/ |  | Basis achteraansluitingen met draadstang voor DPX 630 en DPX-I 630 met differentieel onderaan - vierpolig - voor DPX app. uitgerust met aansluitbussen | Base prises arrière à tige filetée pour DPX 630 et DPX-I 630 avec différentiel aval - tétrapolaire - reçoivent les DPX équipés d'alvéoles
LEG20121015 | L | 026560 | Basis achteraansluiting - 4 P Geknot DPX/DPX-I 630 met dif. | Base prises arrière 4 P méplat DPX/DPX-I 630 avec différent. | Basis achteraansluiting - 4 P | Base prises arrière 4 P méplat | 1155 | 1 | Stuk | Pièce |  |  | 1 | 1 | 1 | Legrand 2013-2014 | 77 | G02 | 84 |  |  | 7 |  |  | 8536.2010 |  | 1 | 6.413 |  | 0 |  | 0 |  | 0 | 17.5 | 27 | 19.5 | 1 | 3245060265601 | 0 |  | 0 |  | 220010 | http://www.ecataleg.be/nl/ref/026560/ | http://www.ecataleg.be/fr/ref/026560/ |  | Basis achteraansluitingen met afgeknotte stang voor DPX 630 en DPX-I 630 met differentieel onderaan - vierpolig - voor DPX uitgerust met aansluitbussen | Base prises arrière méplat pour DPX 630 et DPX-I 630 avec différentiel aval - tétrapolaire - reçoivent les DPX équipés d'alvéoles
LEG20121015 | L | 026566 | Debro-lift mech. DPX 630 - 3p loskoppelbaar - XL-Part 1600 | Mécanisme "Débro-lift" - 3p pour base support DPX 630 seul | Debro-lift mech. DPX 630 - 3p | Mécanisme "Débro-lift" - 3p | 715.9 | 1 | Stuk | Pièce |  |  | 1 | 1 | 1 | Legrand 2013-2014 | 77 | G02 | 84 |  |  | 7 |  |  | 8538.9099 |  | 1 | 3.357 |  | 0 |  | 0 |  | 0 | 17.6 | 39.8 | 29.8 | 1 | 3245060265663 | 0 |  | 0 |  | 220010 | http://www.ecataleg.be/nl/ref/026566/ | http://www.ecataleg.be/fr/ref/026566/ |  | Debro-lift mechanisme voor basis DPX 630 ref. 098 31 - driepolig - voor loskoppelbare versie - voor verdeelsysteem XL-Part 1600 | Mécanisme "Débro-lift" - tripolaire - pour base support DPX 630 seul réf. 098 31 - version débrochable - pour système de distrbution XL-Part 1600
LEG20121015 | L | 026567 | Debro-lift mech. DPX 630 - 4p loskoppelbaar - XL-Part 1600 | Mécanisme "Débro-lift" - 4p pour base support DPX 630 seul | Debro-lift mech. DPX 630 - 4p | Mécanisme "Débro-lift" - 4p | 735.3 | 1 | Stuk | Pièce |  |  | 1 | 1 | 1 | Legrand 2013-2014 | 77 | G02 | 84 |  |  | 7 |  |  | 8538.9099 |  | 1 | 3.584 |  | 0 |  | 0 |  | 0 | 17.6 | 39.8 | 29.8 | 1 | 3245060265670 | 0 |  | 0 |  | 220010 | http://www.ecataleg.be/nl/ref/026567/ | http://www.ecataleg.be/fr/ref/026567/ |  | Debro-lift mechanisme voor basis DPX 630 ref. 098 31 - vierpolig - voor loskoppelbare versie - voor verdeelsysteem XL-Part 1600 | Mécanisme "Débro-lift" - tétrapolaire - pour base support DPX 630 seul réf. 098 31 - version débrochable - pour système de distrbution XL-Part 1600
LEG20121015 | L | 026568 | Debro-lift mech. DPX 630-4p+d loskoppelbaar - XL-Part 1600 | Mécanisme "Débro-lift" - 4p pour base support DPX 630 diff | Debro-lift mech. DPX 630-4p+d | Mécanisme "Débro-lift" - 4p | 714.2 | 1 | Stuk | Pièce |  |  | 1 | 1 | 1 | Legrand 2013-2014 | 77 | G02 | 84 |  |  | 7 |  |  | 8536.2010 |  | 1 | 4.5 |  | 0 |  | 0 |  | 0 | 17.6 | 39.8 | 29.8 | 1 | 3245060265687 | 0 |  | 0 |  | 220010 | http://www.ecataleg.be/nl/ref/026568/ | http://www.ecataleg.be/fr/ref/026568/ |  | Debro-lift mechanisme voor basis DPX 630 met differentieel ref. 098 32 - vierpolig - voor loskoppelbare versie - voor verdeelsysteem XL-Part 1600 | Mécanisme "Débro-lift" - tétrapolaire - pour base support DPX 630 avec diff. Réf. 098 32 - version débrochable - pour système de distrbution XL-Part 1600
LEG20121015 | L | 026574 | Signalisatiecontact DPX 1600 - Debro-lift | Contact de signalisation Débro-lift - DPX 1600 | Signalisatiecontact | Contact de signalisation | 75.73 | 1 | Stuk | Pièce |  |  | 1 | 1 | 8 | Legrand 2013-2014 | 75 | G02 | 84 |  |  | 2 |  |  | 8536.9010 |  | 1 | 0.037 |  | 0 |  | 0 |  | 0 | 5.1 | 10.5 | 5.6 | 1 | 3245060265748 | 8 | 13245060265745 | 0 |  | 220010 | http://www.ecataleg.be/nl/ref/026574/ | http://www.ecataleg.be/fr/ref/026574/ |  | Signalisatiecontact gekoppeld/losgekoppeld voor DPX 1600 - voor Debro-lift mechanisme | Contact de signalisation DPX 1600 - pour mécanisme Débro-lift - embroché/débroché
LEG20121015 | L | 026575 | Geïsoleerde zwengel Voor DPX 1600 - Debro-lift | Manivelle de débrochage isolée Pour DPX 1600 - Débro-lift | Geïsoleerde zwengel | Manivelle de débrochage isolée | 20.25 | 1 | Stuk | Pièce |  |  | 1 | 1 | 1 | Legrand 2013-2014 | 75 | G02 | 84 |  |  | 7 |  |  | 8538.9099 |  | 1 | 0.358 |  | 0 |  | 0 |  | 0 | 8.5 | 42 | 13 | 1 | 3245060265755 | 0 |  | 0 |  | 220010 | http://www.ecataleg.be/nl/ref/026575/ | http://www.ecataleg.be/fr/ref/026575/ |  | Geïsoleerde zwengel voor loskoppeling - voor DPX 1600 - voor Debro-lift mechanisme | Manivelle de débrochage isolée pour DPX 1600 - pour mécanisme Débro-lift
LEG20121015 | L | 026576 | Slot voor Debro-lift DPX 250/1600 - Ronis 1 sleutel | Serrure pour Débro-lift - 3 P DPX 250/1600 - Ronis 1 clé | Slot voor Debro-lift | Serrure pour Débro-lift - 3 P | 56.92 | 1 | Stuk | Pièce |  |  | 1 | 1 | 12 | Legrand 2013-2014 | 75 | G02 | 84 |  |  | 7 |  |  | 8538.9099 |  | 1 | 0.145 |  | 0 |  | 0 |  | 0 | 5.1 | 10.5 | 5.6 | 1 | 3245060265762 | 12 | 13245060265769 | 0 |  | 220010 | http://www.ecataleg.be/nl/ref/026576/ | http://www.ecataleg.be/fr/ref/026576/ |  | Vergrendelingsslot voor Debro-lift mechanisme voor DPX 250/1600 - Ronis 1104 A - blok met 1 sleutel voor vermogenautomaat | Serrure de verrouillage pour mécanisme Débro-lift - pour DPX 250/1600 - tripolaire - Ronis 1104 A - bloc à 1 clé pour disjoncteur seul
LEG20121015 | L | 026577 | AANSL.TOEBEH. DPX 250/630 VIERP.-VERGR.DEBRO-LIFT-GEMOT. | ACCESS. RACC. DPX 250/630 TETRAP-SERRURE DEBRO-LIFT MOT. | AANSL.TOEBEH. DPX 250/630 | ACCESS. RACC. DPX 250/630 | 283.5 | 1 | Stuk | Pièce |  |  | 1 | 1 | 5 | Legrand 2013-2014 | 75 | G02 | 84 |  |  | 7 |  |  | 8538.9099 |  | 1 | 0.188 |  | 0 |  | 0 |  | 0 | 8.8 | 9.6 | 4.2 | 1 | 3245060265779 | 5 | 13245060265776 | 0 |  | 220010 | http://www.ecataleg.be/nl/ref/026577/ | http://www.ecataleg.be/fr/ref/026577/ |  | Profalux vergrendelingsslot voor 'Debro-lift' mechanisme - voor DPX 250/630 loskoppelbare versie - voor gemotoriseerde automaat of met draaibediening | Profalux serrure de verrouillage pour mécanisme "Débro-lift" - pour disjoncteur motorisé ou avec commande rotative
LEG20121015 | L | 026578 | AANSLUITTOEB. DPX 250/630 DRIEP.-VERGR.DEBRO-LIFT-GEMOT. | ACCESS. RACC. DPX 250/630 TRIP. -SERRURE DEBRO-LIFT MOT. | AANSLUITTOEB. DPX 250/630 | ACCESS. RACC. DPX 250/630 | 293.8 | 1 | Stuk | Pièce |  |  | 1 | 1 | 5 | Legrand 2013-2014 | 75 | G02 | 84 |  |  | 7 |  |  | 8538.9099 |  | 1 | 0.067 |  | 0 |  | 0 |  | 0 | 8.8 | 9.6 | 4.2 | 1 | 3245060265786 | 5 | 13245060265783 | 0 |  | 220010 | http://www.ecataleg.be/nl/ref/026578/ | http://www.ecataleg.be/fr/ref/026578/ |  | Ronis vergrendelingsslot voor 'Debro-lift' mechanisme - voor DPX 250/630 loskoppelbare versie - voor gemotoriseerde automaat of met draaibediening | Ronis serrure de verrouillage pour mécanisme "Débro-lift" - pour disjoncteur motorisé ou avec commande rotative
LEG20121015 | L | 026579 | Slot voor Debro-lift DPX 250/1600 Profalux 2 sleut. | Serrure pour Débro-lift - 4 P DPX 250/1600 - Profalux 2 clés | Slot voor Debro-lift | Serrure pour Débro-lift - 4 P | 30.76 | 1 | Stuk | Pièce |  |  | 1 | 1 | 5 | Legrand 2013-2014 | 79 | G02 | 84 |  |  | 7 |  |  | 8301.4090 |  | 1 | 0.247 |  | 0 |  | 0 |  | 0 | 8.8 | 11.2 | 10.2 | 1 | 3245060265793 | 5 |  | 0 |  | 220010 | http://www.ecataleg.be/nl/ref/026579/ | http://www.ecataleg.be/fr/ref/026579/ |  | Vergrendelingsslot voor Debro-lift mechanisme voor DPX 250/1600 - Profalux B24G4Y - blok met 2 sleutels voor gemotoriseerde automaaat of draaibed. | Serrure de verrouillage pour mécanisme Débro-lift - pour DPX 250/1600 - tétrapolaire - Profalux B24G4Y - bloc à 2 clés
LEG20121015 | L | 026580 | Slot voor Debro-lift DPX 250/1600 - Ronis 2 sleut. | Serrure pour Débro-lift - 3 P DPX 250/1600 - Ronis 2 clés | Slot voor Debro-lift | Serrure pour Débro-lift - 3 P | 30.76 | 1 | Stuk | Pièce |  |  | 1 | 1 | 5 | Legrand 2013-2014 | 79 | G02 | 84 |  |  | 7 |  |  | 8301.4090 |  | 1 | 0.239 |  | 0 |  | 0 |  | 0 | 8.8 | 11.2 | 10.2 | 1 | 3245060265809 | 5 |  | 0 |  | 220010 | http://www.ecataleg.be/nl/ref/026580/ | http://www.ecataleg.be/fr/ref/026580/ |  | Vergrendelingsslot voor Debro-lift mechanisme voor DPX 250/1600 - Ronis 1104 A - blok met 2 sleutels voor gemotoriseerde automaaat of draaibediening | Serrure de verrouillage pour mécanisme Débro-lift - pour DPX 250/1600 - tripolaire - Ronis 1104 A - bloc à 2 clés
LEG20121015 | L | 026582 | Loskoppelbare basis - 3 P DPX 1600 - vooraansluiting | Base débrochable - 3 P DPX 1600 - prises avant | Loskoppelbare basis - 3 P | Base débrochable - 3 P | 2797 | 1 | Stuk | Pièce |  |  | 1 | 1 | 1 | Legrand 2013-2014 | 79 | G02 | 84 |  |  | 7 |  |  | 8538.9099 |  | 1 | 26.849 |  | 0 |  | 0 |  | 0 | 27.5 | 75 | 40.5 | 1 | 3245060265823 | 0 |  | 0 |  | 220010 | http://www.ecataleg.be/nl/ref/026582/ | http://www.ecataleg.be/fr/ref/026582/ |  | Loskoppelbare basis vooraansluitingen voor DPX 1600 - driepolig - geleverd met gemonteerd Debro-lift mechanisme, schuifstuk en loskoppelzwengel | Base débrochable prises avant pour DPX 1600 - tripolaire - livrée avec mécanisme Débro-lift monté, une coulisse
LEG20121015 | L | 026583 | Loskoppelbare basis - 4 P DPX 1600 - vooraansluiting | Base débrochable - 4 P DPX 1600 - prises avant | Loskoppelbare basis - 4 P | Base débrochable - 4 P | 3143 | 1 | Stuk | Pièce |  |  | 1 | 1 | 1 | Legrand 2013-2014 | 79 | G02 | 84 |  |  | 2 |  |  | 8538.9099 |  | 1 | 32.4 |  | 0 |  | 0 |  | 0 | 28 | 54.8 | 40.7 | 1 | 3245060265830 | 0 |  | 0 |  | 220010 | http://www.ecataleg.be/nl/ref/026583/ | http://www.ecataleg.be/fr/ref/026583/ |  | Loskoppelbare basis vooraansluitingen voor DPX 1600 - vierpolig - geleverd met gemonteerd Debro-lift mechanisme, schuifstuk en loskoppelzwengel | Base débrochable prises avant pour DPX 1600 - tétrapolaire - livrée avec mécanisme Débro-lift monté, une coulisse
LEG20121015 | L | 026584 | Loskoppelbare basis - 3 P DPX 1600 - achteraansluiting | Base débrochable - 3 P DPX 1600 - prises arrière | Loskoppelbare basis - 3 P | Base débrochable - 3 P | 2975 | 1 | Stuk | Pièce |  |  | 1 | 1 | 1 | Legrand 2013-2014 | 79 | G02 | 84 |  |  | 7 |  |  | 8538.9099 |  | 1 | 30.025 |  | 0 |  | 0 |  | 0 | 28 | 54.8 | 40.7 | 1 | 3245060265847 | 0 |  | 0 |  | 220010 | http://www.ecataleg.be/nl/ref/026584/ | http://www.ecataleg.be/fr/ref/026584/ |  | Loskoppelbare basis achteraansluitingen voor DPX 1600 - driepolig - geleverd met gemonteerd Debro-lift mechanisme, schuifstuk en loskoppelzwengel | Base débrochable prises arrière pour DPX 1600 - tripolaire - livrée avec mécanisme Débro-lift monté, une coulisse
LEG20121015 | L | 026585 | Loskoppelbare basis - 4 P DPX 1600 - achteraansluiting | Base débrochable - 4 P DPX 1600 - prises arrière | Loskoppelbare basis - 4 P | Base débrochable - 4 P | 3488 | 1 | Stuk | Pièce |  |  | 1 | 1 | 1 | Legrand 2013-2014 | 79 | G02 | 84 |  |  | 2 |  |  | 8538.9099 |  | 1 | 36.86 |  | 0 |  | 0 |  | 0 | 28 | 54.8 | 40.7 | 1 | 3245060265854 | 0 |  | 0 |  | 220010 | http://www.ecataleg.be/nl/ref/026585/ | http://www.ecataleg.be/fr/ref/026585/ |  | Loskoppelbare basis achteraansluitingen voor DPX 1600 - vierpolig - geleverd met gemonteerd Debro-lift mechanisme, schuifstuk en loskoppelzwengel | Base débrochable prises arrière pour DPX 1600 - tétrapolaire - livrée avec mécanisme Débro-lift monté, une coulisse
LEG20121015 | L | 026589 | Standaardbediening op deur Voor DPX-IS 1600 | Commande déportée standard Pour DPX-IS 1600 | Standaardbediening op deur | Commande déportée standard | 191.8 | 1 | Stuk | Pièce |  |  | 1 | 1 | 1 | Legrand 2013-2014 | 100 | G02 | 84 |  |  | 7 |  |  | 8536.5080 |  | 1 | 0.684 |  | 0 |  | 0 |  | 0 | 9.7 | 28.5 | 12.8 | 1 | 3245060265892 | 0 |  | 0 |  | 220010 | http://www.ecataleg.be/nl/ref/026589/ | http://www.ecataleg.be/fr/ref/026589/ |  | Standaardbediening op deur - afstandsbediening voor DPX-IS 1600 | Commande déportée standard pour DPX-IS 1600
LEG20121015 | L | 026590 | Noodbediening op deur Voor DPX-IS 1600 | Commande déportée d'urgence Pour DPX-IS 1600 | Noodbediening op deur | Commande déportée d'urgence | 190.9 | 1 | Stuk | Pièce |  |  | 1 | 1 | 1 | Legrand 2013-2014 | 100 | G02 | 84 |  |  | 7 |  |  | 8536.5080 |  | 1 | 0.706 |  | 0 |  | 0 |  | 0 | 9.7 | 28.8 | 12.9 | 1 | 3245060265908 | 0 |  | 0 |  | 220010 | http://www.ecataleg.be/nl/ref/026590/ | http://www.ecataleg.be/fr/ref/026590/ |  | Noodbediening op deur - afstandsbediening voor DPX-IS 1600 | Commande déportée d'urgence pour DPX-IS 1600
LEG20121015 | L | 026591 | Lastschakelaar - 3 P - 800 A DPX-IS 1600 - frontaal | Inter sectionneur - 3P - 800A DPX-IS 1600 - frontale | Lastschakelaar - 3 P - 800 A | Inter sectionneur - 3P - 800A | 939.9 | 1 | Stuk | Pièce |  |  | 1 | 1 | 1 | Legrand 2013-2014 | 100 | G02 | 84 |  |  | 7 |  |  | 8536.2090 |  | 1 | 15.974 |  | 0 |  | 0 |  | 0 | 34 | 40 | 35 | 1 | 3245060265915 | 0 |  | 0 |  | 220010 | http://www.ecataleg.be/nl/ref/026591/ | http://www.ecataleg.be/fr/ref/026591/ |  | Scheider-lastschakelaar DPX-IS 1600 - driepolig - 800 A - frontale bediening - combineerbaar met een differentieelrelais met afzonderlijke torus | Interrupteur-sectionneur DPX-IS 1600 à déclenchement - tripolaire - 800 A - commande frontale - peut être associé à un relais différentiel à tore séparé
LEG20121015 | L | 026592 | Lastschakelaar - 3 P - 1000 A DPX-IS 1600 - frontaal | Inter sectionneur - 3P - 1000A DPX-IS 1600 - frontale | Lastschakelaar - 3 P - 1000 A | Inter sectionneur - 3P - 1000A | 1358 | 1 | Stuk | Pièce |  |  | 1 | 1 | 1 | Legrand 2013-2014 | 100 | G02 | 84 |  |  | 7 |  |  | 8536.2090 |  | 1 | 15.954 |  | 0 |  | 0 |  | 0 | 34 | 40 | 35 | 1 | 3245060265922 | 0 |  | 0 |  | 220010 | http://www.ecataleg.be/nl/ref/026592/ | http://www.ecataleg.be/fr/ref/026592/ |  | Scheider-lastschakelaar DPX-IS 1600 - driepolig - 1000 A - frontale bediening - combineerbaar met een differentieelrelais met afzonderlijke torus | Interrupteur-sectionneur DPX-IS 1600 à déclenchement - tripolaire - 1000 A - commande frontale - peut être associé à un relais différentiel à tore séparé
LEG20121015 | L | 026593 | Lastschakelaar - 3 P - 1250 A DPX-IS 1600 - frontaal | Inter sectionneur - 3P - 1250A DPX-IS 1600 - frontale | Lastschakelaar - 3 P - 1250 A | Inter sectionneur - 3P - 1250A | 1606 | 1 | Stuk | Pièce |  |  | 1 | 1 | 1 | Legrand 2013-2014 | 100 | G02 | 84 |  |  | 7 |  |  | 8536.2090 |  | 1 | 14.88 |  | 0 |  | 0 |  | 0 | 34 | 37 | 35.5 | 1 | 3245060265939 | 0 |  | 0 |  | 220010 | http://www.ecataleg.be/nl/ref/026593/ | http://www.ecataleg.be/fr/ref/026593/ |  | Scheider-lastschakelaar DPX-IS 1600 - driepolig - 1250 A - frontale bediening - combineerbaar met een differentieelrelais met afzonderlijke torus | Interrupteur-sectionneur DPX-IS 1600 à déclenchement - tripolaire - 1250 A - commande frontale - peut être associé à un relais différentiel à tore séparé
LEG20121015 | L | 026594 | Lastschakelaar - 3 P - 1600 A DPX-IS 1600 - frontaal | Inter sectionneur - 3P - 1600A DPX-IS 1600 - frontale | Lastschakelaar - 3 P - 1600 A | Inter sectionneur - 3P - 1600A | 1770 | 1 | Stuk | Pièce |  |  | 1 | 1 | 1 | Legrand 2013-2014 | 100 | G02 | 84 |  |  | 7 |  |  | 8536.2090 |  | 1 | 16.05 |  | 0 |  | 0 |  | 0 | 34 | 40 | 35 | 1 | 3245060265946 | 0 |  | 0 |  | 220010 | http://www.ecataleg.be/nl/ref/026594/ | http://www.ecataleg.be/fr/ref/026594/ |  | Scheider-lastschakelaar DPX-IS 1600 - driepolig - 1600 A - frontale bediening - combineerbaar met een differentieelrelais met afzonderlijke torus | Interrupteur-sectionneur DPX-IS 1600 à déclenchement - tripolaire - 1600 A - commande frontale - peut être associé à un relais différentiel à tore séparé
LEG20121015 | L | 026595 | Lastschakelaar - 4 P - 800 A DPX-IS 1600 - frontaal | Inter sectionneur - 4P - 800A DPX-IS 1600 - frontale | Lastschakelaar - 4 P - 800 A | Inter sectionneur - 4P - 800A | 1066 | 1 | Stuk | Pièce |  |  | 1 | 1 | 1 | Legrand 2013-2014 | 100 | G02 | 84 |  |  | 30 |  |  | 8536.2090 |  | 1 | 19.989 |  | 0 |  | 0 |  | 0 | 34 | 40 | 35 | 1 | 3245060265953 | 0 |  | 0 |  | 220010 | http://www.ecataleg.be/nl/ref/026595/ | http://www.ecataleg.be/fr/ref/026595/ |  | Scheider-lastschakelaar DPX-IS 1600 - vierpolig - 800 A - frontale bediening - combineerbaar met een differentieelrelais met afzonderlijke torus | Interrupteur-sectionneur DPX-IS 1600 à déclenchement - tétrapolaire - 800 A - commande frontale - peut être associé à un relais différentiel à tore séparé
LEG20121015 | L | 026596 | Lastschakelaar - 4 P - 1000 A DPX-IS 1600 - frontaal | Inter sectionneur - 4P - 1000A DPX-IS 1600 - frontale | Lastschakelaar - 4 P - 1000 A | Inter sectionneur - 4P - 1000A | 1501 | 1 | Stuk | Pièce |  |  | 1 | 1 | 1 | Legrand 2013-2014 | 100 | G02 | 84 |  |  | 30 |  |  | 8536.2090 |  | 1 | 20.066 |  | 0 |  | 0 |  | 0 | 34 | 40 | 35 | 1 | 3245060265960 | 0 |  | 0 |  | 220010 | http://www.ecataleg.be/nl/ref/026596/ | http://www.ecataleg.be/fr/ref/026596/ |  | Scheider-lastschakelaar DPX-IS 1600 - vierpolig - 1000 A - frontale bediening - combineerbaar met een differentieelrelais met afzonderlijke torus | Interrupteur-sectionneur DPX-IS 1600 à déclenchement - tétrapolaire - 1000 A - commande frontale - peut être associé à un relais différentiel à tore séparé
LEG20121015 | L | 026597 | Lastschakelaar - 4 P - 1250 A DPX-IS 1600 - frontaal | Inter sectionneur - 4P - 1250A DPX-IS 1600 - frontale | Lastschakelaar - 4 P - 1250 A | Inter sectionneur - 4P - 1250A | 1782 | 1 | Stuk | Pièce |  |  | 1 | 1 | 1 | Legrand 2013-2014 | 100 | G02 | 84 |  |  | 2 |  |  | 8536.2090 |  | 1 | 20.038 |  | 0 |  | 0 |  | 0 | 34 | 40 | 35 | 1 | 3245060265977 | 0 |  | 0 |  | 220010 | http://www.ecataleg.be/nl/ref/026597/ | http://www.ecataleg.be/fr/ref/026597/ |  | Scheider-lastschakelaar DPX-IS 1600 - vierpolig - 1250 A - frontale bediening - combineerbaar met een differentieelrelais met afzonderlijke torus | Interrupteur-sectionneur DPX-IS 1600 à déclenchement - tétrapolaire - 1250 A - commande frontale - peut être associé à un relais différentiel à tore séparé
LEG20121015 | L | 026598 | Lastschakelaar - 4 P - 1600 A DPX-IS 1600 - frontaal | Inter sectionneur - 4P - 1600A DPX-IS 1600 - frontale | Lastschakelaar - 4 P - 1600 A | Inter sectionneur - 4P - 1600A | 2018 | 1 | Stuk | Pièce |  |  | 1 | 1 | 1 | Legrand 2013-2014 | 100 | G02 | 84 |  |  | 7 |  |  | 8536.2090 |  | 1 | 20.041 |  | 0 |  | 0 |  | 0 | 34 | 40 | 35 | 1 | 3245060265984 | 0 |  | 0 |  | 220010 | http://www.ecataleg.be/nl/ref/026598/ | http://www.ecataleg.be/fr/ref/026598/ |  | Scheider-lastschakelaar DPX-IS 1600 - vierpolig - 1600 A - frontale bediening - combineerbaar met een differentieelrelais met afzonderlijke torus | Interrupteur-sectionneur DPX-IS 1600 à déclenchement - tétrapolaire - 1600 A - commande frontale - peut être associé à un relais différentiel à tore séparé
LEG20121015 | L | 026600 | Lastschakelaar - 3 P - 63 A DPX-IS 250 - frontaal | Inter sectionneur - 3 P - 63 A DPX-IS 250 - frontale | Lastschakelaar - 3 P - 63 A | Inter sectionneur - 3 P - 63 A | 87.67 | 1 | Stuk | Pièce |  |  | 1 | 1 | 1 | Legrand 2013-2014 | 98 | G02 | 84 |  |  | 7 |  |  | 8536.2010 |  | 1 | 2.25 |  | 0 |  | 0 |  | 0 | 16.5 | 21.5 | 15 | 1 | 3245060266004 | 0 |  | 0 |  | 220010 | http://www.ecataleg.be/nl/ref/026600/ | http://www.ecataleg.be/fr/ref/026600/ |  | Scheider-lastschakelaar DPX-IS 250 - driepolig - 63 A - frontale bediening - geleverd met schroefafscherming - aansluiting met kooiklemmen | Interrupteur-sectionneur DPX-IS 250 - tripolaire - 63 A - commande frontale - livré avec cache-vis - raccordement par bornes à cages
LEG20121015 | L | 026601 | Lastschakelaar - 3 P - 100 A DPX-IS 250 - frontaal | Inter sectionneur - 3 P - 100A DPX-IS 250 - frontale | Lastschakelaar - 3 P - 100 A | Inter sectionneur - 3 P - 100A | 103.4 | 1 | Stuk | Pièce |  |  | 1 | 1 | 1 | Legrand 2013-2014 | 98 | G02 | 84 |  |  | 7 |  |  | 8536.2090 |  | 1 | 2.308 |  | 0 |  | 0 |  | 0 | 16.5 | 21.5 | 15 | 1 | 3245060266011 | 0 |  | 0 |  | 220010 | http://www.ecataleg.be/nl/ref/026601/ | http://www.ecataleg.be/fr/ref/026601/ |  | Scheider-lastschakelaar DPX-IS 250 - driepolig - 100 A - frontale bediening - geleverd met schroefafscherming - aansluiting met kooiklemmen | Interrupteur-sectionneur DPX-IS 250 - tripolaire - 100 A - commande frontale - livré avec cache-vis - raccordement par bornes à cages
LEG20121015 | L | 026602 | Lastschakelaar - 3 P - 160 A DPX-IS 250 - frontaal | Inter sectionneur - 3 P - 160A DPX-IS 250 - frontale | Lastschakelaar - 3 P - 160 A | Inter sectionneur - 3 P - 160A | 152.9 | 1 | Stuk | Pièce |  |  | 1 | 1 | 1 | Legrand 2013-2014 | 98 | G02 | 84 |  |  | 7 |  |  | 8536.2090 |  | 1 | 2.4 |  | 0 |  | 0 |  | 0 | 16.5 | 21.5 | 15 | 1 | 3245060266028 | 0 |  | 0 |  | 220010 | http://www.ecataleg.be/nl/ref/026602/ | http://www.ecataleg.be/fr/ref/026602/ |  | Scheider-lastschakelaar DPX-IS 250 - driepolig - 160 A - frontale bediening - geleverd met schroefafscherming - aansluiting met kooiklemmen | Interrupteur-sectionneur DPX-IS 250 - tripolaire - 160 A - commande frontale - livré avec cache-vis - raccordement par bornes à cages
LEG20121015 | L | 026603 | Lastschakelaar - 3 P - 250 A DPX-IS 250 - frontaal | Inter sectionneur - 3 P - 250A DPX-IS 250 - frontale | Lastschakelaar - 3 P - 250 A | Inter sectionneur - 3 P - 250A | 201.3 | 1 | Stuk | Pièce |  |  | 1 | 1 | 1 | Legrand 2013-2014 | 98 | G02 | 84 |  |  | 4 |  |  | 8536.2090 |  | 1 | 2.312 |  | 0 |  | 0 |  | 0 | 16.5 | 21.5 | 15 | 1 | 3245060266035 | 0 |  | 0 |  | 220010 | http://www.ecataleg.be/nl/ref/026603/ | http://www.ecataleg.be/fr/ref/026603/ |  | Scheider-lastschakelaar DPX-IS 250 - driepolig - 250 A - frontale bediening - geleverd met schroefafscherming - aansluiting met kooiklemmen | Interrupteur-sectionneur DPX-IS 250 - tripolaire - 250 A - commande frontale - livré avec cache-vis - raccordement par bornes à cages
LEG20121015 | L | 026604 | Lastschakelaar - 4 P - 63 A DPX-IS 250 - frontaal | Inter sectionneur - 4 P - 63 A DPX-IS 250 - frontale | Lastschakelaar - 4 P - 63 A | Inter sectionneur - 4 P - 63 A | 101.9 | 1 | Stuk | Pièce |  |  | 1 | 1 | 1 | Legrand 2013-2014 | 98 | G02 | 84 |  |  | 2 |  |  | 8536.2010 |  | 1 | 2.492 |  | 0 |  | 0 |  | 0 | 16.5 | 21.5 | 15 | 1 | 3245060266042 | 0 |  | 0 |  | 220010 | http://www.ecataleg.be/nl/ref/026604/ | http://www.ecataleg.be/fr/ref/026604/ |  | Scheider-lastschakelaar DPX-IS 250 - vierpolig - 63 A - frontale bediening - geleverd met schroefafscherming - aansluiting met kooiklemmen | Interrupteur-sectionneur DPX-IS 250 - tétrapolaire - 63 A - commande frontale - livré avec cache-vis - raccordement par bornes à cages
LEG20121015 | L | 026605 | Lastschakelaar - 4 P - 100 A DPX-IS 250 - frontaal | Inter sectionneur - 4 P - 100A DPX-IS 250 - frontale | Lastschakelaar - 4 P - 100 A | Inter sectionneur - 4 P - 100A | 131.6 | 1 | Stuk | Pièce |  |  | 1 | 1 | 1 | Legrand 2013-2014 | 98 | G02 | 84 |  |  | 30 |  |  | 8536.2090 |  | 1 | 2.498 |  | 0 |  | 0 |  | 0 | 16.5 | 21.5 | 15 | 1 | 3245060266059 | 0 |  | 0 |  | 220010 | http://www.ecataleg.be/nl/ref/026605/ | http://www.ecataleg.be/fr/ref/026605/ |  | Scheider-lastschakelaar DPX-IS 250 - vierpolig - 100 A - frontale bediening - geleverd met schroefafscherming - aansluiting met kooiklemmen | Interrupteur-sectionneur DPX-IS 250 - tétrapolaire - 100 A - commande frontale - livré avec cache-vis - raccordement par bornes à cages
LEG20121015 | L | 026606 | Lastschakelaar - 4 P - 160 A DPX-IS 250 - frontaal | Inter sectionneur - 4 P - 160A DPX-IS 250 - frontale | Lastschakelaar - 4 P - 160 A | Inter sectionneur - 4 P - 160A | 170.3 | 1 | Stuk | Pièce |  |  | 1 | 1 | 1 | Legrand 2013-2014 | 98 | G02 | 84 |  |  | 2 |  |  | 8536.2090 |  | 1 | 2.486 |  | 0 |  | 0 |  | 0 | 16.5 | 21.5 | 15 | 1 | 3245060266066 | 0 |  | 0 |  | 220010 | http://www.ecataleg.be/nl/ref/026606/ | http://www.ecataleg.be/fr/ref/026606/ |  | Scheider-lastschakelaar DPX-IS 250 - vierpolig - 160 A - frontale bediening - geleverd met schroefafscherming - aansluiting met kooiklemmen | Interrupteur-sectionneur DPX-IS 250 - tétrapolaire - 160 A - commande frontale - livré avec cache-vis - raccordement par bornes à cages
LEG20121015 | L | 026607 | Lastschakelaar - 4 P - 250 A DPX-IS 250 - frontaal | Inter sectionneur - 4 P - 250A DPX-IS 250 - frontale | Lastschakelaar - 4 P - 250 A | Inter sectionneur - 4 P - 250A | 228.1 | 1 | Stuk | Pièce |  |  | 1 | 1 | 1 | Legrand 2013-2014 | 98 | G02 | 84 |  |  | 2 |  |  | 8536.2090 |  | 1 | 2.49 |  | 0 |  | 0 |  | 0 | 16.5 | 21.5 | 15 | 1 | 3245060266073 | 0 |  | 0 |  | 220010 | http://www.ecataleg.be/nl/ref/026607/ | http://www.ecataleg.be/fr/ref/026607/ |  | Scheider-lastschakelaar DPX-IS 250 - vierpolig - 250 A - frontale bediening - geleverd met schroefafscherming - aansluiting met kooiklemmen | Interrupteur-sectionneur DPX-IS 250 - tétrapolaire - 250 A - commande frontale - livré avec cache-vis - raccordement par bornes à cages
LEG20121015 | L | 026612 | Lastschakelaar - 3 P - 100 A DPX-IS 250 - lateraal rechts | Inter sectionneur - 3 P - 160A DPX-IS 250 - latérale droite | Lastschakelaar - 3 P - 100 A | Inter sectionneur - 3 P - 160A | 164.7 | 1 | Stuk | Pièce |  |  | 1 | 1 | 1 | Legrand 2013-2014 | 98 | G02 | 84 |  |  | 7 |  |  | 8536.2090 |  | 1 | 2.301 |  | 0 |  | 0 |  | 0 | 10.2 | 28.5 | 22.6 | 1 | 3245060266127 | 0 |  | 0 |  | 220010 | http://www.ecataleg.be/nl/ref/026612/ | http://www.ecataleg.be/fr/ref/026612/ |  | Scheider-lastschakelaar DPX-IS 250 - driepolig - 100 A - rechtse laterale bediening - geleverd met schroefafscherming - aansluiting met kooiklemmen | Interrupteur-sectionneur DPX-IS 250 - tripolaire - 160 A - commande latérale droite - livré avec cache-vis - raccordement par bornes à cages
LEG20121015 | L | 026613 | Lastschakelaar - 3 P - 250 A DPX-IS 250 - lateraal rechts | Inter sectionneur - 3 P - 250A DPX-IS 250 - latérale droite | Lastschakelaar - 3 P - 250 A | Inter sectionneur - 3 P - 250A | 214.7 | 1 | Stuk | Pièce |  |  | 1 | 1 | 1 | Legrand 2013-2014 | 98 | G02 | 84 |  |  | 30 |  |  | 8536.2090 |  | 1 | 2.281 |  | 0 |  | 0 |  | 0 | 10.2 | 28.5 | 22.6 | 1 | 3245060266134 | 0 |  | 0 |  | 220010 | http://www.ecataleg.be/nl/ref/026613/ | http://www.ecataleg.be/fr/ref/026613/ |  | Scheider-lastschakelaar DPX-IS 250 - driepolig - 250 A - rechtse laterale bediening - geleverd met schroefafscherming - aansluiting met kooiklemmen | Interrupteur-sectionneur DPX-IS 250 - tripolaire - 250 A - commande latérale droite - livré avec cache-vis - raccordement par bornes à cages
LEG20121015 | L | 026616 | Lastschakelaar - 4 P - 160 A DPX-IS 250 - lateraal rechts | Inter sectionneur - 4 P - 160A DPX-IS 250 - latérale droite | Lastschakelaar - 4 P - 160 A | Inter sectionneur - 4 P - 160A | 183.1 | 1 | Stuk | Pièce |  |  | 1 | 1 | 1 | Legrand 2013-2014 | 98 | G02 | 84 |  |  | 4 |  |  | 8536.2090 |  | 1 | 2.455 |  | 0 |  | 0 |  | 0 | 10.2 | 28.5 | 22.6 | 1 | 3245060266165 | 0 |  | 0 |  | 220010 | http://www.ecataleg.be/nl/ref/026616/ | http://www.ecataleg.be/fr/ref/026616/ |  | Scheider-lastschakelaar DPX-IS 250 - vierpolig - 160 A - rechtse laterale bediening - geleverd met schroefafscherming - aansluiting met kooiklemmen | Interrupteur-sectionneur DPX-IS 250 - tétrapolaire - 160 A - commande latérale droite - livré avec cache-vis - raccordement par bornes à cages
LEG20121015 | L | 026617 | Lastschakelaar - 4 P - 250 A DPX-IS 250 - lateraal rechts | Inter sectionneur - 4 P - 250A DPX-IS 250 - latérale droite | Lastschakelaar - 4 P - 250 A | Inter sectionneur - 4 P - 250A | 241.3 | 1 | Stuk | Pièce |  |  | 1 | 1 | 1 | Legrand 2013-2014 | 98 | G02 | 84 |  |  | 30 |  |  | 8536.2090 |  | 1 | 3.175 |  | 0 |  | 0 |  | 0 | 10.8 | 28.4 | 22.5 | 1 | 3245060266172 | 0 |  | 0 |  | 220010 | http://www.ecataleg.be/nl/ref/026617/ | http://www.ecataleg.be/fr/ref/026617/ |  | Scheider-lastschakelaar DPX-IS 250 - vierpolig - 250 A - rechtse laterale bediening - geleverd met schroefafscherming - aansluiting met kooiklemmen | Interrupteur-sectionneur DPX-IS 250 - tétrapolaire - 250 A - commande latérale droite - livré avec cache-vis - raccordement par bornes à cages
LEG20121015 | L | 026622 | Lastschakelaar - 3 P - 160 A DPX-IS 250 - lateraal links | Inter sectionneur - 3 P - 160A DPX-IS 250 - latérale gauche | Lastschakelaar - 3 P - 160 A | Inter sectionneur - 3 P - 160A | 165.3 | 1 | Stuk | Pièce |  |  | 1 | 1 | 1 | Legrand 2013-2014 | 98 | G02 | 84 |  |  | 7 |  |  | 8536.2090 |  | 1 | 2.349 |  | 0 |  | 0 |  | 0 | 10.8 | 28.4 | 22.5 | 1 | 3245060266226 | 0 |  | 0 |  | 220010 | http://www.ecataleg.be/nl/ref/026622/ | http://www.ecataleg.be/fr/ref/026622/ |  | Scheider-lastschakelaar DPX-IS 250 - driepolig - 160 A - linkse laterale bediening - geleverd met schroefafscherming - aansluiting met kooiklemmen | Interrupteur-sectionneur DPX-IS 250 - tripolaire - 160 A - commande latérale gauche - livré avec cache-vis - raccordement par bornes à cages
LEG20121015 | L | 026623 | Lastschakelaar - 3 P - 250 A DPX-IS 250 - lateraal links | Inter sectionneur - 3 P - 250A DPX-IS 250 - latérale gauche | Lastschakelaar - 3 P - 250 A | Inter sectionneur - 3 P - 250A | 214.7 | 1 | Stuk | Pièce |  |  | 1 | 1 | 1 | Legrand 2013-2014 | 98 | G02 | 84 |  |  | 7 |  |  | 8536.2090 |  | 1 | 2.408 |  | 0 |  | 0 |  | 0 | 10.8 | 28.4 | 22.5 | 1 | 3245060266233 | 0 |  | 0 |  | 220010 | http://www.ecataleg.be/nl/ref/026623/ | http://www.ecataleg.be/fr/ref/026623/ |  | Scheider-lastschakelaar DPX-IS 250 - driepolig - 250 A - linkse laterale bediening - geleverd met schroefafscherming - aansluiting met kooiklemmen | Interrupteur-sectionneur DPX-IS 250 - tripolaire - 250 A - commande latérale gauche - livré avec cache-vis - raccordement par bornes à cages
LEG20121015 | L | 026626 | Lastschakelaar - 4 P - 160 A DPX-IS 250 - lateraal links | Inter sectionneur - 4 P - 160A DPX-IS 250 - latérale gauche | Lastschakelaar - 4 P - 160 A | Inter sectionneur - 4 P - 160A | 182.3 | 1 | Stuk | Pièce |  |  | 1 | 1 | 1 | Legrand 2013-2014 | 98 | G02 | 84 |  |  | 7 |  |  | 8536.2090 |  | 1 | 2.534 |  | 0 |  | 0 |  | 0 | 10.8 | 28.4 | 22.5 | 1 | 3245060266264 | 0 |  | 0 |  | 220010 | http://www.ecataleg.be/nl/ref/026626/ | http://www.ecataleg.be/fr/ref/026626/ |  | Scheider-lastschakelaar DPX-IS 250 - vierpolig - 160 A - linkse laterale bediening - geleverd met schroefafscherming - aansluiting met kooiklemmen | Interrupteur-sectionneur DPX-IS 250 - tétrapolaire - 160 A - commande latérale gauche - livré avec cache-vis - raccordement par bornes à cages
LEG20121015 | L | 026627 | Lastschakelaar - 4 P - 250 A DPX-IS 250 - lateraal links | Inter sectionneur - 4 P - 250A DPX-IS 250 - latérale gauche | Lastschakelaar - 4 P - 250 A | Inter sectionneur - 4 P - 250A | 241.3 | 1 | Stuk | Pièce |  |  | 1 | 1 | 1 | Legrand 2013-2014 | 98 | G02 | 84 |  |  | 30 |  |  | 8536.2090 |  | 1 | 3.175 |  | 0 |  | 0 |  | 0 | 10.8 | 28.4 | 22.5 | 1 | 3245060266271 | 0 |  | 0 |  | 220010 | http://www.ecataleg.be/nl/ref/026627/ | http://www.ecataleg.be/fr/ref/026627/ |  | Scheider-lastschakelaar DPX-IS 250 - vierpolig - 250 A - linkse laterale bediening - geleverd met schroefafscherming - aansluiting met kooiklemmen | Interrupteur-sectionneur DPX-IS 250 - tétrapolaire - 250 A - commande latérale gauche - livré avec cache-vis - raccordement par bornes à cages
LEG20121015 | L | 026660 | Lastschakelaar - 3 P - 400 A DPX-IS 630 - frontaal | Inter sectionneur 3 P - 400 A DPX-IS 630 - frontale | Lastschakelaar - 3 P - 400 A | Inter sectionneur 3 P - 400 A | 311.2 | 1 | Stuk | Pièce |  |  | 1 | 1 | 1 | Legrand 2013-2014 | 99 | G02 | 84 |  |  | 7 |  |  | 8536.2090 |  | 1 | 7.121 |  | 0 |  | 0 |  | 0 | 20.5 | 42 | 34 | 1 | 3245060266608 | 0 |  | 0 |  | 220010 | http://www.ecataleg.be/nl/ref/026660/ | http://www.ecataleg.be/fr/ref/026660/ |  | Scheider-lastschakelaar DPX-IS 630 - driepolig - 400 A - frontale bediening - geleverd met aansluitvlakken en schroefafschermingen | Interrupteur-sectionneur DPX-IS 630 - tripolaire - 400 A - commande frontale - livré avec plages de raccordement et caches vis
LEG20121015 | L | 026661 | Lastschakelaar - 3 P - 630 A DPX-IS 630 - frontaal | Inter sectionneur 3 P - 630 A DPX-IS 630 - frontale | Lastschakelaar - 3 P - 630 A | Inter sectionneur 3 P - 630 A | 435.4 | 1 | Stuk | Pièce |  |  | 1 | 1 | 1 | Legrand 2013-2014 | 99 | G02 | 84 |  |  | 7 |  |  | 8536.2090 |  | 1 | 6.995 |  | 0 |  | 0 |  | 0 | 20.5 | 42 | 34 | 1 | 3245060266615 | 0 |  | 0 |  | 220010 | http://www.ecataleg.be/nl/ref/026661/ | http://www.ecataleg.be/fr/ref/026661/ |  | Scheider-lastschakelaar DPX-IS 630 - driepolig - 630 A - frontale bediening - geleverd met aansluitvlakken en schroefafschermingen | Interrupteur-sectionneur DPX-IS 630 - tripolaire - 630 A - commande frontale - livré avec plages de raccordement et caches vis
LEG20121015 | L | 026662 | Lastschakelaar - 4 P - 400 A DPX-IS 630 - frontaal | Inter sectionneur 4 P - 400 A DPX-IS 630 - frontale | Lastschakelaar - 4 P - 400 A | Inter sectionneur 4 P - 400 A | 339.9 | 1 | Stuk | Pièce |  |  | 1 | 1 | 1 | Legrand 2013-2014 | 99 | G02 | 84 |  |  | 2 |  |  | 8536.2090 |  | 1 | 7.575 |  | 0 |  | 0 |  | 0 | 20.5 | 42 | 34 | 1 | 3245060266622 | 0 |  | 0 |  | 220010 | http://www.ecataleg.be/nl/ref/026662/ | http://www.ecataleg.be/fr/ref/026662/ |  | Scheider-lastschakelaar DPX-IS 630 - vierpolig - 400 A - frontale bediening - geleverd met aansluitvlakken en schroefafschermingen | Interrupteur-sectionneur DPX-IS 630 - tétrapolaire - 400 A - commande frontale - livré avec plages de raccordement et caches vis
LEG20121015 | L | 026663 | Lastschakelaar - 4 P - 630 A DPX-IS 630 - frontaal | Inter sectionneur 4 P - 630 A DPX-IS 630 - frontale | Lastschakelaar - 4 P - 630 A | Inter sectionneur 4 P - 630 A | 486 | 1 | Stuk | Pièce |  |  | 1 | 1 | 1 | Legrand 2013-2014 | 99 | G02 | 84 |  |  | 7 |  |  | 8536.2090 |  | 1 | 7.578 |  | 0 |  | 0 |  | 0 | 20.5 | 42 | 34 | 1 | 3245060266639 | 0 |  | 0 |  | 220010 | http://www.ecataleg.be/nl/ref/026663/ | http://www.ecataleg.be/fr/ref/026663/ |  | Scheider-lastschakelaar DPX-IS 630 - vierpolig - 630 A - frontale bediening - geleverd met aansluitvlakken en schroefafschermingen | Interrupteur-sectionneur DPX-IS 630 - tétrapolaire - 630 A - commande frontale - livré avec plages de raccordement et caches vis
LEG20121015 | L | 026664 | Lastschakelaar - 3 P - 400 A DPX-IS 630 - lateraal rechts | Inter sectionneur 3 P - 400 A DPX-IS 630 - latérale droite | Lastschakelaar - 3 P - 400 A | Inter sectionneur 3 P - 400 A | 332.9 | 1 | Stuk | Pièce |  |  | 1 | 1 | 1 | Legrand 2013-2014 | 99 | G02 | 84 |  |  | 5 |  |  | 8536.2090 |  | 1 | 6.942 |  | 0 |  | 0 |  | 0 | 20.5 | 42 | 34 | 1 | 3245060266646 | 0 |  | 0 |  | 220010 | http://www.ecataleg.be/nl/ref/026664/ | http://www.ecataleg.be/fr/ref/026664/ |  | Scheider-lastschakelaar DPX-IS 630 - driepolig - 400 A - rechtse laterale bediening - geleverd met aansluitvlakken en schroefafschermingen | Interrupteur-sectionneur DPX-IS 630 - tripolaire - 400 A - commande latérale droite - livré avec plages de raccordement et caches vis
LEG20121015 | L | 026665 | Lastschakelaar - 3 P - 630 A DPX-IS 630 - lateraal rechts | Inter sectionneur 3 P - 630 A DPX-IS 630 - latérale droite | Lastschakelaar - 3 P - 630 A | Inter sectionneur 3 P - 630 A | 465.5 | 1 | Stuk | Pièce |  |  | 1 | 1 | 1 | Legrand 2013-2014 | 99 | G02 | 84 |  |  | 7 |  |  | 8536.2090 |  | 1 | 7.038 |  | 0 |  | 0 |  | 0 | 20.5 | 42 | 34 | 1 | 3245060266653 | 0 |  | 0 |  | 220010 | http://www.ecataleg.be/nl/ref/026665/ | http://www.ecataleg.be/fr/ref/026665/ |  | Scheider-lastschakelaar DPX-IS 630 - driepolig - 630 A - rechtse laterale bediening - geleverd met aansluitvlakken en schroefafschermingen | Interrupteur-sectionneur DPX-IS 630 - tripolaire - 630 A - commande latérale droite - livré avec plages de raccordement et caches vis
LEG20121015 | L | 026666 | Lastschakelaar - 4 P - 400 A DPX-IS 630 - lateraal rechts | Inter sectionneur 4 P - 400 A DPX-IS 630 - latérale droite | Lastschakelaar - 4 P - 400 A | Inter sectionneur 4 P - 400 A | 364.5 | 1 | Stuk | Pièce |  |  | 1 | 1 | 1 | Legrand 2013-2014 | 99 | G02 | 84 |  |  | 7 |  |  | 8536.2090 |  | 1 | 7.543 |  | 0 |  | 0 |  | 0 | 20.5 | 42 | 34 | 1 | 3245060266660 | 0 |  | 0 |  | 220010 | http://www.ecataleg.be/nl/ref/026666/ | http://www.ecataleg.be/fr/ref/026666/ |  | Scheider-lastschakelaar DPX-IS 630 - vierpolig - 400 A - rechtse laterale bediening - geleverd met aansluitvlakken en schroefafschermingen | Interrupteur-sectionneur DPX-IS 630 - tétrapolaire - 400 A - commande latérale droite - livré avec plages de raccordement et caches vis
LEG20121015 | L | 026667 | Lastschakelaar - 4 P - 630 A DPX-IS 630 - lateraal rechts | Inter sectionneur 4 P - 630 A DPX-IS 630 - latérale droite | Lastschakelaar - 4 P - 630 A | Inter sectionneur 4 P - 630 A | 513 | 1 | Stuk | Pièce |  |  | 1 | 1 | 1 | Legrand 2013-2014 | 99 | G02 | 84 |  |  | 7 |  |  | 8536.2090 |  | 1 | 7.506 |  | 0 |  | 0 |  | 0 | 20.5 | 42 | 34 | 1 | 3245060266677 | 0 |  | 0 |  | 220010 | http://www.ecataleg.be/nl/ref/026667/ | http://www.ecataleg.be/fr/ref/026667/ |  | Scheider-lastschakelaar DPX-IS 630 - vierpolig - 630 A - rechtse laterale bediening - geleverd met aansluitvlakken en schroefafschermingen | Interrupteur-sectionneur DPX-IS 630 - tétrapolaire - 630 A - commande latérale droite - livré avec plages de raccordement et caches vis
LEG20121015 | L | 026668 | Lastschakelaar - 3 P - 400 A DPX-IS 630 - lateraal links | Inter sectionneur 3 P - 400 A DPX-IS 630 - latérale gauche | Lastschakelaar - 3 P - 400 A | Inter sectionneur 3 P - 400 A | 332.9 | 1 | Stuk | Pièce |  |  | 1 | 1 | 1 | Legrand 2013-2014 | 99 | G02 | 84 |  |  | 7 |  |  | 8536.2090 |  | 1 | 7.226 |  | 0 |  | 0 |  | 0 | 20.5 | 42 | 34 | 1 | 3245060266684 | 0 |  | 0 |  | 220010 | http://www.ecataleg.be/nl/ref/026668/ | http://www.ecataleg.be/fr/ref/026668/ |  | Scheider-lastschakelaar DPX-IS 630 - driepolig - 400 A - linkse laterale bediening - geleverd met aansluitvlakken en schroefafschermingen | Interrupteur-sectionneur DPX-IS 630 - tripolaire - 400 A - commande latérale gauche - livré avec plages de raccordement et caches vis
LEG20121015 | L | 026669 | Lastschakelaar - 3 P - 630 A DPX-IS 630 - lateraal links | Inter sectionneur 3 P - 630 A DPX-IS 630 - latérale gauche | Lastschakelaar - 3 P - 630 A | Inter sectionneur 3 P - 630 A | 465.5 | 1 | Stuk | Pièce |  |  | 1 | 1 | 1 | Legrand 2013-2014 | 99 | G02 | 84 |  |  | 30 |  |  | 8536.2090 |  | 1 | 5.3 |  | 0 |  | 0 |  | 0 | 20.5 | 42 | 34 | 1 | 3245060266691 | 0 |  | 0 |  | 220010 | http://www.ecataleg.be/nl/ref/026669/ | http://www.ecataleg.be/fr/ref/026669/ |  | Scheider-lastschakelaar DPX-IS 630 - driepolig - 630 A - linkse laterale bediening - geleverd met aansluitvlakken en schroefafschermingen | Interrupteur-sectionneur DPX-IS 630 - tripolaire - 630 A - commande latérale gauche - livré avec plages de raccordement et caches vis
LEG20121015 | L | 026670 | Lastschakelaar - 4 P - 400 A DPX-IS 630 - lateraal links | Inter sectionneur 4 P - 400 A DPX-IS 630 - latérale gauche | Lastschakelaar - 4 P - 400 A | Inter sectionneur 4 P - 400 A | 364.5 | 1 | Stuk | Pièce |  |  | 1 | 1 | 1 | Legrand 2013-2014 | 99 | G02 | 84 |  |  | 30 |  |  | 8536.2090 |  | 1 | 7.556 |  | 0 |  | 0 |  | 0 | 20.5 | 42 | 34 | 1 | 3245060266707 | 0 |  | 0 |  | 220010 | http://www.ecataleg.be/nl/ref/026670/ | http://www.ecataleg.be/fr/ref/026670/ |  | Scheider-lastschakelaar DPX-IS 630 - vierpolig - 400 A - linkse laterale bediening - geleverd met aansluitvlakken en schroefafschermingen | Interrupteur-sectionneur DPX-IS 630 - tétrapolaire - 400 A - commande latérale gauche - livré avec plages de raccordement et caches vis
LEG20121015 | L | 026671 | Lastschakelaar - 4 P - 630 A DPX-IS 630 - lateraal links | Inter sectionneur 4 P - 630 A DPX-IS 630 - latérale gauche | Lastschakelaar - 4 P - 630 A | Inter sectionneur 4 P - 630 A | 513 | 1 | Stuk | Pièce |  |  | 1 | 1 | 1 | Legrand 2013-2014 | 99 | G02 | 84 |  |  | 7 |  |  | 8536.2090 |  | 1 | 7.696 |  | 0 |  | 0 |  | 0 | 20.5 | 42 | 34 | 1 | 3245060266714 | 0 |  | 0 |  | 220010 | http://www.ecataleg.be/nl/ref/026671/ | http://www.ecataleg.be/fr/ref/026671/ |  | Scheider-lastschakelaar DPX-IS 630 - vierpolig - 630 A - linkse laterale bediening - geleverd met aansluitvlakken en schroefafschermingen | Interrupteur-sectionneur DPX-IS 630 - tétrapolaire - 630 A - commande latérale gauche - livré avec plages de raccordement et caches vis
LEG20121015 | L | 026686 | Afstandsbediening op deur Kit DPX-IS 250 front/lat bed | Commande déportée DPX-IS 250 Kit pour com frontale/latérale | Afstandsbediening op deur | Commande déportée DPX-IS 250 | 111.2 | 1 | Stuk | Pièce |  |  | 1 | 1 | 5 | Legrand 2013-2014 | 98 | G02 | 84 |  |  | 3 |  |  | 8536.5080 |  | 1 | 0.508 |  | 0 |  | 0 |  | 0 | 7.7 | 28.8 | 10.6 | 1 | 3245060266868 | 5 | 13245060266865 | 0 |  | 220010 | http://www.ecataleg.be/nl/ref/026686/ | http://www.ecataleg.be/fr/ref/026686/ |  | Afstandsbediening op deur IP 55 - draaibediening - kit voor DPX-IS 250/630 voor apparaat met frontale en laterale bediening | Commande déportée sur porte OP 55 pour DPX-IS 250/630 - kit pour appareil commande frontale et latérale
LEG20121015 | L | 026687 | Afstandsbediening op deur Kit DPX-IS 250 front/lat noodb | Commande déportée sur porte DPX-IS 250 - frontale et lat. | Afstandsbediening op deur | Commande déportée sur porte | 102.6 | 1 | Stuk | Pièce |  |  | 1 | 1 | 3 | Legrand 2013-2014 | 98 | G02 | 84 |  |  | 7 |  |  | 8536.5080 |  | 1 | 0.575 |  | 0 |  | 0 |  | 0 | 9.7 | 28.8 | 12.9 | 1 | 3245060266875 | 3 | 13245060266872 | 0 |  | 220010 | http://www.ecataleg.be/nl/ref/026687/ | http://www.ecataleg.be/fr/ref/026687/ |  | Afstandsbediening op deur IP 55 - draaibediening - kit voor DPX-IS 250/630 voor apparaat met frontale en laterale noodbediening | Commande rotative déportée sur porte IP 55 pour DPX-IS 250/630 - pour appareil commande frontale et latérale d'urgence
LEG20121015 | L | 026689 | Directe noodbediening voor DPX-IS 250 front/ lat bed | Commande rotative dir. urg. DPX-IS 250 - frontale et lat. | Directe noodbediening | Commande rotative dir. urg. | 102.2 | 1 | Stuk | Pièce |  |  | 1 | 1 | 8 | Legrand 2013-2014 | 98 | G02 | 84 |  |  | 7 |  |  | 8536.5080 |  | 1 | 0.229 |  | 0 |  | 0 |  | 0 | 7 | 19 | 7 | 1 | 3245060266899 | 8 | 13245060266896 | 0 |  | 220010 | http://www.ecataleg.be/nl/ref/026689/ | http://www.ecataleg.be/fr/ref/026689/ |  | Directe noodbediening - draaibediening voor DPX-IS 250/630 - frontale en laterale bediening rechts - gemonteerd in de plaats van de standaardbedieningen | Commande rotative directes d'urgence pour DPX-IS 250/630 - commande frontale et latérale - se montent en lieu et place des commandes standard
LEG20121015 | L | 026690 | Directe noodbediening Voor DPX-IS 250 - lateraal | Commande rotative latérale Pour DPX-IS 250 | Directe noodbediening | Commande rotative latérale | 100.9 | 1 | Stuk | Pièce |  |  | 1 | 1 | 8 | Legrand 2013-2014 | 98 | G02 | 84 |  |  | 7 |  |  | 8536.5080 |  | 1 | 0.229 |  | 0 |  | 0 |  | 0 | 7 | 19 | 7 | 1 | 3245060266905 | 8 |  | 0 |  | 220010 | http://www.ecataleg.be/nl/ref/026690/ | http://www.ecataleg.be/fr/ref/026690/ |  | Directe noodbediening - draaibediening voor DPX-IS 250/630 - laterale bediening links - worden gemonteerd in de plats van de standaardsbedieningen | Commande rotative latérale gauche pour DPX-IS 250/630 - Directe d'urgence - se montent en lieu et place des commandes standard
LEG20121015 | L | 026697 | Vergrendelingsslot Ronis Voor DPX-IS 630 | Serrure de verrouillage Pour DPX-IS 630 | Vergrendelingsslot Ronis | Serrure de verrouillage | 55.66 | 1 | Stuk | Pièce |  |  | 1 | 1 | 12 | Legrand 2013-2014 | 99 | G02 | 84 |  |  | 7 |  |  | 8538.9099 |  | 1 | 0.121 |  | 0 |  | 0 |  | 0 | 5.6 | 10.6 | 7.2 | 1 | 3245060266974 | 12 |  | 0 |  | 220010 | http://www.ecataleg.be/nl/ref/026697/ | http://www.ecataleg.be/fr/ref/026697/ |  | Vergrendelingsslot Ronis voor DPX-IS 630 - voor het vergrendelen van het apparaat in open positie | Serrure de verrouillage Ronis pour DPX-IS 630 - permet le blocage de l'appareil en position ouverte
LEG20121015 | L | 027322 | Vebreders vertrek of aankomst Voor DPX-IS 250 | Epanouisseurs amont ou aval Pour DPX-IS 250 | Vebreders vertrek of aankomst | Epanouisseurs amont ou aval | 92.74 | 1 | Stuk | Pièce |  |  | 1 | 1 | 6 | Legrand 2013-2014 | 98 | G02 | 84 |  |  | 3 |  |  | 8536.2010 |  | 1 | 0.533 |  | 0 |  | 0 |  | 0 | 8.8 | 14.8 | 10.1 | 1 | 3245060273224 | 6 |  | 0 |  | 220010 | http://www.ecataleg.be/nl/ref/027322/ | http://www.ecataleg.be/fr/ref/027322/ |  | Vebreders - set voor vertrek of aankomst - voor DPX-IS 250 | Epanouisseurs - jeu amont ou aval pour DPX-IS 250
LEG20121015 | L | 028620 | DMX³ 2500 auto. 3P - 50kA 630A - vast - f1 | DMX³ 2500 disj. 3P - 50kA 630A - fixe - t1 | DMX³ 2500 auto. 3P - 50kA | DMX³ 2500 disj. 3P - 50kA | 3654 | 1 | Stuk | Pièce |  |  | 1 | 1 | 1 | Legrand 2013-2014 | 84 | G02 | 84 | B |  | 7 |  |  | 8536.2090 |  | 1 | 55.4 |  | 0 |  | 0 |  | 0 | 57.2 | 58 | 58 | 1 | 0 | 0 |  | 0 |  | 220010 | http://www.ecataleg.be/nl/ref/028620/ | http://www.ecataleg.be/fr/ref/028620/ |  | DMX³2500 - open automaten - vaste versie - 50 kA - formaat 1 - driepolig - 630 A | DMX³ 2500 - disjoncteur ouvert - version fixe - 50kA - taille 1 - tripolaire 630A
LEG20121015 | L | 028621 | Automaat DMX³-N 3P 800A vaste versie - 50 kA | Disjoncteur DMX³-N 3P 800A version fixe - 50 kA | Automaat DMX³-N 3P 800A | Disjoncteur DMX³-N 3P 800A | 3805 | 1 | Stuk | Pièce |  |  | 1 | 1 | 1 | Legrand 2013-2014 | 84 | G02 | 84 |  |  | 7 |  |  | 8536.2090 |  | 1 | 55.4 |  | 0 |  | 0 |  | 0 | 57.2 | 58 | 58 | 1 | 3245060286217 | 0 |  | 0 |  | 220010 | http://www.ecataleg.be/nl/ref/028621/ | http://www.ecataleg.be/fr/ref/028621/ |  | DMX³ N 2500 openvermogenautomaat- driepolig - 800A - vaste versie - onderbrekingsvermogen lcu 50 kA - 415 V - grootte 1 | DMX³ N 2500 - Disjoncteurs de puissance ouverts - tripolaire - 800A - version fixe - pouvoir de coupure lcu 50 kA - 415 V - Taille 1
LEG20121015 | L | 028622 | Automaat DMX³-N 3P 1000A vaste versie - 50 kA | Disjoncteur DMX³-N 3P 1000A version fixe - 50 kA | Automaat DMX³-N 3P 1000A | Disjoncteur DMX³-N 3P 1000A | 3895 | 1 | Stuk | Pièce |  |  | 1 | 1 | 1 | Legrand 2013-2014 | 84 | G02 | 84 |  |  | 7 |  |  | 8536.2090 |  | 1 | 55.4 |  | 0 |  | 0 |  | 0 | 57.2 | 58 | 58 | 1 | 3245060286224 | 0 |  | 0 |  | 220010 | http://www.ecataleg.be/nl/ref/028622/ | http://www.ecataleg.be/fr/ref/028622/ |  | DMX³ N 2500 openvermogenautomaat- driepolig - 1000A - vaste versie - onderbrekingsvermogen lcu 50 kA - 415 V - grootte 1 | DMX³ N 2500 - Disjoncteurs de puissance ouverts - tripolaire - 1000A - version fixe - pouvoir de coupure lcu 50 kA - 415 V - Taille 1
LEG20121015 | L | 028623 | Automaat DMX³-N 3P 1250A vaste versie - 50 kA | Disjoncteur DMX³-N 3P 1250A version fixe - 50 kA | Automaat DMX³-N 3P 1250A | Disjoncteur DMX³-N 3P 1250A | 3989 | 1 | Stuk | Pièce |  |  | 1 | 1 | 1 | Legrand 2013-2014 | 84 | G02 | 84 |  |  | 7 |  |  | 8536.2090 |  | 1 | 55.4 |  | 0 |  | 0 |  | 0 | 57.2 | 58 | 58 | 1 | 3245060286231 | 0 |  | 0 |  | 220010 | http://www.ecataleg.be/nl/ref/028623/ | http://www.ecataleg.be/fr/ref/028623/ |  | DMX³ N 2500 openvermogenautomaat- driepolig - 1250A - vaste versie - onderbrekingsvermogen lcu 50 kA - 415 V - grootte 1 | DMX³ N 2500 - Disjoncteurs de puissance ouverts - tripolaire - 1250A - version fixe - pouvoir de coupure lcu 50 kA - 415 V - Taille 1
LEG20121015 | L | 028624 | Automaat DMX³-N 3P 1600A vaste versie - 50 kA | Disjoncteur DMX³-N 3P 1600A version fixe - 50 kA | Automaat DMX³-N 3P 1600A | Disjoncteur DMX³-N 3P 1600A | 5138 | 1 | Stuk | Pièce |  |  | 1 | 1 | 1 | Legrand 2013-2014 | 84 | G02 | 84 |  |  | 7 |  |  | 8536.2090 |  | 1 | 55.4 |  | 0 |  | 0 |  | 0 | 57.2 | 58 | 58 | 1 | 3245060286248 | 0 |  | 0 |  | 220010 | http://www.ecataleg.be/nl/ref/028624/ | http://www.ecataleg.be/fr/ref/028624/ |  | DMX³ N 2500 openvermogenautomaat- driepolig - 1600A - vaste versie - onderbrekingsvermogen lcu 50 kA - 415 V - grootte 1 | DMX³ N 2500 - Disjoncteurs de puissance ouverts - tripolaire - 1600A - version fixe - pouvoir de coupure lcu 50 kA - 415 V - Taille 1
LEG20121015 | L | 028625 | Automaat DMX³-N 3P 2000A vaste versie - 50 kA | Disjoncteur DMX³-N 3P 2000A version fixe - 50 kA | Automaat DMX³-N 3P 2000A | Disjoncteur DMX³-N 3P 2000A | 6599 | 1 | Stuk | Pièce |  |  | 1 | 1 | 1 | Legrand 2013-2014 | 84 | G02 | 84 |  |  | 7 |  |  | 8536.2090 |  | 1 | 55.4 |  | 0 |  | 0 |  | 0 | 57.2 | 58 | 58 | 1 | 3245060286255 | 0 |  | 0 |  | 220010 | http://www.ecataleg.be/nl/ref/028625/ | http://www.ecataleg.be/fr/ref/028625/ |  | DMX³ N 2500 openvermogenautomaat- driepolig - 2000A - vaste versie - onderbrekingsvermogen lcu 50 kA - 415 V - grootte 1 | DMX³ N 2500 - Disjoncteurs de puissance ouverts - tripolaire - 2000A - version fixe - pouvoir de coupure lcu 50 kA - 415 V - Taille 1
LEG20121015 | L | 028626 | Automaat DMX³-N 3P 2500A vaste versie - 50 kA | Disjoncteur DMX³-N 3P 2500A version fixe - 50 kA | Automaat DMX³-N 3P 2500A | Disjoncteur DMX³-N 3P 2500A | 8972 | 1 | Stuk | Pièce |  |  | 1 | 1 | 1 | Legrand 2013-2014 | 84 | G02 | 84 |  |  | 7 |  |  | 8536.2090 |  | 1 | 55.4 |  | 0 |  | 0 |  | 0 | 57.2 | 58 | 58 | 1 | 3245060286262 | 0 |  | 0 |  | 220010 | http://www.ecataleg.be/nl/ref/028626/ | http://www.ecataleg.be/fr/ref/028626/ |  | DMX³ N 2500 openvermogenautomaat- driepolig - 2500A - vaste versie - onderbrekingsvermogen lcu 50 kA - 415 V - grootte 1 | DMX³ N 2500 - Disjoncteurs de puissance ouverts - tripolaire - 2500A - version fixe - pouvoir de coupure lcu 50 kA - 415 V - Taille 1
LEG20121015 | L | 028627 | Automaat DMX³-N 3P 3200A vaste versie - 50 kA | Disjoncteur DMX³-N 3P 3200A version fixe - 50 kA | Automaat DMX³-N 3P 3200A | Disjoncteur DMX³-N 3P 3200A | 12561 | 1 | Stuk | Pièce |  |  | 1 | 1 | 1 | Legrand 2013-2014 | 85 | G02 | 84 |  |  | 7 |  |  | 8536.2090 |  | 1 | 82.5 |  | 0 |  | 0 |  | 0 | 66 | 78 | 58 | 1 | 3245060286279 | 0 |  | 0 |  | 220010 | http://www.ecataleg.be/nl/ref/028627/ | http://www.ecataleg.be/fr/ref/028627/ |  | DMX³ N 4000 openvermogenautomaat- driepolig - 3200A - vaste versie - 50 kA - onderbrekingsvermogen lcu 50 kA - 415 V - grootte 2 | DMX³ N 4000 - Disjoncteurs de puissance ouverts - tripolaire - 3200A - version fixe - pouvoir de coupure lcu 50 kA - 415 V - Taille 2
LEG20121015 | L | 028628 | Automaat DMX³-N 3P 4000A vaste versie - 50 kA | Disjoncteur DMX³-N 3P 4000A version fixe - 50 kA | Automaat DMX³-N 3P 4000A | Disjoncteur DMX³-N 3P 4000A | 16959 | 1 | Stuk | Pièce |  |  | 1 | 1 | 1 | Legrand 2013-2014 | 85 | G02 | 84 |  |  | 7 |  |  | 8536.2090 |  | 1 | 72.2 |  | 0 |  | 0 |  | 0 | 65 | 84 | 61 | 1 | 3245060286286 | 0 |  | 0 |  | 220010 | http://www.ecataleg.be/nl/ref/028628/ | http://www.ecataleg.be/fr/ref/028628/ |  | DMX³ N 4000 openvermogenautomaat- driepolig - 4000A - vaste versie - 50 kA - onderbrekingsvermogen lcu 50 kA - 415 V - grootte 2 | DMX³ N4000 - Disjoncteurs de puissance ouverts - tripolaire - 4000A - version fixe - pouvoir de coupure lcu 50 kA - 415 V - Taille 2
LEG20121015 | L | 028630 | DMX³ 2500 auto. 4P - 50kA 630A - vast - f1 | DMX³ 2500 disj. 4P - 50kA 630A - fixe - t1 | DMX³ 2500 auto. 4P - 50kA | DMX³ 2500 disj. 4P - 50kA | 4788 | 1 | Stuk | Pièce |  |  | 1 | 1 | 1 | Legrand 2013-2014 | 84 | G02 | 84 | B |  | 7 |  |  | 8536.2090 |  | 1 | 65.4 |  | 0 |  | 0 |  | 0 | 57.2 | 58 | 58 | 1 | 0 | 0 |  | 0 |  | 220010 | http://www.ecataleg.be/nl/ref/028630/ | http://www.ecataleg.be/fr/ref/028630/ |  | DMX³2500 - open automaten - vaste versie - 50 kA - formaat 1 - vierpolig - 630 A | DMX³ 2500 - disjoncteur ouvert - version fixe - 50kA - taille 1 - tétrapolaire 630A
LEG20121015 | L | 028631 | Automaat DMX³-N 4P 800A vaste versie - 50 kA | Disjoncteur DMX³-N 4P 800A version fixe - 50 kA | Automaat DMX³-N 4P 800A | Disjoncteur DMX³-N 4P 800A | 4676 | 1 | Stuk | Pièce |  |  | 1 | 1 | 1 | Legrand 2013-2014 | 84 | G02 | 84 |  |  | 7 |  |  | 8536.2090 |  | 1 | 65.4 |  | 0 |  | 0 |  | 0 | 57.2 | 58 | 58 | 1 | 3245060286316 | 0 |  | 0 |  | 220010 | http://www.ecataleg.be/nl/ref/028631/ | http://www.ecataleg.be/fr/ref/028631/ |  | DMX³ N 2500 openvermogenautomaat- vierpolig - 800A - vaste versie - onderbrekingsvermogen lcu 50 kA - 415 V - grootte 1 | DMX³ N 2500 - Disjoncteurs de puissance ouverts - tétrapolaire - 800A - version fixe - pouvoir de coupure lcu 50 kA - 415 V - Taille 1
LEG20121015 | L | 028632 | Automaat DMX³-N 4P 1000A vaste versie - 50 kA | Disjoncteur DMX³-N 4P 1000A version fixe - 50 kA | Automaat DMX³-N 4P 1000A | Disjoncteur DMX³-N 4P 1000A | 4839 | 1 | Stuk | Pièce |  |  | 1 | 1 | 1 | Legrand 2013-2014 | 84 | G02 | 84 |  |  | 7 |  |  | 8536.2090 |  | 1 | 65.4 |  | 0 |  | 0 |  | 0 | 57.2 | 58 | 58 | 1 | 3245060286323 | 0 |  | 0 |  | 220010 | http://www.ecataleg.be/nl/ref/028632/ | http://www.ecataleg.be/fr/ref/028632/ |  | DMX³ N 2500 openvermogenautomaat- vierpolig - 1000A - vaste versie - onderbrekingsvermogen lcu 50 kA - 415 V - grootte 1 | DMX³ N 2500 - Disjoncteurs de puissance ouverts - tétrapolaire - 1000A - version fixe - pouvoir de coupure lcu 50 kA - 415 V - Taille 1
LEG20121015 | L | 028633 | Automaat DMX³-N 4P 1250A vaste versie - 50 kA | Disjoncteur DMX³-N 4P 1250A version fixe - 50 kA | Automaat DMX³-N 4P 1250A | Disjoncteur DMX³-N 4P 1250A | 5002 | 1 | Stuk | Pièce |  |  | 1 | 1 | 1 | Legrand 2013-2014 | 84 | G02 | 84 |  |  | 7 |  |  | 8536.2090 |  | 1 | 65.4 |  | 0 |  | 0 |  | 0 | 57.2 | 58 | 58 | 1 | 3245060286330 | 0 |  | 0 |  | 220010 | http://www.ecataleg.be/nl/ref/028633/ | http://www.ecataleg.be/fr/ref/028633/ |  | DMX³ N 2500 openvermogenautomaat- vierpolig - 1250A - vaste versie - onderbrekingsvermogen lcu 50 kA - 415 V - grootte 1 | DMX³ N 2500 - Disjoncteurs de puissance ouverts - tétrapolaire - 1250A - version fixe - pouvoir de coupure lcu 50 kA - 415 V - Taille 1
LEG20121015 | L | 028634 | Automaat DMX³-N 4P 1600A vaste versie - 50 kA | Disjoncteur DMX³-N 4P 1600A version fixe - 50 kA | Automaat DMX³-N 4P 1600A | Disjoncteur DMX³-N 4P 1600A | 6480 | 1 | Stuk | Pièce |  |  | 1 | 1 | 1 | Legrand 2013-2014 | 84 | G02 | 84 |  |  | 7 |  |  | 8536.2090 |  | 1 | 65.4 |  | 0 |  | 0 |  | 0 | 57.2 | 58 | 58 | 1 | 3245060286347 | 0 |  | 0 |  | 220010 | http://www.ecataleg.be/nl/ref/028634/ | http://www.ecataleg.be/fr/ref/028634/ |  | DMX³ N 2500 openvermogenautomaat- vierpolig - 1600A - vaste versie - onderbrekingsvermogen lcu 50 kA - 415 V - grootte 1 | DMX³ N 2500 - Disjoncteurs de puissance ouverts - tétrapolaire - 1600A - version fixe - pouvoir de coupure lcu 50 kA - 415 V - Taille 1
LEG20121015 | L | 028635 | Automaat DMX³-N 4P 2000A vaste versie - 50 kA | Disjoncteur DMX³-N 4P 2000A version fixe - 50 kA | Automaat DMX³-N 4P 2000A | Disjoncteur DMX³-N 4P 2000A | 8026 | 1 | Stuk | Pièce |  |  | 1 | 1 | 1 | Legrand 2013-2014 | 84 | G02 | 84 |  |  | 7 |  |  | 8536.2090 |  | 1 | 65.4 |  | 0 |  | 0 |  | 0 | 57.2 | 58 | 58 | 1 | 3245060286354 | 0 |  | 0 |  | 220010 | http://www.ecataleg.be/nl/ref/028635/ | http://www.ecataleg.be/fr/ref/028635/ |  | DMX³ N 2500 openvermogenautomaat- vierpolig - 2000A - vaste versie - onderbrekingsvermogen lcu 50 kA - 415 V - grootte 1 | DMX³ N 2500 - Disjoncteurs de puissance ouverts - tétrapolaire - 2000A - version fixe - pouvoir de coupure lcu 50 kA - 415 V - Taille 1
LEG20121015 | L | 028636 | Automaat DMX³-N 4P 2500A vaste versie - 50 kA | Disjoncteur DMX³-N 4P 2500A version fixe - 50 kA | Automaat DMX³-N 4P 2500A | Disjoncteur DMX³-N 4P 2500A | 10609 | 1 | Stuk | Pièce |  |  | 1 | 1 | 1 | Legrand 2013-2014 | 84 | G02 | 84 |  |  | 7 |  |  | 8536.2090 |  | 1 | 65.4 |  | 0 |  | 0 |  | 0 | 57.2 | 58 | 58 | 1 | 3245060286361 | 0 |  | 0 |  | 220010 | http://www.ecataleg.be/nl/ref/028636/ | http://www.ecataleg.be/fr/ref/028636/ |  | DMX³ N 2500 openvermogenautomaat- vierpolig - 2500A - vaste versie - onderbrekingsvermogen lcu 50 kA - 415 V - grootte 1 | DMX³ N 2500 - Disjoncteurs de puissance ouverts - tétrapolaire - 2500A - version fixe - pouvoir de coupure lcu 50 kA - 415 V - Taille 1
LEG20121015 | L | 028637 | Automaat DMX³-N 4P 3200A vaste versie - 50 kA | Disjoncteur DMX³-N 4P 3200A version fixe - 50 kA | Automaat DMX³-N 4P 3200A | Disjoncteur DMX³-N 4P 3200A | 14852 | 1 | Stuk | Pièce |  |  | 1 | 1 | 1 | Legrand 2013-2014 | 85 | G02 | 84 |  |  | 7 |  |  | 8536.2090 |  | 1 | 97.5 |  | 0 |  | 0 |  | 0 | 66 | 78 | 58 | 1 | 3245060286378 | 0 |  | 0 |  | 220010 | http://www.ecataleg.be/nl/ref/028637/ | http://www.ecataleg.be/fr/ref/028637/ |  | DMX³ N 4000 openvermogenautomaat- vierpolig - 3200A - vaste versie - onderbrekingsvermogen lcu 50 kA - 415 V - grootte 2 | DMX³ N 4000 - Disjoncteurs de puissance ouverts - tétrapolaire - 3200A - version fixe - pouvoir de coupure lcu 50 kA - 415 V - Taille 2
LEG20121015 | L | 028638 | Automaat DMX³-N 4P 4000A vaste versie - 50 kA | Disjoncteur DMX³-N 4P 4000A version fixe - 50 kA | Automaat DMX³-N 4P 4000A | Disjoncteur DMX³-N 4P 4000A | 20049 | 1 | Stuk | Pièce |  |  | 1 | 1 | 1 | Legrand 2013-2014 | 85 | G02 | 84 |  |  | 7 |  |  | 8536.2090 |  | 1 | 97.5 |  | 0 |  | 0 |  | 0 | 66 | 78 | 58 | 1 | 3245060286385 | 0 |  | 0 |  | 220010 | http://www.ecataleg.be/nl/ref/028638/ | http://www.ecataleg.be/fr/ref/028638/ |  | DMX³ N 4000 openvermogenautomaat- vierpolig - 4000A - vaste versie - onderbrekingsvermogen lcu 50 kA - 415 V - grootte 2 | DMX³ N 4000 - Disjoncteurs de puissance ouverts - tétrapolaire - 4000A - version fixe - pouvoir de coupure lcu 50 kA - 415 V - Taille 2
LEG20121015 | L | 028640 | DMX³ 2500 auto. 3P - 65kA 630A - vast - f1 | DMX³ 2500 disj. 3P - 65kA 630A - fixe - t1 | DMX³ 2500 auto. 3P - 65kA | DMX³ 2500 disj. 3P - 65kA | 4391 | 1 | Stuk | Pièce |  |  | 1 | 1 | 1 | Legrand 2013-2014 | 84 | G02 | 84 | B |  | 7 |  |  | 8536.2090 |  | 1 | 55.4 |  | 0 |  | 0 |  | 0 | 57.2 | 58 | 58 | 1 | 0 | 0 |  | 0 |  | 220010 | http://www.ecataleg.be/nl/ref/028640/ | http://www.ecataleg.be/fr/ref/028640/ |  | DMX³2500 - open automaten - vaste versie - 65 kA - formaat 1 - driepolig - 630 A | DMX³ 2500 - disjoncteur ouvert - version fixe - 65kA - taille 1 - tripolaire 630A
LEG20121015 | L | 028641 | Automaat DMX³-H 3P 800A vaste versie - 65 kA | Disjoncteur DMX³-H 3P 800A version fixe - 65 kA | Automaat DMX³-H 3P 800A | Disjoncteur DMX³-H 3P 800A | 4154 | 1 | Stuk | Pièce |  |  | 1 | 1 | 1 | Legrand 2013-2014 | 84 | G02 | 84 |  |  | 7 |  |  | 8536.2090 |  | 1 | 55.4 |  | 0 |  | 0 |  | 0 | 57.2 | 58 | 58 | 1 | 3245060286415 | 0 |  | 0 |  | 220010 | http://www.ecataleg.be/nl/ref/028641/ | http://www.ecataleg.be/fr/ref/028641/ |  | DMX³ H 2500 openvermogenautomaat- driepolig - 800A - vaste versie - onderbrekingsvermogen lcu 65 kA - 415 V - grootte 1 | DMX³ H 2500 - Disjoncteurs de puissance ouverts - tripolaire - 800A - version fixe - pouvoir de coupure lcu 65 kA - 415 V - Taille 1
LEG20121015 | L | 028642 | Automaat DMX³-H 3P 1000A vaste versie - 65 kA | Disjoncteur DMX³-H 3P 1000A version fixe - 65 kA | Automaat DMX³-H 3P 1000A | Disjoncteur DMX³-H 3P 1000A | 4254 | 1 | Stuk | Pièce |  |  | 1 | 1 | 1 | Legrand 2013-2014 | 84 | G02 | 84 |  |  | 7 |  |  | 8536.2090 |  | 1 | 55.4 |  | 0 |  | 0 |  | 0 | 57.2 | 58 | 58 | 1 | 3245060286422 | 0 |  | 0 |  | 220010 | http://www.ecataleg.be/nl/ref/028642/ | http://www.ecataleg.be/fr/ref/028642/ |  | DMX³ H 2500 openvermogenautomaat- driepolig - 1000A - vaste versie - onderbrekingsvermogen lcu 65 kA - 415 V - grootte 1 | DMX³ H 2500 - Disjoncteurs de puissance ouverts - tripolaire - 1000A - version fixe - pouvoir de coupure lcu 65 kA - 415 V - Taille 1
LEG20121015 | L | 028643 | Automaat DMX³-H 3P 1250A vaste versie - 65 kA | Disjoncteur DMX³-H 3P 1250A version fixe - 65 kA | Automaat DMX³-H 3P 1250A | Disjoncteur DMX³-H 3P 1250A | 4355 | 1 | Stuk | Pièce |  |  | 1 | 1 | 1 | Legrand 2013-2014 | 84 | G02 | 84 |  |  | 7 |  |  | 8536.2090 |  | 1 | 55.4 |  | 0 |  | 0 |  | 0 | 57.2 | 58 | 58 | 1 | 3245060286439 | 0 |  | 0 |  | 220010 | http://www.ecataleg.be/nl/ref/028643/ | http://www.ecataleg.be/fr/ref/028643/ |  | DMX³ H 2500 openvermogenautomaat- driepolig - 1250A - vaste versie - onderbrekingsvermogen lcu 65 kA - 415 V - grootte 1 | DMX³ H 2500 - Disjoncteurs de puissance ouverts - tripolaire - 1250A - version fixe - pouvoir de coupure lcu 65 kA - 415 V - Taille 1
LEG20121015 | L | 028644 | Automaat DMX³-H 3P 1600A vaste versie - 65 kA | Disjoncteur DMX³-H 3P 1600A version fixe - 65 kA | Automaat DMX³-H 3P 1600A | Disjoncteur DMX³-H 3P 1600A | 5612 | 1 | Stuk | Pièce |  |  | 1 | 1 | 1 | Legrand 2013-2014 | 84 | G02 | 84 |  |  | 7 |  |  | 8536.2090 |  | 1 | 55.4 |  | 0 |  | 0 |  | 0 | 57.2 | 58 | 58 | 1 | 3245060286446 | 0 |  | 0 |  | 220010 | http://www.ecataleg.be/nl/ref/028644/ | http://www.ecataleg.be/fr/ref/028644/ |  | DMX³ H 2500 openvermogenautomaat- driepolig - 1600A - vaste versie - onderbrekingsvermogen lcu 65 kA - 415 V - grootte 1 | DMX³ H 2500 - Disjoncteurs de puissance ouverts - tripolaire - 1600A - version fixe - pouvoir de coupure lcu 65 kA - 415 V - Taille 1
LEG20121015 | L | 028645 | Automaat DMX³-H 3P 2000A vaste versie - 65 kA | Disjoncteur DMX³-H 3P 2000A version fixe - 65 kA | Automaat DMX³-H 3P 2000A | Disjoncteur DMX³-H 3P 2000A | 7206 | 1 | Stuk | Pièce |  |  | 1 | 1 | 1 | Legrand 2013-2014 | 84 | G02 | 84 |  |  | 7 |  |  | 8536.2090 |  | 1 | 55.4 |  | 0 |  | 0 |  | 0 | 57.2 | 58 | 58 | 1 | 3245060286453 | 0 |  | 0 |  | 220010 | http://www.ecataleg.be/nl/ref/028645/ | http://www.ecataleg.be/fr/ref/028645/ |  | DMX³ H 2500 openvermogenautomaat- driepolig - 2000A - vaste versie - onderbrekingsvermogen lcu 65 kA - 415 V - grootte 1 | DMX³ H 2500 - Disjoncteurs de puissance ouverts - tripolaire - 2000A - version fixe - pouvoir de coupure lcu 65 kA - 415 V - Taille 1
LEG20121015 | L | 028646 | Automaat DMX³-H 3P 2500A vaste versie - 65 kA | Disjoncteur DMX³-H 3P 2500A version fixe - 65 kA | Automaat DMX³-H 3P 2500A | Disjoncteur DMX³-H 3P 2500A | 9797 | 1 | Stuk | Pièce |  |  | 1 | 1 | 1 | Legrand 2013-2014 | 84 | G02 | 84 |  |  | 7 |  |  | 8536.2090 |  | 1 | 55.4 |  | 0 |  | 0 |  | 0 | 57.2 | 58 | 58 | 1 | 3245060286460 | 0 |  | 0 |  | 220010 | http://www.ecataleg.be/nl/ref/028646/ | http://www.ecataleg.be/fr/ref/028646/ |  | DMX³ H 2500 openvermogenautomaat- driepolig - 2500A - vaste versie - onderbrekingsvermogen lcu 65 kA - 415 V - grootte 1 | DMX³ H 2500 - Disjoncteurs de puissance ouverts - tripolaire - 2500A - version fixe - pouvoir de coupure lcu 65 kA - 415 V - Taille 1
LEG20121015 | L | 028647 | Automaat DMX³-H 3P 3200A vaste versie - 65 kA | Disjoncteur DMX³-H 3P 3200A version fixe - 65 kA | Automaat DMX³-H 3P 3200A | Disjoncteur DMX³-H 3P 3200A | 13717 | 1 | Stuk | Pièce |  |  | 1 | 1 | 1 | Legrand 2013-2014 | 85 | G02 | 84 |  |  | 7 |  |  | 8536.2090 |  | 1 | 73.1 |  | 0 |  | 0 |  | 0 | 65 | 84 | 61 | 1 | 3245060286477 | 0 |  | 0 |  | 220010 | http://www.ecataleg.be/nl/ref/028647/ | http://www.ecataleg.be/fr/ref/028647/ |  | DMX³ H 4000 openvermogenautomaat- driepolig - 3200A - vaste versie - onderbrekingsvermogen lcu 65 kA - 415 V - grootte 2 | DMX³ H 4000 - Disjoncteurs de puissance ouverts - tripolaire - 3200A - version fixe - pouvoir de coupure lcu 65 kA - 415 V - Taille 2
LEG20121015 | L | 028648 | Automaat DMX³-H 3P 4000A vaste versie - 65 kA | Disjoncteur DMX³-H 3P 4000A version fixe - 65 kA | Automaat DMX³-H 3P 4000A | Disjoncteur DMX³-H 3P 4000A | 18518 | 1 | Stuk | Pièce |  |  | 1 | 1 | 1 | Legrand 2013-2014 | 85 | G02 | 84 |  |  | 7 |  |  | 8536.2090 |  | 1 | 82.5 |  | 0 |  | 0 |  | 0 | 66 | 78 | 58 | 1 | 3245060286484 | 0 |  | 0 |  | 220010 | http://www.ecataleg.be/nl/ref/028648/ | http://www.ecataleg.be/fr/ref/028648/ |  | DMX³ H 4000 openvermogenautomaat- driepolig - 4000A - vaste versie - onderbrekingsvermogen lcu 65 kA - 415 V - grootte 2 | DMX³ H 4000 - Disjoncteurs de puissance ouverts - tripolaire - 4000A - version fixe - pouvoir de coupure lcu 65 kA - 415 V - Taille 2
LEG20121015 | L | 028650 | DMX³ 2500 auto. 4P - 65kA 630A - vast - f1 | DMX³ 2500 disj. 4P - 65kA 630A - fixe - t1 | DMX³ 2500 auto. 4P - 65kA | DMX³ 2500 disj. 4P - 65kA | 6250 | 1 | Stuk | Pièce |  |  | 1 | 1 | 1 | Legrand 2013-2014 | 84 | G02 | 84 | B |  | 7 |  |  | 8536.2090 |  | 1 | 65.4 |  | 0 |  | 0 |  | 0 | 57.2 | 58 | 58 | 1 | 0 | 0 |  | 0 |  | 220010 | http://www.ecataleg.be/nl/ref/028650/ | http://www.ecataleg.be/fr/ref/028650/ |  | DMX³2500 - open automaten - vaste versie - 65 kA - formaat 1 - vierpolig - 630 A | DMX³ 2500 - disjoncteur ouvert - version fixe - 65kA - taille 1 - tétrapolaire 630A
LEG20121015 | L | 028651 | Automaat DMX³-H 4P 800A vaste versie - 65 kA | Disjoncteur DMX³-H 4P 800A version fixe - 65 kA | Automaat DMX³-H 4P 800A | Disjoncteur DMX³-H 4P 800A | 5106 | 1 | Stuk | Pièce |  |  | 1 | 1 | 1 | Legrand 2013-2014 | 84 | G02 | 84 |  |  | 7 |  |  | 8536.2090 |  | 1 | 65.4 |  | 0 |  | 0 |  | 0 | 57.2 | 58 | 58 | 1 | 3245060286514 | 0 |  | 0 |  | 220010 | http://www.ecataleg.be/nl/ref/028651/ | http://www.ecataleg.be/fr/ref/028651/ |  | DMX³ H 2500 openvermogenautomaat- vierpolig - 800A - vaste versie - onderbrekingsvermogen lcu 65 kA - 415 V - grootte 1 | DMX³ H 2500 - Disjoncteurs de puissance ouverts - tétrapolaire - 800A - version fixe - pouvoir de coupure lcu 65 kA - 415 V - Taille 1
LEG20121015 | L | 028652 | Automaat DMX³-H 4P 1000A vaste versie - 65 kA | Disjoncteur DMX³-H 4P 1000A version fixe - 65 kA | Automaat DMX³-H 4P 1000A | Disjoncteur DMX³-H 4P 1000A | 5285 | 1 | Stuk | Pièce |  |  | 1 | 1 | 1 | Legrand 2013-2014 | 84 | G02 | 84 |  |  | 7 |  |  | 8536.2090 |  | 1 | 65.4 |  | 0 |  | 0 |  | 0 | 57.2 | 58 | 58 | 1 | 3245060286521 | 0 |  | 0 |  | 220010 | http://www.ecataleg.be/nl/ref/028652/ | http://www.ecataleg.be/fr/ref/028652/ |  | DMX³ H 2500 openvermogenautomaat- vierpolig - 1000A - vaste versie - onderbrekingsvermogen lcu 65 kA - 415 V - grootte 1 | DMX³ H 2500 - Disjoncteurs de puissance ouverts - tétrapolaire - 1000A - version fixe - pouvoir de coupure lcu 65 kA - 415 V - Taille 1
LEG20121015 | L | 028653 | Automaat DMX³-H 4P 1250A vaste versie - 65 kA | Disjoncteur DMX³-H 4P 1250A version fixe - 65 kA | Automaat DMX³-H 4P 1250A | Disjoncteur DMX³-H 4P 1250A | 5462 | 1 | Stuk | Pièce |  |  | 1 | 1 | 1 | Legrand 2013-2014 | 84 | G02 | 84 |  |  | 7 |  |  | 8536.2090 |  | 1 | 65.4 |  | 0 |  | 0 |  | 0 | 57.2 | 58 | 58 | 1 | 3245060286538 | 0 |  | 0 |  | 220010 | http://www.ecataleg.be/nl/ref/028653/ | http://www.ecataleg.be/fr/ref/028653/ |  | DMX³ H 2500 openvermogenautomaat- vierpolig - 1250A - vaste versie - onderbrekingsvermogen lcu 65 kA - 415 V - grootte 1 | DMX³ H 2500 - Disjoncteurs de puissance ouverts - tétrapolaire - 1250A - version fixe - pouvoir de coupure lcu 65 kA - 415 V - Taille 1
LEG20121015 | L | 028654 | Automaat DMX³-H 4P 1600A vaste versie - 65 kA | Disjoncteur DMX³-H 4P 1600A version fixe - 65 kA | Automaat DMX³-H 4P 1600A | Disjoncteur DMX³-H 4P 1600A | 7044 | 1 | Stuk | Pièce |  |  | 1 | 1 | 1 | Legrand 2013-2014 | 84 | G02 | 84 |  |  | 7 |  |  | 8536.2090 |  | 1 | 65.4 |  | 0 |  | 0 |  | 0 | 57.2 | 58 | 58 | 1 | 3245060286545 | 0 |  | 0 |  | 220010 | http://www.ecataleg.be/nl/ref/028654/ | http://www.ecataleg.be/fr/ref/028654/ |  | DMX³ H 2500 openvermogenautomaat- vierpolig - 1600A - vaste versie - onderbrekingsvermogen lcu 65 kA - 415 V - grootte 1 | DMX³ H 2500 - Disjoncteurs de puissance ouverts - tétrapolaire - 1600A - version fixe - pouvoir de coupure lcu 65 kA - 415 V - Taille 1
LEG20121015 | L | 028655 | Automaat DMX³-H 4P 2000A vaste versie - 65 kA | Disjoncteur DMX³-H 4P 2000A version fixe - 65 kA | Automaat DMX³-H 4P 2000A | Disjoncteur DMX³-H 4P 2000A | 8604 | 1 | Stuk | Pièce |  |  | 1 | 1 | 1 | Legrand 2013-2014 | 84 | G02 | 84 |  |  | 7 |  |  | 8536.2090 |  | 1 | 65.4 |  | 0 |  | 0 |  | 0 | 57.2 | 58 | 58 | 1 | 3245060286552 | 0 |  | 0 |  | 220010 | http://www.ecataleg.be/nl/ref/028655/ | http://www.ecataleg.be/fr/ref/028655/ |  | DMX³ H 2500 openvermogenautomaat- vierpolig - 2000A - vaste versie - onderbrekingsvermogen lcu 65 kA - 415 V - grootte 1 | DMX³ H 2500 - Disjoncteurs de puissance ouverts - tétrapolaire - 2000A - version fixe - pouvoir de coupure lcu 65 kA - 415 V - Taille 1
LEG20121015 | L | 028656 | Automaat DMX³-H 4P 2500A vaste versie - 65 kA | Disjoncteur DMX³-H 4P 2500A version fixe - 65 kA | Automaat DMX³-H 4P 2500A | Disjoncteur DMX³-H 4P 2500A | 11585 | 1 | Stuk | Pièce |  |  | 1 | 1 | 1 | Legrand 2013-2014 | 84 | G02 | 84 |  |  | 7 |  |  | 8536.2090 |  | 1 | 65.4 |  | 0 |  | 0 |  | 0 | 57.2 | 58 | 58 | 1 | 3245060286569 | 0 |  | 0 |  | 220010 | http://www.ecataleg.be/nl/ref/028656/ | http://www.ecataleg.be/fr/ref/028656/ |  | DMX³ H 2500 openvermogenautomaat- vierpolig - 2500A - vaste versie - onderbrekingsvermogen lcu 65 kA - 415 V - grootte 1 | DMX³ H 2500 - Disjoncteurs de puissance ouverts - tétrapolaire - 2500A - version fixe - pouvoir de coupure lcu 65 kA - 415 V - Taille 1
LEG20121015 | L | 028657 | Automaat DMX³-H 4P 3200A vaste versie - 65 kA | Disjoncteur DMX³-H 4P 3200A version fixe - 65 kA | Automaat DMX³-H 4P 3200A | Disjoncteur DMX³-H 4P 3200A | 16218 | 1 | Stuk | Pièce |  |  | 1 | 1 | 1 | Legrand 2013-2014 | 85 | G02 | 84 |  |  | 7 |  |  | 8536.2090 |  | 1 | 97.5 |  | 0 |  | 0 |  | 0 | 66 | 78 | 58 | 1 | 3245060286576 | 0 |  | 0 |  | 220010 | http://www.ecataleg.be/nl/ref/028657/ | http://www.ecataleg.be/fr/ref/028657/ |  | DMX³ H 4000 openvermogenautomaat- vierpolig - 3200A - vaste versie - onderbrekingsvermogen lcu 65 kA - 415 V - grootte 2 | DMX³ H 4000 - Disjoncteurs de puissance ouverts - tétrapolaire - 3200A - version fixe - pouvoir de coupure lcu 65 kA - 415 V - Taille 2
LEG20121015 | L | 028658 | Automaat DMX³-H 4P 4000A vaste versie - 65 kA | Disjoncteur DMX³-H 4P 4000A version fixe - 65 kA | Automaat DMX³-H 4P 4000A | Disjoncteur DMX³-H 4P 4000A | 21894 | 1 | Stuk | Pièce |  |  | 1 | 1 | 1 | Legrand 2013-2014 | 85 | G02 | 84 |  |  | 7 |  |  | 8536.2090 |  | 1 | 97.5 |  | 0 |  | 0 |  | 0 | 66 | 78 | 58 | 1 | 3245060286583 | 0 |  | 0 |  | 220010 | http://www.ecataleg.be/nl/ref/028658/ | http://www.ecataleg.be/fr/ref/028658/ |  | DMX³ H 4000 openvermogenautomaat- vierpolig - 4000A - vaste versie - onderbrekingsvermogen lcu 65 kA - 415 V - grootte 2 | DMX³ H 4000 - Disjoncteurs de puissance ouverts - tétrapolaire - 4000A - version fixe - pouvoir de coupure lcu 65 kA - 415 V - Taille 2
LEG20121015 | L | 028660 | DMX³ 2500 auto. 3P - 100kA 630A - vast - f1 | DMX³ 2500 disj. 3P - 100kA 630A - fixe - t1 | DMX³ 2500 auto. 3P - 100kA | DMX³ 2500 disj. 3P - 100kA | 4990 | 1 | Stuk | Pièce |  |  | 1 | 1 | 1 | Legrand 2013-2014 | 84 | G02 | 84 | B |  | 7 |  |  | 8536.2090 |  | 1 | 82.5 |  | 0 |  | 0 |  | 0 | 66 | 78 | 58 | 1 | 0 | 0 |  | 0 |  | 220010 | http://www.ecataleg.be/nl/ref/028660/ | http://www.ecataleg.be/fr/ref/028660/ |  | DMX³2500 - open automaten - vaste versie - 100 kA - formaat 2 - driepolig - 630 A | DMX³ 2500 - disjoncteur ouvert - version fixe - 100kA - taille 2 - tripolaire 630A
LEG20121015 | L | 028661 | Automaat DMX³-L 3P 800A vaste versie - 100 kA | Disjoncteur DMX³-L 3P 800A version fixe - 100 kA | Automaat DMX³-L 3P 800A | Disjoncteur DMX³-L 3P 800A | 4610 | 1 | Stuk | Pièce |  |  | 1 | 1 | 1 | Legrand 2013-2014 | 84 | G02 | 84 |  |  | 7 |  |  | 8536.2090 |  | 1 | 82.5 |  | 0 |  | 0 |  | 0 | 66 | 78 | 58 | 1 | 3245060286613 | 0 |  | 0 |  | 220010 | http://www.ecataleg.be/nl/ref/028661/ | http://www.ecataleg.be/fr/ref/028661/ |  | DMX³ L 2500 openvermogenautomaat- driepolig - 800A - vaste versie - onderbrekingsvermogen lcu 100 kA - 415 V - grootte 2 | DMX³ L 2500 - Disjoncteurs de puissance ouverts - tripolaire - 800A - version fixe - pouvoir de coupure lcu 100 kA - 415 V - Taille 2
LEG20121015 | L | 028662 | Automaat DMX³-L 3P 1000A vaste versie - 100 kA | Disjoncteur DMX³-L 3P 1000A version fixe - 100 kA | Automaat DMX³-L 3P 1000A | Disjoncteur DMX³-L 3P 1000A | 4723 | 1 | Stuk | Pièce |  |  | 1 | 1 | 1 | Legrand 2013-2014 | 84 | G02 | 84 |  |  | 7 |  |  | 8536.2090 |  | 1 | 82.5 |  | 0 |  | 0 |  | 0 | 66 | 78 | 58 | 1 | 3245060286620 | 0 |  | 0 |  | 220010 | http://www.ecataleg.be/nl/ref/028662/ | http://www.ecataleg.be/fr/ref/028662/ |  | DMX³ L 2500 openvermogenautomaat- driepolig - 1000A - vaste versie - onderbrekingsvermogen lcu 100 kA - 415 V - grootte 2 | DMX³ L 2500 - Disjoncteurs de puissance ouverts - tripolaire - 1000A - version fixe - pouvoir de coupure lcu 100 kA - 415 V - Taille 2
LEG20121015 | L | 028663 | Automaat DMX³-L 3P 1250A vaste versie - 100 kA | Disjoncteur DMX³-L 3P 1250A version fixe - 100 kA | Automaat DMX³-L 3P 1250A | Disjoncteur DMX³-L 3P 1250A | 4845 | 1 | Stuk | Pièce |  |  | 1 | 1 | 1 | Legrand 2013-2014 | 84 | G02 | 84 |  |  | 7 |  |  | 8536.2090 |  | 1 | 82.5 |  | 0 |  | 0 |  | 0 | 66 | 78 | 58 | 1 | 3245060286637 | 0 |  | 0 |  | 220010 | http://www.ecataleg.be/nl/ref/028663/ | http://www.ecataleg.be/fr/ref/028663/ |  | DMX³ L 2500 openvermogenautomaat- driepolig - 1250A - vaste versie - onderbrekingsvermogen lcu 100 kA - 415 V - grootte 2 | DMX³ L 2500 - Disjoncteurs de puissance ouverts - tripolaire - 1250A - version fixe - pouvoir de coupure lcu 100 kA - 415 V - Taille 2
LEG20121015 | L | 028664 | Automaat DMX³-L 3P 1600A vaste versie - 100 kA | Disjoncteur DMX³-L 3P 1600A version fixe - 100 kA | Automaat DMX³-L 3P 1600A | Disjoncteur DMX³-L 3P 1600A | 6237 | 1 | Stuk | Pièce |  |  | 1 | 1 | 1 | Legrand 2013-2014 | 84 | G02 | 84 |  |  | 7 |  |  | 8536.2090 |  | 1 | 82.5 |  | 0 |  | 0 |  | 0 | 66 | 78 | 58 | 1 | 3245060286644 | 0 |  | 0 |  | 220010 | http://www.ecataleg.be/nl/ref/028664/ | http://www.ecataleg.be/fr/ref/028664/ |  | DMX³ L 2500 openvermogenautomaat- driepolig - 1600A - vaste versie - onderbrekingsvermogen lcu 100 kA - 415 V - grootte 2 | DMX³ L 2500 - Disjoncteurs de puissance ouverts - tripolaire - 1600A - version fixe - pouvoir de coupure lcu 100 kA - 415 V - Taille 2
LEG20121015 | L | 028665 | Automaat DMX³-L 3P 2000A vaste versie - 100 kA | Disjoncteur DMX³-L 3P 2000A version fixe - 100 kA | Automaat DMX³-L 3P 2000A | Disjoncteur DMX³-L 3P 2000A | 8011 | 1 | Stuk | Pièce |  |  | 1 | 1 | 1 | Legrand 2013-2014 | 84 | G02 | 84 |  |  | 7 |  |  | 8536.2090 |  | 1 | 82.5 |  | 0 |  | 0 |  | 0 | 66 | 78 | 58 | 1 | 3245060286651 | 0 |  | 0 |  | 220010 | http://www.ecataleg.be/nl/ref/028665/ | http://www.ecataleg.be/fr/ref/028665/ |  | DMX³ L 2500 openvermogenautomaat- driepolig - 2000A - vaste versie - onderbrekingsvermogen lcu 100 kA - 415 V - grootte 2 | DMX³ L 2500 - Disjoncteurs de puissance ouverts - tripolaire - 2000A - version fixe - pouvoir de coupure lcu 100 kA - 415 V - Taille 2
LEG20121015 | L | 028666 | Automaat DMX³-L 3P 2500A vaste versie - 100 kA | Disjoncteur DMX³-L 3P 2500A version fixe - 100 kA | Automaat DMX³-L 3P 2500A | Disjoncteur DMX³-L 3P 2500A | 10893 | 1 | Stuk | Pièce |  |  | 1 | 1 | 1 | Legrand 2013-2014 | 84 | G02 | 84 |  |  | 7 |  |  | 8536.2090 |  | 1 | 82.5 |  | 0 |  | 0 |  | 0 | 66 | 78 | 58 | 1 | 3245060286668 | 0 |  | 0 |  | 220010 | http://www.ecataleg.be/nl/ref/028666/ | http://www.ecataleg.be/fr/ref/028666/ |  | DMX³ L 2500 openvermogenautomaat- driepolig - 2500A - vaste versie - onderbrekingsvermogen lcu 100 kA - 415 V - grootte 2 | DMX³ L 2500 - Disjoncteurs de puissance ouverts - tripolaire - 2500A - version fixe - pouvoir de coupure lcu 100 kA - 415 V - Taille 2
LEG20121015 | L | 028667 | Automaat DMX³-L 3P 3200A vaste versie - 100 kA | Disjoncteur DMX³-L 3P 3200A version fixe - 100 kA | Automaat DMX³-L 3P 3200A | Disjoncteur DMX³-L 3P 3200A | 15252 | 1 | Stuk | Pièce |  |  | 1 | 1 | 1 | Legrand 2013-2014 | 85 | G02 | 84 |  |  | 7 |  |  | 8536.2090 |  | 1 | 82.5 |  | 0 |  | 0 |  | 0 | 66 | 78 | 58 | 1 | 3245060286675 | 0 |  | 0 |  | 220010 | http://www.ecataleg.be/nl/ref/028667/ | http://www.ecataleg.be/fr/ref/028667/ |  | DMX³ L 4000 openvermogenautomaat- driepolig - 3200A - vaste versie - onderbrekingsvermogen lcu 100 kA - 415 V - grootte 2 | DMX³ L 4000 - Disjoncteurs de puissance ouverts - tripolaire - 3200A - version fixe - pouvoir de coupure lcu 100 kA - 415 V - Taille 2
LEG20121015 | L | 028668 | Automaat DMX³-L 3P 4000A vaste versie - 100 kA | Disjoncteur DMX³-L 3P 4000A version fixe - 100 kA | Automaat DMX³-L 3P 4000A | Disjoncteur DMX³-L 3P 4000A | 20590 | 1 | Stuk | Pièce |  |  | 1 | 1 | 1 | Legrand 2013-2014 | 85 | G02 | 84 |  |  | 7 |  |  | 8536.2090 |  | 1 | 82.5 |  | 0 |  | 0 |  | 0 | 66 | 78 | 58 | 1 | 3245060286682 | 0 |  | 0 |  | 220010 | http://www.ecataleg.be/nl/ref/028668/ | http://www.ecataleg.be/fr/ref/028668/ |  | DMX³ L 4000 openvermogenautomaat- driepolig - 4000A - vaste versie - onderbrekingsvermogen lcu 100 kA - 415 V - grootte 2 | DMX³ L 4000 - Disjoncteurs de puissance ouverts - tripolaire - 4000A - version fixe - pouvoir de coupure lcu 100 kA - 415 V - Taille 2
LEG20121015 | L | 028670 | DMX³ 2500 auto. 4P - 100kA 630A - vast - f1 | DMX³ 2500 disj. 4P - 100kA 630A - fixe - t1 | DMX³ 2500 auto. 4P - 100kA | DMX³ 2500 disj. 4P - 100kA | 6300 | 1 | Stuk | Pièce |  |  | 1 | 1 | 1 | Legrand 2013-2014 | 84 | G02 | 84 | B |  | 7 |  |  | 8536.2090 |  | 1 | 97.5 |  | 0 |  | 0 |  | 0 | 66 | 78 | 58 | 1 | 0 | 0 |  | 0 |  | 220010 | http://www.ecataleg.be/nl/ref/028670/ | http://www.ecataleg.be/fr/ref/028670/ |  | DMX³2500 - open automaten - vaste versie - 100 kA - formaat 2 - vierpolig - 630 A | DMX³ 2500 - disjoncteur ouvert - version fixe - 100kA - taille 2 - tétrapolaire 630A
LEG20121015 | L | 028671 | Automaat DMX³-L 4P 800A vaste versie - 100 kA | Disjoncteur DMX³-L 4P 800A version fixe - 100 kA | Automaat DMX³-L 4P 800A | Disjoncteur DMX³-L 4P 800A | 5719 | 1 | Stuk | Pièce |  |  | 1 | 1 | 1 | Legrand 2013-2014 | 84 | G02 | 84 |  |  | 7 |  |  | 8536.2090 |  | 1 | 97.5 |  | 0 |  | 0 |  | 0 | 66 | 78 | 58 | 1 | 3245060286712 | 0 |  | 0 |  | 220010 | http://www.ecataleg.be/nl/ref/028671/ | http://www.ecataleg.be/fr/ref/028671/ |  | DMX³ L 2500 openvermogenautomaat- vierpolig - 800A - vaste versie - onderbrekingsvermogen lcu 100 kA - 415 V - grootte 2 | DMX³ L 2500 - Disjoncteurs de puissance ouverts - tétrapolaire - 800A - version fixe - pouvoir de coupure lcu 100 kA - 415 V - Taille 2
LEG20121015 | L | 028672 | Automaat DMX³-L 4P 1000A vaste versie - 100 kA | Disjoncteur DMX³-L 4P 1000A version fixe - 100 kA | Automaat DMX³-L 4P 1000A | Disjoncteur DMX³-L 4P 1000A | 5918 | 1 | Stuk | Pièce |  |  | 1 | 1 | 1 | Legrand 2013-2014 | 84 | G02 | 84 |  |  | 7 |  |  | 8536.2090 |  | 1 | 97.5 |  | 0 |  | 0 |  | 0 | 66 | 78 | 58 | 1 | 3245060286729 | 0 |  | 0 |  | 220010 | http://www.ecataleg.be/nl/ref/028672/ | http://www.ecataleg.be/fr/ref/028672/ |  | DMX³ L 2500 openvermogenautomaat- vierpolig - 1000A - vaste versie - onderbrekingsvermogen lcu 100 kA - 415 V - grootte 2 | DMX³ L 2500 - Disjoncteurs de puissance ouverts - tétrapolaire - 1000A - version fixe - pouvoir de coupure lcu 100 kA - 415 V - Taille 2
LEG20121015 | L | 028673 | Automaat DMX³-L 4P 1250A vaste versie - 100 kA | Disjoncteur DMX³-L 4P 1250A version fixe - 100 kA | Automaat DMX³-L 4P 1250A | Disjoncteur DMX³-L 4P 1250A | 6076 | 1 | Stuk | Pièce |  |  | 1 | 1 | 1 | Legrand 2013-2014 | 84 | G02 | 84 |  |  | 7 |  |  | 8536.2090 |  | 1 | 97.5 |  | 0 |  | 0 |  | 0 | 66 | 78 | 58 | 1 | 3245060286736 | 0 |  | 0 |  | 220010 | http://www.ecataleg.be/nl/ref/028673/ | http://www.ecataleg.be/fr/ref/028673/ |  | DMX³ L 2500 openvermogenautomaat- vierpolig - 1250A - vaste versie - onderbrekingsvermogen lcu 100 kA - 415 V - grootte 2 | DMX³ L 2500 - Disjoncteurs de puissance ouverts - tétrapolaire - 1250A - version fixe - pouvoir de coupure lcu 100 kA - 415 V - Taille 2
LEG20121015 | L | 028674 | Automaat DMX³-L 4P 1600A vaste versie - 100 kA | Disjoncteur DMX³-L 4P 1600A version fixe - 100 kA | Automaat DMX³-L 4P 1600A | Disjoncteur DMX³-L 4P 1600A | 7866 | 1 | Stuk | Pièce |  |  | 1 | 1 | 1 | Legrand 2013-2014 | 84 | G02 | 84 |  |  | 7 |  |  | 8536.2090 |  | 1 | 97.5 |  | 0 |  | 0 |  | 0 | 66 | 78 | 58 | 1 | 3245060286743 | 0 |  | 0 |  | 220010 | http://www.ecataleg.be/nl/ref/028674/ | http://www.ecataleg.be/fr/ref/028674/ |  | DMX³ L 2500 openvermogenautomaat- vierpolig - 1600A - vaste versie - onderbrekingsvermogen lcu 100 kA - 415 V - grootte 2 | DMX³ L 2500 - Disjoncteurs de puissance ouverts - tétrapolaire - 1600A - version fixe - pouvoir de coupure lcu 100 kA - 415 V - Taille 2
LEG20121015 | L | 028675 | Automaat DMX³-L 4P 2000A vaste versie - 100 kA | Disjoncteur DMX³-L 4P 2000A version fixe - 100 kA | Automaat DMX³-L 4P 2000A | Disjoncteur DMX³-L 4P 2000A | 9746 | 1 | Stuk | Pièce |  |  | 1 | 1 | 1 | Legrand 2013-2014 | 84 | G02 | 84 |  |  | 7 |  |  | 8536.2090 |  | 1 | 97.5 |  | 0 |  | 0 |  | 0 | 66 | 78 | 58 | 1 | 3245060286750 | 0 |  | 0 |  | 220010 | http://www.ecataleg.be/nl/ref/028675/ | http://www.ecataleg.be/fr/ref/028675/ |  | DMX³ L 2500 openvermogenautomaat- vierpolig - 2000A - vaste versie - onderbrekingsvermogen lcu 100 kA - 415 V - grootte 2 | DMX³ L 2500 - Disjoncteurs de puissance ouverts - tétrapolaire - 2000A - version fixe - pouvoir de coupure lcu 100 kA - 415 V - Taille 2
LEG20121015 | L | 028676 | Automaat DMX³-L 4P 2500A vaste versie - 100 kA | Disjoncteur DMX³-L 4P 2500A version fixe - 100 kA | Automaat DMX³-L 4P 2500A | Disjoncteur DMX³-L 4P 2500A | 12879 | 1 | Stuk | Pièce |  |  | 1 | 1 | 1 | Legrand 2013-2014 | 84 | G02 | 84 |  |  | 7 |  |  | 8536.2090 |  | 1 | 97.5 |  | 0 |  | 0 |  | 0 | 66 | 78 | 58 | 1 | 3245060286767 | 0 |  | 0 |  | 220010 | http://www.ecataleg.be/nl/ref/028676/ | http://www.ecataleg.be/fr/ref/028676/ |  | DMX³ L 2500 openvermogenautomaat- vierpolig - 2500A - vaste versie - onderbrekingsvermogen lcu 100 kA - 415 V - grootte 2 | DMX³ L 2500 - Disjoncteurs de puissance ouverts - tétrapolaire - 2500A - version fixe - pouvoir de coupure lcu 100 kA - 415 V - Taille 2
LEG20121015 | L | 028677 | Automaat DMX³-L 4P 3200A vaste versie - 100 kA | Disjoncteur DMX³-L 4P 3200A version fixe - 100 kA | Automaat DMX³-L 4P 3200A | Disjoncteur DMX³-L 4P 3200A | 18032 | 1 | Stuk | Pièce |  |  | 1 | 1 | 1 | Legrand 2013-2014 | 85 | G02 | 84 |  |  | 7 |  |  | 8536.2090 |  | 1 | 97.5 |  | 0 |  | 0 |  | 0 | 66 | 78 | 58 | 1 | 3245060286774 | 0 |  | 0 |  | 220010 | http://www.ecataleg.be/nl/ref/028677/ | http://www.ecataleg.be/fr/ref/028677/ |  | DMX³ L 4000 openvermogenautomaat- vierpolig - 3200A - vaste versie - onderbrekingsvermogen lcu 100 kA - 415 V - grootte 2 | DMX³ L 4000 - Disjoncteurs de puissance ouverts - tétrapolaire - 3200A - version fixe - pouvoir de coupure lcu 100 kA - 415 V - Taille 2
LEG20121015 | L | 028678 | Automaat DMX³-L 4P 4000A vaste versie - 100 kA | Disjoncteur DMX³-L 4P 4000A version fixe - 100 kA | Automaat DMX³-L 4P 4000A | Disjoncteur DMX³-L 4P 4000A | 24343 | 1 | Stuk | Pièce |  |  | 1 | 1 | 1 | Legrand 2013-2014 | 85 | G02 | 84 |  |  | 7 |  |  | 8536.2090 |  | 1 | 97.5 |  | 0 |  | 0 |  | 0 | 66 | 78 | 58 | 1 | 3245060286781 | 0 |  | 0 |  | 220010 | http://www.ecataleg.be/nl/ref/028678/ | http://www.ecataleg.be/fr/ref/028678/ |  | DMX³ L 4000 openvermogenautomaat- vierpolig - 4000A - vaste versie - onderbrekingsvermogen lcu 100 kA - 415 V - grootte 2 | DMX³ L 4000 - Disjoncteurs de puissance ouverts - tétrapolaire - 4000A - version fixe - pouvoir de coupure lcu 100 kA - 415 V - Taille 2
LEG20121015 | L | 028683 | Schakelaar DMX³-I 3P 1250A vaste versie | Interrupteur DMX³-I 3P 1250A version fixe | Schakelaar DMX³-I 3P 1250A | Interrupteur DMX³-I 3P 1250A | 3070 | 1 | Stuk | Pièce |  |  | 1 | 1 | 1 | Legrand 2013-2014 | 87 | G02 | 84 |  |  | 7 |  |  | 8536.2090 |  | 1 | 54.2 |  | 0 |  | 0 |  | 0 | 57.2 | 58 | 58 | 1 | 3245060286835 | 0 |  | 0 |  | 220010 | http://www.ecataleg.be/nl/ref/028683/ | http://www.ecataleg.be/fr/ref/028683/ |  | DMX³-I 2500 - lastscheiders - driepolig - 1250 A - vaste versie - grootte 1 | DMX³-I 2500 Interrupteur-sectionneurs ouverts - tripolaire - 1250 A - version fixe - taille 1
LEG20121015 | L | 028684 | Schakelaar DMX³-I 3P 1600A vaste versie | Interrupteur DMX³-I 3P 1600A version fixe | Schakelaar DMX³-I 3P 1600A | Interrupteur DMX³-I 3P 1600A | 3955 | 1 | Stuk | Pièce |  |  | 1 | 1 | 1 | Legrand 2013-2014 | 87 | G02 | 84 |  |  | 7 |  |  | 8536.2090 |  | 1 | 63 |  | 0 |  | 0 |  | 0 | 57.2 | 58 | 58 | 1 | 3245060286842 | 0 |  | 0 |  | 220010 | http://www.ecataleg.be/nl/ref/028684/ | http://www.ecataleg.be/fr/ref/028684/ |  | DMX³-I 2500 - lastscheiders - driepolig - 1600 A - vaste versie - grootte 1 | DMX³-I 2500 Interrupteur-sectionneurs ouverts - tripolaire - 1600 A - version fixe - taille 1
LEG20121015 | L | 028685 | Schakelaar DMX³-I 3P 2000A vaste versie | Interrupteur DMX³-I 3P 2000A version fixe | Schakelaar DMX³-I 3P 2000A | Interrupteur DMX³-I 3P 2000A | 5080 | 1 | Stuk | Pièce |  |  | 1 | 1 | 1 | Legrand 2013-2014 | 87 | G02 | 84 |  |  | 30 |  |  | 8536.2090 |  | 1 | 53.2 |  | 0 |  | 0 |  | 0 | 57.2 | 58 | 58 | 1 | 3245060286859 | 0 |  | 0 |  | 220010 | http://www.ecataleg.be/nl/ref/028685/ | http://www.ecataleg.be/fr/ref/028685/ |  | DMX³-I 2500 - lastscheiders - driepolig - 2000 A - vaste versie - grootte 1 | DMX³-I 2500 Interrupteur-sectionneurs ouverts - tripolaire - 2000 A - version fixe - taille 1
LEG20121015 | L | 028686 | Schakelaar DMX³-I 3P 2500A vaste versie | Interrupteur DMX³-I 3P 2500A version fixe | Schakelaar DMX³-I 3P 2500A | Interrupteur DMX³-I 3P 2500A | 6908 | 1 | Stuk | Pièce |  |  | 1 | 1 | 1 | Legrand 2013-2014 | 87 | G02 | 84 |  |  | 7 |  |  | 8536.2090 |  | 1 | 55.1 |  | 0 |  | 0 |  | 0 | 57.2 | 58 | 58 | 1 | 3245060286866 | 0 |  | 0 |  | 220010 | http://www.ecataleg.be/nl/ref/028686/ | http://www.ecataleg.be/fr/ref/028686/ |  | DMX³-I 2500 - lastscheiders - driepolig - 2500 A - vaste versie - grootte 1 | DMX³-I 2500 Interrupteur-sectionneurs ouverts - tripolaire - 2500 A - version fixe - taille 1
LEG20121015 | L | 028687 | Schakelaar DMX³-I 3P 3200A vaste versie | Interrupteur DMX³-I 3P 3200A version fixe | Schakelaar DMX³-I 3P 3200A | Interrupteur DMX³-I 3P 3200A | 9674 | 1 | Stuk | Pièce |  |  | 1 | 1 | 1 | Legrand 2013-2014 | 87 | G02 | 84 |  |  | 7 |  |  | 8536.2090 |  | 1 | 75.8 |  | 0 |  | 0 |  | 0 | 66 | 78 | 58 | 1 | 3245060286873 | 0 |  | 0 |  | 220010 | http://www.ecataleg.be/nl/ref/028687/ | http://www.ecataleg.be/fr/ref/028687/ |  | DMX³-I 4000 - lastscheiders - driepolig - 3200 A - vaste versie - grootte 2 | DMX³-I 4000 Interrupteur-sectionneurs ouverts - tripolaire - 3200 A - version fixe - taille 2
LEG20121015 | L | 028688 | Schakelaar DMX³-I 3P 4000A vaste versie | Interrupteur DMX³-I 3P 4000A version fixe | Schakelaar DMX³-I 3P 4000A | Interrupteur DMX³-I 3P 4000A | 13058 | 1 | Stuk | Pièce |  |  | 1 | 1 | 1 | Legrand 2013-2014 | 87 | G02 | 84 |  |  | 7 |  |  | 8536.2090 |  | 1 | 77.4 |  | 0 |  | 0 |  | 0 | 66 | 78 | 58 | 1 | 3245060286880 | 0 |  | 0 |  | 220010 | http://www.ecataleg.be/nl/ref/028688/ | http://www.ecataleg.be/fr/ref/028688/ |  | DMX³-I 4000 - lastscheiders - driepolig - 4000 A - vaste versie - grootte 2 | DMX³-I 4000 Interrupteur-sectionneurs ouverts - tripolaire - 4000 A - version fixe - taille 2
LEG20121015 | L | 028693 | Schakelaar DMX³-I 4P 1250A vaste versie | Interrupteur DMX³-I 4P 1250A version fixe | Schakelaar DMX³-I 4P 1250A | Interrupteur DMX³-I 4P 1250A | 3852 | 1 | Stuk | Pièce |  |  | 1 | 1 | 1 | Legrand 2013-2014 | 87 | G02 | 84 |  |  | 7 |  |  | 8536.2090 |  | 1 | 61.9 |  | 0 |  | 0 |  | 0 | 57.2 | 58 | 58 | 1 | 3245060286934 | 0 |  | 0 |  | 220010 | http://www.ecataleg.be/nl/ref/028693/ | http://www.ecataleg.be/fr/ref/028693/ |  | DMX³-I 2500 - lastscheiders - vierpolig - 1250 A - vaste versie - grootte 1 | DMX³-I 2500 Interrupteur-sectionneurs ouverts - tétrapolaire - 1250 A - version fixe - taille 1
LEG20121015 | L | 028694 | Schakelaar DMX³-I 4P 1600A vaste versie | Interrupteur DMX³-I 4P 1600A version fixe | Schakelaar DMX³-I 4P 1600A | Interrupteur DMX³-I 4P 1600A | 4991 | 1 | Stuk | Pièce |  |  | 1 | 1 | 1 | Legrand 2013-2014 | 87 | G02 | 84 |  |  | 7 |  |  | 8536.2090 |  | 1 | 60.8 |  | 0 |  | 0 |  | 0 | 57.2 | 58 | 58 | 1 | 3245060286941 | 0 |  | 0 |  | 220010 | http://www.ecataleg.be/nl/ref/028694/ | http://www.ecataleg.be/fr/ref/028694/ |  | DMX³-I 2500 - lastscheiders - vierpolig - 1600 A - vaste versie - grootte 1 | DMX³-I 2500 Interrupteur-sectionneurs ouverts - tétrapolaire - 1600 A - version fixe - taille 1
LEG20121015 | L | 028695 | Schakelaar DMX³-I 4P 2000A vaste versie | Interrupteur DMX³-I 4P 2000A version fixe | Schakelaar DMX³-I 4P 2000A | Interrupteur DMX³-I 4P 2000A | 6179 | 1 | Stuk | Pièce |  |  | 1 | 1 | 1 | Legrand 2013-2014 | 87 | G02 | 84 |  |  | 7 |  |  | 8536.2090 |  | 1 | 65.4 |  | 0 |  | 0 |  | 0 | 57.2 | 58 | 58 | 1 | 3245060286958 | 0 |  | 0 |  | 220010 | http://www.ecataleg.be/nl/ref/028695/ | http://www.ecataleg.be/fr/ref/028695/ |  | DMX³-I 2500 - lastscheiders - vierpolig - 2000 A - vaste versie - grootte 1 | DMX³-I 2500 Interrupteur-sectionneurs ouverts - tétrapolaire - 2000 A - version fixe - taille 1
LEG20121015 | L | 028696 | Schakelaar DMX³-I 4P 2500A vaste versie | Interrupteur DMX³-I 4P 2500A version fixe | Schakelaar DMX³-I 4P 2500A | Interrupteur DMX³-I 4P 2500A | 8169 | 1 | Stuk | Pièce |  |  | 1 | 1 | 1 | Legrand 2013-2014 | 87 | G02 | 84 |  |  | 7 |  |  | 8536.2090 |  | 1 | 62 |  | 0 |  | 0 |  | 0 | 57.2 | 58 | 58 | 1 | 3245060286965 | 0 |  | 0 |  | 220010 | http://www.ecataleg.be/nl/ref/028696/ | http://www.ecataleg.be/fr/ref/028696/ |  | DMX³-I 2500 - lastscheiders - vierpolig - 2500 A - vaste versie - grootte 1 | DMX³-I 2500 Interrupteur-sectionneurs ouverts - tétrapolaire - 2500 A - version fixe - taille 1
LEG20121015 | L | 028697 | Schakelaar DMX³-I 4P 3200A vaste versie | Interrupteur DMX³-I 4P 3200A version fixe | Schakelaar DMX³-I 4P 3200A | Interrupteur DMX³-I 4P 3200A | 11436 | 1 | Stuk | Pièce |  |  | 1 | 1 | 1 | Legrand 2013-2014 | 87 | G02 | 84 |  |  | 7 |  |  | 8536.2090 |  | 1 | 105.7 |  | 0 |  | 0 |  | 0 | 66 | 78 | 58 | 1 | 3245060286972 | 0 |  | 0 |  | 220010 | http://www.ecataleg.be/nl/ref/028697/ | http://www.ecataleg.be/fr/ref/028697/ |  | DMX³-I 4000 - lastscheiders - vierpolig - 3200 A - vaste versie - grootte 2 | DMX³-I 4000 Interrupteur-sectionneurs ouverts - tétrapolaire - 3200 A - version fixe - taille 2
LEG20121015 | L | 028698 | Schakelaar DMX³-I 4P 4000A vaste versie | Interrupteur DMX³-I 4P 4000A version fixe | Schakelaar DMX³-I 4P 4000A | Interrupteur DMX³-I 4P 4000A | 15440 | 1 | Stuk | Pièce |  |  | 1 | 1 | 1 | Legrand 2013-2014 | 87 | G02 | 84 |  |  | 7 |  |  | 8536.2090 |  | 1 | 93 |  | 0 |  | 0 |  | 0 | 66 | 78 | 58 | 1 | 3245060286989 | 0 |  | 0 |  | 220010 | http://www.ecataleg.be/nl/ref/028698/ | http://www.ecataleg.be/fr/ref/028698/ |  | DMX³-I 4000 - lastscheiders - vierpolig - 4000 A - vaste versie - grootte 2 | DMX³-I 2500 Interrupteur-sectionneurs ouverts - tétrapolaire - 1250 A - version fixe - taille 1
LEG20121015 | L | 028720 | DMX³ 2500 auto. 3P - 50kA 630A - loskoppelbaar - f1 | DMX³ 2500 disj. 3P - 50kA 630A - débrochable - t1 | DMX³ 2500 auto. 3P - 50kA | DMX³ 2500 disj. 3P - 50kA | 4706 | 1 | Stuk | Pièce |  |  | 1 | 1 | 1 | Legrand 2013-2014 | 84 | G02 | 84 | B |  | 7 |  |  | 8536.2090 |  | 1 | 65.4 |  | 0 |  | 0 |  | 0 | 57.2 | 58 | 58 | 1 | 0 | 0 |  | 0 |  | 220010 | http://www.ecataleg.be/nl/ref/028720/ | http://www.ecataleg.be/fr/ref/028720/ |  | DMX³2500 - open automaten - loskoppelbare versie - 50 kA - formaat 1 - driepolig - 630 A | DMX³ 2500 - disjoncteur ouvert - version débrochable - 50kA - taille 1 - tripolaire 630A
LEG20121015 | L | 028721 | Automaat DMX³-N 3P 800A loskoppelbare versie - 50 kA | Disjoncteur DMX³-N 3P 800A version débrochable - 50 kA | Automaat DMX³-N 3P 800A | Disjoncteur DMX³-N 3P 800A | 5221 | 1 | Stuk | Pièce |  |  | 1 | 1 | 1 | Legrand 2013-2014 | 84 | G02 | 84 |  |  | 7 |  |  | 8536.2090 |  | 1 | 65.4 |  | 0 |  | 0 |  | 0 | 57.2 | 58 | 58 | 1 | 3245060287214 | 0 |  | 0 |  | 220010 | http://www.ecataleg.be/nl/ref/028721/ | http://www.ecataleg.be/fr/ref/028721/ |  | DMX³ - N 2500 openvermogenautomaat - loskoppelbare versie - driepolig - 800A - onderbrekingsvermogen lcu 50 kA - 415 V - grootte 1 | DMX³ - N 2500 disjoncteurs de puissance ouverts - version débrochable - tripolaire - 800 A - pouvoir de coupure lcu 50 kA - 415 V - taille 1
LEG20121015 | L | 028722 | Automaat DMX³-N 3P 1000A loskoppelbare versie - 50 kA | Disjoncteur DMX³-N 3P 1000A version débrochable - 50 kA | Automaat DMX³-N 3P 1000A | Disjoncteur DMX³-N 3P 1000A | 5417 | 1 | Stuk | Pièce |  |  | 1 | 1 | 1 | Legrand 2013-2014 | 84 | G02 | 84 |  |  | 7 |  |  | 8536.2090 |  | 1 | 65.4 |  | 0 |  | 0 |  | 0 | 57.2 | 58 | 58 | 1 | 3245060287221 | 0 |  | 0 |  | 220010 | http://www.ecataleg.be/nl/ref/028722/ | http://www.ecataleg.be/fr/ref/028722/ |  | DMX³ - N 2500 openvermogenautomaat - loskoppelbare versie - driepolig - 1000A - onderbrekingsvermogen lcu 50 kA - 415 V - grootte 1 | DMX³ - N 2500 disjoncteurs de puissance ouverts - version débrochable - tripolaire - 1000 A - pouvoir de coupure lcu 50 kA - 415 V - taille 1
LEG20121015 | L | 028723 | Automaat DMX³-N 3P 1250A loskoppelbare versie - 50 kA | Disjoncteur DMX³-N 3P 1250A version débrochable - 50 kA | Automaat DMX³-N 3P 1250A | Disjoncteur DMX³-N 3P 1250A | 5615 | 1 | Stuk | Pièce |  |  | 1 | 1 | 1 | Legrand 2013-2014 | 84 | G02 | 84 |  |  | 7 |  |  | 8536.2090 |  | 1 | 65.4 |  | 0 |  | 0 |  | 0 | 57.2 | 58 | 58 | 1 | 3245060287238 | 0 |  | 0 |  | 220010 | http://www.ecataleg.be/nl/ref/028723/ | http://www.ecataleg.be/fr/ref/028723/ |  | DMX³ - N 2500 openvermogenautomaat - loskoppelbare versie - driepolig - 1250A - onderbrekingsvermogen lcu 50 kA - 415 V - grootte 1 | DMX³ - N 2500 disjoncteurs de puissance ouverts - version débrochable - tripolaire - 1250 A - pouvoir de coupure lcu 50 kA - 415 V - taille 1
LEG20121015 | L | 028724 | Automaat DMX³-N 3P 1600A loskoppelbare versie - 50 kA | Disjoncteur DMX³-N 3P 1600A version débrochable - 50 kA | Automaat DMX³-N 3P 1600A | Disjoncteur DMX³-N 3P 1600A | 6726 | 1 | Stuk | Pièce |  |  | 1 | 1 | 1 | Legrand 2013-2014 | 84 | G02 | 84 |  |  | 7 |  |  | 8536.2090 |  | 1 | 65.4 |  | 0 |  | 0 |  | 0 | 57.2 | 58 | 58 | 1 | 3245060287245 | 0 |  | 0 |  | 220010 | http://www.ecataleg.be/nl/ref/028724/ | http://www.ecataleg.be/fr/ref/028724/ |  | DMX³ - N 2500 openvermogenautomaat - loskoppelbare versie - driepolig - 1600A - onderbrekingsvermogen lcu 50 kA - 415 V - grootte 1 | DMX³ - N 2500 disjoncteurs de puissance ouverts - version débrochable - tripolaire - 1600 A - pouvoir de coupure lcu 50 kA - 415 V - taille 1
LEG20121015 | L | 028725 | Automaat DMX³-N 3P 2000A loskoppelbare versie - 50 kA | Disjoncteur DMX³-N 3P 2000A version débrochable - 50 kA | Automaat DMX³-N 3P 2000A | Disjoncteur DMX³-N 3P 2000A | 8608 | 1 | Stuk | Pièce |  |  | 1 | 1 | 1 | Legrand 2013-2014 | 84 | G02 | 84 |  |  | 7 |  |  | 8536.2090 |  | 1 | 65.4 |  | 0 |  | 0 |  | 0 | 57.2 | 58 | 58 | 1 | 3245060287252 | 0 |  | 0 |  | 220010 | http://www.ecataleg.be/nl/ref/028725/ | http://www.ecataleg.be/fr/ref/028725/ |  | DMX³ - N 2500 openvermogenautomaat - loskoppelbare versie - driepolig - 2000A - onderbrekingsvermogen lcu 50 kA - 415 V - grootte 1 | DMX³ - N 2500 disjoncteurs de puissance ouverts - version débrochable - tripolaire - 2000 A - pouvoir de coupure lcu 50 kA - 415 V - taille 1
LEG20121015 | L | 028726 | Automaat DMX³-N 3P 2500A loskoppelbare versie - 50 kA | Disjoncteur DMX³-N 3P 2500A version débrochable - 50 kA | Automaat DMX³-N 3P 2500A | Disjoncteur DMX³-N 3P 2500A | 10771 | 1 | Stuk | Pièce |  |  | 1 | 1 | 1 | Legrand 2013-2014 | 84 | G02 | 84 |  |  | 7 |  |  | 8536.2090 |  | 1 | 65.4 |  | 0 |  | 0 |  | 0 | 57.2 | 58 | 58 | 1 | 3245060287269 | 0 |  | 0 |  | 220010 | http://www.ecataleg.be/nl/ref/028726/ | http://www.ecataleg.be/fr/ref/028726/ |  | DMX³ - N 2500 openvermogenautomaat - loskoppelbare versie - driepolig - 2500A - onderbrekingsvermogen lcu 50 kA - 415 V - grootte 1 | DMX³ - N 2500 disjoncteurs de puissance ouverts - version débrochable - tripolaire - 2500 A - pouvoir de coupure lcu 50 kA - 415 V - taille 1
LEG20121015 | L | 028727 | Automaat DMX³-N 3P 3200A loskoppelbare versie - 50 kA | Disjoncteur DMX³-N 3P 3200A version débrochable - 50 kA | Automaat DMX³-N 3P 3200A | Disjoncteur DMX³-N 3P 3200A | 14541 | 1 | Stuk | Pièce |  |  | 1 | 1 | 1 | Legrand 2013-2014 | 85 | G02 | 84 |  |  | 7 |  |  | 8536.2090 |  | 1 | 132.5 |  | 0 |  | 0 |  | 0 | 66 | 78 | 58 | 1 | 3245060287276 | 0 |  | 0 |  | 220010 | http://www.ecataleg.be/nl/ref/028727/ | http://www.ecataleg.be/fr/ref/028727/ |  | DMX³ - N 4000 openvermogenautomaat - loskoppelbare versie - driepolig - 3200A - onderbrekingsvermogen lcu 50 kA - 415 V - grootte 2 | DMX³ - N 4000 disjoncteurs de puissance ouverts - version débrochable - tripolaire - 3200 A - pouvoir de coupure lcu 50 kA - 415 V - taille 2
LEG20121015 | L | 028728 | Automaat DMX³-N 3P 4000A loskoppelbare versie - 50 kA | Disjoncteur DMX³-N 3P 4000A version débrochable - 50 kA | Automaat DMX³-N 3P 4000A | Disjoncteur DMX³-N 3P 4000A | 19631 | 1 | Stuk | Pièce |  |  | 1 | 1 | 1 | Legrand 2013-2014 | 85 | G02 | 84 |  |  | 7 |  |  | 8536.2090 |  | 1 | 132.5 |  | 0 |  | 0 |  | 0 | 66 | 78 | 58 | 1 | 3245060287283 | 0 |  | 0 |  | 220010 | http://www.ecataleg.be/nl/ref/028728/ | http://www.ecataleg.be/fr/ref/028728/ |  | DMX³ - N 4000 openvermogenautomaat - loskoppelbare versie - driepolig - 4000A - onderbrekingsvermogen lcu 50 kA - 415 V - grootte 2 | DMX³ - N 4000 disjoncteurs de puissance ouverts - version débrochable - tripolaire - 4000 A - pouvoir de coupure lcu 50 kA - 415 V - taille 2
LEG20121015 | L | 028730 | DMX³ 2500 auto. 4P - 50kA 630A - loskoppelbaar - f1 | DMX³ 2500 disj. 4P - 50kA 630A - débrochable - t1 | DMX³ 2500 auto. 4P - 50kA | DMX³ 2500 disj. 4P - 50kA | 5374 | 1 | Stuk | Pièce |  |  | 1 | 1 | 1 | Legrand 2013-2014 | 84 | G02 | 84 | B |  | 7 |  |  | 8536.2090 |  | 1 | 80.4 |  | 0 |  | 0 |  | 0 | 57.2 | 58 | 58 | 1 | 0 | 0 |  | 0 |  | 220010 | http://www.ecataleg.be/nl/ref/028730/ | http://www.ecataleg.be/fr/ref/028730/ |  | DMX³2500 - open automaten - loskoppelbare versie - 50 kA - formaat 1 - vierpolig - 630 A | DMX³ 2500 - disjoncteur ouvert - version débrochable - 50kA - taille 1 - tétrapolaire 630A
LEG20121015 | L | 028731 | Automaat DMX³-N 4P 800A loskoppelbare versie - 50 kA | Disjoncteur DMX³-N 4P 800A version débrochable - 50 kA | Automaat DMX³-N 4P 800A | Disjoncteur DMX³-N 4P 800A | 6032 | 1 | Stuk | Pièce |  |  | 1 | 1 | 1 | Legrand 2013-2014 | 84 | G02 | 84 |  |  | 7 |  |  | 8536.2090 |  | 1 | 80.4 |  | 0 |  | 0 |  | 0 | 57.2 | 58 | 58 | 1 | 3245060287313 | 0 |  | 0 |  | 220010 | http://www.ecataleg.be/nl/ref/028731/ | http://www.ecataleg.be/fr/ref/028731/ |  | DMX³ - N 2500 openvermogenautomaat - loskoppelbare versie - vierpolig - 800A - onderbrekingsvermogen lcu 50 kA - 415 V - grootte 1 | DMX³ - N 2500 disjoncteurs de puissance ouverts - version débrochable - tétrapolaire - 800 A - pouvoir de coupure lcu 50 kA - 415 V - taille 1
LEG20121015 | L | 028732 | Automaat DMX³-N 4P 1000A loskoppelbare versie - 50 kA | Disjoncteur DMX³-N 4P 1000A version débrochable - 50 kA | Automaat DMX³-N 4P 1000A | Disjoncteur DMX³-N 4P 1000A | 6516 | 1 | Stuk | Pièce |  |  | 1 | 1 | 1 | Legrand 2013-2014 | 84 | G02 | 84 |  |  | 7 |  |  | 8536.2090 |  | 1 | 80.4 |  | 0 |  | 0 |  | 0 | 57.2 | 58 | 58 | 1 | 3245060287320 | 0 |  | 0 |  | 220010 | http://www.ecataleg.be/nl/ref/028732/ | http://www.ecataleg.be/fr/ref/028732/ |  | DMX³ - N 2500 openvermogenautomaat - loskoppelbare versie - vierpolig - 1000A - onderbrekingsvermogen lcu 50 kA - 415 V - grootte 1 | DMX³ - N 2500 disjoncteurs de puissance ouverts - version débrochable - tétrapolaire - 1000 A - pouvoir de coupure lcu 50 kA - 415 V - taille 1
LEG20121015 | L | 028733 | Automaat DMX³-N 4P 1250A loskoppelbare versie - 50 kA | Disjoncteur DMX³-N 4P 1250A version débrochable - 50 kA | Automaat DMX³-N 4P 1250A | Disjoncteur DMX³-N 4P 1250A | 7003 | 1 | Stuk | Pièce |  |  | 1 | 1 | 1 | Legrand 2013-2014 | 84 | G02 | 84 |  |  | 7 |  |  | 8536.2090 |  | 1 | 80.4 |  | 0 |  | 0 |  | 0 | 57.2 | 58 | 58 | 1 | 3245060287337 | 0 |  | 0 |  | 220010 | http://www.ecataleg.be/nl/ref/028733/ | http://www.ecataleg.be/fr/ref/028733/ |  | DMX³ - N 2500 openvermogenautomaat - loskoppelbare versie - vierpolig - 1250A - onderbrekingsvermogen lcu 50 kA - 415 V - grootte 1 | DMX³ - N 2500 disjoncteurs de puissance ouverts - version débrochable - tétrapolaire - 1250 A - pouvoir de coupure lcu 50 kA - 415 V - taille 1
LEG20121015 | L | 028734 | Automaat DMX³-N 4P 1600A loskoppelbare versie - 50 kA | Disjoncteur DMX³-N 4P 1600A version débrochable - 50 kA | Automaat DMX³-N 4P 1600A | Disjoncteur DMX³-N 4P 1600A | 8514 | 1 | Stuk | Pièce |  |  | 1 | 1 | 1 | Legrand 2013-2014 | 84 | G02 | 84 |  |  | 7 |  |  | 8536.2090 |  | 1 | 80.4 |  | 0 |  | 0 |  | 0 | 57.2 | 58 | 58 | 1 | 3245060287344 | 0 |  | 0 |  | 220010 | http://www.ecataleg.be/nl/ref/028734/ | http://www.ecataleg.be/fr/ref/028734/ |  | DMX³ - N 2500 openvermogenautomaat - loskoppelbare versie - vierpolig - 1600A - onderbrekingsvermogen lcu 50 kA - 415 V - grootte 1 | DMX³ - N 2500 disjoncteurs de puissance ouverts - version débrochable - tétrapolaire - 1600 A - pouvoir de coupure lcu 50 kA - 415 V - taille 1
LEG20121015 | L | 028735 | Automaat DMX³-N 4P 2000A loskoppelbare versie - 50 kA | Disjoncteur DMX³-N 4P 2000A version débrochable - 50 kA | Automaat DMX³-N 4P 2000A | Disjoncteur DMX³-N 4P 2000A | 10570 | 1 | Stuk | Pièce |  |  | 1 | 1 | 1 | Legrand 2013-2014 | 84 | G02 | 84 |  |  | 7 |  |  | 8536.2090 |  | 1 | 80.4 |  | 0 |  | 0 |  | 0 | 57.2 | 58 | 58 | 1 | 3245060287351 | 0 |  | 0 |  | 220010 | http://www.ecataleg.be/nl/ref/028735/ | http://www.ecataleg.be/fr/ref/028735/ |  | DMX³ - N 2500 openvermogenautomaat - loskoppelbare versie - vierpolig - 2000A - onderbrekingsvermogen lcu 50 kA - 415 V - grootte 1 | DMX³ - N 2500 disjoncteurs de puissance ouverts - version débrochable - tétrapolaire - 2000 A - pouvoir de coupure lcu 50 kA - 415 V - taille 1
LEG20121015 | L | 028736 | Automaat DMX³-N 4P 2500A loskoppelbare versie - 50 kA | Disjoncteur DMX³-N 4P 2500A version débrochable - 50 kA | Automaat DMX³-N 4P 2500A | Disjoncteur DMX³-N 4P 2500A | 13170 | 1 | Stuk | Pièce |  |  | 1 | 1 | 1 | Legrand 2013-2014 | 84 | G02 | 84 |  |  | 7 |  |  | 8536.2090 |  | 1 | 80.4 |  | 0 |  | 0 |  | 0 | 57.2 | 58 | 58 | 1 | 3245060287368 | 0 |  | 0 |  | 220010 | http://www.ecataleg.be/nl/ref/028736/ | http://www.ecataleg.be/fr/ref/028736/ |  | DMX³ - N 2500 openvermogenautomaat - loskoppelbare versie - vierpolig - 2500A - onderbrekingsvermogen lcu 50 kA - 415 V - grootte 1 | DMX³ - N 2500 disjoncteurs de puissance ouverts - version débrochable - tétrapolaire - 2500 A - pouvoir de coupure lcu 50 kA - 415 V - taille 1
LEG20121015 | L | 028737 | Automaat DMX³-N 4P 3200A loskoppelbare versie - 50 kA | Disjoncteur DMX³-N 4P 3200A version débrochable - 50 kA | Automaat DMX³-N 4P 3200A | Disjoncteur DMX³-N 4P 3200A | 17779 | 1 | Stuk | Pièce |  |  | 1 | 1 | 1 | Legrand 2013-2014 | 85 | G02 | 84 |  |  | 7 |  |  | 8536.2090 |  | 1 | 162.5 |  | 0 |  | 0 |  | 0 | 66 | 78 | 58 | 1 | 3245060287375 | 0 |  | 0 |  | 220010 | http://www.ecataleg.be/nl/ref/028737/ | http://www.ecataleg.be/fr/ref/028737/ |  | DMX³ - N 4000 openvermogenautomaat - loskoppelbare versie - vierpolig - 3200A - onderbrekingsvermogen lcu 50 kA - 415 V - grootte 2 | DMX³ - N 4000 disjoncteurs de puissance ouverts - version débrochable - tétrapolaire - 3200 A - pouvoir de coupure lcu 50 kA - 415 V - taille 2
LEG20121015 | L | 028738 | Automaat DMX³-N 4P 4000A loskoppelbare versie - 50 kA | Disjoncteur DMX³-N 4P 4000A version débrochable - 50 kA | Automaat DMX³-N 4P 4000A | Disjoncteur DMX³-N 4P 4000A | 24000 | 1 | Stuk | Pièce |  |  | 1 | 1 | 1 | Legrand 2013-2014 | 85 | G02 | 84 |  |  | 7 |  |  | 8536.2090 |  | 1 | 162.5 |  | 0 |  | 0 |  | 0 | 66 | 78 | 58 | 1 | 3245060287382 | 0 |  | 0 |  | 220010 | http://www.ecataleg.be/nl/ref/028738/ | http://www.ecataleg.be/fr/ref/028738/ |  | DMX³ - N 4000 openvermogenautomaat - loskoppelbare versie - vierpolig - 4000A - onderbrekingsvermogen lcu 50 kA - 415 V - grootte 2 | DMX³ - N 4000 disjoncteurs de puissance ouverts - version débrochable - tétrapolaire - 4000 A - pouvoir de coupure lcu 50 kA - 415 V - taille 2
LEG20121015 | L | 028740 | DMX³ 2500 auto. 3P - 65kA 630A - loskoppelbaar - f1 | DMX³ 2500 disj. 3P - 65kA 630A - débrochable - t1 | DMX³ 2500 auto. 3P - 65kA | DMX³ 2500 disj. 3P - 65kA | 5053 | 1 | Stuk | Pièce |  |  | 1 | 1 | 1 | Legrand 2013-2014 | 84 | G02 | 84 | B |  | 7 |  |  | 8536.2090 |  | 1 | 65.4 |  | 0 |  | 0 |  | 0 | 57.2 | 58 | 58 | 1 | 0 | 0 |  | 0 |  | 220010 | http://www.ecataleg.be/nl/ref/028740/ | http://www.ecataleg.be/fr/ref/028740/ |  | DMX³2500 - open automaten - loskoppelbare versie - 65 kA - formaat 1 - driepolig - 630 A | DMX³ 2500 - disjoncteur ouvert - version débrochable - 65kA - taille 1 - tripolaire 630A
LEG20121015 | L | 028741 | Automaat DMX³-H 3P 800A loskoppelbare versie - 65 kA | Disjoncteur DMX³-H 3P 800A version débrochable - 65 kA | Automaat DMX³-H 3P 800A | Disjoncteur DMX³-H 3P 800A | 5701 | 1 | Stuk | Pièce |  |  | 1 | 1 | 1 | Legrand 2013-2014 | 84 | G02 | 84 |  |  | 7 |  |  | 8536.2090 |  | 1 | 65.4 |  | 0 |  | 0 |  | 0 | 57.2 | 58 | 58 | 1 | 3245060287412 | 0 |  | 0 |  | 220010 | http://www.ecataleg.be/nl/ref/028741/ | http://www.ecataleg.be/fr/ref/028741/ |  | DMX³ - H 2500 openvermogenautomaat - loskoppelbare versie - driepolig - 800A - onderbrekingsvermogen lcu 65 kA - 415 V - grootte 1 | DMX³ - H 2500 disjoncteurs de puissance ouverts - version débrochable - tripolaire - 800 A - pouvoir de coupure lcu 65 kA - 415 V - taille 1
LEG20121015 | L | 028742 | Automaat DMX³-H 3P 1000A loskoppelbare versie - 65 kA | Disjoncteur DMX³-H 3P 1000A version débrochable - 65 kA | Automaat DMX³-H 3P 1000A | Disjoncteur DMX³-H 3P 1000A | 5915 | 1 | Stuk | Pièce |  |  | 1 | 1 | 1 | Legrand 2013-2014 | 84 | G02 | 84 |  |  | 7 |  |  | 8536.2090 |  | 1 | 65.4 |  | 0 |  | 0 |  | 0 | 57.2 | 58 | 58 | 1 | 3245060287429 | 0 |  | 0 |  | 220010 | http://www.ecataleg.be/nl/ref/028742/ | http://www.ecataleg.be/fr/ref/028742/ |  | DMX³ - H 2500 openvermogenautomaat - loskoppelbare versie - driepolig - 1000A - onderbrekingsvermogen lcu 65 kA - 415 V - grootte 1 | DMX³ - H 2500 disjoncteurs de puissance ouverts - version débrochable - tripolaire - 1000 A - pouvoir de coupure lcu 65 kA - 415 V - taille 1
LEG20121015 | L | 028743 | Automaat DMX³-H 3P 1250A loskoppelbare versie - 65 kA | Disjoncteur DMX³-H 3P 1250A version débrochable - 65 kA | Automaat DMX³-H 3P 1250A | Disjoncteur DMX³-H 3P 1250A | 6130 | 1 | Stuk | Pièce |  |  | 1 | 1 | 1 | Legrand 2013-2014 | 84 | G02 | 84 |  |  | 7 |  |  | 8536.2090 |  | 1 | 65.4 |  | 0 |  | 0 |  | 0 | 57.2 | 58 | 58 | 1 | 3245060287436 | 0 |  | 0 |  | 220010 | http://www.ecataleg.be/nl/ref/028743/ | http://www.ecataleg.be/fr/ref/028743/ |  | DMX³ - H 2500 openvermogenautomaat - loskoppelbare versie - driepolig - 1250A - onderbrekingsvermogen lcu 65 kA - 415 V - grootte 1 | DMX³ - H 2500 disjoncteurs de puissance ouverts - version débrochable - tripolaire - 1250 A - pouvoir de coupure lcu 65 kA - 415 V - taille 1
LEG20121015 | L | 028744 | Automaat DMX³-H 3P 1600A loskoppelbare versie - 65 kA | Disjoncteur DMX³-H 3P 1600A version débrochable - 65 kA | Automaat DMX³-H 3P 1600A | Disjoncteur DMX³-H 3P 1600A | 7345 | 1 | Stuk | Pièce |  |  | 1 | 1 | 1 | Legrand 2013-2014 | 84 | G02 | 84 |  |  | 7 |  |  | 8536.2090 |  | 1 | 65.4 |  | 0 |  | 0 |  | 0 | 57.2 | 58 | 58 | 1 | 3245060287443 | 0 |  | 0 |  | 220010 | http://www.ecataleg.be/nl/ref/028744/ | http://www.ecataleg.be/fr/ref/028744/ |  | DMX³ - H 2500 openvermogenautomaat - loskoppelbare versie - driepolig - 1600A - onderbrekingsvermogen lcu 65 kA - 415 V - grootte 1 | DMX³ - H 2500 disjoncteurs de puissance ouverts - version débrochable - tripolaire - 1600 A - pouvoir de coupure lcu 65 kA - 415 V - taille 1
LEG20121015 | L | 028745 | Automaat DMX³-H 3P 2000A loskoppelbare versie - 65 kA | Disjoncteur DMX³-H 3P 2000A version débrochable - 65 kA | Automaat DMX³-H 3P 2000A | Disjoncteur DMX³-H 3P 2000A | 9401 | 1 | Stuk | Pièce |  |  | 1 | 1 | 1 | Legrand 2013-2014 | 84 | G02 | 84 |  |  | 7 |  |  | 8536.2090 |  | 1 | 65.4 |  | 0 |  | 0 |  | 0 | 57.2 | 58 | 58 | 1 | 3245060287450 | 0 |  | 0 |  | 220010 | http://www.ecataleg.be/nl/ref/028745/ | http://www.ecataleg.be/fr/ref/028745/ |  | DMX³ - H 2500 openvermogenautomaat - loskoppelbare versie - driepolig - 2000A - onderbrekingsvermogen lcu 65 kA - 415 V - grootte 1 | DMX³ - H 2500 disjoncteurs de puissance ouverts - version débrochable - tripolaire - 2000 A - pouvoir de coupure lcu 65 kA - 415 V - taille 1
LEG20121015 | L | 028746 | Automaat DMX³-H 3P 2500A loskoppelbare versie - 65 kA | Disjoncteur DMX³-H 3P 2500A version débrochable - 65 kA | Automaat DMX³-H 3P 2500A | Disjoncteur DMX³-H 3P 2500A | 11762 | 1 | Stuk | Pièce |  |  | 1 | 1 | 1 | Legrand 2013-2014 | 84 | G02 | 84 |  |  | 7 |  |  | 8536.2090 |  | 1 | 65.4 |  | 0 |  | 0 |  | 0 | 57.2 | 58 | 58 | 1 | 3245060287467 | 0 |  | 0 |  | 220010 | http://www.ecataleg.be/nl/ref/028746/ | http://www.ecataleg.be/fr/ref/028746/ |  | DMX³ - H 2500 openvermogenautomaat - loskoppelbare versie - driepolig - 2500A - onderbrekingsvermogen lcu 65 kA - 415 V - grootte 1 | DMX³ - H 2500 disjoncteurs de puissance ouverts - version débrochable - tripolaire - 2500 A - pouvoir de coupure lcu 65 kA - 415 V - taille 1
LEG20121015 | L | 028747 | Automaat DMX³-H 3P 3200A loskoppelbare versie - 65 kA | Disjoncteur DMX³-H 3P 3200A version débrochable - 65 kA | Automaat DMX³-H 3P 3200A | Disjoncteur DMX³-H 3P 3200A | 15880 | 1 | Stuk | Pièce |  |  | 1 | 1 | 1 | Legrand 2013-2014 | 85 | G02 | 84 |  |  | 7 |  |  | 8536.2090 |  | 1 | 132.5 |  | 0 |  | 0 |  | 0 | 66 | 78 | 58 | 1 | 3245060287474 | 0 |  | 0 |  | 220010 | http://www.ecataleg.be/nl/ref/028747/ | http://www.ecataleg.be/fr/ref/028747/ |  | DMX³ - H 4000 openvermogenautomaat - loskoppelbare versie - driepolig - 3200A - onderbrekingsvermogen lcu 65 kA - 415 V - grootte 2 | DMX³ - H 4000 disjoncteurs de puissance ouverts - version débrochable - tripolaire - 3200 A - pouvoir de coupure lcu 65 kA - 415 V - taille 2
LEG20121015 | L | 028748 | Automaat DMX³-H 3P 4000A loskoppelbare versie - 65 kA | Disjoncteur DMX³-H 3P 4000A version débrochable - 65 kA | Automaat DMX³-H 3P 4000A | Disjoncteur DMX³-H 3P 4000A | 21436 | 1 | Stuk | Pièce |  |  | 1 | 1 | 1 | Legrand 2013-2014 | 85 | G02 | 84 |  |  | 7 |  |  | 8536.2090 |  | 1 | 132.5 |  | 0 |  | 0 |  | 0 | 66 | 78 | 58 | 1 | 3245060287481 | 0 |  | 0 |  | 220010 | http://www.ecataleg.be/nl/ref/028748/ | http://www.ecataleg.be/fr/ref/028748/ |  | DMX³ - H 4000 openvermogenautomaat - loskoppelbare versie - driepolig - 4000A - onderbrekingsvermogen lcu 65 kA - 415 V - grootte 2 | DMX³ - H 4000 disjoncteurs de puissance ouverts - version débrochable - tripolaire - 4000 A - pouvoir de coupure lcu 65 kA - 415 V - taille 2
LEG20121015 | L | 028750 | DMX³ 2500 auto. 4P - 65kA 630A - loskoppelbaar - f1 | DMX³ 2500 disj. 4P - 65kA 630A - débrochable - t1 | DMX³ 2500 auto. 4P - 65kA | DMX³ 2500 disj. 4P - 65kA | 7119 | 1 | Stuk | Pièce |  |  | 1 | 1 | 1 | Legrand 2013-2014 | 84 | G02 | 84 | B |  | 7 |  |  | 8536.2090 |  | 1 | 80.4 |  | 0 |  | 0 |  | 0 | 57.2 | 58 | 58 | 1 | 0 | 0 |  | 0 |  | 220010 | http://www.ecataleg.be/nl/ref/028750/ | http://www.ecataleg.be/fr/ref/028750/ |  | DMX³2500 - open automaten - loskoppelbare versie - 65 kA - formaat 1 - vierpolig - 630 A | DMX³ 2500 - disjoncteur ouvert - version débrochable - 65kA - taille 1 - tétrapolaire 630A
LEG20121015 | L | 028751 | Automaat DMX³-H 4P 800A loskoppelbare versie - 65 kA | Disjoncteur DMX³-H 4P 800A version débrochable - 65 kA | Automaat DMX³-H 4P 800A | Disjoncteur DMX³-H 4P 800A | 6585 | 1 | Stuk | Pièce |  |  | 1 | 1 | 1 | Legrand 2013-2014 | 84 | G02 | 84 |  |  | 7 |  |  | 8536.2090 |  | 1 | 80.4 |  | 0 |  | 0 |  | 0 | 57.2 | 58 | 58 | 1 | 3245060287511 | 0 |  | 0 |  | 220010 | http://www.ecataleg.be/nl/ref/028751/ | http://www.ecataleg.be/fr/ref/028751/ |  | DMX³ - H 2500 openvermogenautomaat - loskoppelbare versie - vierpolig - 800A - onderbrekingsvermogen lcu 65 kA - 415 V - grootte 1 | DMX³ - H 2500 disjoncteurs de puissance ouverts - version débrochable - tétrapolaire - 800 A - pouvoir de coupure lcu 65 kA - 415 V - taille 1
LEG20121015 | L | 028752 | Automaat DMX³-H 4P 1000A loskoppelbare versie - 65 kA | Disjoncteur DMX³-H 4P 1000A version débrochable - 65 kA | Automaat DMX³-H 4P 1000A | Disjoncteur DMX³-H 4P 1000A | 7115 | 1 | Stuk | Pièce |  |  | 1 | 1 | 1 | Legrand 2013-2014 | 84 | G02 | 84 |  |  | 7 |  |  | 8536.2090 |  | 1 | 80.4 |  | 0 |  | 0 |  | 0 | 57.2 | 58 | 58 | 1 | 3245060287528 | 0 |  | 0 |  | 220010 | http://www.ecataleg.be/nl/ref/028752/ | http://www.ecataleg.be/fr/ref/028752/ |  | DMX³ - H 2500 openvermogenautomaat - loskoppelbare versie - vierpolig - 1000A - onderbrekingsvermogen lcu 65 kA - 415 V - grootte 1 | DMX³ - H 2500 disjoncteurs de puissance ouverts - version débrochable - tétrapolaire - 1000 A - pouvoir de coupure lcu 65 kA - 415 V - taille 1
LEG20121015 | L | 028753 | Automaat DMX³-H 4P 1250A loskoppelbare versie - 65 kA | Disjoncteur DMX³-H 4P 1250A version débrochable - 65 kA | Automaat DMX³-H 4P 1250A | Disjoncteur DMX³-H 4P 1250A | 7647 | 1 | Stuk | Pièce |  |  | 1 | 1 | 1 | Legrand 2013-2014 | 84 | G02 | 84 |  |  | 7 |  |  | 8536.2090 |  | 1 | 80.4 |  | 0 |  | 0 |  | 0 | 57.2 | 58 | 58 | 1 | 3245060287535 | 0 |  | 0 |  | 220010 | http://www.ecataleg.be/nl/ref/028753/ | http://www.ecataleg.be/fr/ref/028753/ |  | DMX³ - H 2500 openvermogenautomaat - loskoppelbare versie - vierpolig - 1250A - onderbrekingsvermogen lcu 65 kA - 415 V - grootte 1 | DMX³ - H 2500 disjoncteurs de puissance ouverts - version débrochable - tétrapolaire - 1250 A - pouvoir de coupure lcu 65 kA - 415 V - taille 1
LEG20121015 | L | 028754 | Automaat DMX³-H 4P 1600A loskoppelbare versie - 65 kA | Disjoncteur DMX³-H 4P 1600A version débrochable - 65 kA | Automaat DMX³-H 4P 1600A | Disjoncteur DMX³-H 4P 1600A | 9297 | 1 | Stuk | Pièce |  |  | 1 | 1 | 1 | Legrand 2013-2014 | 84 | G02 | 84 |  |  | 7 |  |  | 8536.2090 |  | 1 | 80.4 |  | 0 |  | 0 |  | 0 | 57.2 | 58 | 58 | 1 | 3245060287542 | 0 |  | 0 |  | 220010 | http://www.ecataleg.be/nl/ref/028754/ | http://www.ecataleg.be/fr/ref/028754/ |  | DMX³ - H 2500 openvermogenautomaat - loskoppelbare versie - vierpolig - 1600A - onderbrekingsvermogen lcu 65 kA - 415 V - grootte 1 | DMX³ - H 2500 disjoncteurs de puissance ouverts - version débrochable - tétrapolaire - 1600 A - pouvoir de coupure lcu 65 kA - 415 V - taille 1
LEG20121015 | L | 028755 | Automaat DMX³-H 4P 2000A loskoppelbare versie - 65 kA | Disjoncteur DMX³-H 4P 2000A version débrochable - 65 kA | Automaat DMX³-H 4P 2000A | Disjoncteur DMX³-H 4P 2000A | 11541 | 1 | Stuk | Pièce |  |  | 1 | 1 | 1 | Legrand 2013-2014 | 84 | G02 | 84 |  |  | 7 |  |  | 8536.2090 |  | 1 | 80.4 |  | 0 |  | 0 |  | 0 | 57.2 | 58 | 58 | 1 | 3245060287559 | 0 |  | 0 |  | 220010 | http://www.ecataleg.be/nl/ref/028755/ | http://www.ecataleg.be/fr/ref/028755/ |  | DMX³ - H 2500 openvermogenautomaat - loskoppelbare versie - vierpolig - 2000A - onderbrekingsvermogen lcu 65 kA - 415 V - grootte 1 | DMX³ - H 2500 disjoncteurs de puissance ouverts - version débrochable - tétrapolaire - 2000 A - pouvoir de coupure lcu 65 kA - 415 V - taille 1
LEG20121015 | L | 028756 | Automaat DMX³-H 4P 2500A loskoppelbare versie - 65 kA | Disjoncteur DMX³-H 4P 2500A version débrochable - 65 kA | Automaat DMX³-H 4P 2500A | Disjoncteur DMX³-H 4P 2500A | 14382 | 1 | Stuk | Pièce |  |  | 1 | 1 | 1 | Legrand 2013-2014 | 84 | G02 | 84 |  |  | 7 |  |  | 8536.2090 |  | 1 | 80.4 |  | 0 |  | 0 |  | 0 | 57.2 | 58 | 58 | 1 | 3245060287566 | 0 |  | 0 |  | 220010 | http://www.ecataleg.be/nl/ref/028756/ | http://www.ecataleg.be/fr/ref/028756/ |  | DMX³ - H 2500 openvermogenautomaat - loskoppelbare versie - vierpolig - 2500A - onderbrekingsvermogen lcu 65 kA - 415 V - grootte 1 | DMX³ - H 2500 disjoncteurs de puissance ouverts - version débrochable - tétrapolaire - 2500 A - pouvoir de coupure lcu 65 kA - 415 V - taille 1
LEG20121015 | L | 028757 | Automaat DMX³-H 4P 3200A loskoppelbare versie - 65 kA | Disjoncteur DMX³-H 4P 3200A version débrochable - 65 kA | Automaat DMX³-H 4P 3200A | Disjoncteur DMX³-H 4P 3200A | 19414 | 1 | Stuk | Pièce |  |  | 1 | 1 | 1 | Legrand 2013-2014 | 85 | G02 | 84 |  |  | 7 |  |  | 8536.2090 |  | 1 | 162.5 |  | 0 |  | 0 |  | 0 | 66 | 78 | 58 | 1 | 3245060287573 | 0 |  | 0 |  | 220010 | http://www.ecataleg.be/nl/ref/028757/ | http://www.ecataleg.be/fr/ref/028757/ |  | DMX³ - H 4000 openvermogenautomaat - loskoppelbare versie - vierpolig - 3200A - onderbrekingsvermogen lcu 65 kA - 415 V - grootte 2 | DMX³ - H 4000 disjoncteurs de puissance ouverts - version débrochable - tétrapolaire - 3200 A - pouvoir de coupure lcu 65 kA - 415 V - taille 2
LEG20121015 | L | 028758 | Automaat DMX³-H 4P 4000A loskoppelbare versie - 65 kA | Disjoncteur DMX³-H 4P 4000A version débrochable - 65 kA | Automaat DMX³-H 4P 4000A | Disjoncteur DMX³-H 4P 4000A | 26207 | 1 | Stuk | Pièce |  |  | 1 | 1 | 1 | Legrand 2013-2014 | 85 | G02 | 84 |  |  | 7 |  |  | 8536.2090 |  | 1 | 162.5 |  | 0 |  | 0 |  | 0 | 66 | 78 | 58 | 1 | 3245060287580 | 0 |  | 0 |  | 220010 | http://www.ecataleg.be/nl/ref/028758/ | http://www.ecataleg.be/fr/ref/028758/ |  | DMX³ - H 4000 openvermogenautomaat - loskoppelbare versie - vierpolig - 4000A - onderbrekingsvermogen lcu 65 kA - 415 V - grootte 2 | DMX³ - H 4000 disjoncteurs de puissance ouverts - version débrochable - tétrapolaire - 4000 A - pouvoir de coupure lcu 65 kA - 415 V - taille 2
LEG20121015 | L | 028760 | DMX³ 2500 auto. 3P - 100kA 630A - loskoppelbaar - f2 | DMX³ 2500 disj. 3P - 100kA 630A - débrochable - t2 | DMX³ 2500 auto. 3P - 100kA | DMX³ 2500 disj. 3P - 100kA | 5771 | 1 | Stuk | Pièce |  |  | 1 | 1 | 1 | Legrand 2013-2014 | 84 | G02 | 84 | B |  | 7 |  |  | 8536.2090 |  | 1 | 132.5 |  | 0 |  | 0 |  | 0 | 66 | 78 | 58 | 1 | 0 | 0 |  | 0 |  | 220010 | http://www.ecataleg.be/nl/ref/028760/ | http://www.ecataleg.be/fr/ref/028760/ |  | DMX³2500 - open automaten - loskoppelbare versie - 100 kA - formaat 2 - driepolig - 630 A | DMX³ 2500 - disjoncteur ouvert - version débrochable - 100kA - taille 2 - tripolaire 630A
LEG20121015 | L | 028761 | Automaat DMX³-L 3P 800A loskoppelbare versie - 100 kA | Disjoncteur DMX³-L 3P 800A version débrochable - 100 kA | Automaat DMX³-L 3P 800A | Disjoncteur DMX³-L 3P 800A | 6385 | 1 | Stuk | Pièce |  |  | 1 | 1 | 1 | Legrand 2013-2014 | 84 | G02 | 84 |  |  | 7 |  |  | 8536.2090 |  | 1 | 132.5 |  | 0 |  | 0 |  | 0 | 66 | 78 | 58 | 1 | 3245060287610 | 0 |  | 0 |  | 220010 | http://www.ecataleg.be/nl/ref/028761/ | http://www.ecataleg.be/fr/ref/028761/ |  | DMX³ - L 2500 openvermogenautomaat - loskoppelbare versie - driepolig - 800A - onderbrekingsvermogen lcu 100 kA - 415 V - grootte 2 | DMX³ - L 2500 disjoncteurs de puissance ouverts - version débrochable - tripolaire - 800 A - pouvoir de coupure lcu 100 kA - 415 V - taille 2
LEG20121015 | L | 028762 | Automaat DMX³-L 3P 1000A loskoppelbare versie - 100 kA | Disjoncteur DMX³-L 3P 1000A version débrochable - 100 kA | Automaat DMX³-L 3P 1000A | Disjoncteur DMX³-L 3P 1000A | 6625 | 1 | Stuk | Pièce |  |  | 1 | 1 | 1 | Legrand 2013-2014 | 84 | G02 | 84 |  |  | 7 |  |  | 8536.2090 |  | 1 | 132.5 |  | 0 |  | 0 |  | 0 | 66 | 78 | 58 | 1 | 3245060287627 | 0 |  | 0 |  | 220010 | http://www.ecataleg.be/nl/ref/028762/ | http://www.ecataleg.be/fr/ref/028762/ |  | DMX³ - L 2500 openvermogenautomaat - loskoppelbare versie - driepolig - 1000A - onderbrekingsvermogen lcu 100 kA - 415 V - grootte 2 | DMX³ - L 2500 disjoncteurs de puissance ouverts - version débrochable - tripolaire - 1000 A - pouvoir de coupure lcu 100 kA - 415 V - taille 2
LEG20121015 | L | 028763 | Automaat DMX³-L 3P 1250A loskoppelbare versie - 100 kA | Disjoncteur DMX³-L 3P 1250A version débrochable - 100 kA | Automaat DMX³-L 3P 1250A | Disjoncteur DMX³-L 3P 1250A | 6866 | 1 | Stuk | Pièce |  |  | 1 | 1 | 1 | Legrand 2013-2014 | 84 | G02 | 84 |  |  | 7 |  |  | 8536.2090 |  | 1 | 132.5 |  | 0 |  | 0 |  | 0 | 66 | 78 | 58 | 1 | 3245060287634 | 0 |  | 0 |  | 220010 | http://www.ecataleg.be/nl/ref/028763/ | http://www.ecataleg.be/fr/ref/028763/ |  | DMX³ - L 2500 openvermogenautomaat - loskoppelbare versie - driepolig - 1250A - onderbrekingsvermogen lcu 100 kA - 415 V - grootte 2 | DMX³ - L 2500 disjoncteurs de puissance ouverts - version débrochable - tripolaire - 1250 A - pouvoir de coupure lcu 100 kA - 415 V - taille 2
LEG20121015 | L | 028764 | Automaat DMX³-L 3P 1600A loskoppelbare versie - 100 kA | Disjoncteur DMX³-L 3P 1600A version débrochable - 100 kA | Automaat DMX³-L 3P 1600A | Disjoncteur DMX³-L 3P 1600A | 8227 | 1 | Stuk | Pièce |  |  | 1 | 1 | 1 | Legrand 2013-2014 | 84 | G02 | 84 |  |  | 7 |  |  | 8536.2090 |  | 1 | 132.5 |  | 0 |  | 0 |  | 0 | 66 | 78 | 58 | 1 | 3245060287641 | 0 |  | 0 |  | 220010 | http://www.ecataleg.be/nl/ref/028764/ | http://www.ecataleg.be/fr/ref/028764/ |  | DMX³ - L 2500 openvermogenautomaat - loskoppelbare versie - driepolig - 1600A - onderbrekingsvermogen lcu 100 kA - 415 V - grootte 2 | DMX³ - L 2500 disjoncteurs de puissance ouverts - version débrochable - tripolaire - 1600 A - pouvoir de coupure lcu 100 kA - 415 V - taille 2
LEG20121015 | L | 028765 | Automaat DMX³-L 3P 2000A loskoppelbare versie - 100 kA | Disjoncteur DMX³-L 3P 2000A version débrochable - 100 kA | Automaat DMX³-L 3P 2000A | Disjoncteur DMX³-L 3P 2000A | 10529 | 1 | Stuk | Pièce |  |  | 1 | 1 | 1 | Legrand 2013-2014 | 84 | G02 | 84 |  |  | 7 |  |  | 8536.2090 |  | 1 | 132.5 |  | 0 |  | 0 |  | 0 | 66 | 78 | 58 | 1 | 3245060287658 | 0 |  | 0 |  | 220010 | http://www.ecataleg.be/nl/ref/028765/ | http://www.ecataleg.be/fr/ref/028765/ |  | DMX³ - L 2500 openvermogenautomaat - loskoppelbare versie - driepolig - 2000A - onderbrekingsvermogen lcu 100 kA - 415 V - grootte 2 | DMX³ - L 2500 disjoncteurs de puissance ouverts - version débrochable - tripolaire - 2000 A - pouvoir de coupure lcu 100 kA - 415 V - taille 2
LEG20121015 | L | 028766 | Automaat DMX³-L 3P 2500A loskoppelbare versie - 100 kA | Disjoncteur DMX³-L 3P 2500A version débrochable - 100 kA | Automaat DMX³-L 3P 2500A | Disjoncteur DMX³-L 3P 2500A | 13174 | 1 | Stuk | Pièce |  |  | 1 | 1 | 1 | Legrand 2013-2014 | 84 | G02 | 84 |  |  | 7 |  |  | 8536.2090 |  | 1 | 132.5 |  | 0 |  | 0 |  | 0 | 66 | 78 | 58 | 1 | 3245060287665 | 0 |  | 0 |  | 220010 | http://www.ecataleg.be/nl/ref/028766/ | http://www.ecataleg.be/fr/ref/028766/ |  | DMX³ - L 2500 openvermogenautomaat - loskoppelbare versie - driepolig - 2500A - onderbrekingsvermogen lcu 100 kA - 415 V - grootte 2 | DMX³ - L 2500 disjoncteurs de puissance ouverts - version débrochable - tripolaire - 2500 A - pouvoir de coupure lcu 100 kA - 415 V - taille 2
LEG20121015 | L | 028767 | Automaat DMX³-L 3P 3200A loskoppelbare versie - 100 kA | Disjoncteur DMX³-L 3P 3200A version débrochable - 100 kA | Automaat DMX³-L 3P 3200A | Disjoncteur DMX³-L 3P 3200A | 17784 | 1 | Stuk | Pièce |  |  | 1 | 1 | 1 | Legrand 2013-2014 | 85 | G02 | 84 |  |  | 7 |  |  | 8536.2090 |  | 1 | 132.5 |  | 0 |  | 0 |  | 0 | 66 | 78 | 58 | 1 | 3245060287672 | 0 |  | 0 |  | 220010 | http://www.ecataleg.be/nl/ref/028767/ | http://www.ecataleg.be/fr/ref/028767/ |  | DMX³ - L 4000 openvermogenautomaat - loskoppelbare versie - driepolig - 3200A - onderbrekingsvermogen lcu 100 kA - 415 V - grootte 2 | DMX³ - L 4000 disjoncteurs de puissance ouverts - version débrochable - tripolaire - 3200 A - pouvoir de coupure lcu 100 kA - 415 V - taille 2
LEG20121015 | L | 028768 | Automaat DMX³-L 3P 4000A loskoppelbare versie - 100 kA | Disjoncteur DMX³-L 3P 4000A version débrochable - 100 kA | Automaat DMX³-L 3P 4000A | Disjoncteur DMX³-L 3P 4000A | 24008 | 1 | Stuk | Pièce |  |  | 1 | 1 | 1 | Legrand 2013-2014 | 85 | G02 | 84 |  |  | 7 |  |  | 8536.2090 |  | 1 | 132.5 |  | 0 |  | 0 |  | 0 | 66 | 78 | 58 | 1 | 3245060287689 | 0 |  | 0 |  | 220010 | http://www.ecataleg.be/nl/ref/028768/ | http://www.ecataleg.be/fr/ref/028768/ |  | DMX³ - L 4000 openvermogenautomaat - loskoppelbare versie - driepolig - 4000A - onderbrekingsvermogen lcu 100 kA - 415 V - grootte 2 | DMX³ - L 4000 disjoncteurs de puissance ouverts - version débrochable - tripolaire - 4000 A - pouvoir de coupure lcu 100 kA - 415 V - taille 2
LEG20121015 | L | 028770 | DMX³ 2500 lokoppelb. 4P 630 A | DMX³ 2500 débro. 4P 630 A | DMX³ 2500 lokoppelb. 4P 630 A | DMX³ 2500 débro. 4P 630 A | 7126 | 1 | Stuk | Pièce |  |  | 1 | 1 | 1 | Legrand 2013-2014 | 84 | G02 | 84 | B |  | 7 |  |  | 8536.2090 |  | 1 | 162.5 |  | 0 |  | 0 |  | 0 | 66 | 78 | 58 | 1 | 0 | 0 |  | 0 |  | 220010 | http://www.ecataleg.be/nl/ref/028770/ | http://www.ecataleg.be/fr/ref/028770/ |  | DMX³ 2500 - open automaten - loskoppelbare versie - 100 kA - formaat 2 - vierpolig - 630 A | DMX³ 2500 - disjoncteurs ouverts - version débrochable - 100 kA - taille 2 - tétrapolaire - 630 A
LEG20121015 | L | 028771 | Automaat DMX³-L 4P 800A loskoppelbare versie - 100 kA | Disjoncteur DMX³-L 4P 800A version débrochable - 100 kA | Automaat DMX³-L 4P 800A | Disjoncteur DMX³-L 4P 800A | 7376 | 1 | Stuk | Pièce |  |  | 1 | 1 | 1 | Legrand 2013-2014 | 84 | G02 | 84 |  |  | 7 |  |  | 8536.2090 |  | 1 | 97.5 |  | 0 |  | 0 |  | 0 | 66 | 78 | 58 | 1 | 3245060287719 | 0 |  | 0 |  | 220010 | http://www.ecataleg.be/nl/ref/028771/ | http://www.ecataleg.be/fr/ref/028771/ |  | DMX³ - L 2500 openvermogenautomaat - loskoppelbare versie - vierpolig - 800A - onderbrekingsvermogen lcu 100 kA - 415 V - grootte 2 | DMX³ - L 2500 disjoncteurs de puissance ouverts - version débrochable - tétrapolaire - 800 A - pouvoir de coupure lcu 100 kA - 415 V - taille 2
LEG20121015 | L | 028772 | Automaat DMX³-L 4P 1000A loskoppelbare versie - 100 kA | Disjoncteur DMX³-L 4P 1000A version débrochable - 100 kA | Automaat DMX³-L 4P 1000A | Disjoncteur DMX³-L 4P 1000A | 7969 | 1 | Stuk | Pièce |  |  | 1 | 1 | 1 | Legrand 2013-2014 | 84 | G02 | 84 |  |  | 7 |  |  | 8536.2090 |  | 1 | 162.5 |  | 0 |  | 0 |  | 0 | 66 | 78 | 58 | 1 | 3245060287726 | 0 |  | 0 |  | 220010 | http://www.ecataleg.be/nl/ref/028772/ | http://www.ecataleg.be/fr/ref/028772/ |  | DMX³ - L 2500 openvermogenautomaat - loskoppelbare versie - vierpolig - 1000A - onderbrekingsvermogen lcu 100 kA - 415 V - grootte 2 | DMX³ - L 2500 disjoncteurs de puissance ouverts - version débrochable - tétrapolaire - 1000 A - pouvoir de coupure lcu 100 kA - 415 V - taille 2
LEG20121015 | L | 028773 | Automaat DMX³-L 4P 1250A loskoppelbare versie - 100 kA | Disjoncteur DMX³-L 4P 1250A version débrochable - 100 kA | Automaat DMX³-L 4P 1250A | Disjoncteur DMX³-L 4P 1250A | 8565 | 1 | Stuk | Pièce |  |  | 1 | 1 | 1 | Legrand 2013-2014 | 84 | G02 | 84 |  |  | 7 |  |  | 8536.2090 |  | 1 | 162.5 |  | 0 |  | 0 |  | 0 | 66 | 78 | 58 | 1 | 3245060287733 | 0 |  | 0 |  | 220010 | http://www.ecataleg.be/nl/ref/028773/ | http://www.ecataleg.be/fr/ref/028773/ |  | DMX³ - L 2500 openvermogenautomaat - loskoppelbare versie - vierpolig - 1250A - onderbrekingsvermogen lcu 100 kA - 415 V - grootte 2 | DMX³ - L 2500 disjoncteurs de puissance ouverts - version débrochable - tétrapolaire - 1250 A - pouvoir de coupure lcu 100 kA - 415 V - taille 2
LEG20121015 | L | 028774 | Automaat DMX³-L 4P 1600A loskoppelbare versie - 100 kA | Disjoncteur DMX³-L 4P 1600A version débrochable - 100 kA | Automaat DMX³-L 4P 1600A | Disjoncteur DMX³-L 4P 1600A | 10411 | 1 | Stuk | Pièce |  |  | 1 | 1 | 1 | Legrand 2013-2014 | 84 | G02 | 84 |  |  | 7 |  |  | 8536.2090 |  | 1 | 162.5 |  | 0 |  | 0 |  | 0 | 66 | 78 | 58 | 1 | 3245060287740 | 0 |  | 0 |  | 220010 | http://www.ecataleg.be/nl/ref/028774/ | http://www.ecataleg.be/fr/ref/028774/ |  | DMX³ - L 2500 openvermogenautomaat - loskoppelbare versie - vierpolig - 1600A - onderbrekingsvermogen lcu 100 kA - 415 V - grootte 2 | DMX³ - L 2500 disjoncteurs de puissance ouverts - version débrochable - tétrapolaire - 1600 A - pouvoir de coupure lcu 100 kA - 415 V - taille 2
LEG20121015 | L | 028775 | Automaat DMX³-L 4P 2000A loskoppelbare versie - 100 kA | Disjoncteur DMX³-L 4P 2000A version débrochable - 100 kA | Automaat DMX³-L 4P 2000A | Disjoncteur DMX³-L 4P 2000A | 12929 | 1 | Stuk | Pièce |  |  | 1 | 1 | 1 | Legrand 2013-2014 | 84 | G02 | 84 |  |  | 7 |  |  | 8536.2090 |  | 1 | 162.5 |  | 0 |  | 0 |  | 0 | 66 | 78 | 58 | 1 | 3245060287757 | 0 |  | 0 |  | 220010 | http://www.ecataleg.be/nl/ref/028775/ | http://www.ecataleg.be/fr/ref/028775/ |  | DMX³ - L 2500 openvermogenautomaat - loskoppelbare versie - vierpolig - 2000A - onderbrekingsvermogen lcu 100 kA - 415 V - grootte 2 | DMX³ - L 2500 disjoncteurs de puissance ouverts - version débrochable - tétrapolaire - 2000 A - pouvoir de coupure lcu 100 kA - 415 V - taille 2
LEG20121015 | L | 028776 | Automaat DMX³-L 4P 2500A loskoppelbare versie - 100 kA | Disjoncteur DMX³-L 4P 2500A version débrochable - 100 kA | Automaat DMX³-L 4P 2500A | Disjoncteur DMX³-L 4P 2500A | 16107 | 1 | Stuk | Pièce |  |  | 1 | 1 | 1 | Legrand 2013-2014 | 84 | G02 | 84 |  |  | 7 |  |  | 8536.2090 |  | 1 | 162.5 |  | 0 |  | 0 |  | 0 | 66 | 78 | 58 | 1 | 3245060287764 | 0 |  | 0 |  | 220010 | http://www.ecataleg.be/nl/ref/028776/ | http://www.ecataleg.be/fr/ref/028776/ |  | DMX³ - L 2500 openvermogenautomaat - loskoppelbare versie - vierpolig - 2500A - onderbrekingsvermogen lcu 100 kA - 415 V - grootte 2 | DMX³ - L 2500 disjoncteurs de puissance ouverts - version débrochable - tétrapolaire - 2500 A - pouvoir de coupure lcu 100 kA - 415 V - taille 2
LEG20121015 | L | 028777 | Automaat DMX³-L 4P 3200A loskoppelbare versie - 100 kA | Disjoncteur DMX³-L 4P 3200A version débrochable - 100 kA | Automaat DMX³-L 4P 3200A | Disjoncteur DMX³-L 4P 3200A | 21743 | 1 | Stuk | Pièce |  |  | 1 | 1 | 1 | Legrand 2013-2014 | 85 | G02 | 84 |  |  | 7 |  |  | 8536.2090 |  | 1 | 162.5 |  | 0 |  | 0 |  | 0 | 66 | 78 | 58 | 1 | 3245060287771 | 0 |  | 0 |  | 220010 | http://www.ecataleg.be/nl/ref/028777/ | http://www.ecataleg.be/fr/ref/028777/ |  | DMX³ - L 4000 openvermogenautomaat - loskoppelbare versie - vierpolig - 3200A - onderbrekingsvermogen lcu 100 kA - 415 V - grootte 2 | DMX³ - L 4000 disjoncteurs de puissance ouverts - version débrochable - tétrapolaire - 3200 A - pouvoir de coupure lcu 100 kA - 415 V - taille 2
LEG20121015 | L | 028778 | Automaat DMX³-L 4P 4000A loskoppelbare versie - 100 kA | Disjoncteur DMX³-L 4P 4000A version débrochable - 100 kA | Automaat DMX³-L 4P 4000A | Disjoncteur DMX³-L 4P 4000A | 29352 | 1 | Stuk | Pièce |  |  | 1 | 1 | 1 | Legrand 2013-2014 | 85 | G02 | 84 |  |  | 7 |  |  | 8536.2090 |  | 1 | 162.5 |  | 0 |  | 0 |  | 0 | 66 | 78 | 58 | 1 | 3245060287788 | 0 |  | 0 |  | 220010 | http://www.ecataleg.be/nl/ref/028778/ | http://www.ecataleg.be/fr/ref/028778/ |  | DMX³ - L 4000 openvermogenautomaat - loskoppelbare versie - vierpolig - 4000A - onderbrekingsvermogen lcu 100 kA - 415 V - grootte 2 | DMX³ - L 4000 disjoncteurs de puissance ouverts - version débrochable - tétrapolaire - 4000 A - pouvoir de coupure lcu 100 kA - 415 V - taille 2
LEG20121015 | L | 028783 | Schakelaar DMX³-I 3P 1250A loskoppelbare versie | Interrupteur DMX³-I 3P 1250A version débrochable | Schakelaar DMX³-I 3P 1250A | Interrupteur DMX³-I 3P 1250A | 3686 | 1 | Stuk | Pièce |  |  | 1 | 1 | 1 | Legrand 2013-2014 | 87 | G02 | 84 |  |  | 7 |  |  | 8536.2090 |  | 1 | 86.8 |  | 0 |  | 0 |  | 0 | 57.2 | 58 | 58 | 1 | 3245060287832 | 0 |  | 0 |  | 220010 | http://www.ecataleg.be/nl/ref/028783/ | http://www.ecataleg.be/fr/ref/028783/ |  | DMX³-I 2500 Schakelaar - loskoppelbare versie - driepolig - 1250 A - grootte 1 | DMX³-I 2500 - Interrupteur-sectionneur ouvert - version débrochable - tripolaire - 1250 A - taille 1
LEG20121015 | L | 028784 | Schakelaar DMX³-I 3P 1600A loskoppelbare versie | Interrupteur DMX³-I 3P 1600A version débrochable | Schakelaar DMX³-I 3P 1600A | Interrupteur DMX³-I 3P 1600A | 4747 | 1 | Stuk | Pièce |  |  | 1 | 1 | 1 | Legrand 2013-2014 | 87 | G02 | 84 |  |  | 7 |  |  | 8536.2090 |  | 1 | 87 |  | 0 |  | 0 |  | 0 | 57.2 | 58 | 58 | 1 | 3245060287849 | 0 |  | 0 |  | 220010 | http://www.ecataleg.be/nl/ref/028784/ | http://www.ecataleg.be/fr/ref/028784/ |  | DMX³-I 2500 Schakelaar - loskoppelbare versie - driepolig - 1600 A - grootte 1 | DMX³-I 2500 - Interrupteur-sectionneur ouvert - version débrochable - tripolaire - 1600 A - taille 1
LEG20121015 | L | 028785 | Schakelaar DMX³-I 3P 2000A loskoppelbare versie | Interrupteur DMX³-I 3P 2000A version débrochable | Schakelaar DMX³-I 3P 2000A | Interrupteur DMX³-I 3P 2000A | 6096 | 1 | Stuk | Pièce |  |  | 1 | 1 | 1 | Legrand 2013-2014 | 87 | G02 | 84 |  |  | 7 |  |  | 8536.2090 |  | 1 | 99.8 |  | 0 |  | 0 |  | 0 | 57.2 | 58 | 58 | 1 | 3245060287856 | 0 |  | 0 |  | 220010 | http://www.ecataleg.be/nl/ref/028785/ | http://www.ecataleg.be/fr/ref/028785/ |  | DMX³-I 2500 Schakelaar - loskoppelbare versie - driepolig - 2000 A - grootte 1 | DMX³-I 2500 - Interrupteur-sectionneur ouvert - version débrochable - tripolaire - 2000 A - taille 1
LEG20121015 | L | 028786 | Schakelaar DMX³-I 3P 2500A loskoppelbare versie | Interrupteur DMX³-I 3P 2500A version débrochable | Schakelaar DMX³-I 3P 2500A | Interrupteur DMX³-I 3P 2500A | 8290 | 1 | Stuk | Pièce |  |  | 1 | 1 | 1 | Legrand 2013-2014 | 87 | G02 | 84 |  |  | 7 |  |  | 8536.2090 |  | 1 | 86.4 |  | 0 |  | 0 |  | 0 | 57.2 | 58 | 58 | 1 | 3245060287863 | 0 |  | 0 |  | 220010 | http://www.ecataleg.be/nl/ref/028786/ | http://www.ecataleg.be/fr/ref/028786/ |  | DMX³-I 2500 Schakelaar - loskoppelbare versie - driepolig - 2500 A - grootte 1 | DMX³-I 2500 - Interrupteur-sectionneur ouvert - version débrochable - tripolaire - 2500 A - taille 1
LEG20121015 | L | 028787 | Schakelaar DMX³-I 3P 3200A loskoppelbare versie | Interrupteur DMX³-I 3P 3200A version débrochable | Schakelaar DMX³-I 3P 3200A | Interrupteur DMX³-I 3P 3200A | 11607 | 1 | Stuk | Pièce |  |  | 1 | 1 | 1 | Legrand 2013-2014 | 87 | G02 | 84 |  |  | 7 |  |  | 8536.2090 |  | 1 | 138 |  | 0 |  | 0 |  | 0 | 67 | 79 | 59 | 1 | 3245060287870 | 0 |  | 0 |  | 220010 | http://www.ecataleg.be/nl/ref/028787/ | http://www.ecataleg.be/fr/ref/028787/ |  | DMX³-I 4000 Schakelaar - loskoppelbare versie - driepolig - 3200 A - grootte 2 | DMX³-I 4000 - Interrupteur-sectionneur ouvert - version débrochable - tripolaire - 3200 A - taille 2
LEG20121015 | L | 028788 | Schakelaar DMX³-I 3P 4000A loskoppelbare versie | Interrupteur DMX³-I 3P 4000A version débrochable | Schakelaar DMX³-I 3P 4000A | Interrupteur DMX³-I 3P 4000A | 15669 | 1 | Stuk | Pièce |  |  | 1 | 1 | 1 | Legrand 2013-2014 | 87 | G02 | 84 |  |  | 7 |  |  | 8536.2090 |  | 1 | 124 |  | 0 |  | 0 |  | 0 | 55 | 78 | 58.5 | 1 | 3245060287887 | 0 |  | 0 |  | 220010 | http://www.ecataleg.be/nl/ref/028788/ | http://www.ecataleg.be/fr/ref/028788/ |  | DMX³-I 4000 Schakelaar - loskoppelbare versie - driepolig - 4000 A - grootte 2 | DMX³-I 4000 - Interrupteur-sectionneur ouvert - version débrochable - tripolaire - 4000 A - taille 2
LEG20121015 | L | 028793 | Schakelaar DMX³-I 4P 1250A loskoppelbare versie | Interrupteur DMX³-I 4P 1250A version débrochable | Schakelaar DMX³-I 4P 1250A | Interrupteur DMX³-I 4P 1250A | 4624 | 1 | Stuk | Pièce |  |  | 1 | 1 | 1 | Legrand 2013-2014 | 87 | G02 | 84 |  |  | 7 |  |  | 8536.2090 |  | 1 | 102 |  | 0 |  | 0 |  | 0 | 57.2 | 58 | 58 | 1 | 3245060287931 | 0 |  | 0 |  | 220010 | http://www.ecataleg.be/nl/ref/028793/ | http://www.ecataleg.be/fr/ref/028793/ |  | DMX³-I 2500 Schakelaar - loskoppelbare versie - vierpolig - 1250 A - grootte 1 | DMX³-I 2500 - Interrupteur-sectionneur ouvert - version débrochable - tétrapolaire - 1250 A - taille 1
LEG20121015 | L | 028794 | Schakelaar DMX³-I 4P 1600A loskoppelbare versie | Interrupteur DMX³-I 4P 1600A version débrochable | Schakelaar DMX³-I 4P 1600A | Interrupteur DMX³-I 4P 1600A | 5987 | 1 | Stuk | Pièce |  |  | 1 | 1 | 1 | Legrand 2013-2014 | 87 | G02 | 84 |  |  | 7 |  |  | 8536.2090 |  | 1 | 102.4 |  | 0 |  | 0 |  | 0 | 81 | 59 | 59 | 1 | 3245060287948 | 0 |  | 0 |  | 220010 | http://www.ecataleg.be/nl/ref/028794/ | http://www.ecataleg.be/fr/ref/028794/ |  | DMX³-I 2500 Schakelaar - loskoppelbare versie - vierpolig - 1600 A - grootte 1 | DMX³-I 2500 - Interrupteur-sectionneur ouvert - version débrochable - tétrapolaire - 1600 A - taille 1
LEG20121015 | L | 028795 | Schakelaar DMX³-I 4P 2000A loskoppelbare versie | Interrupteur DMX³-I 4P 2000A version débrochable | Schakelaar DMX³-I 4P 2000A | Interrupteur DMX³-I 4P 2000A | 7416 | 1 | Stuk | Pièce |  |  | 1 | 1 | 1 | Legrand 2013-2014 | 87 | G02 | 84 |  |  | 7 |  |  | 8536.2090 |  | 1 | 102.7 |  | 0 |  | 0 |  | 0 | 57.2 | 58 | 58 | 1 | 3245060287955 | 0 |  | 0 |  | 220010 | http://www.ecataleg.be/nl/ref/028795/ | http://www.ecataleg.be/fr/ref/028795/ |  | DMX³-I 2500 Schakelaar - loskoppelbare versie - vierpolig - 2000 A - grootte 1 | DMX³-I 2500 - Interrupteur-sectionneur ouvert - version débrochable - tétrapolaire - 2000 A - taille 1
LEG20121015 | L | 028796 | Schakelaar DMX³-I 4P 2500A loskoppelbare versie | Interrupteur DMX³-I 4P 2500A version débrochable | Schakelaar DMX³-I 4P 2500A | Interrupteur DMX³-I 4P 2500A | 9801 | 1 | Stuk | Pièce |  |  | 1 | 1 | 1 | Legrand 2013-2014 | 87 | G02 | 84 |  |  | 7 |  |  | 8536.2090 |  | 1 | 101.9 |  | 0 |  | 0 |  | 0 | 57.2 | 58 | 58 | 1 | 3245060287962 | 0 |  | 0 |  | 220010 | http://www.ecataleg.be/nl/ref/028796/ | http://www.ecataleg.be/fr/ref/028796/ |  | DMX³-I 2500 Schakelaar - loskoppelbare versie - vierpolig - 2500 A - grootte 1 | DMX³-I 2500 - Interrupteur-sectionneur ouvert - version débrochable - tétrapolaire - 2500 A - taille 1
LEG20121015 | L | 028797 | Schakelaar DMX³-I 4P 3200A loskoppelbare versie | Interrupteur DMX³-I 4P 3200A version débrochable | Schakelaar DMX³-I 4P 3200A | Interrupteur DMX³-I 4P 3200A | 13724 | 1 | Stuk | Pièce |  |  | 1 | 1 | 1 | Legrand 2013-2014 | 87 | G02 | 84 |  |  | 7 |  |  | 8536.2090 |  | 1 | 162.7 |  | 0 |  | 0 |  | 0 | 66 | 78 | 58 | 1 | 3245060287979 | 0 |  | 0 |  | 220010 | http://www.ecataleg.be/nl/ref/028797/ | http://www.ecataleg.be/fr/ref/028797/ |  | DMX³-I 4000 Schakelaar - loskoppelbare versie - vierpolig - 3200 A - grootte 2 | DMX³-I 4000 - Interrupteur-sectionneur ouvert - version débrochable - tétrapolaire - 3200 A - taille 2
LEG20121015 | L | 028798 | Schakelaar DMX³-I 4P 4000A loskoppelbare versie | Interrupteur DMX³-I 4P 4000A version débrochable | Schakelaar DMX³-I 4P 4000A | Interrupteur DMX³-I 4P 4000A | 18527 | 1 | Stuk | Pièce |  |  | 1 | 1 | 1 | Legrand 2013-2014 | 87 | G02 | 84 |  |  | 7 |  |  | 8536.2090 |  | 1 | 160 |  | 0 |  | 0 |  | 0 | 66 | 78 | 58 | 1 | 3245060287986 | 0 |  | 0 |  | 220010 | http://www.ecataleg.be/nl/ref/028798/ | http://www.ecataleg.be/fr/ref/028798/ |  | DMX³-I 4000 Schakelaar - loskoppelbare versie - vierpolig - 40000 A - grootte 2 | DMX³-I 4000 - Interrupteur-sectionneur ouvert - version débrochable - tétrapolaire - 4000 A - taille 2
LEG20121015 | L | 028800 | Beveiligingseenheid MP4 LI DMX³ | Unité de protection MP4 LI DMX³ | Beveiligingseenheid MP4 LI | Unité de protection MP4 LI | 573.9 | 1 | Stuk | Pièce |  |  | 1 | 1 | 1 | Legrand 2013-2014 | 86 | G02 | 84 |  |  | 7 |  |  | 8536.2090 |  | 1 | 0 |  | 0 |  | 0 |  | 0 | 1 | 0 | 1 | 1 | 3245060288006 | 0 |  | 0 |  | 220010 | http://www.ecataleg.be/nl/ref/028800/ | http://www.ecataleg.be/fr/ref/028800/ |  | DMX³ 2500/4000 Beveiligingseenheid - MP4 - eenheid LI - versies met LCD-scherm | DMX³ 2500/4000 Unité de protection électronique - MP4 - unité LI - versions avec écran LCD
LEG20121015 | L | 028801 | Beveiligingseenheid MP4 LSI DMX³ | Unité de protection MP4 LSI DMX³ | Beveiligingseenheid MP4 LSI | Unité de protection MP4 LSI | 916.3 | 1 | Stuk | Pièce |  |  | 1 | 1 | 1 | Legrand 2013-2014 | 86 | G02 | 84 |  |  | 7 |  |  | 8536.2090 |  | 1 | 1.5 |  | 0 |  | 0 |  | 0 | 8.5 | 18 | 13.5 | 1 | 3245060288013 | 0 |  | 0 |  | 220010 | http://www.ecataleg.be/nl/ref/028801/ | http://www.ecataleg.be/fr/ref/028801/ |  | DMX³ 2500/4000 Beveiligingseenheid - MP4 - eenheid LSI - versies met LCD-scberm | DMX³ 2500/4000 Unité de protection électronique - MP4 - unité LSI - versions avec écran LCD
LEG20121015 | L | 028802 | Beveiligingseenheid MP4 LSIg DMX³ | Unité de protection MP4 LSIg DMX³ | Beveiligingseenheid MP4 LSIg | Unité de protection MP4 LSIg | 1049 | 1 | Stuk | Pièce |  |  | 1 | 1 | 1 | Legrand 2013-2014 | 86 | G02 | 84 |  |  | 7 |  |  | 8536.2090 |  | 1 | 0 |  | 0 |  | 0 |  | 0 | 1 | 0 | 1 | 1 | 3245060288020 | 0 |  | 0 |  | 220010 | http://www.ecataleg.be/nl/ref/028802/ | http://www.ecataleg.be/fr/ref/028802/ |  | DMX³ 2500/4000 Beveiligingseenheid - MP4 - eenheid LSIg - versies met LCD-scherm | DMX³ 2500/4000 Unité de protection électronique - MP4 - unité LSIg - versions avec écran LCD
LEG20121015 | L | 028803 | Beveiligingseenheid MP6 LSI DMX³ | Unité de protection MP6 LSI DMX³ | Beveiligingseenheid MP6 LSI | Unité de protection MP6 LSI | 3089 | 1 | Stuk | Pièce |  |  | 1 | 1 | 1 | Legrand 2013-2014 | 86 | G02 | 84 |  |  | 7 |  |  | 8536.2090 |  | 1 | 1.5 |  | 0 |  | 0 |  | 0 | 8.5 | 18 | 13.5 | 1 | 3245060288037 | 0 |  | 0 |  | 220010 | http://www.ecataleg.be/nl/ref/028803/ | http://www.ecataleg.be/fr/ref/028803/ |  | DMX³ 2500/4000 Beveiligingseenheid - MP6 - eenheid LSI - versies met aanraakscherm | DMX³ 2500/4000 Unité de protection électronique - MP6 - unité LSI - versions avec écran tactile
LEG20121015 | L | 028804 | Beveiligingseenheid MP6 LSIg DMX³ | Unité de protection MP6 LSIg DMX³ | Beveiligingseenheid MP6 LSIg | Unité de protection MP6 LSIg | 3861 | 1 | Stuk | Pièce |  |  | 1 | 1 | 1 | Legrand 2013-2014 | 86 | G02 | 84 |  |  | 7 |  |  | 8536.2090 |  | 1 | 0 |  | 0 |  | 0 |  | 0 | 1 | 0 | 1 | 1 | 3245060288044 | 0 |  | 0 |  | 220010 | http://www.ecataleg.be/nl/ref/028804/ | http://www.ecataleg.be/fr/ref/028804/ |  | DMX³ 2500/4000 Beveiligingseenheid - MP6 - eenheid LSIg - versies met aanraakscherm | DMX³ 2500/4000 Unité de protection électronique - MP6 - unité LSIg - versions avec écran tactile
LEG20121015 | L | 028805 | Communicatie beveiligingseenh. DMX³ | Communication unité protection DMX³ | Communicatie beveiligingseenh. | Communication unité protection | 55.17 | 1 | Stuk | Pièce |  |  | 1 | 1 | 1 | Legrand 2013-2014 | 86 | G02 | 84 |  |  | 7 |  |  | 8536.2090 |  | 1 | 1.2 |  | 0 |  | 0 |  | 0 | 1 | 1 | 1 | 1 | 3245060288051 | 0 |  | 0 |  | 220010 | http://www.ecataleg.be/nl/ref/028805/ | http://www.ecataleg.be/fr/ref/028805/ |  | DMX³ 2500/4000 Beveiligingseenheid - Toebehoren - optie communicatie | DMX³ 2500/4000 Unité de protection électronique - accesoires - option communication
LEG20121015 | L | 028806 | Externe hulpvoeding DC | Alimentation auxiliaire extern | Externe hulpvoeding DC | Alimentation auxiliaire extern | 754.7 | 1 | Stuk | Pièce |  |  | 1 | 1 | 3 | Legrand 2013-2014 | 86 | G02 | 84 |  |  | 7 |  |  | 8536.2090 |  | 1 | 0.084 |  | 0 |  | 0 |  | 0 | 8.3 | 10.8 | 6.2 | 1 | 3245060288068 | 3 |  | 0 |  | 220010 | http://www.ecataleg.be/nl/ref/028806/ | http://www.ecataleg.be/fr/ref/028806/ |  | DMX³ 2500/4000 Beveiligingseenheid - Toebehoren - externe voeding 12 Vdc | DMX³ 2500/4000 Unité de protection électronique - accesoires - Alimentation extern 12 Vdc
LEG20121015 | L | 028807 | Aardlekmodule DMX³ voor beveiligingsunit | Module défaut à la terre DMX³ pour unité de protection | Aardlekmodule DMX³ | Module défaut à la terre DMX³ | 66.2 | 1 | Stuk | Pièce |  |  | 1 | 1 | 1 | ** Legrand 2011-2012 | 73 | G02 | 84 |  |  | 7 |  |  | 8536.2090 |  | 1 | 0.001 |  | 0 |  | 0 |  | 0 | 1 | 1 | 1 | 1 | 3245060288075 | 0 |  | 0 |  | 220010 | http://www.ecataleg.be/nl/ref/028807/ | http://www.ecataleg.be/fr/ref/028807/ |  | DMX³ 2500/4000 Beveiligingseenheid - Toebehoren - aardlekmodule | DMX³ 2500/4000 Unité de protection électronique - accesoires - Module de fuite à la terre
LEG20121015 | L | 028810 | DMX³ bev.eenhed. ext nulleider grootte 3 | DMX³ unité prot. neutre ext. taille 3 | DMX³ bev.eenhed. ext nulleider | DMX³ unité prot. neutre ext. | 907.2 | 1 | Stuk | Pièce |  |  | 1 | 1 | 1 | Legrand 2013-2014 | 86 | G02 | 84 | B |  | 7 |  |  | 8536.2090 |  | 1 | 10.485 |  | 0 |  | 0 |  | 0 | 20.5 | 30 | 29.5 | 1 | 0 | 0 |  | 0 |  | 220010 | http://www.ecataleg.be/nl/ref/028810/ | http://www.ecataleg.be/fr/ref/028810/ |  | DMX³ - opties voor beveiligingseenheden - externe nulleider voor maat 3 | DMX³ - options pour unités de protection - neutre externe pour taille 3
LEG20121015 | L | 028811 | Externe nulleider | Neutre externe | Externe nulleider | Neutre externe | 435.9 | 1 | Stuk | Pièce |  |  | 1 | 1 | 1 | Legrand 2013-2014 | 86 | G02 | 84 |  |  | 7 |  |  | 8536.2090 |  | 1 | 6.415 |  | 0 |  | 0 |  | 0 | 14.5 | 23 | 15 | 1 | 3245060288112 | 0 |  | 0 |  | 220010 | http://www.ecataleg.be/nl/ref/028811/ | http://www.ecataleg.be/fr/ref/028811/ |  | DMX³ 2500/4000 Beveiligingseenheid - Toebehoren - externe nulleider | DMX³ 2500/4000 Unité de protection électronique - accesoires - conducteur neutre externe
LEG20121015 | L | 028812 | Programmeerbare outputmodule | Module programmable output | Programmeerbare outputmodule | Module programmable output | 581.2 | 1 | Stuk | Pièce |  |  | 1 | 1 | 4 | Legrand 2013-2014 | 88 | G02 | 84 |  |  | 7 |  |  | 8536.2090 |  | 1 | 0.284 |  | 0 |  | 0 |  | 0 | 7 | 11.8 | 10.3 | 1 | 3245060288129 | 4 |  | 0 |  | 220010 | http://www.ecataleg.be/nl/ref/028812/ | http://www.ecataleg.be/fr/ref/028812/ |  | DMX³ 2500/4000 Beveiligingseenheid - Toebehoren - Programmeerbare outputmodule | DMX³ 2500/4000 Unité de protection électronique - accesoires - Module pour sortie programmable
LEG20121015 | L | 028813 | Positiemeldingscontact (ingereden/test/uitgereden) | Contact de position (embroché/test/débroché) | Positiemeldingscontact | Contact de position | 172 | 1 | Stuk | Pièce |  |  | 1 | 1 | 4 | Legrand 2013-2014 | 88 | G02 | 84 |  |  | 7 |  |  | 8536.2090 |  | 1 | 0.41 |  | 0 |  | 0 |  | 0 | 8.8 | 14.8 | 10.1 | 1 | 3245060288136 | 4 |  | 0 |  | 220010 | http://www.ecataleg.be/nl/ref/028813/ | http://www.ecataleg.be/fr/ref/028813/ |  | DMX³ 2500/4000 bedienings- en signalisatie toebehoren - Positiemeldingscontact (ingereden/test/uitgereden) | DMX³ 2500/4000 accesoires de commande et signalisation - Contact embroché/test/débroché pour base débrochable
LEG20121015 | L | 028814 | Contact "klaar voor sluiten" met gespannen veer | Contact "prêt à fermer" avec ressort chargé | Contact "klaar voor sluiten" | Contact "prêt à fermer" | 87.19 | 1 | Stuk | Pièce |  |  | 1 | 1 | 5 | Legrand 2013-2014 | 88 | G02 | 84 |  |  | 7 |  |  | 8536.2090 |  | 1 | 0.16 |  | 0 |  | 0 |  | 0 | 7 | 13 | 9.7 | 1 | 3245060288143 | 5 |  | 0 |  | 220010 | http://www.ecataleg.be/nl/ref/028814/ | http://www.ecataleg.be/fr/ref/028814/ |  | DMX³ 2500/4000 bedienings- en signalisatie toebehoren - Contact "klaar voor sluiten" met gespannen veer | DMX³ 2500/4000 accesoires de commande et signalisation - Contact "prêt à fermer" avec ressort chargé
LEG20121015 | L | 028815 | Bijkomend signalisatiecontact | Contact de signalisation additionnel | Bijkomend signalisatiecontact | Contact de signalisation | 38.51 | 1 | Stuk | Pièce |  |  | 1 | 1 | 8 | Legrand 2013-2014 | 88 | G02 | 84 |  |  | 7 |  |  | 8538.9099 |  | 1 | 0.11 |  | 0 |  | 0 |  | 0 | 5.8 | 15.3 | 10.4 | 1 | 3245060288150 | 8 |  | 0 |  | 220010 | http://www.ecataleg.be/nl/ref/028815/ | http://www.ecataleg.be/fr/ref/028815/ |  | DMX³ 2500/4000 bedienings- en signalisatie toebehoren - Bijkomend signalisatiecontact | DMX³ 2500/4000 accesoires de commande et signalisation - Contact de signalisation inverseur, maximum 6 contacts supplémentaires encastrables
LEG20121015 | L | 028816 | Signalisatiecontact voor hulpmiddelen | Contact de signalisation pour auxiliaires | Signalisatiecontact voor | Contact de signalisation pour | 69.75 | 1 | Stuk | Pièce |  |  | 1 | 1 | 5 | Legrand 2013-2014 | 88 | G02 | 84 |  |  | 7 |  |  | 8538.9099 |  | 1 | 0.069 |  | 0 |  | 0 |  | 0 | 4.1 | 10.1 | 8.9 | 1 | 3245060288167 | 5 |  | 0 |  | 220010 | http://www.ecataleg.be/nl/ref/028816/ | http://www.ecataleg.be/fr/ref/028816/ |  | DMX³ 2500/4000 bedienings- en signalisatie toebehoren - Signalisatiecontact voor hulpmiddelen | DMX³ 2500/4000 accesoires de commande et signalisation - pour signaler l'état des bobines ouvertes
LEG20121015 | L | 028820 | Vergrendelingsslot voor deur (links en recht) | Verrouillage pour porte (gauche et droit) | Vergrendelingsslot voor deur | Verrouillage pour porte | 177.6 | 1 | Stuk | Pièce |  |  | 1 | 1 | 8 | Legrand 2013-2014 | 88 | G02 | 84 |  |  | 7 |  |  | 8538.9099 |  | 1 | 0.237 |  | 0 |  | 0 |  | 0 | 6.5 | 13 | 9.7 | 1 | 3245060288204 | 8 |  | 0 |  | 220010 | http://www.ecataleg.be/nl/ref/028820/ | http://www.ecataleg.be/fr/ref/028820/ |  | DMX³ 2500/4000 bedienings- en signalisatie toebehoren - deurvergrendeling (links en recht) | DMX³ 2500/4000 accesoires de commande et signalisation - Verrouillage pour porte (gauche et droit)
LEG20121015 | L | 028821 | Vergrendelingsslot open stand | Verrouillage position ouverte | Vergrendelingsslot open stand | Verrouillage position ouverte | 58.12 | 1 | Stuk | Pièce |  |  | 1 | 1 | 4 | Legrand 2013-2014 | 88 | G02 | 84 |  |  | 7 |  |  | 8538.9099 |  | 1 | 0.134 |  | 0 |  | 0 |  | 0 | 8.8 | 9.7 | 5.8 | 1 | 3245060288211 | 4 |  | 0 |  | 220010 | http://www.ecataleg.be/nl/ref/028821/ | http://www.ecataleg.be/fr/ref/028821/ |  | DMX³ 2500/4000 bedienings- en signalisatie toebehoren - hangslotsystem in open positie - frontale vergrendeling | DMX³ 2500/4000 accesoires de commande et signalisation Verrouillage frontal position ouverte
LEG20121015 | L | 028822 | Deurkader IP 40 | Cadre de porte IP 40 | Deurkader IP 40 | Cadre de porte IP 40 | 52.31 | 1 | Stuk | Pièce |  |  | 1 | 1 | 1 | Legrand 2013-2014 | 209 | G02 | 84 |  |  | 7 |  |  | 8536.2090 |  | 1 | 0.826 |  | 0 |  | 0 |  | 0 | 4 | 62.3 | 44.4 | 1 | 3245060288228 | 0 |  | 0 |  | 220010 | http://www.ecataleg.be/nl/ref/028822/ | http://www.ecataleg.be/fr/ref/028822/ |  | DMX³ 2500/4000 bedienings- en signalisatie toebehoren - afdekplaat afdichting IP 40 | DMX³ 2500/4000 accesoires de commande et signalisation - plaque de protection IP 40
LEG20121015 | L | 028823 | Shakelingenteller | Compteur de manoeuvre | Shakelingenteller | Compteur de manoeuvre | 145.3 | 1 | Stuk | Pièce |  |  | 1 | 1 | 8 | Legrand 2013-2014 | 88 | G02 | 84 |  |  | 7 |  |  | 8538.9099 |  | 1 | 0.093 |  | 0 |  | 0 |  | 0 | 5.7 | 11.2 | 5.4 | 1 | 3245060288235 | 8 |  | 0 |  | 220010 | http://www.ecataleg.be/nl/ref/028823/ | http://www.ecataleg.be/fr/ref/028823/ |  | DMX³ 2500/4000 bedienings- en signalisatie toebehoren - hakelingenteller | DMX³ 2500/4000 accesoires de commande et signalisation - Compteur de cycles
LEG20121015 | L | 028824 | Vergrendeling met drukknop | Verrouillage par boutons | Vergrendeling met drukknop | Verrouillage par boutons | 211.6 | 1 | Stuk | Pièce |  |  | 1 | 1 | 5 | Legrand 2013-2014 | 88 | G02 | 84 | B |  | 7 |  |  | 8536.9085 |  | 1 | 0.072 |  | 0 |  | 0 |  | 0 | 13 | 10 | 7.2 | 1 | 0 | 5 | 0 | 0 |  | 220010 | http://www.ecataleg.be/nl/ref/028824/ | http://www.ecataleg.be/fr/ref/028824/ |  | DMX³ 2500/4000/6300 - toebehoren - vergrendelingssysteem voor I/O-knop | DMX³ 2500/4000/6300 - accessoires - dispositif de cadenassage pour bouton I/O
LEG20121015 | L | 028825 | Kaliberpolarisatie systeem | Détrompeur de calibre | Kaliberpolarisatie systeem | Détrompeur de calibre | 87.19 | 1 | Stuk | Pièce |  |  | 1 | 1 | 6 | Legrand 2013-2014 | 88 | G02 | 84 |  |  | 7 |  |  | 8538.9099 |  | 1 | 0.312 |  | 0 |  | 0 |  | 0 | 8 | 8.6 | 10 | 1 | 3245060288259 | 6 |  | 0 |  | 220010 | http://www.ecataleg.be/nl/ref/028825/ | http://www.ecataleg.be/fr/ref/028825/ |  | DMX³ 2500/4000 bedienings- en signalisatie toebehoren - Kaliberpolarisatie systeem | DMX³ 2500/4000 accesoires de commande et signalisation - protection contre le placemtent d'une base erronée
LEG20121015 | L | 028826 | Veiligheidsvergrendeling open stand | Verrouillage de sécurité en position ouverte | Veiligheidsvergrendeling open | Verrouillage de sécurité | 58.12 | 1 | Stuk | Pièce |  |  | 1 | 1 | 5 | Legrand 2013-2014 | 88 | G02 | 84 |  |  | 7 |  |  | 8538.9099 |  | 1 | 0.101 |  | 0 |  | 0 |  | 0 | 8.8 | 11.2 | 10.2 | 1 | 3245060288266 | 5 |  | 0 |  | 220010 | http://www.ecataleg.be/nl/ref/028826/ | http://www.ecataleg.be/fr/ref/028826/ |  | DMX³ 2500/4000 bedienings- en signalisatie toebehoren - hangslotsystem in open positie - voor vergrendeling van isolatieluiken | DMX³ 2500/4000 accesoires de commande et signalisation - Verrouillage des volets d'isolement de la base en position ouverte
LEG20121015 | L | 028828 | Houder voor 2 sloten max 2 gaten (alleen cilindersl | Support pour 2 serrures | Houder voor 2 sloten | Support pour 2 serrures | 69.75 | 1 | Stuk | Pièce |  |  | 1 | 1 | 6 | Legrand 2013-2014 | 88 | G02 | 84 |  |  | 7 |  |  | 8538.9099 |  | 1 | 0.227 |  | 0 |  | 0 |  | 0 | 8 | 8.6 | 10 | 1 | 3245060288280 | 6 |  | 0 |  | 220010 | http://www.ecataleg.be/nl/ref/028828/ | http://www.ecataleg.be/fr/ref/028828/ |  | DMX³ 2500/4000 bedienings- en signalisatie toebehoren - sletuelvergrendeling open positie - houder voor 2 Ronis- of profalux sloten | DMX³ 2500/4000 accesoires de commande et signalisation - Support pour 2 serrures Ronis ou Profalux
LEG20121015 | L | 028829 | DMX³ lot vn 5 cillinders ronis | DMX³ lot de 5 barrillets ronis | DMX³ lot vn 5 cillinders ronis | DMX³ lot de 5 barrillets ronis | 768.6 | 1 | Stuk | Pièce |  |  | 1 | 1 | 10 | Legrand 2013-2014 | 88 | G02 | 84 | B |  | 7 |  |  | 8301.4090 |  | 1 | 0.364 |  | 0 |  | 0 |  | 0 | 8.8 | 11.2 | 10.2 | 1 | 0 | 10 | 0 | 0 |  | 220010 | http://www.ecataleg.be/nl/ref/028829/ | http://www.ecataleg.be/fr/ref/028829/ |  | DMX³ - vergrendelingen met sleutel in de 'open' stand - lot van 5 cilindersloten Ronis | DMX³ - verrouillages à clé en position "ouvert" - lot de 5 barillets Ronis
LEG20121015 | L | 028830 | Profalux slot met sleutel Profalux (alleen slot) | Serrure Profalux avec clé | Profalux slot met sleutel | Serrure Profalux avec clé | 232.5 | 1 | Stuk | Pièce |  |  | 1 | 1 | 15 | Legrand 2013-2014 | 88 | G02 | 84 |  |  | 7 |  |  | 8538.9099 |  | 1 | 0.177 |  | 0 |  | 0 |  | 0 | 5.7 | 11.2 | 5.4 | 1 | 3245060288303 | 15 |  | 0 |  | 220010 | http://www.ecataleg.be/nl/ref/028830/ | http://www.ecataleg.be/fr/ref/028830/ |  | DMX³ 2500/4000 bedienings- en signalisatie toebehoren - sleutelvergrendeling open postie - Profalux slot (inclusief sleutel) | DMX³ 2500/4000 accesoires de commande et signalisation - Serrure Profalux avec clé
LEG20121015 | L | 028831 | Ronis slot met sleutel Ronis (alleen slot) | Serrure Ronis avec clé | Ronis slot met sleutel | Serrure Ronis avec clé | 232.5 | 1 | Stuk | Pièce |  |  | 1 | 1 | 15 | Legrand 2013-2014 | 88 | G02 | 84 |  |  | 7 |  |  | 8538.9099 |  | 1 | 0.108 |  | 0 |  | 0 |  | 0 | 5.7 | 11.2 | 5.4 | 1 | 3245060288310 | 15 |  | 0 |  | 220010 | http://www.ecataleg.be/nl/ref/028831/ | http://www.ecataleg.be/fr/ref/028831/ |  | DMX³ 2500/4000 bedienings- en signalisatie toebehoren - sleutelvergrending - Ronis slot (inclusief sleutel) | DMX³ 2500/4000 accesoires de commande et signalisation - Serrure Ronis avec clé
LEG20121015 | L | 028832 | Vergrendelingssl. loskop.stand Profalux (alleen slot) | Verrouill. clé position débro. Profalux (seul serrure) | Vergrendelingssl. loskop.stand | Verrouill. clé position débro. | 261.6 | 1 | Stuk | Pièce |  |  | 1 | 1 | 8 | Legrand 2013-2014 | 88 | G02 | 84 |  |  | 7 |  |  | 8538.9099 |  | 1 | 0.265 |  | 0 |  | 0 |  | 0 | 7 | 19 | 7 | 1 | 3245060288327 | 8 |  | 0 |  | 220010 | http://www.ecataleg.be/nl/ref/028832/ | http://www.ecataleg.be/fr/ref/028832/ |  | DMX³ 2500/4000 bedienings- en signalisatie toebehoren - Vergrendelingssleutel in uitgereden positie - Profalux-slot (inclusief sleutel) | DMX³ 2500/4000 accesoires de commande et signalisation - Verrouillage à clé position débrochée - Serrure Profalux avec clé
LEG20121015 | L | 028833 | Vergrendelingssl. loskop.stand Ronis (alleen slot) | Verrouill. clé position débro. Ronis (seul serrure) | Vergrendelingssl. loskop.stand | Verrouill. clé position débro. | 261.6 | 1 | Stuk | Pièce |  |  | 1 | 1 | 8 | Legrand 2013-2014 | 88 | G02 | 84 |  |  | 7 |  |  | 8538.9099 |  | 1 | 0.273 |  | 0 |  | 0 |  | 0 | 7 | 19 | 7 | 1 | 3245060288334 | 8 |  | 0 |  | 220010 | http://www.ecataleg.be/nl/ref/028833/ | http://www.ecataleg.be/fr/ref/028833/ |  | DMX³ 2500/4000 bedienings- en signalisatie toebehoren - Vergrendelingssleutel in uitgereden positie - Ronis-slot (inclusief sleutel) | DMX³ 2500/4000 accesoires de commande et signalisation - Verrouillage à clé position débrochée - Serrure Ronis avec clé
LEG20121015 | L | 028834 | Gemotoriseerde bediening 24V A.C./D.C. | Commande motorisée 24V A.C./D.C. | Gemotoriseerde bediening 24V | Commande motorisée 24V | 716.2 | 1 | Stuk | Pièce |  |  | 1 | 1 | 1 | Legrand 2013-2014 | 88 | G02 | 84 |  |  | 7 |  |  | 8538.9099 |  | 1 | 1.822 |  | 0 |  | 0 |  | 0 | 11 | 22.5 | 16 | 1 | 3245060288341 | 0 |  | 0 |  | 220010 | http://www.ecataleg.be/nl/ref/028834/ | http://www.ecataleg.be/fr/ref/028834/ |  | DMX³ 2500/4000 bedienings- en signalisatie toebehoren - Gemotoriseerde bediening 24V - A.C./D.C. | DMX³ 2500/4000 accesoires de commande et signalisation - Commande motorisée 24V A.C./D.C.
LEG20121015 | L | 028835 | Gemotoriseerde bediening 48V A.C./D.C. | Commande motorisée 48V A.C./D.C. | Gemotoriseerde bediening 48V | Commande motorisée 48V | 716.2 | 1 | Stuk | Pièce |  |  | 1 | 1 | 5 | Legrand 2013-2014 | 88 | G02 | 84 |  |  | 7 |  |  | 8538.9099 |  | 1 | 1.76 |  | 0 |  | 0 |  | 0 | 9.7 | 28.5 | 12.8 | 1 | 3245060288358 | 5 |  | 0 |  | 220010 | http://www.ecataleg.be/nl/ref/028835/ | http://www.ecataleg.be/fr/ref/028835/ |  | DMX³ 2500/4000 bedienings- en signalisatie toebehoren - Gemotoriseerde bediening 48V - A.C./D.C. | DMX³ 2500/4000 accesoires de commande et signalisation - Commande motorisée 48V A.C./D.C.
LEG20121015 | L | 028836 | Gemotoriseerde bediening 11V A.C./D.C. | Commande motorisée 11V A.C./D.C. | Gemotoriseerde bediening 11V | Commande motorisée 11V | 716.2 | 1 | Stuk | Pièce |  |  | 1 | 1 | 1 | ** Legrand 2011-2012 | 74 | G02 | 84 |  |  | 7 |  |  | 8538.9099 |  | 1 | 1.84 |  | 0 |  | 0 |  | 0 | 11 | 22.5 | 16 | 1 | 3245060288365 | 0 |  | 0 |  | 220010 | http://www.ecataleg.be/nl/ref/028836/ | http://www.ecataleg.be/fr/ref/028836/ |  | DMX³ 2500/4000 bedienings- en signalisatie toebehoren - Gemotoriseerde bediening 110 V - A.C./D.C. | DMX³ 2500/4000 accesoires de commande et signalisation - Commande motorisée 110 V A.C./D.C.
LEG20121015 | L | 028837 | Gemotoriseerde bediening 23V A.C./D.C. | Commande motorisée 230V A.C./D.C. | Gemotoriseerde bediening 23V | Commande motorisée 230V | 716.2 | 1 | Stuk | Pièce |  |  | 1 | 1 | 1 | Legrand 2013-2014 | 88 | G02 | 84 |  |  | 7 |  |  | 8538.9099 |  | 1 | 1.79 |  | 0 |  | 0 |  | 0 | 11 | 22.5 | 16 | 1 | 3245060288372 | 0 |  | 0 |  | 220010 | http://www.ecataleg.be/nl/ref/028837/ | http://www.ecataleg.be/fr/ref/028837/ |  | DMX³ 2500/4000 bedienings- en signalisatie toebehoren - Gemotoriseerde bediening 230 V - A.C./D.C. | DMX³ 2500/4000 accesoires de commande et signalisation - Commande motorisée 230V A.C./D.C.
LEG20121015 | L | 028838 | Gemotoriseerde bediening 415V A.C. | Commande motorisée 415V A.C. | Gemotoriseerde bediening 415V | Commande motorisée 415V | 716.2 | 1 | Stuk | Pièce |  |  | 1 | 1 | 5 | ** Legrand 2011-2012 | 74 | G02 | 84 |  |  | 7 |  |  | 8538.9099 |  | 1 | 1.748 |  | 0 |  | 0 |  | 0 | 9.7 | 28.8 | 12.9 | 1 | 3245060288389 | 5 |  | 0 |  | 220010 | http://www.ecataleg.be/nl/ref/028838/ | http://www.ecataleg.be/fr/ref/028838/ |  | DMX³ 2500/4000 bedienings- en signalisatie toebehoren - Gemotoriseerde bediening 415V - A.C. | DMX³ 2500/4000 accesoires de commande et signalisation - Commande motorisée 415V A.C.
LEG20121015 | L | 028841 | Uitschakelspoel 24V A.C./D.C. | Bobine de fermeture 24V A.C./D.C. | Uitschakelspoel 24V | Bobine de fermeture 24V | 261.6 | 1 | Stuk | Pièce |  |  | 1 | 1 | 5 | Legrand 2013-2014 | 88 | G02 | 84 |  |  | 7 |  |  | 8536.2090 |  | 1 | 0.433 |  | 0 |  | 0 |  | 0 | 8.8 | 11.2 | 10.2 | 1 | 3245060288419 | 5 |  | 0 |  | 220010 | http://www.ecataleg.be/nl/ref/028841/ | http://www.ecataleg.be/fr/ref/028841/ |  | DMX³ 2500/4000 bedienings- en signalisatie toebehoren - inschakelspoel 24 V - A.C./D.C. | DMX³ 2500/4000 accesoires de commande et signalisation - Bobine de fermeture 24V A.C./D.C.
LEG20121015 | L | 028842 | Uitschakelspoel 480V A.C./D.C. | Bobine de fermeture 480V A.C./D.C. | Uitschakelspoel 480V | Bobine de fermeture 480V | 261.6 | 1 | Stuk | Pièce |  |  | 1 | 1 | 5 | Legrand 2013-2014 | 88 | G02 | 84 |  |  | 7 |  |  | 8536.2090 |  | 1 | 0.435 |  | 0 |  | 0 |  | 0 | 8.8 | 11.2 | 10.2 | 1 | 3245060288426 | 5 |  | 0 |  | 220010 | http://www.ecataleg.be/nl/ref/028842/ | http://www.ecataleg.be/fr/ref/028842/ |  | DMX³ 2500/4000 bedienings- en signalisatie toebehoren -inschakelspoel 480V - A.C./D.C. | DMX³ 2500/4000 accesoires de commande et signalisation - Bobine de fermeture 480V A.C./D.C.
LEG20121015 | L | 028843 | Uitschakelspoel 110-130V A.C./D.C. | Bobine de fermeture 110-130V A.C./D.C. | Uitschakelspoel 110-130V | Bobine de fermeture 110-130V | 232.5 | 1 | Stuk | Pièce |  |  | 1 | 1 | 5 | ** Legrand 2011-2012 | 74 | G02 | 84 |  |  | 7 |  |  | 8538.9099 |  | 1 | 0.439 |  | 0 |  | 0 |  | 0 | 8.8 | 11.2 | 10.2 | 1 | 3245060288433 | 5 |  | 0 |  | 220010 | http://www.ecataleg.be/nl/ref/028843/ | http://www.ecataleg.be/fr/ref/028843/ |  | DMX³ 2500/4000 bedienings- en signalisatie toebehoren - inschakelspoel110-130V A.C./D.C. | DMX³ 2500/4000 accesoires de commande et signalisation - Bobine de fermeture 110-130V A.C./D.C.
LEG20121015 | L | 028844 | Uitschakelspoel 220-240V A.C./D.C. | Bobine de fermeture 220-240V A.C./D.C. | Uitschakelspoel 220-240V | Bobine de fermeture 220-240V | 232.5 | 1 | Stuk | Pièce |  |  | 1 | 1 | 5 | Legrand 2013-2014 | 88 | G02 | 84 |  |  | 7 |  |  | 8538.9099 |  | 1 | 0.444 |  | 0 |  | 0 |  | 0 | 8.8 | 11.2 | 10.2 | 1 | 3245060288440 | 5 |  | 0 |  | 220010 | http://www.ecataleg.be/nl/ref/028844/ | http://www.ecataleg.be/fr/ref/028844/ |  | DMX³ 2500/4000 bedienings- en signalisatie toebehoren - inschakelspoel 220-240V A.C./D.C. | DMX³ 2500/4000 accesoires de commande et signalisation - Bobine de fermeture 220-240V A.C./D.C.
LEG20121015 | L | 028845 | Uitschakelspoel 415V A.C. | Bobine de fermeture 415V A.C. | Uitschakelspoel 415V | Bobine de fermeture 415V | 261.6 | 1 | Stuk | Pièce |  |  | 1 | 1 | 5 | ** Legrand 2011-2012 | 74 | G02 | 84 |  |  | 7 |  |  | 8536.2090 |  | 1 | 0.431 |  | 0 |  | 0 |  | 0 | 8.8 | 11.2 | 10.2 | 1 | 3245060288457 | 5 |  | 0 |  | 220010 | http://www.ecataleg.be/nl/ref/028845/ | http://www.ecataleg.be/fr/ref/028845/ |  | DMX³ 2500/4000 bedienings- en signalisatie toebehoren - inschakelspoel 415V A.C. | DMX³ 2500/4000 accesoires de commande et signalisation - Bobine de fermeture 415V A.C.
LEG20121015 | L | 028848 | Stroomuitschakelspoel 24V A.C./D.C. | Déclencheur émission 24V A.C./D.C. | Stroomuitschakelspoel 24V | Déclencheur émission 24V | 261.6 | 1 | Stuk | Pièce |  |  | 1 | 1 | 5 | Legrand 2013-2014 | 88 | G02 | 84 |  |  | 7 |  |  | 8536.2090 |  | 1 | 0.435 |  | 0 |  | 0 |  | 0 | 8.8 | 11.2 | 10.2 | 1 | 3245060288488 | 5 |  | 0 |  | 220010 | http://www.ecataleg.be/nl/ref/028848/ | http://www.ecataleg.be/fr/ref/028848/ |  | DMX³ 2500/4000 bedienings- en signalisatie toebehoren - Stroomuitschakelspoel 24V A.C./D.C. | DMX³ 2500/4000 accesoires de commande et signalisation - Bobine d'ouverture 24V A.C./D.C.
LEG20121015 | L | 028849 | Stroomuitschakelspoel 48V A.C./D.C. | Déclencheur émission 48V A.C./D.C. | Stroomuitschakelspoel 48V | Déclencheur émission 48V | 261.6 | 1 | Stuk | Pièce |  |  | 1 | 1 | 5 | Legrand 2013-2014 | 88 | G02 | 84 |  |  | 7 |  |  | 8536.2090 |  | 1 | 0.47 |  | 0 |  | 0 |  | 0 | 8.8 | 11.2 | 10.2 | 1 | 3245060288495 | 5 |  | 0 |  | 220010 | http://www.ecataleg.be/nl/ref/028849/ | http://www.ecataleg.be/fr/ref/028849/ |  | DMX³ 2500/4000 bedienings- en signalisatie toebehoren - Stroomuitschakelspoel 48V A.C./D.C. | DMX³ 2500/4000 accesoires de commande et signalisation - Bobine d'ouverture 48V A.C./D.C.
LEG20121015 | L | 028850 | Stroomuitschakelspoel 110-130V A.C./D.C. | Déclencheur émission 110-130V A.C./D.C. | Stroomuitschakelspoel 110-130V | Déclencheur émission 110-130V | 232.5 | 1 | Stuk | Pièce |  |  | 1 | 1 | 5 | ** Legrand 2011-2012 | 74 | G02 | 84 |  |  | 7 |  |  | 8538.9099 |  | 1 | 0.441 |  | 0 |  | 0 |  | 0 | 8.8 | 11.2 | 10.2 | 1 | 3245060288501 | 5 |  | 0 |  | 220010 | http://www.ecataleg.be/nl/ref/028850/ | http://www.ecataleg.be/fr/ref/028850/ |  | DMX³ 2500/4000 bedienings- en signalisatie toebehoren - Stroomuitschakelspoel 110-130V A.C./D.C. | DMX³ 2500/4000 accesoires de commande et signalisation - Bobine d'ouverture110-130V A.C./D.C.
LEG20121015 | L | 028851 | Stroomuitschakelspoel 220-240V A.C./D.C. | Déclencheur émission 220-240V A.C./D.C. | Stroomuitschakelspoel 220-240V | Déclencheur émission 220-240V | 232.5 | 1 | Stuk | Pièce |  |  | 1 | 1 | 5 | Legrand 2013-2014 | 88 | G02 | 84 |  |  | 7 |  |  | 8538.9099 |  | 1 | 0.447 |  | 0 |  | 0 |  | 0 | 8.8 | 11.2 | 10.2 | 1 | 3245060288518 | 5 |  | 0 |  | 220010 | http://www.ecataleg.be/nl/ref/028851/ | http://www.ecataleg.be/fr/ref/028851/ |  | DMX³ 2500/4000 bedienings- en signalisatie toebehoren - Stroomuitschakelspoel 220-240V A.C./D.C. | DMX³ 2500/4000 accesoires de commande et signalisation - Bobine d'ouverture 220-240V A.C./D.C.
LEG20121015 | L | 028852 | Stroomuitschakelspoel 415V A.C. | Déclencheur émission 415V A.C. | Stroomuitschakelspoel 415V | Déclencheur émission 415V | 261.6 | 1 | Stuk | Pièce |  |  | 1 | 1 | 5 | ** Legrand 2011-2012 | 74 | G02 | 84 |  |  | 7 |  |  | 8536.2090 |  | 1 | 0.429 |  | 0 |  | 0 |  | 0 | 8.8 | 11.2 | 10.2 | 1 | 3245060288525 | 5 |  | 0 |  | 220010 | http://www.ecataleg.be/nl/ref/028852/ | http://www.ecataleg.be/fr/ref/028852/ |  | DMX³ 2500/4000 bedienings- en signalisatie toebehoren - Stroomuitschakelspoel 415V A.C. | DMX³ 2500/4000 accesoires de commande et signalisation - Bobine d'ouverture 415V A.C.
LEG20121015 | L | 028855 | Minimumspanningsspoel 24V A.C./D.C. | Déclencheur minimum de tension 24V A.C./D.C. | Minimumspanningsspoel 24V | Déclencheur minimum de tension | 261.6 | 1 | Stuk | Pièce |  |  | 1 | 1 | 5 | Legrand 2013-2014 | 88 | G02 | 84 |  |  | 7 |  |  | 8536.2090 |  | 1 | 0.45 |  | 0 |  | 0 |  | 0 | 8.8 | 11.2 | 10.2 | 1 | 3245060288556 | 5 |  | 0 |  | 220010 | http://www.ecataleg.be/nl/ref/028855/ | http://www.ecataleg.be/fr/ref/028855/ |  | DMX³ 2500/4000 bedienings- en signalisatie toebehoren - Minimumspanninguitschakelsspoel 24V A.C./D.C. | DMX³ 2500/4000 accesoires de commande et signalisation - Bobine à minimum de tension 24V A.C./D.C.
LEG20121015 | L | 028856 | Minimumspanningsspoel 48V A.C./D.C. | Déclencheur minimum de tension 48V A.C./D.C. | Minimumspanningsspoel 48V | Déclencheur minimum de tension | 261.6 | 1 | Stuk | Pièce |  |  | 1 | 1 | 5 | Legrand 2013-2014 | 88 | G02 | 84 |  |  | 7 |  |  | 8536.2090 |  | 1 | 0.435 |  | 0 |  | 0 |  | 0 | 8.8 | 11.2 | 10.2 | 1 | 3245060288563 | 5 |  | 0 |  | 220010 | http://www.ecataleg.be/nl/ref/028856/ | http://www.ecataleg.be/fr/ref/028856/ |  | DMX³ 2500/4000 bedienings- en signalisatie toebehoren - Minimumspanninguitschakelsspoel 48V A.C./D.C. | DMX³ 2500/4000 accesoires de commande et signalisation - Bobine à minimum de tension 48V A.C./D.C.
LEG20121015 | L | 028857 | Minimumspanningsspoel 110-130V A.C./D.C. | Déclencheur minimum de tension 110-130V A.C./D.C. | Minimumspanningsspoel 110-130V | Déclencheur minimum de tension | 232.5 | 1 | Stuk | Pièce |  |  | 1 | 1 | 5 | ** Legrand 2011-2012 | 74 | G02 | 84 |  |  | 7 |  |  | 8538.9099 |  | 1 | 0.448 |  | 0 |  | 0 |  | 0 | 8.8 | 11.2 | 10.2 | 1 | 3245060288570 | 5 |  | 0 |  | 220010 | http://www.ecataleg.be/nl/ref/028857/ | http://www.ecataleg.be/fr/ref/028857/ |  | DMX³ 2500/4000 bedienings- en signalisatie toebehoren - Minimumspanninguitschakelsspoel 110-130V A.C./D.C. | DMX³ 2500/4000 accesoires de commande et signalisation - Bobine à minimum de tension 110-130V A.C./D.C.
LEG20121015 | L | 028858 | Minimumspanningsspoel 220-240V A.C./D.C. | Déclencheur minimum de tension 220-240V A.C./D.C. | Minimumspanningsspoel 220-240V | Déclencheur minimum de tension | 232.5 | 1 | Stuk | Pièce |  |  | 1 | 1 | 5 | Legrand 2013-2014 | 88 | G02 | 84 |  |  | 30 |  |  | 8538.9099 |  | 1 | 0.44 |  | 0 |  | 0 |  | 0 | 8.8 | 11.2 | 10.2 | 1 | 3245060288587 | 5 |  | 0 |  | 220010 | http://www.ecataleg.be/nl/ref/028858/ | http://www.ecataleg.be/fr/ref/028858/ |  | DMX³ 2500/4000 bedienings- en signalisatie toebehoren - Minimumspanninguitschakelsspoel 220-240V A.C./D.C. | DMX³ 2500/4000 accesoires de commande et signalisation - Bobine à minimum de tension 220-240V A.C./D.C.
LEG20121015 | L | 028859 | Minimumspanningsspoel 415V A.C. | Déclencheur minimum de tension 415V A.C. | Minimumspanningsspoel 415V | Déclencheur minimum de tension | 261.6 | 1 | Stuk | Pièce |  |  | 1 | 1 | 5 | ** Legrand 2011-2012 | 74 | G02 | 84 |  |  | 7 |  |  | 8536.2090 |  | 1 | 0.433 |  | 0 |  | 0 |  | 0 | 8.8 | 11.2 | 10.2 | 1 | 3245060288594 | 5 |  | 0 |  | 220010 | http://www.ecataleg.be/nl/ref/028859/ | http://www.ecataleg.be/fr/ref/028859/ |  | DMX³ 2500/4000 bedienings- en signalisatie toebehoren - Minimumspanninguitschakelsspoel 415V A.C. | DMX³ 2500/4000 accesoires de commande et signalisation - Bobine à minimum de tension415V A.C.
LEG20121015 | L | 028862 | Minimumspanningsspoel met vertraging 110V A.C./D.C. | Déclencheur minimum de tension retardé 110V A.C./D.C. | Minimumspanningsspoel met | Déclencheur minimum de tension | 435.9 | 1 | Stuk | Pièce |  |  | 1 | 1 | 5 | ** Legrand 2011-2012 | 74 | G02 | 84 |  |  | 7 |  |  | 8536.2090 |  | 1 | 0.092 |  | 0 |  | 0 |  | 0 | 8.9 | 10.1 | 4.1 | 1 | 3245060288624 | 5 |  | 0 |  | 220010 | http://www.ecataleg.be/nl/ref/028862/ | http://www.ecataleg.be/fr/ref/028862/ |  | DMX³ 2500/4000 bedienings- en signalisatie toebehoren - Minimumspanninguitschakelspoel met vertraging 110V A.C./D.C. | DMX³ 2500/4000 accesoires de commande et signalisation - Bobine à minimum de tension de tension retardé 110V A.C./D.C.
LEG20121015 | L | 028863 | Minimumspanningsspoel met vertraging 230V A.C./D.C. | Déclencheur minimum de tension Retardé 230V A.C/D.C | Minimumspanningsspoel met | Déclencheur minimum de tension | 435.9 | 1 | Stuk | Pièce |  |  | 1 | 1 | 5 | Legrand 2013-2014 | 88 | G02 | 84 |  |  | 7 |  |  | 8536.2090 |  | 1 | 0.088 |  | 0 |  | 0 |  | 0 | 8.9 | 10.1 | 4.1 | 1 | 3245060288631 | 5 |  | 0 |  | 220010 | http://www.ecataleg.be/nl/ref/028863/ | http://www.ecataleg.be/fr/ref/028863/ |  | DMX³ 2500/4000 bedienings- en signalisatie toebehoren - Minimumspanninguitschakelsspoel met vertraging 230V A.C./D.C. | DMX³ 2500/4000 accesoires de commande et signalisation - Bobine à minimum de tension de tension retardé 230V A.C/D.C
LEG20121015 | L | 028864 | Vergrendeling voor 1 DMX³ maat 1 | Interverrouillage pour1 DMX³ taille 1 | Vergrendeling voor 1 DMX³ | Interverrouillage pour1 DMX³ | 246.8 | 1 | Stuk | Pièce |  |  | 1 | 1 | 1 | Legrand 2013-2014 | 88 | G02 | 84 |  |  | 7 |  |  | 8538.9099 |  | 1 | 2.65 |  | 0 |  | 0 |  | 0 | 4.5 | 40 | 40 | 1 | 3245060288648 | 0 |  | 0 |  | 220010 | http://www.ecataleg.be/nl/ref/028864/ | http://www.ecataleg.be/fr/ref/028864/ |  | DMX³ 2500/4000 uitrusting voor bronwisselaars - Vergrendelunit voor 1 DMX³ maat 1 | DMX³ 2500/4000 équipement pour inverseurs de source - unité de interverrouillage pour1 DMX³ taille 1
LEG20121015 | L | 028865 | Vergrendeling voor 1 DMX³ maat 2 | Interverrouillage pour1 DMX³ taille 2 | Vergrendeling voor 1 DMX³ | Interverrouillage pour1 DMX³ | 366.9 | 1 | Stuk | Pièce |  |  | 1 | 1 | 1 | Legrand 2013-2014 | 88 | G02 | 84 |  |  | 7 |  |  | 8536.2090 |  | 1 | 2.732 |  | 0 |  | 0 |  | 0 | 4.5 | 40 | 40 | 1 | 3245060288655 | 0 |  | 0 |  | 220010 | http://www.ecataleg.be/nl/ref/028865/ | http://www.ecataleg.be/fr/ref/028865/ |  | DMX³ 2500/4000 uitrusting voor bronwisselaars - Vergrendelunit voor 1 DMX³ maat 2 | DMX³ 2500/4000 équipement pour inverseurs de source - unité de interverrouillage pour1 DMX³ taille 2
LEG20121015 | L | 028866 | DMX³ mech.onderl.vergr net-nood omsch. f.3 DMX³3P/4P | DMX³ mécanisme interverouil. inv. source t.3 - DMX³ 3P/4P | DMX³ mech.onderl.vergr | DMX³ mécanisme interverouil. | 718.2 | 1 | Stuk | Pièce |  |  | 1 | 1 | 1 | Legrand 2013-2014 | 88 | G02 | 84 | B |  | 7 |  |  | 8536.9085 |  | 1 | 5.956 |  | 0 |  | 0 |  | 0 | 4.5 | 40 | 40 | 1 | 0 | 0 |  | 0 |  | 220010 | http://www.ecataleg.be/nl/ref/028866/ | http://www.ecataleg.be/fr/ref/028866/ |  | DMX³ - uitrustingen voor net-noodomschakelaar - mechanismen voor onderlinge vergrendeling - voor DMX³ 3P/4P - formaat 3 | DMX³ - équipements pour inverseur de sources - mécanismes d'interverrouillage - pour DMX³ 3P/4P - Taille 3
LEG20121015 | L | 028879 | Hefplaten DMX³ | Plaque de levage DMX³ | Hefplaten DMX³ | Plaque de levage DMX³ | 174.3 | 1 | Stuk | Pièce |  |  | 1 | 1 | 1 | Legrand 2013-2014 | 88 | G02 | 84 |  |  | 7 |  |  | 8538.9099 |  | 1 | 2.117 |  | 0 |  | 0 |  | 0 | 8 | 27.5 | 15 | 1 | 3245060288792 | 0 |  | 0 |  | 220010 | http://www.ecataleg.be/nl/ref/028879/ | http://www.ecataleg.be/fr/ref/028879/ |  | DMX³ 2500/4000 bedienings- en signalisatie toebehoren - hijsplaat | DMX³ 2500/4000 accesoires de commande et signalisation - Plaque de levage
LEG20121015 | L | 028882 | Klem verticale aansluiting DMX³ 3P vast - frame 1 | Borne pr raccord. vertical DMX³ 3P fixe - frame 1 | Klem verticale aansluiting | Borne pr raccord. vertical | 290.6 | 1 | Stuk | Pièce |  |  | 1 | 1 | 2 | Legrand 2013-2014 | 89 | G02 | 84 |  |  | 7 |  |  | 8538.9099 |  | 1 | 2.99 |  | 0 |  | 0 |  | 0 | 8.8 | 14.8 | 10.1 | 1 | 3245060288822 | 2 |  | 0 |  | 220010 | http://www.ecataleg.be/nl/ref/028882/ | http://www.ecataleg.be/fr/ref/028882/ |  | DMX³ 2500/4000 achteraansluitingen - driepolig - Klem verticale aansluiting - vaste versie - frame 1 | DMX³ 2500/4000 bornes de raccordement - tripolaire - connexion vertical - version fixe - taille 1
LEG20121015 | L | 028883 | Klem verticale aansluiting DMX³ 4P vast - frame 1 | Borne pr raccord. vertical DMX³ 4P fixe - frame 1 | Klem verticale aansluiting | Borne pr raccord. vertical | 377.8 | 1 | Stuk | Pièce |  |  | 1 | 1 | 2 | Legrand 2013-2014 | 89 | G02 | 84 |  |  | 7 |  |  | 8538.9099 |  | 1 | 3.955 |  | 0 |  | 0 |  | 0 | 8.8 | 14.8 | 10.1 | 1 | 3245060288839 | 2 |  | 0 |  | 220010 | http://www.ecataleg.be/nl/ref/028883/ | http://www.ecataleg.be/fr/ref/028883/ |  | DMX³ 2500/4000 achteraansluitingen - vierpolig - Klem verticale aansluiting - vaste versie - frame 1 | DMX³ 2500/4000 bornes de raccordement - tétrapolaire - connexion vertical - version fixe - taille 1
LEG20121015 | L | 028884 | Klem vlakke aansluiting DMX³ 3P vast - frame 1 | Borne pr raccord. à plat DMX³ 3P fixe - frame 1 | Klem vlakke aansluiting | Borne pr raccord. à plat | 377.8 | 1 | Stuk | Pièce |  |  | 1 | 1 | 2 | Legrand 2013-2014 | 89 | G02 | 84 |  |  | 7 |  |  | 8538.9099 |  | 1 | 2.16 |  | 0 |  | 0 |  | 0 | 8.8 | 14.8 | 10.1 | 1 | 3245060288846 | 2 |  | 0 |  | 220010 | http://www.ecataleg.be/nl/ref/028884/ | http://www.ecataleg.be/fr/ref/028884/ |  | DMX³ 2500/4000 achteraansluitingen - driepolig - Klem vlakke aansluiting - vaste versie - frame 1 | DMX³ 2500/4000 bornes de raccordement - tripolaire - connexion plate - version fixe - taille 1
LEG20121015 | L | 028885 | Klem vlakke aansluiting DMX³ 4P vast - frame 1 | Borne pr raccord. à plat DMX³ 4P fixe - frame 1 | Klem vlakke aansluiting | Borne pr raccord. à plat | 464.9 | 1 | Stuk | Pièce |  |  | 1 | 1 | 2 | Legrand 2013-2014 | 89 | G02 | 84 |  |  | 7 |  |  | 8538.9099 |  | 1 | 2.885 |  | 0 |  | 0 |  | 0 | 8.8 | 14.8 | 10.1 | 1 | 3245060288853 | 2 |  | 0 |  | 220010 | http://www.ecataleg.be/nl/ref/028885/ | http://www.ecataleg.be/fr/ref/028885/ |  | DMX³ 2500/4000 achteraansluitingen - vierpolig - Klem vlakke aansluiting - vaste versie - frame 1 | DMX³ 2500/4000 bornes de raccordement - tripolaire - connexion plate - version fixe - taille 1
LEG20121015 | L | 028886 | Verbreder vlakke aansluiting DMX³ 3P vast - frame 1 | Epanouisseur raccordem. à plat DMX³ 3P fixe - frame 1 | Verbreder vlakke aansluiting | Epanouisseur raccordem. à plat | 464.9 | 1 | Stuk | Pièce |  |  | 1 | 1 | 1 | Legrand 2013-2014 | 89 | G02 | 84 |  |  | 7 |  |  | 8538.9099 |  | 1 | 3.135 |  | 0 |  | 0 |  | 0 | 7.8 | 34.7 | 9.6 | 1 | 3245060288860 | 0 |  | 0 |  | 220010 | http://www.ecataleg.be/nl/ref/028886/ | http://www.ecataleg.be/fr/ref/028886/ |  | DMX³ 2500/4000 achteraansluitingen - driepolig - Verbreder vlakke aansluiting - vaste versie - frame 1 | DMX³ 2500/4000 épanouisseurs - tripolaire - connexion à plat - version fixe - taille 1
LEG20121015 | L | 028887 | Verbreder vlakke aansluiting DMX³ 4P vast - frame 1 | Epanouisseur raccordem. à plat DMX³ 4P fixe - frame 1 | Verbreder vlakke aansluiting | Epanouisseur raccordem. à plat | 552.2 | 1 | Stuk | Pièce |  |  | 1 | 1 | 1 | Legrand 2013-2014 | 89 | G02 | 84 |  |  | 7 |  |  | 8538.9099 |  | 1 | 4.02 |  | 0 |  | 0 |  | 0 | 12 | 19.8 | 13.5 | 1 | 3245060288877 | 0 |  | 0 |  | 220010 | http://www.ecataleg.be/nl/ref/028887/ | http://www.ecataleg.be/fr/ref/028887/ |  | DMX³ 2500/4000 achteraansluitingen - vierpolig - Verbreder vlakke aansluiting - vaste versie - frame 1 | DMX³ 2500/4000 épanouisseurs - tétrapolaire - connexion à plat - version fixe - taille 1
LEG20121015 | L | 028888 | Verbreder vertic. aansluiting DMX³ 3P vast - frame 1 | Epanouisseur raccordem. vertic DMX³ 3P fixe - frame 1 | Verbreder vertic. aansluiting | Epanouisseur raccordem. vertic | 523.1 | 1 | Stuk | Pièce |  |  | 1 | 1 | 1 | Legrand 2013-2014 | 89 | G02 | 84 |  |  | 7 |  |  | 8538.9099 |  | 1 | 4.05 |  | 0 |  | 0 |  | 0 | 7.8 | 34.7 | 9.6 | 1 | 3245060288884 | 0 |  | 0 |  | 220010 | http://www.ecataleg.be/nl/ref/028888/ | http://www.ecataleg.be/fr/ref/028888/ |  | DMX³ 2500/4000 achteraansluitingen - driepolig - Verbreder verticale aansluiting - vaste versie - frame 1 | DMX³ 2500/4000 épanouisseurs - tripolaire - connexion verticale - version fixe - taille 1
LEG20121015 | L | 028889 | Verbreder vertic. aansluiting DMX³ 4P vast - frame 1 | Epanouisseur raccordem. vertic DMX³ 4P fixe - frame 1 | Verbreder vertic. aansluiting | Epanouisseur raccordem. vertic | 668.4 | 1 | Stuk | Pièce |  |  | 1 | 1 | 1 | Legrand 2013-2014 | 89 | G02 | 84 |  |  | 7 |  |  | 8538.9099 |  | 1 | 5.333 |  | 0 |  | 0 |  | 0 | 16.5 | 21.5 | 11.5 | 1 | 3245060288891 | 0 |  | 0 |  | 220010 | http://www.ecataleg.be/nl/ref/028889/ | http://www.ecataleg.be/fr/ref/028889/ |  | DMX³ 2500/4000 achteraansluitingen - vierpolig - Verbreder verticale aansluiting - vaste versie - frame 1 | DMX³ 2500/4000 épanouisseurs - tétrapolaire - connexion verticale - version fixe - taille 1
LEG20121015 | L | 028890 | Verbreder horiz. aansluiting DMX³ 3P vast - frame 1 | Epanouisseur raccordem. horiz. DMX³ 3P fixe - frame 1 | Verbreder horiz. aansluiting | Epanouisseur raccordem. horiz. | 523.1 | 1 | Stuk | Pièce |  |  | 1 | 1 | 1 | Legrand 2013-2014 | 89 | G02 | 84 |  |  | 30 |  |  | 8538.9099 |  | 1 | 4.28 |  | 0 |  | 0 |  | 0 | 15 | 32 | 16 | 1 | 3245060288907 | 0 |  | 0 |  | 220010 | http://www.ecataleg.be/nl/ref/028890/ | http://www.ecataleg.be/fr/ref/028890/ |  | DMX³ 2500/4000 achteraansluitingen - driepolig - Verbreder horizontale aansluiting - vaste versie - frame 1 | DMX³ 2500/4000 épanouisseurs - tripolaire - connexion horizontale - version fixe - taille 1
LEG20121015 | L | 028891 | Verbreder horiz. aansluiting DMX³ 4P vast - frame 1 | Epanouisseur raccordem. horiz. DMX³ 4P fixe - frame 1 | Verbreder horiz. aansluiting | Epanouisseur raccordem. horiz. | 668.4 | 1 | Stuk | Pièce |  |  | 1 | 1 | 1 | Legrand 2013-2014 | 89 | G02 | 84 |  |  | 7 |  |  | 8538.9099 |  | 1 | 5.275 |  | 0 |  | 0 |  | 0 | 12 | 19.8 | 13.5 | 1 | 3245060288914 | 0 |  | 0 |  | 220010 | http://www.ecataleg.be/nl/ref/028891/ | http://www.ecataleg.be/fr/ref/028891/ |  | DMX³ 2500/4000 achteraansluitingen - vierpolig - Verbreder horizontale aansluiting - vaste versie - frame 1 | DMX³ 2500/4000 épanouisseurs - tétrapolaire - connexion horizontale - version fixe - taille 1
LEG20121015 | L | 028892 | Klem vlakke aansluiting DMX³ 3P vast - frame 2 | Borne pr raccord. à plat DMX³ 3P fixe - frame 2 | Klem vlakke aansluiting | Borne pr raccord. à plat | 435.9 | 1 | Stuk | Pièce |  |  | 1 | 1 | 1 | Legrand 2013-2014 | 89 | G02 | 84 |  |  | 7 |  |  | 8536.2090 |  | 1 | 5.225 |  | 0 |  | 0 |  | 0 | 12 | 19.8 | 13.5 | 1 | 3245060288921 | 0 |  | 0 |  | 220010 | http://www.ecataleg.be/nl/ref/028892/ | http://www.ecataleg.be/fr/ref/028892/ |  | DMX³ 2500/4000 achteraansluitingen - driepolig - Klem vlakke aansluiting - vaste versie - frame 2 | DMX³ 2500/4000 bornes de raccordement - tripolaire - connexion plate - version fixe - taille 2
LEG20121015 | L | 028893 | Klem vlakke aansluiting DMX³ 4P vast - frame 2 | Borne pr raccord. à plat DMX³ 4P fixe - frame 2 | Klem vlakke aansluiting | Borne pr raccord. à plat | 581.2 | 1 | Stuk | Pièce |  |  | 1 | 1 | 1 | Legrand 2013-2014 | 89 | G02 | 84 |  |  | 7 |  |  | 8536.2090 |  | 1 | 6.95 |  | 0 |  | 0 |  | 0 | 12 | 19.8 | 13.5 | 1 | 3245060288938 | 0 |  | 0 |  | 220010 | http://www.ecataleg.be/nl/ref/028893/ | http://www.ecataleg.be/fr/ref/028893/ |  | DMX³ 2500/4000 achteraansluitingen - vierpolig - Klem vlakke aansluiting - vaste versie - frame 2 | DMX³ 2500/4000 bornes de raccordement - tétrapolaire - connexion plate - version fixe - taille 2
LEG20121015 | L | 028894 | Aansluitklem DMX³ 3P vast/losk. - frame 2 | Borne pour raccordement DMX³ 3P fixe/débro - frame 2 | Aansluitklem | Borne pour raccordement | 494.1 | 1 | Stuk | Pièce |  |  | 1 | 1 | 1 | Legrand 2013-2014 | 89 | G02 | 84 |  |  | 7 |  |  | 8536.2090 |  | 1 | 6.72 |  | 0 |  | 0 |  | 0 | 12 | 19.8 | 13.5 | 1 | 3245060288945 | 0 |  | 0 |  | 220010 | http://www.ecataleg.be/nl/ref/028894/ | http://www.ecataleg.be/fr/ref/028894/ |  | DMX³ 2500/4000 achteraansluitingen - driepolig - aansluitingsklem - loskoppelbare versie - frame 2 | DMX³ 2500/4000 bornes de raccordement - tripolaire - connexion horizontale ou verticale - version débrochable - taille 2
LEG20121015 | L | 028895 | Aansluitklem DMX³ 4P vast/losk. - frame 2 | Borne pour raccordement DMX³ 4P fixe/débro - frame 2 | Aansluitklem | Borne pour raccordement | 637 | 1 | Stuk | Pièce |  |  | 1 | 1 | 1 | Legrand 2013-2014 | 89 | G02 | 84 |  |  | 7 |  |  | 8536.2090 |  | 1 | 8.895 |  | 0 |  | 0 |  | 0 | 12 | 19.8 | 13.5 | 1 | 3245060288952 | 0 |  | 0 |  | 220010 | http://www.ecataleg.be/nl/ref/028895/ | http://www.ecataleg.be/fr/ref/028895/ |  | DMX³ 2500/4000 achteraansluitingen - vierpolig - aansluitingsklem - loskoppelbare versie - frame 2 | DMX³ 2500/4000 bornes de raccordement - tétrapolaire - connexion horizontale ou verticale - version débrochable - taille 2
LEG20121015 | L | 028896 | Aansluitklem DMX³ 3P loskopp. - frame 1 | Borne pour raccordement DMX³ 3P débro - frame 1 | Aansluitklem | Borne pour raccordement | 290.6 | 1 | Stuk | Pièce |  |  | 1 | 1 | 2 | Legrand 2013-2014 | 89 | G02 | 84 |  |  | 7 |  |  | 8538.9099 |  | 1 | 3.01 |  | 0 |  | 0 |  | 0 | 8.8 | 14.8 | 10.1 | 1 | 3245060288969 | 2 |  | 0 |  | 220010 | http://www.ecataleg.be/nl/ref/028896/ | http://www.ecataleg.be/fr/ref/028896/ |  | DMX³ 2500/4000 achteraansluitingen - driepolig - aansluitingsklem voor horizontale of verticale - loskoppelbare versie - frame 1 | DMX³ 2500/4000 bornes de raccordement - tripolaire - connexion horizontale ou verticale - version débrochable - taille 1
LEG20121015 | L | 028897 | Aansluitklem DMX³ 4P loskopp. - frame 1 | Borne pour raccordement DMX³ 4P débro - frame 1 | Aansluitklem | Borne pour raccordement | 377.8 | 1 | Stuk | Pièce |  |  | 1 | 1 | 2 | Legrand 2013-2014 | 89 | G02 | 84 |  |  | 7 |  |  | 8538.9099 |  | 1 | 4.01 |  | 0 |  | 0 |  | 0 | 8.8 | 14.8 | 10.1 | 1 | 3245060288976 | 2 |  | 0 |  | 220010 | http://www.ecataleg.be/nl/ref/028897/ | http://www.ecataleg.be/fr/ref/028897/ |  | DMX³ 2500/4000 achteraansluitingen - vierpolig - aansluitingsklem voor horizontale of verticale - loskoppelbare versie - frame 1 | DMX³ 2500/4000 bornes de raccordement - tétrapolaire - connexion horizontale ou verticale - version fixe - taille 1
LEG20121015 | L | 028898 | DMX³ scheidingschot 3P vast - f1 - asafst 116,5mm | DMX³ cloison de séparation 3P fixe - t.1 - entr. 116,5mm | DMX³ scheidingschot 3P | DMX³ cloison de séparation 3P | 34.97 | 1 | Stuk | Pièce |  |  | 1 | 1 | 5 | Legrand 2013-2014 | 89 | G02 | 84 | B |  | 7 |  |  | 8538.9099 |  | 1 | 0.361 |  | 0 |  | 0 |  | 0 | 7.7 | 28.8 | 10.6 | 1 | 0 | 5 | 0 | 0 |  | 220010 | http://www.ecataleg.be/nl/ref/028898/ | http://www.ecataleg.be/fr/ref/028898/ |  | DMX³ - verbreders voor DMX³ formaat 1 vaste versie - isolerend scheidingsschot - driepolig - asafstand 116,5 mm | DMX³ - épanouisseurs pour DMX³ taille 1 version fixe - tripolaire - cloison de séparation isolante - entraxe 116,5 mm
LEG20121015 | L | 028899 | DMX³ scheidingschot 4P vast - f1 - asafst 106mm | DMX³ cloison de séparation 4P fixe - t.1 - entr. 106mm | DMX³ scheidingschot 4P | DMX³ cloison de séparation 4P | 53.55 | 1 | Stuk | Pièce |  |  | 1 | 1 | 5 | Legrand 2013-2014 | 89 | G02 | 84 | B |  | 7 |  |  | 8538.9099 |  | 1 | 0.512 |  | 0 |  | 0 |  | 0 | 7.7 | 28.8 | 10.6 | 1 | 0 | 5 | 0 | 0 |  | 220010 | http://www.ecataleg.be/nl/ref/028899/ | http://www.ecataleg.be/fr/ref/028899/ |  | DMX³ - verbreders voor DMX³ formaat 1 vaste versie - isolerend scheidingsschot - vierpolig - asafstand 106 mm | DMX³ - épanouisseurs pour DMX³ taille 1 version fixe - tétrapolaire - cloison de séparation isolante - entraxe 106 mm
LEG20121015 | L | 028902 | Basis vr loskoppelbare versie 2500 3P | Base pour version débrochable 2500 3P | Basis vr loskoppelbare versie | Base pour version débrochable | 1447 | 1 | Stuk | Pièce |  |  | 1 | 1 | 1 | Legrand 2013-2014 | 89 | G02 | 84 |  |  | 7 |  |  | 8536.2090 |  | 1 | 45.1 |  | 0 |  | 0 |  | 0 | 57.2 | 58 | 58 | 1 | 3245060289027 | 0 |  | 0 |  | 220010 | http://www.ecataleg.be/nl/ref/028902/ | http://www.ecataleg.be/fr/ref/028902/ |  | DMX³ 2500 - Basis voor loskoppelbare versie -driepolig - DMX³/DMX³-I - frame 1 | DMX³ 2500 - Base pour version débrochable - tripolaire - taille 1
LEG20121015 | L | 028903 | Basis vr loskoppelbare versie 2500 4P | Base pour version débrochable 2500 4P | Basis vr loskoppelbare versie | Base pour version débrochable | 1958 | 1 | Stuk | Pièce |  |  | 1 | 1 | 1 | Legrand 2013-2014 | 89 | G02 | 84 |  |  | 7 |  |  | 8536.2090 |  | 1 | 43 |  | 0 |  | 0 |  | 0 | 57.2 | 58 | 58 | 1 | 3245060289034 | 0 |  | 0 |  | 220010 | http://www.ecataleg.be/nl/ref/028903/ | http://www.ecataleg.be/fr/ref/028903/ |  | DMX³ 2500 - Basis voor loskoppelbare versie - vierpolig - frame 1 | DMX³ 2500 - Base pour version débrochable - tétrapolaire - taille 1
LEG20121015 | L | 028904 | Basis vr loskoppelbare versie 4000 3P | Base pour version débrochable 4000 3P | Basis vr loskoppelbare versie | Base pour version débrochable | 2197 | 1 | Stuk | Pièce |  |  | 1 | 1 | 1 | Legrand 2013-2014 | 89 | G02 | 84 |  |  | 7 |  |  | 8536.2090 |  | 1 | 61.9 |  | 0 |  | 0 |  | 0 | 66 | 78 | 58 | 1 | 3245060289041 | 0 |  | 0 |  | 220010 | http://www.ecataleg.be/nl/ref/028904/ | http://www.ecataleg.be/fr/ref/028904/ |  | DMX³ 4000 - Basis voorr loskoppelbare versie - driepolig -frame 2 | DMX³ 4000 - Base pour version débrochable - tripolaire - taille 2
LEG20121015 | L | 028905 | Basis vr loskoppelbare versie 4000 4P | Base pour version débrochable 4000 4P | Basis vr loskoppelbare versie | Base pour version débrochable | 2663 | 1 | Stuk | Pièce |  |  | 1 | 1 | 1 | Legrand 2013-2014 | 89 | G02 | 84 |  |  | 7 |  |  | 8536.2090 |  | 1 | 71.1 |  | 0 |  | 0 |  | 0 | 66 | 78 | 58 | 1 | 3245060289058 | 0 |  | 0 |  | 220010 | http://www.ecataleg.be/nl/ref/028905/ | http://www.ecataleg.be/fr/ref/028905/ |  | DMX³ 4000 - Basis vr loskoppelbare versie - vierpolig - frame 2 | DMX³ 4000 - Base pour version débrochable - tétrapolaire - taille 2
LEG20121015 | L | 028909 | Kit voor loskoppelbare versie 2500 3P | Kit pour version débrochable 2500 3P | Kit voor loskoppelbare versie | Kit pour version débrochable | 988.1 | 1 | Stuk | Pièce |  |  | 1 | 1 | 1 | Legrand 2013-2014 | 89 | G02 | 84 |  |  | 7 |  |  | 8536.2090 |  | 1 | 6.94 |  | 0 |  | 0 |  | 0 | 23.5 | 40 | 30 | 1 | 3245060289096 | 0 |  | 0 |  | 220010 | http://www.ecataleg.be/nl/ref/028909/ | http://www.ecataleg.be/fr/ref/028909/ |  | DMX³ 2500 - Kit voor loskoppelbare versie - driepolig - frame 1 | DMX³ 2500 - Kit pour version débrochable - tripolaire - taille 1
LEG20121015 | L | 028910 | Kit voor loskoppelbare versie 2500 4P | Kit pour version débrochable 2500 4P | Kit voor loskoppelbare versie | Kit pour version débrochable | 999.7 | 1 | Stuk | Pièce |  |  | 1 | 1 | 1 | Legrand 2013-2014 | 89 | G02 | 84 |  |  | 7 |  |  | 8536.2090 |  | 1 | 7.588 |  | 0 |  | 0 |  | 0 | 23.5 | 40 | 30 | 1 | 3245060289102 | 0 |  | 0 |  | 220010 | http://www.ecataleg.be/nl/ref/028910/ | http://www.ecataleg.be/fr/ref/028910/ |  | DMX³ 2500 - Kit voor loskoppelbare versie - vierpolig - frame 1 | DMX³ 2500 - Kit pour version débrochable - tétrapolaire - taille 1
LEG20121015 | L | 028911 | Kit voor loskoppelbare versie 4000 3P | Kit pour version débrochable 4000 3P | Kit voor loskoppelbare versie | Kit pour version débrochable | 999.7 | 1 | Stuk | Pièce |  |  | 1 | 1 | 1 | Legrand 2013-2014 | 89 | G02 | 84 |  |  | 7 |  |  | 8536.2090 |  | 1 | 7.338 |  | 0 |  | 0 |  | 0 | 20.6 | 39.8 | 29.8 | 1 | 3245060289119 | 0 |  | 0 |  | 220010 | http://www.ecataleg.be/nl/ref/028911/ | http://www.ecataleg.be/fr/ref/028911/ |  | DMX³ 4000 - Kit voor loskoppelbare versie - driepolig - frame 2 | DMX³ 4000 - Kit pour version débrochable - tripolaire - taille 2
LEG20121015 | L | 028912 | Kit voor loskoppelbare versie 4000 4P | Kit pour version débrochable 4000 4P | Kit voor loskoppelbare versie | Kit pour version débrochable | 1017 | 1 | Stuk | Pièce |  |  | 1 | 1 | 1 | Legrand 2013-2014 | 89 | G02 | 84 |  |  | 7 |  |  | 8536.2090 |  | 1 | 8.12 |  | 0 |  | 0 |  | 0 | 8.2 | 57.5 | 40.5 | 1 | 3245060289126 | 0 |  | 0 |  | 220010 | http://www.ecataleg.be/nl/ref/028912/ | http://www.ecataleg.be/fr/ref/028912/ |  | DMX³ 4000 - Kit voor loskoppelbare versie - vierpolig - frame 2 | DMX³ 4000 - Kit pour version débrochable - tétrapolaire - taille 2
LEG20121015 | L | 028913 | DMX³6300 transf vast en loskop 3P - formaat 3 | DMX³6300 transfo fixe et débro 3P - taille 3 | DMX³6300 transf vast en loskop | DMX³6300 transfo fixe et débro | 6804 | 1 | Stuk | Pièce |  |  | 1 | 1 | 1 | Legrand 2013-2014 | 89 | G02 | 84 | B |  | 7 |  |  | 3925.9080 |  | 1 | 21.085 |  | 0 |  | 0 |  | 0 | 70 | 130 | 60 | 1 | 0 | 0 |  | 0 |  | 220010 | http://www.ecataleg.be/nl/ref/028913/ | http://www.ecataleg.be/fr/ref/028913/ |  | DMX³ - ombouw vast apparaat tot loskoppelbaar apparaat - basissen - driepolig - voor DMX³ 6300 - formaat 3 | DMX³ - transformation appareil fixe en débrochable - bases - tripolaire - pour DMX³ 6300 - taille 3
LEG20121015 | L | 028914 | DMX³6300 transf vast en loskop 4P - formaat 3 | DMX³6300 transfo fixe et débro 4P - taille 3 | DMX³6300 transf vast en loskop | DMX³6300 transfo fixe et débro | 8568 | 1 | Stuk | Pièce |  |  | 1 | 1 | 1 | Legrand 2013-2014 | 89 | G02 | 84 | B |  | 7 |  |  | 3925.9080 |  | 1 | 21.107 |  | 0 |  | 0 |  | 0 | 70 | 130 | 60 | 1 | 0 | 0 |  | 0 |  | 220010 | http://www.ecataleg.be/nl/ref/028914/ | http://www.ecataleg.be/fr/ref/028914/ |  | DMX³ - ombouw vast apparaat tot loskoppelbaar apparaat - basissen - vierpolig - voor DMX³ 6300 - formaat 3 | DMX³ - transformation appareil fixe en débrochable - bases - tétrapolaire - pour DMX³ 6300 - taille 3
LEG20121015 | L | 028915 | DMX³ 6300 kit trans.vast-losk. 3P - formaat 3 | DMX³ 6300 kit trans.fixe-débro 3P - taille 3 | DMX³ 6300 kit trans.vast-losk. | DMX³ 6300 kit trans.fixe-débro | 1978 | 1 | Stuk | Pièce |  |  | 1 | 1 | 1 | Legrand 2013-2014 | 89 | G02 | 84 | B |  | 7 |  |  | 8504.3180 |  | 1 | 18.3 |  | 0 |  | 0 |  | 0 | 12 | 109 | 30.5 | 1 | 0 | 0 |  | 0 |  | 220010 | http://www.ecataleg.be/nl/ref/028915/ | http://www.ecataleg.be/fr/ref/028915/ |  | DMX³ - ombouw vast apparaat tot loskoppelbaar apparaat - ombouwkits - driepolig - voor DMX³ 6300 - formaat 3 | DMX³ - transformation appareil fixe en débrochable - kit de transformation - tripolaire - pour DMX³ 6300 - taille 3
LEG20121015 | L | 028916 | DMX³ 6300 kit trans.vast-losk. 4P - formaat 3 | DMX³ 6300 kit trans.fixe-débro 4P - taille 3 | DMX³ 6300 kit trans.vast-losk. | DMX³ 6300 kit trans.fixe-débro | 1940 | 1 | Stuk | Pièce |  |  | 1 | 1 | 1 | Legrand 2013-2014 | 89 | G02 | 84 | B |  | 7 |  |  | 8504.3180 |  | 1 | 21.3 |  | 0 |  | 0 |  | 0 | 12 | 109 | 30.5 | 1 | 0 | 0 |  | 0 |  | 220010 | http://www.ecataleg.be/nl/ref/028916/ | http://www.ecataleg.be/fr/ref/028916/ |  | DMX³ - ombouw vast apparaat tot loskoppelbaar apparaat - ombouwkits - vierpolig - voor DMX³ 6300 - formaat 3 | DMX³ - transformation appareil fixe en débrochable - kit de transformation - tétrapolaire - pour DMX³ 6300 - taille 3
LEG20121015 | L | 028918 | DMX³ 6300 nt-nodomsc.kab.vergr lengte 1,35m | DMX³6300 inv.source câbl.inter long. 1,35m | DMX³ 6300 nt-nodomsc.kab.vergr | DMX³6300 inv.source câbl.inter | 91.65 | 1 | Stuk | Pièce |  |  | 1 | 1 | 1 | Legrand 2013-2014 | 88 | G02 | 84 | B |  | 7 |  |  | 8544.4920 |  | 1 | 0 |  | 0 |  | 0 |  | 0 | 1 | 0 | 1 | 1 | 0 | 0 |  | 0 |  | 220010 | http://www.ecataleg.be/nl/ref/028918/ | http://www.ecataleg.be/fr/ref/028918/ |  | DMX³ - uitrustingen voor net-noodomschakelaar - kabels voor onderlinge vergrendeling - lengte 1,35 m | DMX³ - équipements pour inverseur de sources - câbles d'interverouillage - longueur 1,35 m
LEG20121015 | L | 028920 | Vergrendelingskabel 1 lengte : 2600 mm | Câble interverrouillage 1 longueur : 2600 mm | Vergrendelingskabel 1 | Câble interverrouillage 1 | 145.3 | 1 | Stuk | Pièce |  |  | 1 | 1 | 1 | Legrand 2013-2014 | 88 | G02 | 84 |  |  | 7 |  |  | 8536.2090 |  | 1 | 0.63 |  | 0 |  | 0 |  | 0 | 4.5 | 40 | 40 | 1 | 3245060289201 | 0 |  | 0 |  | 220010 | http://www.ecataleg.be/nl/ref/028920/ | http://www.ecataleg.be/fr/ref/028920/ |  | DMX³ 2500/4000 uitrusting voor bronwisselaars - Vergrendelingskabel type 1 lengte : 2600 mm | DMX³ 2500/4000 équipement pour inverseurs de source - Câble interverrouillage - type 1 longueur : 2600 mm
LEG20121015 | L | 028921 | Vergrendelingskabel 2 lengte : 3000 mm | Câble interverrouillage 2 longueur : 3000 mm | Vergrendelingskabel 2 | Câble interverrouillage 2 | 151.2 | 1 | Stuk | Pièce |  |  | 1 | 1 | 1 | Legrand 2013-2014 | 88 | G02 | 84 |  |  | 7 |  |  | 8536.2090 |  | 1 | 0.627 |  | 0 |  | 0 |  | 0 | 4.5 | 40 | 40 | 1 | 3245060289218 | 0 |  | 0 |  | 220010 | http://www.ecataleg.be/nl/ref/028921/ | http://www.ecataleg.be/fr/ref/028921/ |  | DMX³ 2500/4000 uitrusting voor bronwisselaars - Vergrendelingskabel type 2 lengte : 3000 mm | DMX³ 2500/4000 équipement pour inverseurs de source - Câble interverrouillage - type 2 longueur : 3000 mm
LEG20121015 | L | 028922 | Vergrendelingskabel 3 lengte : 3600 mm | Câble interverrouillage 3 longueur : 3600 mm | Vergrendelingskabel 3 | Câble interverrouillage 3 | 156.9 | 1 | Stuk | Pièce |  |  | 1 | 1 | 1 | Legrand 2013-2014 | 88 | G02 | 84 |  |  | 7 |  |  | 8536.2090 |  | 1 | 0.708 |  | 0 |  | 0 |  | 0 | 4.5 | 40 | 40 | 1 | 3245060289225 | 0 |  | 0 |  | 220010 | http://www.ecataleg.be/nl/ref/028922/ | http://www.ecataleg.be/fr/ref/028922/ |  | DMX³ 2500/4000 uitrusting voor bronwisselaars - Vergrendelingskabel type 3 lengte : 3600 mm | DMX³ 2500/4000 équipement pour inverseurs de source - Câble interverrouillage - type 3 longueur : 3600 mm
LEG20121015 | L | 028923 | Vergrendelingskabel 4 lengte : 4000 mm | Câble interverrouillage 4 longueur : 4000 mm | Vergrendelingskabel 4 | Câble interverrouillage 4 | 162.7 | 1 | Stuk | Pièce |  |  | 1 | 1 | 1 | Legrand 2013-2014 | 88 | G02 | 84 |  |  | 7 |  |  | 8536.2090 |  | 1 | 0.753 |  | 0 |  | 0 |  | 0 | 4.5 | 40 | 40 | 1 | 3245060289232 | 0 |  | 0 |  | 220010 | http://www.ecataleg.be/nl/ref/028923/ | http://www.ecataleg.be/fr/ref/028923/ |  | DMX³ 2500/4000 uitrusting voor bronwisselaars - Vergrendelingskabel type 4 lengte : 4000 mm | DMX³ 2500/4000 équipement pour inverseurs de source - Câble interverrouillage - type 4 longueur : 4000 mm
LEG20121015 | L | 028924 | Vergrendelingskabel 5 lengte : 4600 mm | Câble interverrouillage 5 longueur : 4600 mm | Vergrendelingskabel 5 | Câble interverrouillage 5 | 168.6 | 1 | Stuk | Pièce |  |  | 1 | 1 | 1 | Legrand 2013-2014 | 88 | G02 | 84 |  |  | 7 |  |  | 8536.2090 |  | 1 | 0.849 |  | 0 |  | 0 |  | 0 | 4.5 | 40 | 40 | 1 | 3245060289249 | 0 |  | 0 |  | 220010 | http://www.ecataleg.be/nl/ref/028924/ | http://www.ecataleg.be/fr/ref/028924/ |  | DMX³ 2500/4000 uitrusting voor bronwisselaars - Vergrendelingskabel type 5 lengte : 4600 mm | DMX³ 2500/4000 équipement pour inverseurs de source - Câble interverrouillage - type 5 longueur : 4600 mm
LEG20121015 | L | 028925 | Vergrendelingskabel 6 lengte : 5600 mm | Câble interverrouillage 6 longueur : 5600 mm | Vergrendelingskabel 6 | Câble interverrouillage 6 | 174.3 | 1 | Stuk | Pièce |  |  | 1 | 1 | 1 | Legrand 2013-2014 | 88 | G02 | 84 |  |  | 7 |  |  | 8536.2090 |  | 1 | 0.919 |  | 0 |  | 0 |  | 0 | 4.5 | 40 | 40 | 1 | 3245060289256 | 0 |  | 0 |  | 220010 | http://www.ecataleg.be/nl/ref/028925/ | http://www.ecataleg.be/fr/ref/028925/ |  | DMX³ 2500/4000 uitrusting voor bronwisselaars - Vergrendelingskabel type 6 lengte : 5600 mm | DMX³ 2500/4000 équipement pour inverseurs de source - Câble interverrouillage - type 6 longueur : 5600 mm
LEG20121015 | L | 028950 | DMX³ 6300 auto. vast 3P 5000A 100kA | DMX³ 6300 disj. fixe 3P 5000A 100kA | DMX³ 6300 auto. vast 3P 5000A | DMX³ 6300 disj. fixe 3P 5000A | 30870 | 1 | Stuk | Pièce |  |  | 1 | 1 | 1 | Legrand 2013-2014 | 85 | G02 | 84 | B |  | 7 |  |  | 8536.2090 |  | 1 | 139 |  | 0 |  | 0 |  | 0 | 70 | 130 | 60 | 1 | 0 | 0 |  | 0 |  | 220010 | http://www.ecataleg.be/nl/ref/028950/ | http://www.ecataleg.be/fr/ref/028950/ |  | DMX³6300 - open automaten - vaste versie - 100 kA - formaat 3 - driepolig - 5000 A | DMX³ 6300 - disjoncteur ouvert - version fixe - 100kA - tripolaire - 5000A
LEG20121015 | L | 028951 | DMX³ 6300 auto. vast 3P 6300A 100kA | DMX³ 6300 disj. fixe 3P 6300A 100kA | DMX³ 6300 auto. vast 3P 6300A | DMX³ 6300 disj. fixe 3P 6300A | 46922 | 1 | Stuk | Pièce |  |  | 1 | 1 | 1 | Legrand 2013-2014 | 85 | G02 | 84 | B |  | 7 |  |  | 8536.2090 |  | 1 | 0 |  | 0 |  | 0 |  | 0 | 1 | 0 | 1 | 1 | 0 | 0 |  | 0 |  | 220010 | http://www.ecataleg.be/nl/ref/028951/ | http://www.ecataleg.be/fr/ref/028951/ |  | DMX³6300 - open automaten - vaste versie - 100 kA - formaat 3 - driepolig - 6300 A | DMX³ 6300 - disjoncteur ouvert - version fixe - 100kA - tripolaire - 6300A
LEG20121015 | L | 028952 | DMX³ 6300 auto. Losk. 3P 5000A 100kA | DMX³ 6300 disj. débro 3P 5000A 100kA | DMX³ 6300 auto. Losk. 3P 5000A | DMX³ 6300 disj. débro 3P 5000A | 36414 | 1 | Stuk | Pièce |  |  | 1 | 1 | 1 | Legrand 2013-2014 | 85 | G02 | 84 | B |  | 7 |  |  | 8536.2090 |  | 1 | 237 |  | 0 |  | 0 |  | 0 | 70 | 130 | 60 | 1 | 0 | 0 |  | 0 |  | 220010 | http://www.ecataleg.be/nl/ref/028952/ | http://www.ecataleg.be/fr/ref/028952/ |  | DMX³6300 - open automaten - loskoppelbare versie - 100 kA - formaat 3 - driepolig - 5000 A | DMX³ 6300 - disjoncteur ouvert - version débrochable - 100kA - tripolaire - 5000A
LEG20121015 | L | 028953 | DMX³ 6300 auto. Losk. 3P 6300A 100kA | DMX³ 6300 débro 3P 6300A 100kA | DMX³ 6300 auto. Losk. 3P 6300A | DMX³ 6300 débro 3P 6300A | 55349 | 1 | Stuk | Pièce |  |  | 1 | 1 | 1 | Legrand 2013-2014 | 85 | G02 | 84 | B |  | 7 |  |  | 8536.2090 |  | 1 | 0 |  | 0 |  | 0 |  | 0 | 1 | 0 | 1 | 1 | 0 | 0 |  | 0 |  | 220010 | http://www.ecataleg.be/nl/ref/028953/ | http://www.ecataleg.be/fr/ref/028953/ |  | DMX³6300 - open automaten - loskoppelbare versie - 100 kA - formaat 3 - driepolig - 6300 A | DMX³ 6300 - disjoncteur ouvert - version débrochable - 100kA - tripolaire - 6300A
LEG20121015 | L | 028960 | DMX³ 6300 auto. vast 4P 5000A 100kA | DMX³ 6300 disj. fixe 4P 5000A 100kA | DMX³ 6300 auto. vast 4P 5000A | DMX³ 6300 disj. fixe 4P 5000A | 36427 | 1 | Stuk | Pièce |  |  | 1 | 1 | 1 | Legrand 2013-2014 | 85 | G02 | 84 | B |  | 7 |  |  | 8536.2090 |  | 1 | 0 |  | 0 |  | 0 |  | 0 | 1 | 0 | 1 | 1 | 0 | 0 |  | 0 |  | 220010 | http://www.ecataleg.be/nl/ref/028960/ | http://www.ecataleg.be/fr/ref/028960/ |  | DMX³6300 - open automaten - vaste versie - 100 kA - formaat 3 - vierpolig - 5000 A | DMX³ 6300 - disjoncteur ouvert - version fixe - 100kA - tétrapolaire - 5000A
LEG20121015 | L | 028961 | DMX³ 6300 auto. vast 4P 6300A 100kA | DMX³ 6300 disj. fixe 4P 6300A 100kA | DMX³ 6300 auto. vast 4P 6300A | DMX³ 6300 disj. fixe 4P 6300A | 55368 | 1 | Stuk | Pièce |  |  | 1 | 1 | 1 | Legrand 2013-2014 | 85 | G02 | 84 | B |  | 7 |  |  | 8536.2090 |  | 1 | 0 |  | 0 |  | 0 |  | 0 | 1 | 0 | 1 | 1 | 0 | 0 |  | 0 |  | 220010 | http://www.ecataleg.be/nl/ref/028961/ | http://www.ecataleg.be/fr/ref/028961/ |  | DMX³6300 - open automaten - vaste versie - 100 kA - formaat 3 - vierpolig - 6300 A | DMX³ 6300 - disjoncteur ouvert - version fixe - 100kA - tétrapolaire - 6300A
LEG20121015 | L | 028962 | DMX³ 6300 auto. Losk. 4P 5000A 100kA | DMX³ 6300 disj. débro 4P 5000A 100kA | DMX³ 6300 auto. Losk. 4P 5000A | DMX³ 6300 disj. débro 4P 5000A | 42969 | 1 | Stuk | Pièce |  |  | 1 | 1 | 1 | Legrand 2013-2014 | 85 | G02 | 84 | B |  | 7 |  |  | 8536.2090 |  | 1 | 0 |  | 0 |  | 0 |  | 0 | 1 | 0 | 1 | 1 | 0 | 0 |  | 0 |  | 220010 | http://www.ecataleg.be/nl/ref/028962/ | http://www.ecataleg.be/fr/ref/028962/ |  | DMX³6300 - open automaten - loskoppelbare versie - 100 kA - formaat 3 - vierpolig - 5000 A | DMX³ 6300 - disjoncteur ouvert - version débrochable - 100kA - tétrapolaire - 5000A
LEG20121015 | L | 028963 | DMX³ 6300 auto. Losk. 4P 6300A 100kA | DMX³ 6300 disj. débro 4P 6300A 100kA | DMX³ 6300 auto. Losk. 4P 6300A | DMX³ 6300 disj. débro 4P 6300A | 65312 | 1 | Stuk | Pièce |  |  | 1 | 1 | 1 | Legrand 2013-2014 | 85 | G02 | 84 | B |  | 7 |  |  | 8536.2090 |  | 1 | 0 |  | 0 |  | 0 |  | 0 | 1 | 0 | 1 | 1 | 0 | 0 |  | 0 |  | 220010 | http://www.ecataleg.be/nl/ref/028963/ | http://www.ecataleg.be/fr/ref/028963/ |  | DMX³6300 - open automaten - loskoppelbare versie - 100 kA - formaat 3 - vierpolig - 6300 A | DMX³ 6300 - disjoncteur ouvert - version débrochable - 100kA - tétrapolaire - 6300A
LEG20121015 | L | 028970 | DMX³-I sch. vast 3P 6300A formaat 3 | DMX³-I 6300 int.fixe 3P 6300A taille 3 | DMX³-I sch. vast 3P 6300A | DMX³-I 6300 int.fixe 3P 6300A | 19017 | 1 | Stuk | Pièce |  |  | 1 | 1 | 1 | Legrand 2013-2014 | 87 | G02 | 84 | B |  | 7 |  |  | 8536.2090 |  | 1 | 0 |  | 0 |  | 0 |  | 0 | 1 | 0 | 1 | 1 | 0 | 0 |  | 0 |  | 220010 | http://www.ecataleg.be/nl/ref/028970/ | http://www.ecataleg.be/fr/ref/028970/ |  | DMX-I 6300 - open schakelaars - vaste versie - driepolig - 6300 A - formaat 3 | DMX³-I 6300 - interrupteur ouvert - version fixe - tripolaire - 6300A - taille 3
LEG20121015 | L | 028971 | DMX³-I sch. vast 4P 6300A formaat 3 | DMX³-I 6300 int.fixe 4P 6300A taille 3 | DMX³-I sch. vast 4P 6300A | DMX³-I 6300 int.fixe 4P 6300A | 22820 | 1 | Stuk | Pièce |  |  | 1 | 1 | 1 | Legrand 2013-2014 | 87 | G02 | 84 | B |  | 7 |  |  | 8536.2090 |  | 1 | 0 |  | 0 |  | 0 |  | 0 | 1 | 0 | 1 | 1 | 0 | 0 |  | 0 |  | 220010 | http://www.ecataleg.be/nl/ref/028971/ | http://www.ecataleg.be/fr/ref/028971/ |  | DMX-I 6300 - open schakelaars - vaste versie - vierpolig - 6300 A - formaat 3 | DMX³-I 6300 - interrupteur ouvert - version fixe - tétrapolaire - 6300A - taille 3
LEG20121015 | L | 028977 | DMX³-I sch. losk 4P 6300A formaat 3 | DMX³-I 6300 int.débro 4P 6300A taille 3 | DMX³-I sch. losk 4P 6300A | DMX³-I 6300 int.débro 4P 6300A | 27384 | 1 | Stuk | Pièce |  |  | 1 | 1 | 1 | Legrand 2013-2014 | 87 | G02 | 84 | B |  | 7 |  |  | 8536.2090 |  | 1 | 0 |  | 0 |  | 0 |  | 0 | 1 | 0 | 1 | 1 | 0 | 0 |  | 0 |  | 220010 | http://www.ecataleg.be/nl/ref/028977/ | http://www.ecataleg.be/fr/ref/028977/ |  | DMX-I 6300 - open schakelaars - loskoppelbare versie - driepolig - 6300 A - formaat 3 | DMX³-I 6300 - interrupteur ouvert - version débrochable - tripolaire - 6300A - taille 3
LEG20121015 | L | 028978 | DMX³-I 6300 débro 4P 6300A | DMX³-I 6300 débro 4P 6300A | DMX³-I 6300 débro 4P 6300A | DMX³-I 6300 débro 4P 6300A | 22820 | 1 | Stuk | Pièce |  |  | 1 | 1 | 1 | Legrand 2013-2014 | 87 | G02 | 84 | B |  | 7 |  |  | 8536.2090 |  | 1 | 0 |  | 0 |  | 0 |  | 0 | 1 | 0 | 1 | 1 | 0 | 0 |  | 0 |  | 220010 | http://www.ecataleg.be/nl/ref/028978/ | http://www.ecataleg.be/fr/ref/028978/ |  | DMX³-I 6300 - open schakelaars - loskoppelbare versie - formaat 3 - vierpolig - 6300 A | DMX³-I 6300 - interrupteurs ouverts - version débrochable - taille 3 tétrapolaire - 6300 A
LEG20121015 | L | 029300 | Contactor 9A 3P spoel 24V ingeb. hulpcont. NO CTX-1 | Contacteur 9A 3P bob 24V cont. auxil. intégré NO CTX-1 | Contactor 9A 3P spoel 24V | Contacteur 9A 3P bob 24V | 25.65 | 1 | Stuk | Pièce |  |  | 1 | 1 | 40 | Legrand 2013-2014 | 114 | G02 | 76 |  |  | 30 |  |  | 8536.2010 |  | 1 | 0.288 |  | 0 |  | 0 |  | 0 | 8.7 | 4.6 | 9 | 1 | 3245060293000 | 40 |  | 0 |  | 220030 | http://www.ecataleg.be/nl/ref/029300/ | http://www.ecataleg.be/fr/ref/029300/ |  | Contactoren CTX-1 - Contactor 9A - driepolig - bedieningsspanning 24V - geintegreerde hulpcontact 1 NO - grootte 1 | Contacteur CTX-1 - Contacteur 9A - tripolaire - tension de commande 24V - contact auxiliaire intégré NO - taille 1
LEG20121015 | L | 029304 | Contactor 9A 3P spoel 230V ingeb. hulpcont. NO CTX-1 | Contacteur 9A 3P bob 230V cont. auxil. intégré NO CTX-1 | Contactor 9A 3P spoel 230V | Contacteur 9A 3P bob 230V | 25.65 | 1 | Stuk | Pièce |  |  | 1 | 1 | 40 | Legrand 2013-2014 | 114 | G02 | 76 |  |  | 4 |  |  | 8536.2010 |  | 1 | 0.285 |  | 0 |  | 0 |  | 0 | 8.7 | 4.6 | 9 | 1 | 3245060293048 | 40 |  | 0 |  | 220030 | http://www.ecataleg.be/nl/ref/029304/ | http://www.ecataleg.be/fr/ref/029304/ |  | Contactoren CTX-1 - Contactor 9A - driepolig - bedieningsspanning 230V - geintegreerde hulpcontact 1 NO - grootte 1 | Contacteur CTX-1 - Contacteur 9A - tripolaire - tension de commande 230V - contact auxiliaire intégré NO - taille 1
LEG20121015 | L | 029305 | Contactor 9A 3P spoel 400V ingeb. hulpcont. NO CTX-1 | Contacteur 9A 3P bob 400V cont. auxil. intégré NO CTX-1 | Contactor 9A 3P spoel 400V | Contacteur 9A 3P bob 400V | 25.65 | 1 | Stuk | Pièce |  |  | 1 | 1 | 40 | Legrand 2013-2014 | 114 | G02 | 76 |  |  | 7 |  |  | 8536.2010 |  | 1 | 0.295 |  | 0 |  | 0 |  | 0 | 8.7 | 4.6 | 9 | 1 | 3245060293055 | 40 |  | 0 |  | 220030 | http://www.ecataleg.be/nl/ref/029305/ | http://www.ecataleg.be/fr/ref/029305/ |  | Contactoren CTX-1 - Contactor 9A - driepolig - bedieningsspanning 400 V - geintegreerde hulpcontact 1 NO - grootte 1 | Contacteur CTX-1 - Contacteur 9A - tripolaire - tension de commande 400V - contact auxiliaire intégré NO - taille 1
LEG20121015 | L | 029310 | Contactor 9A 3P spoel 24V ingeb. hulpcont. NG CTX-1 | Contacteur 9A 3P bob 24V cont. auxil. intégré NF CTX-1 | Contactor 9A 3P spoel 24V | Contacteur 9A 3P bob 24V | 25.65 | 1 | Stuk | Pièce |  |  | 1 | 1 | 40 | Legrand 2013-2014 | 114 | G02 | 76 |  |  | 7 |  |  | 8536.2010 |  | 1 | 0.285 |  | 0 |  | 0 |  | 0 | 8.7 | 4.6 | 9 | 1 | 3245060293109 | 40 |  | 0 |  | 220030 | http://www.ecataleg.be/nl/ref/029310/ | http://www.ecataleg.be/fr/ref/029310/ |  | Contactoren CTX-1 - Contactor 9A - driepolig - bedieningsspanning 24V - geintegreerde hulpcontact 1 NG - grootte 1 | Contacteur CTX-1 - Contacteur 9A - tripolaire - tension de commande 24V - contact auxiliaire intégré NF - taille 1
LEG20121015 | L | 029314 | Contactor 9A 3P spoel 230V ingeb. hulpcont. NG CTX-1 | Contacteur 9A 3P bob 230V cont. auxil. intégré NF CTX-1 | Contactor 9A 3P spoel 230V | Contacteur 9A 3P bob 230V | 25.65 | 1 | Stuk | Pièce |  |  | 1 | 1 | 40 | Legrand 2013-2014 | 114 | G02 | 76 |  |  | 30 |  |  | 8536.2010 |  | 1 | 0.287 |  | 0 |  | 0 |  | 0 | 8.7 | 4.6 | 9 | 1 | 3245060293147 | 40 |  | 0 |  | 220030 | http://www.ecataleg.be/nl/ref/029314/ | http://www.ecataleg.be/fr/ref/029314/ |  | Contactoren CTX-1 - Contactor 9A - driepolig - bedieningsspanning 230 V - geintegreerde hulpcontact 1 NG - grootte 1 | Contacteur CTX-1 - Contacteur 9A - tripolaire - tension de commande 230 V - contact auxiliaire intégré NF - taille 1
LEG20121015 | L | 029315 | Contactor 9A 3P spoel 400V ingeb. hulpcont. NG CTX-1 | Contacteur 9A 3P bob 400V cont. auxil. intégré NF CTX-1 | Contactor 9A 3P spoel 400V | Contacteur 9A 3P bob 400V | 25.65 | 1 | Stuk | Pièce |  |  | 1 | 1 | 40 | Legrand 2013-2014 | 114 | G02 | 76 |  |  | 7 |  |  | 8536.2010 |  | 1 | 0.285 |  | 0 |  | 0 |  | 0 | 8.7 | 4.6 | 9 | 1 | 3245060293154 | 40 |  | 0 |  | 220030 | http://www.ecataleg.be/nl/ref/029315/ | http://www.ecataleg.be/fr/ref/029315/ |  | Contactoren CTX-1 - Contactor 9A - driepolig - bedieningsspanning 400 V - geintegreerde hulpcontact 1 NG - grootte 1 | Contacteur CTX-1 - Contacteur 9A - tripolaire - tension de commande 400 V - contact auxiliaire intégré NF - taille 1
LEG20121015 | L | 029320 | Contactor 12A 3P spoel 24V ingeb. hulpcont. NO CTX-1 | Contacteur 12A 3P bob 24V cont. auxil. intégré NO CTX-1 | Contactor 12A 3P spoel 24V | Contacteur 12A 3P bob 24V | 28.95 | 1 | Stuk | Pièce |  |  | 1 | 1 | 40 | Legrand 2013-2014 | 114 | G02 | 76 |  |  | 7 |  |  | 8536.2010 |  | 1 | 0.288 |  | 0 |  | 0 |  | 0 | 8.7 | 4.6 | 9 | 1 | 3245060293208 | 40 |  | 0 |  | 220030 | http://www.ecataleg.be/nl/ref/029320/ | http://www.ecataleg.be/fr/ref/029320/ |  | Contactoren CTX-1 - Contactor 12A - driepolig - bedieningsspanning 24V - geintegreerde hulpcontact 1 NO - grootte 1 | Contacteur CTX-1 - Contacteur 12A - tripolaire - tension de commande 24V - contact auxiliaire intégré NO - taille 1
LEG20121015 | L | 029324 | Contactor 12A 3P spoel 230V ingeb. hulpcont. NO CTX-1 | Contacteur 12A 3P bob 230V cont. auxil. intégré NO CTX-1 | Contactor 12A 3P spoel 230V | Contacteur 12A 3P bob 230V | 28.95 | 1 | Stuk | Pièce |  |  | 1 | 1 | 40 | Legrand 2013-2014 | 114 | G02 | 76 |  |  | 6 |  |  | 8536.2010 |  | 1 | 0.288 |  | 0 |  | 0 |  | 0 | 8.7 | 4.6 | 9 | 1 | 3245060293246 | 40 |  | 0 |  | 220030 | http://www.ecataleg.be/nl/ref/029324/ | http://www.ecataleg.be/fr/ref/029324/ |  | Contactoren CTX-1 - Contactor 12A - driepolig - bedieningsspanning 230V - geintegreerde hulpcontact 1 NO - grootte 1 | Contacteur CTX-1 - Contacteur 12A - tripolaire - tension de commande 230V - contact auxiliaire intégré NO - taille 1
LEG20121015 | L | 029325 | Contactor 12A 3P spoel 400V ingeb. hulpcont. NO CTX-1 | Contacteur 12A 3P bob 400V cont. auxil. intégré NO CTX-1 | Contactor 12A 3P spoel 400V | Contacteur 12A 3P bob 400V | 28.95 | 1 | Stuk | Pièce |  |  | 1 | 1 | 40 | Legrand 2013-2014 | 114 | G02 | 76 |  |  | 7 |  |  | 8536.2010 |  | 1 | 0.285 |  | 0 |  | 0 |  | 0 | 8.7 | 4.6 | 9 | 1 | 3245060293253 | 40 |  | 0 |  | 220030 | http://www.ecataleg.be/nl/ref/029325/ | http://www.ecataleg.be/fr/ref/029325/ |  | Contactoren CTX-1 - Contactor 12A - driepolig - bedieningsspanning 400V - geintegreerde hulpcontact 1 NO - grootte 1 | Contacteur CTX-1 - Contacteur 12A - tripolaire - tension de commande 400V - contact auxiliaire intégré NO - taille 1
LEG20121015 | L | 029330 | Contactor 12A 3P spoel 24V ingeb. hulpcont. NG CTX-1 | Contacteur 12A 3P bob 24V cont. auxil. intégré NF CTX-1 | Contactor 12A 3P spoel 24V | Contacteur 12A 3P bob 24V | 28.95 | 1 | Stuk | Pièce |  |  | 1 | 1 | 40 | Legrand 2013-2014 | 114 | G02 | 76 |  |  | 7 |  |  | 8536.2010 |  | 1 | 0.291 |  | 0 |  | 0 |  | 0 | 8.7 | 4.6 | 9 | 1 | 3245060293307 | 40 |  | 0 |  | 220030 | http://www.ecataleg.be/nl/ref/029330/ | http://www.ecataleg.be/fr/ref/029330/ |  | Contactoren CTX-1 - Contactor 12A - driepolig - bedieningsspanning 24V - geintegreerde hulpcontact 1 NF - grootte 1 | Contacteur CTX-1 - Contacteur 12A - tripolaire - tension de commande 24V - contact auxiliaire intégré NF - taille 1
LEG20121015 | L | 029334 | Contactor 12A 3P spoel 230V ingeb. hulpcont. NG CTX-1 | Contacteur 12A 3P bob 230V cont. auxil. intégré NF CTX-1 | Contactor 12A 3P spoel 230V | Contacteur 12A 3P bob 230V | 28.95 | 1 | Stuk | Pièce |  |  | 1 | 1 | 40 | Legrand 2013-2014 | 114 | G02 | 76 |  |  | 7 |  |  | 8536.2010 |  | 1 | 0.291 |  | 0 |  | 0 |  | 0 | 8.7 | 4.6 | 9 | 1 | 3245060293345 | 40 |  | 0 |  | 220030 | http://www.ecataleg.be/nl/ref/029334/ | http://www.ecataleg.be/fr/ref/029334/ |  | Contactoren CTX-1 - Contactor 12A - driepolig - bedieningsspanning 230V - geintegreerde hulpcontact 1 NF - grootte 1 | Contacteur CTX-1 - Contacteur 12A - tripolaire - tension de commande 230V - contact auxiliaire intégré NF - taille 1
LEG20121015 | L | 029335 | Contactor 12A 3P spoel 400V ingeb. hulpcont. NG CTX-1 | Contacteur 12A 3P bob 400V cont. auxil. intégré NF CTX-1 | Contactor 12A 3P spoel 400V | Contacteur 12A 3P bob 400V | 28.95 | 1 | Stuk | Pièce |  |  | 1 | 1 | 40 | Legrand 2013-2014 | 114 | G02 | 76 |  |  | 7 |  |  | 8536.2010 |  | 1 | 0.286 |  | 0 |  | 0 |  | 0 | 8.7 | 4.6 | 9 | 1 | 3245060293352 | 40 |  | 0 |  | 220030 | http://www.ecataleg.be/nl/ref/029335/ | http://www.ecataleg.be/fr/ref/029335/ |  | Contactoren CTX-1 - Contactor 12A - driepolig - bedieningsspanning 400V - geintegreerde hulpcontact 1 NF - grootte 1 | Contacteur CTX-1 - Contacteur 12A - tripolaire - tension de commande 400V - contact auxiliaire intégré NF - taille 1
LEG20121015 | L | 029350 | Contactor 18A 3P spoel 24V ingeb. hulpcont. NO CTX-1 | Contacteur 18A 3P bob 24V cont. auxil. intégré NO CTX-1 | Contactor 18A 3P spoel 24V | Contacteur 18A 3P bob 24V | 37.36 | 1 | Stuk | Pièce |  |  | 1 | 1 | 40 | Legrand 2013-2014 | 114 | G02 | 76 |  |  | 7 |  |  | 8536.2010 |  | 1 | 0.29 |  | 0 |  | 0 |  | 0 | 8.7 | 4.6 | 9 | 1 | 3245060293505 | 40 |  | 0 |  | 220030 | http://www.ecataleg.be/nl/ref/029350/ | http://www.ecataleg.be/fr/ref/029350/ |  | Contactoren CTX-1 - Contactor 18A - driepolig - bedieningsspanning 24V - geintegreerde hulpcontact 1 NO - grootte 1 | Contacteur CTX-1 - Contacteur 18A - tripolaire - tension de commande 24V - contact auxiliaire intégré NO - taille 1
LEG20121015 | L | 029354 | Contactor 18A 3P spoel 230V ingeb. hulpcont. NO CTX-1 | Contacteur 18A 3P bob 230V cont. auxil. intégré NO CTX-1 | Contactor 18A 3P spoel 230V | Contacteur 18A 3P bob 230V | 37.36 | 1 | Stuk | Pièce |  |  | 1 | 1 | 40 | Legrand 2013-2014 | 114 | G02 | 76 |  |  | 4 |  |  | 8536.2010 |  | 1 | 0.288 |  | 0 |  | 0 |  | 0 | 8.7 | 4.6 | 9 | 1 | 3245060293543 | 40 |  | 0 |  | 220030 | http://www.ecataleg.be/nl/ref/029354/ | http://www.ecataleg.be/fr/ref/029354/ |  | Contactoren CTX-1 - Contactor 18A - driepolig - bedieningsspanning 230V - geintegreerde hulpcontact 1 NO - grootte 1 | Contacteur CTX-1 - Contacteur 18A - tripolaire - tension de commande 230V - contact auxiliaire intégré NO - taille 1
LEG20121015 | L | 029355 | Contactor 18A 3P spoel 400V ingeb. hulpcont. NO CTX-1 | Contacteur 18A 3P bob 400V cont. auxil. intégré NO CTX-1 | Contactor 18A 3P spoel 400V | Contacteur 18A 3P bob 400V | 37.36 | 1 | Stuk | Pièce |  |  | 1 | 1 | 40 | Legrand 2013-2014 | 114 | G02 | 76 |  |  | 7 |  |  | 8536.2010 |  | 1 | 0.288 |  | 0 |  | 0 |  | 0 | 8.7 | 4.6 | 9 | 1 | 3245060293550 | 40 |  | 0 |  | 220030 | http://www.ecataleg.be/nl/ref/029355/ | http://www.ecataleg.be/fr/ref/029355/ |  | Contactoren CTX-1 - Contactor 18A - driepolig - bedieningsspanning 400V - geintegreerde hulpcontact 1 NO - grootte 1 | Contacteur CTX-1 - Contacteur 18A - tripolaire - tension de commande 400V - contact auxiliaire intégré NO - taille 1
LEG20121015 | L | 029360 | Contactor 18A 3P spoel 24V ingeb. hulpcont. NG CTX-1 | Contacteur 18A 3P bob 24V cont. auxil. intégré NF CTX-1 | Contactor 18A 3P spoel 24V | Contacteur 18A 3P bob 24V | 37.36 | 1 | Stuk | Pièce |  |  | 1 | 1 | 40 | Legrand 2013-2014 | 114 | G02 | 76 |  |  | 7 |  |  | 8536.2010 |  | 1 | 0.29 |  | 0 |  | 0 |  | 0 | 8.7 | 4.6 | 9 | 1 | 3245060293604 | 40 |  | 0 |  | 220030 | http://www.ecataleg.be/nl/ref/029360/ | http://www.ecataleg.be/fr/ref/029360/ |  | Contactoren CTX-1 - Contactor 18A - driepolig - bedieningsspanning 24V - geintegreerde hulpcontact 1 NF - grootte 1 | Contacteur CTX-1 - Contacteur 18A - tripolaire - tension de commande 24V - contact auxiliaire intégré NF - taille 1
LEG20121015 | L | 029364 | Contactor 18A 3P spoel 230V ingeb. hulpcont. NG CTX-1 | Contacteur 18A 3P bob 230V cont. auxil. intégré NF CTX-1 | Contactor 18A 3P spoel 230V | Contacteur 18A 3P bob 230V | 37.36 | 1 | Stuk | Pièce |  |  | 1 | 1 | 40 | Legrand 2013-2014 | 114 | G02 | 76 |  |  | 30 |  |  | 8536.2010 |  | 1 | 0.285 |  | 0 |  | 0 |  | 0 | 8.7 | 4.6 | 9 | 1 | 3245060293642 | 40 |  | 0 |  | 220030 | http://www.ecataleg.be/nl/ref/029364/ | http://www.ecataleg.be/fr/ref/029364/ |  | Contactoren CTX-1 - Contactor 18A - driepolig - bedieningsspanning 230V - geintegreerde hulpcontact 1 NF - grootte 1 | Contacteur CTX-1 - Contacteur 18A - tripolaire - tension de commande 230V - contact auxiliaire intégré NO - taille 1
LEG20121015 | L | 029365 | Contactor 18A 3P spoel 400V ingeb. hulpcont. NG CTX-1 | Contacteur 18A 3P bob 400V cont. auxil. intégré NF CTX-1 | Contactor 18A 3P spoel 400V | Contacteur 18A 3P bob 400V | 37.36 | 1 | Stuk | Pièce |  |  | 1 | 1 | 40 | Legrand 2013-2014 | 114 | G02 | 76 |  |  | 7 |  |  | 8536.2010 |  | 1 | 0.284 |  | 0 |  | 0 |  | 0 | 8.7 | 4.6 | 9 | 1 | 3245060293659 | 40 |  | 0 |  | 220030 | http://www.ecataleg.be/nl/ref/029365/ | http://www.ecataleg.be/fr/ref/029365/ |  | Contactoren CTX-1 - Contactor 18A - driepolig - bedieningsspanning 400V - geintegreerde hulpcontact 1 NF - grootte 1 | Contacteur CTX-1 - Contacteur 18A - tripolaire - tension de commande 400V - contact auxiliaire intégré NO - taille 1
LEG20121015 | L | 029370 | Contactor 25A 3P spoel 24V CTX-1 | Contacteur 25A 3P bob. 24V CTX-1 | Contactor 25A 3P spoel 24V | Contacteur 25A 3P bob. 24V | 50.88 | 1 | Stuk | Pièce |  |  | 1 | 1 | 10 | Legrand 2013-2014 | 114 | G02 | 76 |  |  | 30 |  |  | 8536.2010 |  | 1 | 0.565 |  | 0 |  | 0 |  | 0 | 10 | 6 | 8.8 | 1 | 3245060293703 | 10 |  | 0 |  | 220030 | http://www.ecataleg.be/nl/ref/029370/ | http://www.ecataleg.be/fr/ref/029370/ |  | Contactoren CTX-1 - Contactor 25A - driepolig - bedieningsspanning 24V - grootte 2 | Contacteur CTX-1 - Contacteur 25A - tripolaire - tension de commande 24V - taille 2
LEG20121015 | L | 029374 | Contactor 25A 3P spoel 230V CTX-1 | Contacteur 25A 3P bob. 230V CTX-1 | Contactor 25A 3P spoel 230V | Contacteur 25A 3P bob. 230V | 50.88 | 1 | Stuk | Pièce |  |  | 1 | 1 | 10 | Legrand 2013-2014 | 114 | G02 | 76 |  |  | 30 |  |  | 8536.2010 |  | 1 | 0.51 |  | 0 |  | 0 |  | 0 | 10 | 6 | 8.8 | 1 | 3245060293741 | 10 |  | 0 |  | 220030 | http://www.ecataleg.be/nl/ref/029374/ | http://www.ecataleg.be/fr/ref/029374/ |  | Contactoren CTX-1 - Contactor 25A - driepolig - bedieningsspanning 230V - grootte 2 | Contacteur CTX-1 - Contacteur 25A - tripolaire - tension de commande 230V - taille 2
LEG20121015 | L | 029375 | Contactor 25A 3P spoel 400V CTX-1 | Contacteur 25A 3P bob. 400V CTX-1 | Contactor 25A 3P spoel 400V | Contacteur 25A 3P bob. 400V | 50.88 | 1 | Stuk | Pièce |  |  | 1 | 1 | 10 | Legrand 2013-2014 | 114 | G02 | 76 |  |  | 7 |  |  | 8536.2010 |  | 1 | 0.565 |  | 0 |  | 0 |  | 0 | 10 | 6 | 8.8 | 1 | 3245060293758 | 10 |  | 0 |  | 220030 | http://www.ecataleg.be/nl/ref/029375/ | http://www.ecataleg.be/fr/ref/029375/ |  | Contactoren CTX-1 - Contactor 25A - driepolig - bedieningsspanning 400V - grootte 2 | Contacteur CTX-1 - Contacteur 25A - tripolaire - tension de commande 400V - taille 2
LEG20121015 | L | 029380 | Contactor 32A 3P spoel 24V CTX-1 | Contacteur 32A 3P bob. 24V CTX-1 | Contactor 32A 3P spoel 24V | Contacteur 32A 3P bob. 24V | 80.83 | 1 | Stuk | Pièce |  |  | 1 | 1 | 10 | Legrand 2013-2014 | 114 | G02 | 76 |  |  | 7 |  |  | 8536.2010 |  | 1 | 0.565 |  | 0 |  | 0 |  | 0 | 10 | 6 | 8.8 | 1 | 3245060293802 | 10 |  | 0 |  | 220030 | http://www.ecataleg.be/nl/ref/029380/ | http://www.ecataleg.be/fr/ref/029380/ |  | Contactoren CTX-1 - Contactor 32A - driepolig - bedieningsspanning 24V - grootte 2 | Contacteur CTX-1 - Contacteur 32A - tripolaire - tension de commande 24V - taille 2
LEG20121015 | L | 029384 | Contactor 32A 3P spoel 230V CTX-1 | Contacteur 32A 3P bob. 230V CTX-1 | Contactor 32A 3P spoel 230V | Contacteur 32A 3P bob. 230V | 80.83 | 1 | Stuk | Pièce |  |  | 1 | 1 | 10 | Legrand 2013-2014 | 114 | G02 | 76 |  |  | 4 |  |  | 8536.2010 |  | 1 | 0.567 |  | 0 |  | 0 |  | 0 | 10 | 6 | 8.8 | 1 | 3245060293840 | 10 |  | 0 |  | 220030 | http://www.ecataleg.be/nl/ref/029384/ | http://www.ecataleg.be/fr/ref/029384/ |  | Contactoren CTX-1 - Contactor 32A - driepolig - bedieningsspanning 230V - grootte 2 | Contacteur CTX-1 - Contacteur 32A - tripolaire - tension de commande 230V - taille 2
LEG20121015 | L | 029385 | Contactor 32A 3P spoel 400V CTX-1 | Contacteur 32A 3P bob. 400V CTX-1 | Contactor 32A 3P spoel 400V | Contacteur 32A 3P bob. 400V | 80.83 | 1 | Stuk | Pièce |  |  | 1 | 1 | 10 | Legrand 2013-2014 | 114 | G02 | 76 |  |  | 30 |  |  | 8536.2010 |  | 1 | 0.568 |  | 0 |  | 0 |  | 0 | 10 | 6 | 8.8 | 1 | 3245060293857 | 10 |  | 0 |  | 220030 | http://www.ecataleg.be/nl/ref/029385/ | http://www.ecataleg.be/fr/ref/029385/ |  | Contactoren CTX-1 - Contactor 32A - driepolig - bedieningsspanning 400V - grootte 2 | Contacteur CTX-1 - Contacteur 32A - tripolaire - tension de commande 400V - taille 2
LEG20121015 | L | 029390 | Contactor 40A 3P spoel 24V CTX-1 | Contacteur 40A 3P bob. 24V CTX-1 | Contactor 40A 3P spoel 24V | Contacteur 40A 3P bob. 24V | 89.77 | 1 | Stuk | Pièce |  |  | 1 | 1 | 10 | Legrand 2013-2014 | 114 | G02 | 76 |  |  | 30 |  |  | 8536.2010 |  | 1 | 0.589 |  | 0 |  | 0 |  | 0 | 10 | 6 | 8.8 | 1 | 3245060293901 | 10 |  | 0 |  | 220030 | http://www.ecataleg.be/nl/ref/029390/ | http://www.ecataleg.be/fr/ref/029390/ |  | Contactoren CTX-1 - Contactor 40A - driepolig - bedieningsspanning 24V - grootte 3 | Contacteur CTX-1 - Contacteur 40A - tripolaire - tension de commande 24V - taille 3
LEG20121015 | L | 029394 | Contactor 40A 3P spoel 230V CTX-1 | Contacteur 40A 3P bob. 230V CTX-1 | Contactor 40A 3P spoel 230V | Contacteur 40A 3P bob. 230V | 89.77 | 1 | Stuk | Pièce |  |  | 1 | 1 | 10 | Legrand 2013-2014 | 114 | G02 | 76 |  |  | 4 |  |  | 8536.2010 |  | 1 | 0.584 |  | 0 |  | 0 |  | 0 | 10 | 6 | 8.8 | 1 | 3245060293949 | 10 |  | 0 |  | 220030 | http://www.ecataleg.be/nl/ref/029394/ | http://www.ecataleg.be/fr/ref/029394/ |  | Contactoren CTX-1 - Contactor 40A - driepolig - bedieningsspanning 230V - grootte 3 | Contacteur CTX-1 - Contacteur 40A - tripolaire - tension de commande 230V - taille 3
LEG20121015 | L | 029395 | Contactor 40A 3P spoel 400V CTX-1 | Contacteur 40A 3P bob. 400V CTX-1 | Contactor 40A 3P spoel 400V | Contacteur 40A 3P bob. 400V | 89.77 | 1 | Stuk | Pièce |  |  | 1 | 1 | 10 | Legrand 2013-2014 | 114 | G02 | 76 |  |  | 7 |  |  | 8536.2010 |  | 1 | 0.583 |  | 0 |  | 0 |  | 0 | 10 | 6 | 8.8 | 1 | 3245060293956 | 10 |  | 0 |  | 220030 | http://www.ecataleg.be/nl/ref/029395/ | http://www.ecataleg.be/fr/ref/029395/ |  | Contactoren CTX-1 - Contactor 40A - driepolig - bedieningsspanning 400V - grootte 3 | Contacteur CTX-1 - Contacteur 40A - tripolaire - tension de commande 400V - taille 3
LEG20121015 | L | 029400 | Contactor 50A 3P spoel 24V CTX-1 | Contacteur 50A 3P bob. 24V CTX-1 | Contactor 50A 3P spoel 24V | Contacteur 50A 3P bob. 24V | 117.1 | 1 | Stuk | Pièce |  |  | 1 | 1 | 12 | Legrand 2013-2014 | 114 | G02 | 76 |  |  | 7 |  |  | 8536.2010 |  | 1 | 1.23 |  | 0 |  | 0 |  | 0 | 14.3 | 9 | 13.5 | 1 | 3245060294007 | 12 |  | 0 |  | 220030 | http://www.ecataleg.be/nl/ref/029400/ | http://www.ecataleg.be/fr/ref/029400/ |  | Contactoren CTX-1 - Contactor 50A - driepolig - bedieningsspanning 24V - grootte 4 | Contacteur CTX-1 - Contacteur 50A - tripolaire - tension de commande 24V - taille 4
LEG20121015 | L | 029404 | Contactor 50A 3P spoel 230V CTX-1 | Contacteur 50A 3P bob. 230V CTX-1 | Contactor 50A 3P spoel 230V | Contacteur 50A 3P bob. 230V | 117.1 | 1 | Stuk | Pièce |  |  | 1 | 1 | 12 | Legrand 2013-2014 | 114 | G02 | 76 |  |  | 7 |  |  | 8536.2010 |  | 1 | 1.226 |  | 0 |  | 0 |  | 0 | 14.3 | 9 | 13.5 | 1 | 3245060294045 | 12 |  | 0 |  | 220030 | http://www.ecataleg.be/nl/ref/029404/ | http://www.ecataleg.be/fr/ref/029404/ |  | Contactoren CTX-1 - Contactor 50A - driepolig - bedieningsspanning 230V - grootte 4 | Contacteur CTX-1 - Contacteur 50A - tripolaire - tension de commande 230V - taille 4
LEG20121015 | L | 029405 | Contactor 50A 3P spoel 400V CTX-1 | Contacteur 50A 3P bob. 400V CTX-1 | Contactor 50A 3P spoel 400V | Contacteur 50A 3P bob. 400V | 117.1 | 1 | Stuk | Pièce |  |  | 1 | 1 | 12 | Legrand 2013-2014 | 114 | G02 | 76 |  |  | 7 |  |  | 8536.2010 |  | 1 | 1.233 |  | 0 |  | 0 |  | 0 | 14.3 | 9 | 13.5 | 1 | 3245060294052 | 12 |  | 0 |  | 220030 | http://www.ecataleg.be/nl/ref/029405/ | http://www.ecataleg.be/fr/ref/029405/ |  | Contactoren CTX-1 - Contactor 50A - driepolig - bedieningsspanning 400V - grootte 4 | Contacteur CTX-1 - Contacteur 50A - tripolaire - tension de commande 400V - taille 4
LEG20121015 | L | 029410 | Contactor 65A 3P spoel 24V CTX-1 | Contacteur 65A 3P bob. 24V CTX-1 | Contactor 65A 3P spoel 24V | Contacteur 65A 3P bob. 24V | 163.9 | 1 | Stuk | Pièce |  |  | 1 | 1 | 12 | Legrand 2013-2014 | 114 | G02 | 76 |  |  | 7 |  |  | 8536.2090 |  | 1 | 1.225 |  | 0 |  | 0 |  | 0 | 14.3 | 9 | 13.5 | 1 | 3245060294106 | 12 |  | 0 |  | 220030 | http://www.ecataleg.be/nl/ref/029410/ | http://www.ecataleg.be/fr/ref/029410/ |  | Contactoren CTX-1 - Contactor 65A - driepolig - bedieningsspanning 24V - grootte 4 | Contacteur CTX-1 - Contacteur 65A - tripolaire - tension de commande 24V - taille 4
LEG20121015 | L | 029414 | Contactor 65A 3P spoel 230V CTX-1 | Contacteur 65A 3P bob. 230V CTX-1 | Contactor 65A 3P spoel 230V | Contacteur 65A 3P bob. 230V | 163.9 | 1 | Stuk | Pièce |  |  | 1 | 1 | 12 | Legrand 2013-2014 | 114 | G02 | 76 |  |  | 2 |  |  | 8536.2090 |  | 1 | 1.231 |  | 0 |  | 0 |  | 0 | 14.3 | 9 | 13.5 | 1 | 3245060294144 | 12 |  | 0 |  | 220030 | http://www.ecataleg.be/nl/ref/029414/ | http://www.ecataleg.be/fr/ref/029414/ |  | Contactoren CTX-1 - Contactor 65A - driepolig - bedieningsspanning 230V - grootte 4 | Contacteur CTX-1 - Contacteur 65A - tripolaire - tension de commande 230V - taille 4
LEG20121015 | L | 029415 | Contactor 65A 3P sp.230V CTX-1 | Contacteur 65A 3P bob. 230V CTX-1 | Contactor 65A 3P sp.230V | Contacteur 65A 3P bob. 230V | 163.9 | 1 | Stuk | Pièce |  |  | 1 | 1 | 12 | Legrand 2013-2014 | 114 | G02 | 76 |  |  | 7 |  |  | 8536.2090 |  | 1 | 1.235 |  | 0 |  | 0 |  | 0 | 14.3 | 9 | 13.5 | 1 | 3245060294151 | 12 |  | 0 |  | 220030 | http://www.ecataleg.be/nl/ref/029415/ | http://www.ecataleg.be/fr/ref/029415/ |  | Contactoren CTX-1 - Contactor 65A - driepolig - bedieningsspanning 400V - grootte 4 | Contacteur CTX-1 - Contacteur 65A - tripolaire - tension de commande 400V - taille 4
LEG20121015 | L | 029420 | Contactor 80A 3P spoel 24V CTX-1 | Contacteur 80A 3P bob. 24V CTX-1 | Contactor 80A 3P spoel 24V | Contacteur 80A 3P bob. 24V | 214.7 | 1 | Stuk | Pièce |  |  | 1 | 1 | 12 | Legrand 2013-2014 | 114 | G02 | 76 |  |  | 7 |  |  | 8536.2090 |  | 1 | 1.24 |  | 0 |  | 0 |  | 0 | 14.3 | 9 | 13.5 | 1 | 3245060294205 | 12 |  | 0 |  | 220030 | http://www.ecataleg.be/nl/ref/029420/ | http://www.ecataleg.be/fr/ref/029420/ |  | Contactoren CTX-1 - Contactor 80A - driepolig - bedieningsspanning 24V - grootte 4 | Contacteur CTX-1 - Contacteur 80A - tripolaire - tension de commande 24V - taille 4
LEG20121015 | L | 029424 | Contactor 80A 3P spoel 230V CTX-1 | Contacteur 80A 3P bob. 230V CTX-1 | Contactor 80A 3P spoel 230V | Contacteur 80A 3P bob. 230V | 214.7 | 1 | Stuk | Pièce |  |  | 1 | 1 | 12 | Legrand 2013-2014 | 114 | G02 | 76 |  |  | 30 |  |  | 8536.2090 |  | 1 | 1.233 |  | 0 |  | 0 |  | 0 | 14.3 | 9 | 13.5 | 1 | 3245060294243 | 12 |  | 0 |  | 220030 | http://www.ecataleg.be/nl/ref/029424/ | http://www.ecataleg.be/fr/ref/029424/ |  | Contactoren CTX-1 - Contactor 80A - driepolig - bedieningsspanning 230V - grootte 4 | Contacteur CTX-1 - Contacteur 80A - tripolaire - tension de commande 230V - taille 4
LEG20121015 | L | 029425 | Contactor 80A 3P spoel 400V CTX-1 | Contacteur 80A 3P bob. 400V CTX-1 | Contactor 80A 3P spoel 400V | Contacteur 80A 3P bob. 400V | 214.7 | 1 | Stuk | Pièce |  |  | 1 | 1 | 12 | Legrand 2013-2014 | 114 | G02 | 76 |  |  | 7 |  |  | 8536.2090 |  | 1 | 1.225 |  | 0 |  | 0 |  | 0 | 14.3 | 9 | 13.5 | 1 | 3245060294250 | 12 |  | 0 |  | 220030 | http://www.ecataleg.be/nl/ref/029425/ | http://www.ecataleg.be/fr/ref/029425/ |  | Contactoren CTX-1 - Contactor 80A - driepolig - bedieningsspanning 400V - grootte 4 | Contacteur CTX-1 - Contacteur 80A - tripolaire - tension de commande 400V - taille 4
LEG20121015 | L | 029430 | Contactor 95A 3P spoel 24V CTX-1 | Contacteur 95A 3P bob. 24V CTX-1 | Contactor 95A 3P spoel 24V | Contacteur 95A 3P bob. 24V | 264.6 | 1 | Stuk | Pièce |  |  | 1 | 1 | 10 | Legrand 2013-2014 | 114 | G02 | 76 |  |  | 7 |  |  | 8536.2090 |  | 1 | 1.534 |  | 0 |  | 0 |  | 0 | 14.7 | 10 | 13.2 | 1 | 3245060294304 | 10 |  | 0 |  | 220030 | http://www.ecataleg.be/nl/ref/029430/ | http://www.ecataleg.be/fr/ref/029430/ |  | Contactoren CTX-1 - Contactor 95A - driepolig - bedieningsspanning 24V - grootte 5 | Contacteur CTX-1 - Contacteur 95A - tripolaire - tension de commande 24V - taille 5
LEG20121015 | L | 029434 | Contactor 95A 3P spoel 230V CTX-1 | Contacteur 95A 3P bob. 230V CTX-1 | Contactor 95A 3P spoel 230V | Contacteur 95A 3P bob. 230V | 264.6 | 1 | Stuk | Pièce |  |  | 1 | 1 | 10 | Legrand 2013-2014 | 114 | G02 | 76 |  |  | 30 |  |  | 8536.2090 |  | 1 | 1.53 |  | 0 |  | 0 |  | 0 | 14.3 | 9 | 13.5 | 1 | 3245060294342 | 10 |  | 0 |  | 220030 | http://www.ecataleg.be/nl/ref/029434/ | http://www.ecataleg.be/fr/ref/029434/ |  | Contactoren CTX-1 - Contactor 95A - driepolig - bedieningsspanning 230V - grootte 5 | Contacteur CTX-1 - Contacteur 95A - tripolaire - tension de commande 230V - taille 5
LEG20121015 | L | 029435 | Contactor 95A 3P spoel 400V CTX-1 | Contacteur 95A 3P bob. 400V CTX-1 | Contactor 95A 3P spoel 400V | Contacteur 95A 3P bob. 400V | 264.6 | 1 | Stuk | Pièce |  |  | 1 | 1 | 10 | Legrand 2013-2014 | 114 | G02 | 76 |  |  | 7 |  |  | 8536.2090 |  | 1 | 1.52 |  | 0 |  | 0 |  | 0 | 14.7 | 10 | 13.2 | 1 | 3245060294359 | 10 |  | 0 |  | 220030 | http://www.ecataleg.be/nl/ref/029435/ | http://www.ecataleg.be/fr/ref/029435/ |  | Contactoren CTX-1 - Contactor 95A - driepolig - bedieningsspanning 400V - grootte 5 | Contacteur CTX-1 - Contacteur 95A - tripolaire - tension de commande 400V - taille 5
LEG20121015 | L | 029440 | Contactor 105A 3P spoel 24V CTX-1 | Contacteur 105A 3P bob. 24V CTX-1 | Contactor 105A 3P spoel 24V | Contacteur 105A 3P bob. 24V | 283.8 | 1 | Stuk | Pièce |  |  | 1 | 1 | 10 | Legrand 2013-2014 | 114 | G02 | 76 |  |  | 7 |  |  | 8536.2090 |  | 1 | 1.535 |  | 0 |  | 0 |  | 0 | 14.7 | 10 | 13.2 | 1 | 3245060294403 | 10 |  | 0 |  | 220030 | http://www.ecataleg.be/nl/ref/029440/ | http://www.ecataleg.be/fr/ref/029440/ |  | Contactoren CTX-1 - Contactor 105A - driepolig - bedieningsspanning 24V - grootte 5 | Contacteur CTX-1 - Contacteur 105A - tripolaire - tension de commande 24V - taille 5
LEG20121015 | L | 029444 | Contactor 105A 3P spoel 230V CTX-1 | Contacteur 105A 3P bob. 230V CTX-1 | Contactor 105A 3P spoel 230V | Contacteur 105A 3P bob. 230V | 283.8 | 1 | Stuk | Pièce |  |  | 1 | 1 | 10 | Legrand 2013-2014 | 114 | G02 | 76 |  |  | 7 |  |  | 8536.2090 |  | 1 | 1.531 |  | 0 |  | 0 |  | 0 | 14.7 | 10 | 13.2 | 1 | 3245060294441 | 10 |  | 0 |  | 220030 | http://www.ecataleg.be/nl/ref/029444/ | http://www.ecataleg.be/fr/ref/029444/ |  | Contactoren CTX-1 - Contactor 105A - driepolig - bedieningsspanning 230V - grootte 5 | Contacteur CTX-1 - Contacteur 105A - tripolaire - tension de commande 230V - taille 5
LEG20121015 | L | 029445 | Contactor 105A 3P spoel 400V CTX-1 | Contacteur 105A 3P bob 400V CTX-1 | Contactor 105A 3P spoel 400V | Contacteur 105A 3P bob 400V | 283.8 | 1 | Stuk | Pièce |  |  | 1 | 1 | 10 | Legrand 2013-2014 | 114 | G02 | 76 |  |  | 7 |  |  | 8536.2090 |  | 1 | 1.52 |  | 0 |  | 0 |  | 0 | 14.7 | 10 | 13.2 | 1 | 3245060294458 | 10 |  | 0 |  | 220030 | http://www.ecataleg.be/nl/ref/029445/ | http://www.ecataleg.be/fr/ref/029445/ |  | Contactoren CTX-1 - Contactor 105A - driepolig - bedieningsspanning 400V - grootte 5 | Contacteur CTX-1 - Contacteur 105A - tripolaire - tension de commande 400V - taille 5
LEG20121015 | L | 029458 | Therm. relais 0,65-1,1A voor contactor CTX-1 9-40A RTX-1 | Relais therm. 0,65-1,1A pour contacteur CTX-1 9-40A RTX-1 | Therm. relais 0,65-1,1A voor | Relais therm. 0,65-1,1A pour | 38.66 | 1 | Stuk | Pièce |  |  | 1 | 1 | 60 | Legrand 2013-2014 | 114 | G02 | 76 |  |  | 7 |  |  | 8536.2090 |  | 1 | 0.189 |  | 0 |  | 0 |  | 0 | 8 | 10 | 7.5 | 1 | 3245060294588 | 60 |  | 0 |  | 220030 | http://www.ecataleg.be/nl/ref/029458/ | http://www.ecataleg.be/fr/ref/029458/ |  | Thermische relais regelbereik 0,65 - 1,1A - voor contactor CTX-1 van 9A tot 40A RTX-1 - grootte 1 | Relais thermique plage de réglage 0,65-1,1A pour contacteur CTX-1 de 9A à 40A RTX-1 - taille 1
LEG20121015 | L | 029459 | Therm. relais 1,0-1,5A voor contactor CTX-1 9-40A RTX-1 | Relais therm. 1,0-1,5A pour contacteur CTX-1 9-40A RTX-1 | Therm. relais 1,0-1,5A voor | Relais therm. 1,0-1,5A pour | 38.66 | 1 | Stuk | Pièce |  |  | 1 | 1 | 60 | Legrand 2013-2014 | 115 | G02 | 76 |  |  | 7 |  |  | 8536.2090 |  | 1 | 0.188 |  | 0 |  | 0 |  | 0 | 8 | 10 | 7.5 | 1 | 3245060294595 | 60 |  | 0 |  | 220030 | http://www.ecataleg.be/nl/ref/029459/ | http://www.ecataleg.be/fr/ref/029459/ |  | Thermische relais regelbereik 1,0 - 1,5A - voor contactor CTX-1 van 9A tot 40A RTX-1 - grootte 1 | Relais thermique plage de réglage 1,0-1,5A - pour contacteur CTX-1 de 9A à 40A RTX-1 - taille 1
LEG20121015 | L | 029460 | Therm. relais 1,3-1,9A voor contactor CTX-1 9-40A RTX-1 | Relais therm. 1,3-1,9A pour contacteur CTX-1 9-40A RTX-1 | Therm. relais 1,3-1,9A voor | Relais therm. 1,3-1,9A pour | 38.66 | 1 | Stuk | Pièce |  |  | 1 | 1 | 60 | Legrand 2013-2014 | 115 | G02 | 76 |  |  | 7 |  |  | 8536.2090 |  | 1 | 0.19 |  | 0 |  | 0 |  | 0 | 8 | 10 | 7.5 | 1 | 3245060294601 | 60 |  | 0 |  | 220030 | http://www.ecataleg.be/nl/ref/029460/ | http://www.ecataleg.be/fr/ref/029460/ |  | Thermische relais regelbereik 1,3-1,9A - voor contactor CTX-1 van 9A tot 40A RTX-1 - grootte 1 | Relais thermique plage de réglage 1,3-1,9A - pour contacteur CTX-1 de 9A à 40A RTX-1 - taille 1
LEG20121015 | L | 029461 | Therm. relais 1,8-2,7A voor contactor CTX-1 9-40A RTX-1 | Relais therm. 1,8-2,7A pour contacteur CTX-1 9-40A RTX-1 | Therm. relais 1,8-2,7A voor | Relais therm. 1,8-2,7A pour | 38.66 | 1 | Stuk | Pièce |  |  | 1 | 1 | 60 | Legrand 2013-2014 | 115 | G02 | 76 |  |  | 7 |  |  | 8536.2090 |  | 1 | 0.187 |  | 0 |  | 0 |  | 0 | 8 | 10 | 7.5 | 1 | 3245060294618 | 60 |  | 0 |  | 220030 | http://www.ecataleg.be/nl/ref/029461/ | http://www.ecataleg.be/fr/ref/029461/ |  | Thermische relais regelbereik 1,8-2,7A - voor contactor CTX-1 van 9A tot 40A RTX-1 - grootte 1 | Relais thermique plage de réglage 1,8-2,7A - pour contacteur CTX-1 de 9A à 40A RTX-1 - taille 1
LEG20121015 | L | 029462 | Therm. relais 2,5-4,0A voor contactor CTX-1 9-40A RTX-1 | Relais therm. 2,5-4,0A pour contacteur CTX-1 9-40A RTX-1 | Therm. relais 2,5-4,0A voor | Relais therm. 2,5-4,0A pour | 38.66 | 1 | Stuk | Pièce |  |  | 1 | 1 | 60 | Legrand 2013-2014 | 115 | G02 | 76 |  |  | 30 |  |  | 8536.2090 |  | 1 | 0.19 |  | 0 |  | 0 |  | 0 | 8 | 10 | 7.5 | 1 | 3245060294625 | 60 |  | 0 |  | 220030 | http://www.ecataleg.be/nl/ref/029462/ | http://www.ecataleg.be/fr/ref/029462/ |  | Thermische relais regelbereik 2,5-4,0A - voor contactor CTX-1 van 9A tot 40A RTX-1 - grootte 1 | Relais thermique plage de réglage 2,5-4,0A - pour contacteur CTX-1 de 9A à 40A RTX-1 - taille 1
LEG20121015 | L | 029463 | Therm. relais 4,0-6,3A voor contactor CTX-1 9-40A RTX-1 | Relais therm. 4,0-6,3A pour contacteur CTX-1 9-40A RTX-1 | Therm. relais 4,0-6,3A voor | Relais therm. 4,0-6,3A pour | 38.66 | 1 | Stuk | Pièce |  |  | 1 | 1 | 60 | Legrand 2013-2014 | 115 | G02 | 76 |  |  | 30 |  |  | 8536.2090 |  | 1 | 0.193 |  | 0 |  | 0 |  | 0 | 8 | 10 | 7.5 | 1 | 3245060294632 | 60 |  | 0 |  | 220030 | http://www.ecataleg.be/nl/ref/029463/ | http://www.ecataleg.be/fr/ref/029463/ |  | Thermische relais regelbereik 4,0-6,3A - voor contactor CTX-1 van 9A tot 40A RTX-1 - grootte 1 | Relais thermique plage de réglage 4,0-6,3A - pour contacteur CTX-1 de 9A à 40A RTX-1 - taille 1
LEG20121015 | L | 029464 | Therm. relais 5,5-8,5A voor contactor CTX-1 9-40A RTX-1 | Relais therm. 5,5-8,5A pour contacteur CTX-1 9-40A RTX-1 | Therm. relais 5,5-8,5A voor | Relais therm. 5,5-8,5A pour | 38.66 | 1 | Stuk | Pièce |  |  | 1 | 1 | 60 | Legrand 2013-2014 | 115 | G02 | 76 |  |  | 30 |  |  | 8536.2090 |  | 1 | 0.191 |  | 0 |  | 0 |  | 0 | 8 | 10 | 7.5 | 1 | 3245060294649 | 60 |  | 0 |  | 220030 | http://www.ecataleg.be/nl/ref/029464/ | http://www.ecataleg.be/fr/ref/029464/ |  | Thermische relais regelbereik 5,5-8,5A - voor contactor CTX-1 van 9A tot 40A RTX-1 - grootte 1 | Relais thermique plage de réglage 5,5-8,5A -pour contacteur CTX-1 de 9A à 40A RTX-1 - taille 1
LEG20121015 | L | 029465 | Therm. relais 8,0-12,0A voor contactor CTX-1 9-40A RTX-1 | Relais therm. 8,0-12,0A pour contacteur CTX-1 9-40A RTX-1 | Therm. relais 8,0-12,0A voor | Relais therm. 8,0-12,0A pour | 38.66 | 1 | Stuk | Pièce |  |  | 1 | 1 | 60 | Legrand 2013-2014 | 115 | G02 | 76 |  |  | 7 |  |  | 8536.2090 |  | 1 | 0.195 |  | 0 |  | 0 |  | 0 | 8 | 10 | 7.5 | 1 | 3245060294656 | 60 |  | 0 |  | 220030 | http://www.ecataleg.be/nl/ref/029465/ | http://www.ecataleg.be/fr/ref/029465/ |  | Thermische relais regelbereik 8,0-12,0A - voor contactor CTX-1 van 9A tot 40A RTX-1 - grootte 1 | Relais thermique plage de réglage 8,0-12,0A - pour contacteur CTX-1 de 9A à 40A RTX-1 - taille 1
LEG20121015 | L | 029466 | Therm. relais 10,0-16,0A voor contactor CTX-1 9-40A RTX-1 | Relais therm. 10,0-16,0A pour contacteur CTX-1 9-40A RTX-1 | Therm. relais 10,0-16,0A voor | Relais therm. 10,0-16,0A pour | 41.18 | 1 | Stuk | Pièce |  |  | 1 | 1 | 60 | Legrand 2013-2014 | 115 | G02 | 76 |  |  | 4 |  |  | 8536.2090 |  | 1 | 0.191 |  | 0 |  | 0 |  | 0 | 8 | 10 | 7.5 | 1 | 3245060294663 | 60 |  | 0 |  | 220030 | http://www.ecataleg.be/nl/ref/029466/ | http://www.ecataleg.be/fr/ref/029466/ |  | Thermische relais regelbereik 10,0-16,0A - voor contactor CTX-1 van 9A tot 40A RTX-1 - grootte 1 | Relais thermique plage de réglage 10,0-16,0A - pour contacteur CTX-1 de 9A à 40A RTX-1 - taille 1
LEG20121015 | L | 029467 | Therm. relais 14,5-18,0A voor contactor CTX-1 9-40A RTX-1 | Relais therm. 14,5-18,0A pour contacteur CTX-1 9-40A RTX-1 | Therm. relais 14,5-18,0A voor | Relais therm. 14,5-18,0A pour | 41.18 | 1 | Stuk | Pièce |  |  | 1 | 1 | 60 | Legrand 2013-2014 | 115 | G02 | 76 |  |  | 30 |  |  | 8536.2090 |  | 1 | 0.195 |  | 0 |  | 0 |  | 0 | 8 | 10 | 7.5 | 1 | 3245060294670 | 60 |  | 0 |  | 220030 | http://www.ecataleg.be/nl/ref/029467/ | http://www.ecataleg.be/fr/ref/029467/ |  | Thermische relais regelbereik 14,5-18,0A - voor contactor CTX-1 van 9A tot 40A RTX-1 - grootte 1 | Relais thermique plage de réglage 14,5-18,0A - pour contacteur CTX-1 de 9A à 40A RTX-1 - taille 1
LEG20121015 | L | 029468 | Therm. relais 17,5-22,0A voor contactor CTX-1 9-40A RTX-1 | Relais therm. 17,5-22,0A pour contacteur CTX-1 9-40A RTX-1 | Therm. relais 17,5-22,0A voor | Relais therm. 17,5-22,0A pour | 61.21 | 1 | Stuk | Pièce |  |  | 1 | 1 | 60 | Legrand 2013-2014 | 115 | G02 | 76 |  |  | 7 |  |  | 8536.2090 |  | 1 | 0.198 |  | 0 |  | 0 |  | 0 | 8 | 10 | 7.5 | 1 | 3245060294687 | 60 |  | 0 |  | 220030 | http://www.ecataleg.be/nl/ref/029468/ | http://www.ecataleg.be/fr/ref/029468/ |  | Thermische relais regelbereik 17,5-22,0A - voor contactor CTX-1 van 9A tot 40A RTX-1 - grootte 1 | Relais thermique plage de réglage 17,5-22,0A - pour contacteur CTX-1 de 9A à 40A RTX-1 - taille 1
LEG20121015 | L | 029469 | Therm. relais 21,0-26,0A voor contactor CTX-1 9-40A RTX-1 | Relais therm. 21,0-26,0A pour contacteur CTX-1 9-40A RTX-1 | Therm. relais 21,0-26,0A voor | Relais therm. 21,0-26,0A pour | 61.21 | 1 | Stuk | Pièce |  |  | 1 | 1 | 60 | Legrand 2013-2014 | 115 | G02 | 76 |  |  | 7 |  |  | 8536.2090 |  | 1 | 0.197 |  | 0 |  | 0 |  | 0 | 8 | 10 | 7.5 | 1 | 3245060294694 | 60 |  | 0 |  | 220030 | http://www.ecataleg.be/nl/ref/029469/ | http://www.ecataleg.be/fr/ref/029469/ |  | Thermische relais regelbereik 21,0-26,0A - voor contactor CTX-1 van 9A tot 40A RTX-1 - grootte 1 | Relais thermique plage de réglage 21,0-26,0A - pour contacteur CTX-1 de 9A à 40A RTX-1 - taille 1
LEG20121015 | L | 029470 | Therm. relais 25,0-32,0A voor contactor CTX-1 9-40A RTX-1 | Relais therm. 25,0-32,0A pour contacteur CTX-1 9-40A RTX-1 | Therm. relais 25,0-32,0A voor | Relais therm. 25,0-32,0A pour | 61.21 | 1 | Stuk | Pièce |  |  | 1 | 1 | 60 | Legrand 2013-2014 | 115 | G02 | 76 |  |  | 7 |  |  | 8536.2090 |  | 1 | 0.193 |  | 0 |  | 0 |  | 0 | 8 | 10 | 7.5 | 1 | 3245060294700 | 60 |  | 0 |  | 220030 | http://www.ecataleg.be/nl/ref/029470/ | http://www.ecataleg.be/fr/ref/029470/ |  | Thermische relais regelbereik 25,0-32,0A - voor contactor CTX-1 van 9A tot 40A RTX-1 - grootte 1 | Relais thermique plage de réglage 25,0-32,0A - pour contacteur CTX-1 de 9A à 40A RTX-1 - taille 1
LEG20121015 | L | 029471 | Therm. relais 30,0-40,0A voor contactor CTX-1 9-40A RTX-1 | Relais therm. 30,0-40,0A pour contacteur CTX-1 9-40A RTX-1 | Therm. relais 30,0-40,0A voor | Relais therm. 30,0-40,0A pour | 61.21 | 1 | Stuk | Pièce |  |  | 1 | 1 | 60 | Legrand 2013-2014 | 115 | G02 | 76 |  |  | 7 |  |  | 8536.2090 |  | 1 | 0.2 |  | 0 |  | 0 |  | 0 | 8 | 10 | 7.5 | 1 | 3245060294717 | 60 |  | 0 |  | 220030 | http://www.ecataleg.be/nl/ref/029471/ | http://www.ecataleg.be/fr/ref/029471/ |  | Thermische relais regelbereik 30,0-40,0A - voor contactor CTX-1 van 9A tot 40A RTX-1 - grootte 1 | Relais thermique plage de réglage 30,0-40,0A - pour contacteur CTX-1 de 9A à 40A RTX-1 - taille 1
LEG20121015 | L | 029472 | Therm. relais 24,0-32,0A voor contact. CTX-1 50-105A RTX-1 | Relais therm. 24,0-32,0A pour contact. CTX-1 50-105A RTX-1 | Therm. relais 24,0-32,0A voor | Relais therm. 24,0-32,0A pour | 87.68 | 1 | Stuk | Pièce |  |  | 1 | 1 | 32 | Legrand 2013-2014 | 115 | G02 | 76 |  |  | 7 |  |  | 8536.2090 |  | 1 | 0.421 |  | 0 |  | 0 |  | 0 | 10 | 11.1 | 6.5 | 1 | 3245060294724 | 32 |  | 0 |  | 220030 | http://www.ecataleg.be/nl/ref/029472/ | http://www.ecataleg.be/fr/ref/029472/ |  | Thermische relais regelbereik 24,0-32,0A - voor contactor CTX-1 van 50A tot 105A RTX-1 - grootte 1 | Relais thermique plage de réglage 24,0-32,0A - pour contacteur CTX-1 de 50A à 105A RTX-1 - taille 2
LEG20121015 | L | 029473 | Therm. relais 30-43,0A voor contact. CTX-1 50-105A RTX-1 | Relais therm. 30-43,0A pour contact. CTX-1 50-105A RTX-1 | Therm. relais 30-43,0A voor | Relais therm. 30-43,0A pour | 87.68 | 1 | Stuk | Pièce |  |  | 1 | 1 | 32 | Legrand 2013-2014 | 115 | G02 | 76 |  |  | 7 |  |  | 8536.2090 |  | 1 | 0.42 |  | 0 |  | 0 |  | 0 | 10 | 11.1 | 6.5 | 1 | 3245060294731 | 32 |  | 0 |  | 220030 | http://www.ecataleg.be/nl/ref/029473/ | http://www.ecataleg.be/fr/ref/029473/ |  | Thermische relais regelbereik 30-43,0A - voor contactor CTX-1 van 50A tot 105A RTX-1 - grootte 1 | Relais thermique plage de réglage 30-43,0A - pour contacteur CTX-1 de 50A à 105A RTX-1 - taille 2
LEG20121015 | L | 029474 | Therm. relais 42,0-55,0A voor contact. CTX-1 50-105A RTX-1 | Relais therm. 42,0-55,0A pour contact. CTX-1 50-105A RTX-1 | Therm. relais 42,0-55,0A voor | Relais therm. 42,0-55,0A pour | 113.7 | 1 | Stuk | Pièce |  |  | 1 | 1 | 32 | Legrand 2013-2014 | 115 | G02 | 76 |  |  | 7 |  |  | 8536.2090 |  | 1 | 0.425 |  | 0 |  | 0 |  | 0 | 10 | 11.1 | 6.5 | 1 | 3245060294748 | 32 |  | 0 |  | 220030 | http://www.ecataleg.be/nl/ref/029474/ | http://www.ecataleg.be/fr/ref/029474/ |  | Thermische relais regelbereik 42,0-55,0A - voor contactor CTX-1 van 50A tot 105A RTX-1 - grootte 1 | Relais thermique plage de réglage 42,0-55,0A - pour contacteur CTX-1 de 50A à 105A RTX-1 - taille 2
LEG20121015 | L | 029475 | Therm. relais 54,0-65,0A voor contact. CTX-1 50-105A RTX-1 | Relais therm. 54,0-65,0A pour contact. CTX-1 50-105A RTX-1 | Therm. relais 54,0-65,0A voor | Relais therm. 54,0-65,0A pour | 113.7 | 1 | Stuk | Pièce |  |  | 1 | 1 | 32 | Legrand 2013-2014 | 115 | G02 | 76 |  |  | 7 |  |  | 8536.2090 |  | 1 | 0.421 |  | 0 |  | 0 |  | 0 | 10 | 11.1 | 6.5 | 1 | 3245060294755 | 32 |  | 0 |  | 220030 | http://www.ecataleg.be/nl/ref/029475/ | http://www.ecataleg.be/fr/ref/029475/ |  | Thermische relais regelbereik 54,0-65,0A - voor contactor CTX-1 van 50A tot 105A RTX-1 - grootte 1 | Relais thermique plage de réglage 54,0-65,0A - pour contacteur CTX-1 de 50A à 105A RTX-1 - taille 2
LEG20121015 | L | 029476 | Therm. relais 64,0-82,0A voor contact. CTX-1 50-105A RTX-1 | Relais therm. 64,0-82,0A pour contact. CTX-1 50-105A RTX-1 | Therm. relais 64,0-82,0A voor | Relais therm. 64,0-82,0A pour | 116.9 | 1 | Stuk | Pièce |  |  | 1 | 1 | 32 | Legrand 2013-2014 | 115 | G02 | 76 |  |  | 7 |  |  | 8536.2090 |  | 1 | 0.419 |  | 0 |  | 0 |  | 0 | 10 | 11.1 | 6.5 | 1 | 3245060294762 | 32 |  | 0 |  | 220030 | http://www.ecataleg.be/nl/ref/029476/ | http://www.ecataleg.be/fr/ref/029476/ |  | Thermische relais regelbereik 64,0-82,0A - voor contactor CTX-1 van 50A tot 105A RTX-1 - grootte 1 | Relais thermique plage de réglage 64,0-82,0A - pour contacteur CTX-1 de 50A à 105A RTX-1 - taille 2
LEG20121015 | L | 029477 | Therm. relais 78,0-97,0A voor contact. CTX-1 50-105A RTX-1 | Relais therm. 78,0-97,0A pour contact. CTX-1 50-105A RTX-1 | Therm. relais 78,0-97,0A voor | Relais therm. 78,0-97,0A pour | 116.9 | 1 | Stuk | Pièce |  |  | 1 | 1 | 32 | Legrand 2013-2014 | 115 | G02 | 76 |  |  | 7 |  |  | 8536.2090 |  | 1 | 0.42 |  | 0 |  | 0 |  | 0 | 10 | 11.1 | 6.5 | 1 | 3245060294779 | 32 |  | 0 |  | 220030 | http://www.ecataleg.be/nl/ref/029477/ | http://www.ecataleg.be/fr/ref/029477/ |  | Thermische relais regelbereik 78,0-97,0A - voor contactor CTX-1 van 50A tot 105A RTX-1 - grootte 1 | Relais thermique plage de réglage 78,0-97,0A - pour contacteur CTX-1 de 50A à 105A RTX-1 - taille 2
LEG20121015 | L | 029478 | Therm. relais 90,0-110,0A voor contact. CTX-1 50-105A RTX-1 | Relais therm. 90,0-110,0A pour contact. CTX-1 50-105A RTX-1 | Therm. relais 90,0-110,0A voor | Relais therm. 90,0-110,0A pour | 116.9 | 1 | Stuk | Pièce |  |  | 1 | 1 | 32 | Legrand 2013-2014 | 115 | G02 | 76 |  |  | 7 |  |  | 8536.2090 |  | 1 | 0.427 |  | 0 |  | 0 |  | 0 | 10 | 11.1 | 6.5 | 1 | 3245060294786 | 32 |  | 0 |  | 220030 | http://www.ecataleg.be/nl/ref/029478/ | http://www.ecataleg.be/fr/ref/029478/ |  | Thermische relais regelbereik 90,0-110,0A - voor contactor CTX-1 van 50A tot 105A RTX-1 - grootte 1 | Relais thermique plage de réglage 90,0-110,0A - pour contacteur CTX-1 de 50A à 105A RTX-1 - taille 2
LEG20121015 | L | 029482 | Therm. relais 63-90A voor contact. CTX-2 150-183A RTX-2 | Relais therm. 63-90A pour contact. CTX-2 150-183A RTX-2 | Therm. relais 63-90A voor | Relais therm. 63-90A pour | 140.2 | 1 | Stuk | Pièce |  |  | 1 | 1 | 1 | Legrand 2013-2014 | 117 | G02 | 76 |  |  | 7 |  |  | 8536.2090 |  | 1 | 1 |  | 0 |  | 0 |  | 0 | 12 | 18 | 15 | 1 | 3245060294823 | 0 |  | 0 |  | 220030 | http://www.ecataleg.be/nl/ref/029482/ | http://www.ecataleg.be/fr/ref/029482/ |  | Thermische relais regelbereik 63-90A - voor contactor CTX-2 van 150A tot 183A RTX-2 - grootte 1 | Relais thermique plage de réglage 63-90A - pour contacteur CTX-2 de 150A à 183A RTX-2 - taille1
LEG20121015 | L | 029483 | Therm. relais 90-120A voor contact. CTX-2 150-183A RTX-2 | Relais therm. 90-120A pour contact. CTX-2 150-183A RTX-2 | Therm. relais 90-120A voor | Relais therm. 90-120A pour | 160.8 | 1 | Stuk | Pièce |  |  | 1 | 1 | 1 | Legrand 2013-2014 | 117 | G02 | 76 |  |  | 7 |  |  | 8536.2090 |  | 1 | 1.134 |  | 0 |  | 0 |  | 0 | 12 | 18 | 15 | 1 | 3245060294830 | 0 |  | 0 |  | 220030 | http://www.ecataleg.be/nl/ref/029483/ | http://www.ecataleg.be/fr/ref/029483/ |  | Thermische relais regelbereik 90-120A - voor contactor CTX-2 150A tot 183A RTX-2 - grootte 1 | Relais thermique plage de réglage 90-120A pour contacteur CTX-2 de 150A à 183A RTX-2 - taille 1
LEG20121015 | L | 029484 | Therm. relais 110-140A voor contact. CTX-2 150-183A RTX-2 | Relais therm. 110-140A pour contact. CTX-2 150-183A RTX-2 | Therm. relais 110-140A voor | Relais therm. 110-140A pour | 212.6 | 1 | Stuk | Pièce |  |  | 1 | 1 | 1 | Legrand 2013-2014 | 117 | G02 | 76 |  |  | 7 |  |  | 8536.2090 |  | 1 | 1.112 |  | 0 |  | 0 |  | 0 | 12 | 18 | 15 | 1 | 3245060294847 | 0 |  | 0 |  | 220030 | http://www.ecataleg.be/nl/ref/029484/ | http://www.ecataleg.be/fr/ref/029484/ |  | Thermische relais regelbereik 110-140A - voor contactor CTX-2 van 150A tot 183A RTX-2 - grootte 1 | Relais thermique plage de réglage 110-140A - pour contacteur CTX-2 de 150A à 183A RTX-2 - taille 1
LEG20121015 | L | 029485 | Therm. relais 140-190A voor contact. CTX-2 150-183A RTX-2 | Relais therm. 140-190A pour contact. CTX-2 150-183A RTX-2 | Therm. relais 140-190A voor | Relais therm. 140-190A pour | 239.2 | 1 | Stuk | Pièce |  |  | 1 | 1 | 1 | Legrand 2013-2014 | 117 | G02 | 76 |  |  | 7 |  |  | 8536.2090 |  | 1 | 1.127 |  | 0 |  | 0 |  | 0 | 12 | 18 | 15 | 1 | 3245060294854 | 0 |  | 0 |  | 220030 | http://www.ecataleg.be/nl/ref/029485/ | http://www.ecataleg.be/fr/ref/029485/ |  | Thermische relais regelbereik 140-190A - voor contactor CTX-2 van 150A tot 183A RTX-2 - grootte 1 | Relais thermique plage de réglage 140-190A - pour contacteur CTX-2 de 150A à 183A RTX-2 taille 1
LEG20121015 | L | 029486 | Therm. relais 120-190A voor contact. CTX-2 250-309A RTX-2 | Relais therm. 120-190A pour contact. CTX-2 250-309A RTX-2 | Therm. relais 120-190A voor | Relais therm. 120-190A pour | 418.5 | 1 | Stuk | Pièce |  |  | 1 | 1 | 1 | Legrand 2013-2014 | 117 | G02 | 76 |  |  | 7 |  |  | 8536.2090 |  | 1 | 2.642 |  | 0 |  | 0 |  | 0 | 15 | 28.8 | 19.2 | 1 | 3245060294861 | 0 |  | 0 |  | 220030 | http://www.ecataleg.be/nl/ref/029486/ | http://www.ecataleg.be/fr/ref/029486/ |  | Thermische relais regelbereik 120-190A - voor contactor CTX-2 van 250A tot 309A RTX-2 - grootte 2 | Relais thermique plage de réglage 120-190A - pour contacteur CTX-2 de 250A à 309A RTX-2 - taille 2
LEG20121015 | L | 029487 | Therm. relais 175-280A voor contact. CTX-2 250-309A RTX-2 | Relais therm. 175-280A pour contact. CTX-2 250-309A RTX-2 | Therm. relais 175-280A voor | Relais therm. 175-280A pour | 418.5 | 1 | Stuk | Pièce |  |  | 1 | 1 | 1 | Legrand 2013-2014 | 117 | G02 | 76 |  |  | 7 |  |  | 8536.2090 |  | 1 | 2.676 |  | 0 |  | 0 |  | 0 | 15 | 28.8 | 19.2 | 1 | 3245060294878 | 0 |  | 0 |  | 220030 | http://www.ecataleg.be/nl/ref/029487/ | http://www.ecataleg.be/fr/ref/029487/ |  | Thermische relais regelbereik 175-280A - voor contactor CTX-2 van 250A tot 309A RTX-2 - grootte 2 | Relais thermique plage de réglage 175-280A - pour contacteur CTX-2 de 250A à 309A RTX-2 - taille 2
LEG20121015 | L | 029488 | Therm. relais 200-310A voor contact. CTX-2 250-309A RTX-2 | Relais therm. 200-310A pour contact. CTX-2 250-309A RTX-2 | Therm. relais 200-310A voor | Relais therm. 200-310A pour | 418.5 | 1 | Stuk | Pièce |  |  | 1 | 1 | 1 | Legrand 2013-2014 | 117 | G02 | 76 |  |  | 7 |  |  | 8536.2090 |  | 1 | 2.638 |  | 0 |  | 0 |  | 0 | 25.5 | 18.5 | 15 | 1 | 3245060294885 | 0 |  | 0 |  | 220030 | http://www.ecataleg.be/nl/ref/029488/ | http://www.ecataleg.be/fr/ref/029488/ |  | Thermische relais regelbereik 200-310A - voor contactor CTX-2 van 250A tot 309A RTX-2 - grootte 2 | Relais thermique plage de réglage 200-310A - pour contacteur CTX-2 de 250A à 309A RTX-2 - taille 2
LEG20121015 | L | 029494 | Onaf. bevestiginsbasis voor CTX-1 9-40A - RTX-1 | Embase fixation indépendante pour CTX-1 9-40A - RTX-1 | Onaf. bevestiginsbasis voor | Embase fixation indépendante | 17.91 | 1 | Stuk | Pièce |  |  | 1 | 1 | 30 | Legrand 2013-2014 | 115 | G02 | 76 |  |  | 30 |  |  | 8536.2090 |  | 1 | 0.094 |  | 0 |  | 0 |  | 0 | 4.5 | 10.2 | 8.8 | 1 | 3245060294946 | 30 |  | 0 |  | 220030 | http://www.ecataleg.be/nl/ref/029494/ | http://www.ecataleg.be/fr/ref/029494/ |  | Onafhankelijke bevestigingsbasis voor CTX-1 van 9A tot 40A - RTX-1 - ref 029458 tot 029471 | Embase de fixation indépendante pour CTX-1 de 9A à 40A - RTX-1 - pour réf. 029458 à 029471
LEG20121015 | L | 029495 | Onaf. bevestigingsbasis voor CTX-1 50-105A - RTX-1 | Embase fixation indépendante pour CTX-1 50-105A - RTX-1 | Onaf. bevestigingsbasis voor | Embase fixation indépendante | 20.85 | 1 | Stuk | Pièce |  |  | 1 | 1 | 30 | Legrand 2013-2014 | 115 | G02 | 76 |  |  | 7 |  |  | 8536.2090 |  | 1 | 0.158 |  | 0 |  | 0 |  | 0 | 10 | 11.1 | 6.5 | 1 | 3245060294953 | 30 |  | 0 |  | 220030 | http://www.ecataleg.be/nl/ref/029495/ | http://www.ecataleg.be/fr/ref/029495/ |  | Onafhankelijke bevestigingsbasis voor CTX-1 van50A tot 105A - RTX-1 - ref 029472 tot 029478 | Embase de fixation indépendante pour CTX-1 de 50A à 105A - RTX-1 pour réf. 029472 à 029478
LEG20121015 | L | 029500 | Contactor 150A 3P spoel 24V cont. NO+NG - CTX-2 | Contacteur 150A 3P bob. 24V aux. NO+NF - CTX-2 | Contactor 150A 3P spoel 24V | Contacteur 150A 3P bob. 24V | 372.7 | 1 | Stuk | Pièce |  |  | 1 | 1 | 1 | Legrand 2013-2014 | 116 | G02 | 76 |  |  | 7 |  |  | 8536.2090 |  | 1 | 3.895 |  | 0 |  | 0 |  | 0 | 19.5 | 20 | 14.5 | 1 | 3245060295004 | 0 |  | 0 |  | 220030 | http://www.ecataleg.be/nl/ref/029500/ | http://www.ecataleg.be/fr/ref/029500/ |  | Contactor 150A - driepolig - spoel 24V - geintegreerd hulpcontact NO+NG - CTX-2 - grootte 1 | Contacteur 150A - tripolaire - bobine 24V - contact auxiliaire intégré NO+NF - CTX-2 - taille 1
LEG20121015 | L | 029504 | Contactor 150A 3P spoel 230V cont. NO+NG - CTX-2 | Contacteur 150A 3P bob. 230V aux. NO+NF - CTX-2 | Contactor 150A 3P spoel 230V | Contacteur 150A 3P bob. 230V | 372.7 | 1 | Stuk | Pièce |  |  | 1 | 1 | 1 | Legrand 2013-2014 | 116 | G02 | 76 |  |  | 30 |  |  | 8536.2090 |  | 1 | 3.875 |  | 0 |  | 0 |  | 0 | 18.7 | 19.5 | 14.4 | 1 | 3245060295042 | 0 |  | 0 |  | 220030 | http://www.ecataleg.be/nl/ref/029504/ | http://www.ecataleg.be/fr/ref/029504/ |  | Contactor 150A - driepolig - spoel 230V - geintegreerd hulpcontact NO+NG - CTX-2 - grootte 1 | Contacteur 150A - tripolaire - bobine 230V - contact auxiliaire intégré NO+NF - CTX-2 - taille 1
LEG20121015 | L | 029505 | Contactor 150A 3P spoel 400V cont. NO+NG - CTX-2 | Contacteur 150A 3P bob. 400V aux. NO+NF - CTX-2 | Contactor 150A 3P spoel 400V | Contacteur 150A 3P bob. 400V | 372.7 | 1 | Stuk | Pièce |  |  | 1 | 1 | 1 | Legrand 2013-2014 | 116 | G02 | 76 |  |  | 7 |  |  | 8536.2090 |  | 1 | 3.895 |  | 0 |  | 0 |  | 0 | 19.8 | 19.7 | 14 | 1 | 3245060295059 | 0 |  | 0 |  | 220030 | http://www.ecataleg.be/nl/ref/029505/ | http://www.ecataleg.be/fr/ref/029505/ |  | Contactor 150A - driepolig - spoel 400V - geintegreerd hulpcontact NO+NG - CTX-2 - grootte 1 | Contacteur 150A - tripolaire - bobine 400V - contact auxiliaire intégré NO+NF - CTX-2 - taille 1
LEG20121015 | L | 029510 | Contactor 185A 3P spoel 24V cont. NO+NG - CTX-2 | Contacteur 185A 3P bob. 24V aux. NO+NF - CTX-2 | Contactor 185A 3P spoel 24V | Contacteur 185A 3P bob. 24V | 505.6 | 1 | Stuk | Pièce |  |  | 1 | 1 | 1 | Legrand 2013-2014 | 116 | G02 | 76 |  |  | 7 |  |  | 8536.2090 |  | 1 | 3.899 |  | 0 |  | 0 |  | 0 | 19.5 | 20 | 14.5 | 1 | 3245060295103 | 0 |  | 0 |  | 220030 | http://www.ecataleg.be/nl/ref/029510/ | http://www.ecataleg.be/fr/ref/029510/ |  | Contactor 185A - driepolig - spoel 24V - geintegreerd hulpcontact NO+NG - CTX-2 - grootte 1 | Contacteur 185A - tripolaire - bobine 24V - contact auxiliaire intégré NO+NF - CTX-2 - taille 1
LEG20121015 | L | 029514 | Contactor 185A 3P spoel 230V cont. NO+NG - CTX-2 | Contacteur 185A 3P bob. 230V aux. NO+NF - CTX-2 | Contactor 185A 3P spoel 230V | Contacteur 185A 3P bob. 230V | 505.6 | 1 | Stuk | Pièce |  |  | 1 | 1 | 1 | Legrand 2013-2014 | 116 | G02 | 76 |  |  | 7 |  |  | 8536.2090 |  | 1 | 3.872 |  | 0 |  | 0 |  | 0 | 18.7 | 19.5 | 14.4 | 1 | 3245060295141 | 0 |  | 0 |  | 220030 | http://www.ecataleg.be/nl/ref/029514/ | http://www.ecataleg.be/fr/ref/029514/ |  | Contactor 185A - driepolig - spoel 230V - geintegreerd hulpcontact NO+NG - CTX-2 - grootte 1 | Contacteur 185A -tripolaire - bobine 230V - contact auxiliaire intégré NO+NF - CTX-2 - taille 1
LEG20121015 | L | 029515 | Contactor 185A 3P spoel 400V cont. NO+NG - CTX-2 | Contacteur 185A 3P bob. 400V aux. NO+NF - CTX-2 | Contactor 185A 3P spoel 400V | Contacteur 185A 3P bob. 400V | 505.6 | 1 | Stuk | Pièce |  |  | 1 | 1 | 1 | Legrand 2013-2014 | 116 | G02 | 76 |  |  | 7 |  |  | 8536.2090 |  | 1 | 3.885 |  | 0 |  | 0 |  | 0 | 18.7 | 19.5 | 14.4 | 1 | 3245060295158 | 0 |  | 0 |  | 220030 | http://www.ecataleg.be/nl/ref/029515/ | http://www.ecataleg.be/fr/ref/029515/ |  | Contactor 185A - driepolig - spoel 400V - geintegreerd hulpcontact NO+NG - CTX-2 - grootte 1 | Contacteur 185A - tripolaire - bobine 400V - contact auxiliaire intégré NO+NF - CTX-2 - taille 1
LEG20121015 | L | 029520 | Contactor 205A 3P spoel 24V cont. NO+NG - CTX-2 | Contacteur 205A 3P bob. 24V aux. NO+NF - CTX-2 | Contactor 205A 3P spoel 24V | Contacteur 205A 3P bob. 24V | 606.9 | 1 | Stuk | Pièce |  |  | 1 | 1 | 1 | Legrand 2013-2014 | 116 | G02 | 76 |  |  | 7 |  |  | 8536.2090 |  | 1 | 6.946 |  | 0 |  | 0 |  | 0 | 27.5 | 25 | 21 | 1 | 3245060295202 | 0 |  | 0 |  | 220030 | http://www.ecataleg.be/nl/ref/029520/ | http://www.ecataleg.be/fr/ref/029520/ |  | Contactor 205A - driepolig - spoel 24V - geintegreerd hulpcontact NO+NG - CTX-2 - grootte 2 | Contacteur 205A - tripolaire - bobine 24V - contact auxiliaire intégré NO+NF - CTX-2 - taille 2
LEG20121015 | L | 029524 | Contactor 205A 3P spoel 230V cont. NO+NG - CTX-2 | Contacteur 205A 3P bob. 230V aux. NO+NF - CTX-2 | Contactor 205A 3P spoel 230V | Contacteur 205A 3P bob. 230V | 606.9 | 1 | Stuk | Pièce |  |  | 1 | 1 | 1 | Legrand 2013-2014 | 116 | G02 | 76 |  |  | 7 |  |  | 8536.2090 |  | 1 | 6.9 |  | 0 |  | 0 |  | 0 | 27.5 | 25 | 21 | 1 | 3245060295240 | 0 |  | 0 |  | 220030 | http://www.ecataleg.be/nl/ref/029524/ | http://www.ecataleg.be/fr/ref/029524/ |  | Contactor 205A - driepolig - spoel 230V - geintegreerd hulpcontact NO+NG - CTX-2 - grootte 2 | Contacteur 205A - tripolaire - bobine 230V - contact auxiliaire intégré NO+NF - CTX-2 - taille 2
LEG20121015 | L | 029525 | Contactor 205A 3P spoel 400V cont. NO+NG - CTX-2 | Contacteur 205A 3P bob. 400V aux. NO+NF - CTX-2 | Contactor 205A 3P spoel 400V | Contacteur 205A 3P bob. 400V | 606.9 | 1 | Stuk | Pièce |  |  | 1 | 1 | 1 | Legrand 2013-2014 | 116 | G02 | 76 |  |  | 7 |  |  | 8536.2090 |  | 1 | 6.934 |  | 0 |  | 0 |  | 0 | 27.5 | 25 | 21 | 1 | 3245060295257 | 0 |  | 0 |  | 220030 | http://www.ecataleg.be/nl/ref/029525/ | http://www.ecataleg.be/fr/ref/029525/ |  | Contactor 205A - driepolig - spoel 400V - geintegreerd hulpcontact NO+NG - CTX-2 - grootte 2 | Contacteur 205A - tripolaire - bobine 400V - contact auxiliaire intégré NO+NF - CTX-2 - taille 2
LEG20121015 | L | 029530 | Contactor 250A 3P spoel 24V cont. NO+NG - CTX-2 | Contacteur 250A 3P bob. 24V aux. NO+NF - CTX-2 | Contactor 250A 3P spoel 24V | Contacteur 250A 3P bob. 24V | 701.4 | 1 | Stuk | Pièce |  |  | 1 | 1 | 1 | Legrand 2013-2014 | 116 | G02 | 76 |  |  | 7 |  |  | 8536.2090 |  | 1 | 6.904 |  | 0 |  | 0 |  | 0 | 27.5 | 24.5 | 21.5 | 1 | 3245060295301 | 0 |  | 0 |  | 220030 | http://www.ecataleg.be/nl/ref/029530/ | http://www.ecataleg.be/fr/ref/029530/ |  | Contactor 250A - driepolig - spoel 24V - geintegreerd hulpcontact NO+NG - CTX-2 - grootte 2 | Contacteur 250A - tripolaire - bobine 24V - contact auxiliaire intégré NO+NF - CTX-2 - taille 2
LEG20121015 | L | 029534 | Contactor 250A 3P spoel 230V cont. NO+NG - CTX-2 | Contacteur 250A 3P bob. 230V aux. NO+NF - CTX-2 | Contactor 250A 3P spoel 230V | Contacteur 250A 3P bob. 230V | 701.4 | 1 | Stuk | Pièce |  |  | 1 | 1 | 1 | Legrand 2013-2014 | 116 | G02 | 76 |  |  | 7 |  |  | 8536.2090 |  | 1 | 6.906 |  | 0 |  | 0 |  | 0 | 27.5 | 25 | 21 | 1 | 3245060295349 | 0 |  | 0 |  | 220030 | http://www.ecataleg.be/nl/ref/029534/ | http://www.ecataleg.be/fr/ref/029534/ |  | Contactor 250A - driepolig - spoel 230V - geintegreerd hulpcontact NO+NG - CTX-2 - grootte 2 | Contacteur 250A - tripolaire - bobine 230V - contact auxiliaire intégré NO+NF - CTX-2 - taille 2
LEG20121015 | L | 029535 | Contactor 250A 3P spoel 400V cont. NO+NG - CTX-2 | Contacteur 250A 3P bob. 400V aux. NO+NF - CTX-2 | Contactor 250A 3P spoel 400V | Contacteur 250A 3P bob. 400V | 701.4 | 1 | Stuk | Pièce |  |  | 1 | 1 | 1 | Legrand 2013-2014 | 116 | G02 | 76 |  |  | 7 |  |  | 8536.2090 |  | 1 | 6.905 |  | 0 |  | 0 |  | 0 | 27.5 | 25 | 21 | 1 | 3245060295356 | 0 |  | 0 |  | 220030 | http://www.ecataleg.be/nl/ref/029535/ | http://www.ecataleg.be/fr/ref/029535/ |  | Contactor 250A - driepolig - spoel 400V - geintegreerd hulpcontact NO+NG - CTX-2 - grootte 2 | Contacteur 250A - tripolaire - bobine 400V - contact auxiliaire intégré NO+NF - CTX-2 - taille 2
LEG20121015 | L | 029544 | Contactor 310A 3P spoel 230V cont. NO+NG - CTX-2 | Contacteur 310A 3P bob. 230V aux. NO+NF - CTX-2 | Contactor 310A 3P spoel 230V | Contacteur 310A 3P bob. 230V | 841.4 | 1 | Stuk | Pièce |  |  | 1 | 1 | 1 | Legrand 2013-2014 | 116 | G02 | 76 |  |  | 7 |  |  | 8536.2090 |  | 1 | 6.895 |  | 0 |  | 0 |  | 0 | 27.5 | 25 | 21 | 1 | 3245060295448 | 0 |  | 0 |  | 220030 | http://www.ecataleg.be/nl/ref/029544/ | http://www.ecataleg.be/fr/ref/029544/ |  | Contactor 310A - driepolig - spoel 230V - geintegreerd hulpcontact NO+NG - CTX-2 - grootte 2 | Contacteur 310A - tripolaire - bobine 230V - contact auxiliaire intégré NO+NF - CTX-2 - taille 2
LEG20121015 | L | 029604 | Contactor 12,5kva 3P sp.230V CTX-C | Contacteur 12,5kvar 3P bob230V CTX-C | Contactor 12,5kva 3P sp.230V | Contacteur 12,5kvar 3P bob230V | 83.67 | 1 | Stuk | Pièce |  |  | 1 | 1 | 24 | Legrand 2013-2014 | 117 | G00 | 10 |  |  | 7 |  |  | 8536.2090 |  | 1 | 0.405 |  | 0 |  | 0 |  | 0 | 6 | 14.7 | 14.5 | 1 | 3245060296049 | 24 |  | 0 |  | 220030 | http://www.ecataleg.be/nl/ref/029604/ | http://www.ecataleg.be/fr/ref/029604/ |  | Contactor 12,5kva - driepolig - spoel 230V - CTX-C - geintegreerd hulpcontact 1NO + 1NG - grootte 1 | Contacteur 12,5kvar - tripolaire - bobine 230V - CTX-C - contact auxiliaire 1NO + 1NF - taille 1
LEG20121015 | L | 029605 | Contactor 12,5kvar 3P sp.440V CTX-C | Contacteur 12,5kvar 3P bob440V CTX-C | Contactor 12,5kvar 3P sp.440V | Contacteur 12,5kvar 3P bob440V | 83.67 | 1 | Stuk | Pièce |  |  | 1 | 1 | 24 | Legrand 2013-2014 | 117 | G00 | 10 |  |  | 7 |  |  | 8536.2090 |  | 1 | 0.404 |  | 0 |  | 0 |  | 0 | 6 | 14.7 | 14.5 | 1 | 3245060296056 | 24 |  | 0 |  | 220030 | http://www.ecataleg.be/nl/ref/029605/ | http://www.ecataleg.be/fr/ref/029605/ |  | Contactor 12,5kvar - driepolig - spoel440V - CTX-C - geintegreerd hulpcontact 1NO + 1NG - grootte 1 | Contacteur 12,5kvar - tripolaire - bobine 440V - CTX-C - contact auxiliaire 1NO + 1NF - taille 1
LEG20121015 | L | 029614 | Contacteur 16,7kvar 3P sp.230V CTX-C | Contacteur 16,7kvar 3P bob230V CTX-C | Contacteur 16,7kvar 3P sp.230V | Contacteur 16,7kvar 3P bob230V | 93.75 | 1 | Stuk | Pièce |  |  | 1 | 1 | 24 | Legrand 2013-2014 | 117 | G00 | 10 |  |  | 7 |  |  | 8536.2090 |  | 1 | 0.406 |  | 0 |  | 0 |  | 0 | 6 | 14.7 | 14.5 | 1 | 3245060296148 | 24 |  | 0 |  | 220030 | http://www.ecataleg.be/nl/ref/029614/ | http://www.ecataleg.be/fr/ref/029614/ |  | Contacteur 16,7kvar - driepolig - spoel230V - CTX-C - geintegreerd hulpcontact 1NO + 1NG - grootte 1 | Contacteur 16,7kvar - tripolaire - bobine 230V - CTX-C - contact auxiliaire 1NO + 1NF - taille 1
LEG20121015 | L | 029615 | Contactor 16,7kvar 3P sp.440V CTX-C | Contacteur 16,7kvar 3P bob440V CTX-C | Contactor 16,7kvar 3P sp.440V | Contacteur 16,7kvar 3P bob440V | 93.75 | 1 | Stuk | Pièce |  |  | 1 | 1 | 24 | Legrand 2013-2014 | 117 | G00 | 10 |  |  | 7 |  |  | 8536.2090 |  | 1 | 0.4 |  | 0 |  | 0 |  | 0 | 6 | 14.7 | 14.5 | 1 | 3245060296155 | 24 |  | 0 |  | 220030 | http://www.ecataleg.be/nl/ref/029615/ | http://www.ecataleg.be/fr/ref/029615/ |  | Contactor 16,7kvar - driepolig - spoel440V - CTX-C - geintegreerd hulpcontact 1NO + 1NG - grootte 1 | Contacteur 16,7kvar - tripolaire - bobine 440V - CTX-C - contact auxiliaire 1NO + 1NF - taille 1
LEG20121015 | L | 029624 | Contacteur 20kvar 3P sp. 230V CTX-C | Contacteur 20kvar 3P bob 230V CTX-C | Contacteur 20kvar 3P sp. 230V | Contacteur 20kvar 3P bob 230V | 128 | 1 | Stuk | Pièce |  |  | 1 | 1 | 24 | Legrand 2013-2014 | 117 | G00 | 10 |  |  | 7 |  |  | 8536.2090 |  | 1 | 0.457 |  | 0 |  | 0 |  | 0 | 6 | 14.7 | 14.5 | 1 | 3245060296247 | 24 |  | 0 |  | 220030 | http://www.ecataleg.be/nl/ref/029624/ | http://www.ecataleg.be/fr/ref/029624/ |  | Contacteur 20kvar - driepolig - spoel 230V CTX-C - geintegreerd hulpcontact 1NO + 1NG - grootte 2 | Contacteur 20kvar - tripolaire - bobine 230V - CTX-C - contact auxiliaire 1NO + 1NF - taille 2
LEG20121015 | L | 029625 | Contactor 20kvar 3P sp. 440V CTX-C | Contacteur 20kvar 3P bob 440V CTX-C | Contactor 20kvar 3P sp. 440V | Contacteur 20kvar 3P bob 440V | 128 | 1 | Stuk | Pièce |  |  | 1 | 1 | 24 | Legrand 2013-2014 | 117 | G00 | 10 |  |  | 7 |  |  | 8536.2090 |  | 1 | 0.466 |  | 0 |  | 0 |  | 0 | 6 | 14.7 | 14.5 | 1 | 3245060296254 | 24 |  | 0 |  | 220030 | http://www.ecataleg.be/nl/ref/029625/ | http://www.ecataleg.be/fr/ref/029625/ |  | Contactor 20kvar - driepolig - spoel 440V - CTX-C - geintegreerd hulpcontact 1NO + 1NG - grootte 2 | Contacteur 20kvar - tripolaire - bobine 440V - CTX-C - contact auxiliaire 1NO + 1NF - taille 2
LEG20121015 | L | 029634 | Contactor 30kvar 3P sp. 230V CTX-C | Contacteur 30kvar 3P bob 230V CTX-C | Contactor 30kvar 3P sp. 230V | Contacteur 30kvar 3P bob 230V | 236.5 | 1 | Stuk | Pièce |  |  | 1 | 1 | 18 | Legrand 2013-2014 | 117 | G00 | 10 |  |  | 7 |  |  | 8536.2090 |  | 1 | 0.754 |  | 0 |  | 0 |  | 0 | 14.5 | 14.5 | 6 | 1 | 3245060296346 | 18 |  | 0 |  | 220030 | http://www.ecataleg.be/nl/ref/029634/ | http://www.ecataleg.be/fr/ref/029634/ |  | Contactor 30kvar - driepolig - spoel 230V - CTX-C - geintegreerd hulpcontact 1NO + 1NG - grootte 3 | Contacteur 30kvar - tripolaire - bobine 230V - CTX-C - contact auxiliaire 1NO + 1NF - taille 3
LEG20121015 | L | 029635 | Contactor 30kvar 3P sp. 440V CTX-C | Contacteur 30kvar 3P bob 440V CTX-C | Contactor 30kvar 3P sp. 440V | Contacteur 30kvar 3P bob 440V | 236.5 | 1 | Stuk | Pièce |  |  | 1 | 1 | 18 | Legrand 2013-2014 | 117 | G00 | 10 |  |  | 7 |  |  | 8536.2090 |  | 1 | 0.755 |  | 0 |  | 0 |  | 0 | 14.5 | 14.5 | 6 | 1 | 3245060296353 | 18 |  | 0 |  | 220030 | http://www.ecataleg.be/nl/ref/029635/ | http://www.ecataleg.be/fr/ref/029635/ |  | Contactor 30kvar - driepolig - spoel 440V - CTX-C - geintegreerd hulpcontact 1NO + 1NG - grootte 3 | Contacteur 30kvar - tripolaire - bobine 440V - CTX-C - contact auxiliaire 1NO + 1NF - taille 3
LEG20121015 | L | 029644 | Contactor 45kvar 3P sp. 230V CTX-C | Contacteur 45kvar 3P bob 230V CTX-C | Contactor 45kvar 3P sp. 230V | Contacteur 45kvar 3P bob 230V | 264.7 | 1 | Stuk | Pièce |  |  | 1 | 1 | 8 | Legrand 2013-2014 | 117 | G00 | 10 |  |  | 7 |  |  | 8536.2090 |  | 1 | 1.334 |  | 0 |  | 0 |  | 0 | 9.1 | 18.3 | 16 | 1 | 3245060296445 | 8 |  | 0 |  | 220030 | http://www.ecataleg.be/nl/ref/029644/ | http://www.ecataleg.be/fr/ref/029644/ |  | Contactor 45kvar - driepolig - spoel 230V - CTX-C - geintegreerd hulpcontact 1NO + 1NG - grootte 4 | Contacteur 45kvar - tripolaire - bobine 230V - CTX-C - contact auxiliaire 1NO + 1NF - taille 4
LEG20121015 | L | 029645 | Contactor 45kvar 3P sp. 440V CTX-C | Contacteur 45kvar 3P bob 440V CTX-C | Contactor 45kvar 3P sp. 440V | Contacteur 45kvar 3P bob 440V | 264.7 | 1 | Stuk | Pièce |  |  | 1 | 1 | 8 | Legrand 2013-2014 | 117 | G00 | 10 |  |  | 7 |  |  | 8536.2090 |  | 1 | 1.309 |  | 0 |  | 0 |  | 0 | 9.1 | 18.3 | 16 | 1 | 3245060296452 | 8 |  | 0 |  | 220030 | http://www.ecataleg.be/nl/ref/029645/ | http://www.ecataleg.be/fr/ref/029645/ |  | Contactor 45kvar - driepolig - spoel 440V - CTX-C - geintegreerd hulpcontact 1NO + 1NG - grootte 4 | Contacteur 45kvar - tripolaire - bobine 440V - CTX-C - contact auxiliaire 1NO + 1NF - taille 4
LEG20121015 | L | 029654 | Contactor 55kvar 3P sp. 230V CTX-C | Contacteur 55kvar 3P bob 230V CTX-C | Contactor 55kvar 3P sp. 230V | Contacteur 55kvar 3P bob 230V | 365.8 | 1 | Stuk | Pièce |  |  | 1 | 1 | 8 | Legrand 2013-2014 | 117 | G00 | 10 |  |  | 7 |  |  | 8536.2090 |  | 1 | 1.33 |  | 0 |  | 0 |  | 0 | 9.1 | 18.3 | 16 | 1 | 3245060296544 | 8 |  | 0 |  | 220030 | http://www.ecataleg.be/nl/ref/029654/ | http://www.ecataleg.be/fr/ref/029654/ |  | Contactor 55kvar - driepolig - spoel 230V - CTX-C - geintegreerd hulpcontact 1NO + 1NG - grootte 4 | Contacteur 55kvar - tripolaire - bobine 230V - CTX-C - contact auxiliaire 1NO + 1NF - taille 4
LEG20121015 | L | 029655 | Contactor 55kvar 3P sp. 440V CTX-C | Contacteur 55kvar 3P bob 440V CTX-C | Contactor 55kvar 3P sp. 440V | Contacteur 55kvar 3P bob 440V | 365.8 | 1 | Stuk | Pièce |  |  | 1 | 1 | 8 | Legrand 2013-2014 | 117 | G00 | 10 |  |  | 7 |  |  | 8536.2090 |  | 1 | 1.323 |  | 0 |  | 0 |  | 0 | 9.1 | 18.3 | 16 | 1 | 3245060296551 | 8 |  | 0 |  | 220030 | http://www.ecataleg.be/nl/ref/029655/ | http://www.ecataleg.be/fr/ref/029655/ |  | Contactor 55kvar - driepolig - spoel 440V - CTX-C - geintegreerd hulpcontact 1NO + 1NG - grootte 4 | Contacteur 55kvar - tripolaire - bobine 440V - CTX-C - contact auxiliaire 1NO + 1NF - taille 4
LEG20121015 | L | 029664 | Contactor 70kvar 3P sp. 230V CTX-C | Contacteur 70kvar 3P bob 230V CTX-C | Contactor 70kvar 3P sp. 230V | Contacteur 70kvar 3P bob 230V | 570.2 | 1 | Stuk | Pièce |  |  | 1 | 1 | 8 | Legrand 2013-2014 | 117 | G00 | 10 |  |  | 7 |  |  | 8536.2090 |  | 1 | 1.641 |  | 0 |  | 0 |  | 0 | 9.1 | 18.3 | 16 | 1 | 3245060296643 | 8 |  | 0 |  | 220030 | http://www.ecataleg.be/nl/ref/029664/ | http://www.ecataleg.be/fr/ref/029664/ |  | Contactor 70kvar - driepolig - spoel 230V - CTX-C - geintegreerd hulpcontact 1NO + 1NG - grootte 5 | Contacteur 70kvar - tripolaire - bobine 230V - CTX-C - contact auxiliaire 1NO + 1NF - taille 5
LEG20121015 | L | 029665 | Contactor 70kvar 3P sp. 440v CTX-C | Contacteur 70kvar 3P bob.440v CTX-C | Contactor 70kvar 3P sp. 440v | Contacteur 70kvar 3P bob.440v | 570.2 | 1 | Stuk | Pièce |  |  | 1 | 1 | 8 | Legrand 2013-2014 | 117 | G00 | 10 |  |  | 7 |  |  | 8536.2090 |  | 1 | 1.5 |  | 0 |  | 0 |  | 0 | 9.1 | 18.3 | 16 | 1 | 3245060296650 | 8 |  | 0 |  | 220030 | http://www.ecataleg.be/nl/ref/029665/ | http://www.ecataleg.be/fr/ref/029665/ |  | Contactor 70kvar - driepolig - spoel 440V - CTX-C - geintegreerd hulpcontact 1NO + 1NG - grootte 5 | Contacteur 70kvar - tripolaire - bobine .440v - CTX-C - contact auxiliaire 1NO + 1NF - taille 5
LEG20121015 | L | 029700 | Spoel CTX 24V voor contactor CTX-1 9-18A en CTXC 25-45A | Bobine CTX 24V pr contacteur CTX-1 9-18A et CTXC 25-45A | Spoel CTX 24V voor contactor | Bobine CTX 24V pr contacteur | 12.33 | 1 | Stuk | Pièce |  |  | 5 | 5 | 130 | Legrand 2013-2014 | 115 | G02 | 76 |  |  | 7 |  |  | 8536.2010 |  | 1 | 0.075 |  | 0 |  | 0 |  | 0 | 5.8 | 21 | 8.5 | 5 | 13245060297005 | 130 |  | 0 |  | 220030 | http://www.ecataleg.be/nl/ref/029700/ | http://www.ecataleg.be/fr/ref/029700/ |  | Reservespoel CTX-1 24V voor contactor CTX-1 van 9A tot 18A en CTX-C van 25A tot 45A | Bobine de rechange CTX 24V pour contacteur CTX-1 de 9A à 18A et CTX-C de 25A à 45A
LEG20121015 | L | 029702 | Spoel CTX 230V voor contactor CTX-1 9-18A et CTXC 25-45A | Bobine CTX 230V pr contacteur CTX-1 9-18A et CTXC 25-45A | Spoel CTX 230V voor contactor | Bobine CTX 230V pr contacteur | 12.34 | 1 | Stuk | Pièce |  |  | 5 | 5 | 130 | Legrand 2013-2014 | 115 | G02 | 76 |  |  | 30 |  |  | 8536.2010 |  | 1 | 0.073 |  | 0 |  | 0 |  | 0 | 5.8 | 21 | 8.5 | 5 | 13245060297029 | 130 |  | 0 |  | 220030 | http://www.ecataleg.be/nl/ref/029702/ | http://www.ecataleg.be/fr/ref/029702/ |  | Reservespoel CTX-1 230V voor contactor CTX-1 van 9A tot 18A et CTX-C van 25A tot 45A | Bobine de rechange CTX 230V pour contacteur CTX-1 de 9A à 18A et CTX-C de 25A à 45A
LEG20121015 | L | 029703 | Spoel CTX-1 400V voor contact. 9-18A schroefklemmen | Bobine CTX-1 400V pr contact. 9-18A bornes à vis | Spoel CTX-1 400V voor contact. | Bobine CTX-1 400V pr contact. | 12.34 | 1 | Stuk | Pièce |  |  | 5 | 5 | 130 | Legrand 2013-2014 | 115 | G02 | 76 |  |  | 7 |  |  | 8538.9099 |  | 1 | 0.074 |  | 0 |  | 0 |  | 0 | 5.8 | 21 | 8.5 | 5 | 13245060297036 | 130 |  | 0 |  | 220030 | http://www.ecataleg.be/nl/ref/029703/ | http://www.ecataleg.be/fr/ref/029703/ |  | Rerservespoel CTX-1 400V voor contactor van 9A tot 18A - schroefklemmen | Bobine de rechange CTX-1 400V pour contact. de 9A à 18A bornes à vis
LEG20121015 | L | 029704 | Spoel CTX 24V voor contactor CTX-1 25-40A en CTXC 60A | Bobine CTX 24V pr contacteur CTX-1 25-40A et CTXC 60A | Spoel CTX 24V voor contactor | Bobine CTX 24V pr contacteur | 25.95 | 1 | Stuk | Pièce |  |  | 5 | 5 | 30 | Legrand 2013-2014 | 115 | G02 | 76 |  |  | 7 |  |  | 8536.2010 |  | 1 | 0.119 |  | 0 |  | 0 |  | 0 | 5.8 | 21 | 8.5 | 5 | 13245060297043 | 30 |  | 0 |  | 220030 | http://www.ecataleg.be/nl/ref/029704/ | http://www.ecataleg.be/fr/ref/029704/ |  | Rerservespoel CTX-124V voor contactor CTX-1 25A tot 40A en CTX-C 60A | Bobine de rechange CTX 24V pour contacteur CTX-1 de 25A à 45A et CTX-C 60A
LEG20121015 | L | 029706 | Spoel CTX 230V voor contactor CTX-1 25-40A en CTXC 60A | Bobine CTX 230V pr contacteur CTX-1 25-40A et CTXC 60A | Spoel CTX 230V voor contactor | Bobine CTX 230V pr contacteur | 25.95 | 1 | Stuk | Pièce |  |  | 5 | 5 | 30 | Legrand 2013-2014 | 115 | G02 | 76 |  |  | 7 |  |  | 8536.2010 |  | 1 | 0.118 |  | 0 |  | 0 |  | 0 | 5.8 | 21 | 8.5 | 5 | 13245060297067 | 30 |  | 0 |  | 220030 | http://www.ecataleg.be/nl/ref/029706/ | http://www.ecataleg.be/fr/ref/029706/ |  | Rerservespoel CTX 230V voor contactor CTX-1 van 25A tot 40A en CTX-C 60A | Bobine de rechange CTX 230V pour contacteur CTX-1 de 25A à 45A et CTX-C 60A
LEG20121015 | L | 029707 | Spoel CTX-1 400V vr contactor 25-40A schroefklemmen | Bobine CTX-1 400V pr contact. 25-40A bornes à vis | Spoel CTX-1 400V vr contactor | Bobine CTX-1 400V pr contact. | 25.95 | 1 | Stuk | Pièce |  |  | 5 | 5 | 30 | Legrand 2013-2014 | 115 | G02 | 76 |  |  | 7 |  |  | 8538.9099 |  | 1 | 0.117 |  | 0 |  | 0 |  | 0 | 5.8 | 21 | 8.5 | 5 | 13245060297074 | 30 |  | 0 |  | 220030 | http://www.ecataleg.be/nl/ref/029707/ | http://www.ecataleg.be/fr/ref/029707/ |  | Rerservespoel CTX-1 400V voor contactor van 25A tot 40A schroefklemmen | Bobine de rechange CTX-1 400V pour contact. de 25A à 45A bornes à vis
LEG20121015 | L | 029708 | Spoel CTX 24V voor contactor CTX-1 50-105A en CTXC 90-140A | Bobine CTX 24V pr contacteur CTX-1 50-105A et CTXC 90-140A | Spoel CTX 24V voor contactor | Bobine CTX 24V pr contacteur | 35.31 | 1 | Stuk | Pièce |  |  | 5 | 5 | 30 | Legrand 2013-2014 | 115 | G02 | 76 |  |  | 7 |  |  | 8536.2090 |  | 1 | 0.178 |  | 0 |  | 0 |  | 0 | 5.7 | 19.7 | 12.5 | 5 | 13245060297081 | 30 |  | 0 |  | 220030 | http://www.ecataleg.be/nl/ref/029708/ | http://www.ecataleg.be/fr/ref/029708/ |  | Rerservespoel CTX-1 24V voor contactor CTX-1 van 50A tot 105A en CTX-C 90A tot 140A | Bobine de rechange CTX 24V pour contacteur CTX-1 de 50A à 105A et CTX-C de 90A à 140A
LEG20121015 | L | 029710 | Spoel CTX 230V voor contactor CTX-1 9-25A en CTXC 25-45A | Bobine CTX 230V pr contacteur CTX-1 9-25A et CTXC 25-45A | Spoel CTX 230V voor contactor | Bobine CTX 230V pr contacteur | 35.31 | 1 | Stuk | Pièce |  |  | 5 | 5 | 30 | Legrand 2013-2014 | 115 | G02 | 76 |  |  | 7 |  |  | 8536.2090 |  | 1 | 0.168 |  | 0 |  | 0 |  | 0 | 5.7 | 19.7 | 12.5 | 5 | 13245060297104 | 30 |  | 0 |  | 220030 | http://www.ecataleg.be/nl/ref/029710/ | http://www.ecataleg.be/fr/ref/029710/ |  | Rerservespoel CTX-1 230V voor contactor CTX-1 van 9 tot 25A en CTX-C van 25A tot 45A | Bobine de rechange CTX 230V pour contacteur CTX-1 9-25A et CTX-C de 25A à 45A
LEG20121015 | L | 029711 | Spoel CTX-1 400V vr contactor 50-105A schroefklemmen | Bobine CTX-1 400V pr contact. 50-105A bornes à vis | Spoel CTX-1 400V vr contactor | Bobine CTX-1 400V pr contact. | 35.31 | 1 | Stuk | Pièce |  |  | 5 | 5 | 30 | Legrand 2013-2014 | 115 | G02 | 76 |  |  | 7 |  |  | 8538.9099 |  | 1 | 0.173 |  | 0 |  | 0 |  | 0 | 5.7 | 19.7 | 12.5 | 5 | 13245060297111 | 30 |  | 0 |  | 220030 | http://www.ecataleg.be/nl/ref/029711/ | http://www.ecataleg.be/fr/ref/029711/ |  | Rerservespoel CTX-1 400V voor contactor van 50A tot 105A schroefklemmen | Bobine de rechange CTX-1 400V pour contacteur de 50A à 105A bornes à vis
LEG20121015 | L | 029712 | Hulpcontact NO frontale bediening - CTX-1 | Contact auxiliaire NO montage frontal CTX-1 | Hulpcontact NO | Contact auxiliaire NO | 7.246 | 1 | Stuk | Pièce |  |  | 10 | 10 | 320 | Legrand 2013-2014 | 115 | G02 | 76 |  |  | 30 |  |  | 8538.9099 |  | 1 | 0.015 |  | 0 |  | 0 |  | 0 | 6 | 6.9 | 4.7 | 10 | 13245060297128 | 320 |  | 0 |  | 220030 | http://www.ecataleg.be/nl/ref/029712/ | http://www.ecataleg.be/fr/ref/029712/ |  | hulpcontactblokken NO frontale bediening - CTX-1 | Bloc de contact auxiliaire NO montage frontal CTX-1
LEG20121015 | L | 029713 | Hulpcontact NG frontale bediening - CTX-1 | Contact auxiliaire NF montage frontal CTX-1 | Hulpcontact NG | Contact auxiliaire NF | 7.246 | 1 | Stuk | Pièce |  |  | 10 | 10 | 320 | Legrand 2013-2014 | 115 | G02 | 76 |  |  | 7 |  |  | 8538.9099 |  | 1 | 0.015 |  | 0 |  | 0 |  | 0 | 6 | 6.9 | 4.7 | 10 | 13245060297135 | 320 |  | 0 |  | 220030 | http://www.ecataleg.be/nl/ref/029713/ | http://www.ecataleg.be/fr/ref/029713/ |  | hulpcontactblokken NG frontale bediening - CTX-1 | Bloc de contact auxiliaire NF montage frontal CTX-1
LEG20121015 | L | 029714 | Hulpcontact 2NO zijdelingse bediening - CTX | Contact auxiliaire 2NO montage latéral - CTX | Hulpcontact 2NO | Contact auxiliaire 2NO | 14.07 | 1 | Stuk | Pièce |  |  | 10 | 10 | 180 | Legrand 2013-2014 | 115 | G02 | 76 |  |  | 4 |  |  | 8538.9099 |  | 1 | 0.056 |  | 0 |  | 0 |  | 0 | 9.3 | 18.2 | 10 | 10 | 13245060297142 | 180 |  | 0 |  | 220030 | http://www.ecataleg.be/nl/ref/029714/ | http://www.ecataleg.be/fr/ref/029714/ |  | hulpcontactblokken 2NO zijdelingse bediening - CTX-1 | Bloc de contact auxiliaire 2NO montage latéral - CTX-1
LEG20121015 | L | 029715 | Hulpcontact NO+NG zijdelingse bediening - CTX | Contact auxiliaire NO+NF montage latéral CTX | Hulpcontact NO+NG | Contact auxiliaire NO+NF | 14.07 | 1 | Stuk | Pièce |  |  | 10 | 10 | 180 | Legrand 2013-2014 | 115 | G02 | 76 |  |  | 4 |  |  | 8538.9099 |  | 1 | 0.057 |  | 0 |  | 0 |  | 0 | 9.4 | 18.4 | 10.2 | 10 | 13245060297159 | 180 |  | 0 |  | 220030 | http://www.ecataleg.be/nl/ref/029715/ | http://www.ecataleg.be/fr/ref/029715/ |  | hulpcontactblokken NO+NG zijdelingse bediening - CTX-1 | Bloc de contact auxiliaire NO+NF montage latéral CTX-1
LEG20121015 | L | 029716 | Mecan. vergrendeltoebehoren 9-105A CTX-1 | Access. verrouillage mécanique 9-105A CTX-1 | Mecan. vergrendeltoebehoren | Access. verrouillage mécanique | 11.02 | 1 | Stuk | Pièce |  |  | 5 | 5 | 60 | Legrand 2013-2014 | 115 | G02 | 76 |  |  | 7 |  |  | 8538.9099 |  | 1 | 0.057 |  | 0 |  | 0 |  | 0 | 10.3 | 15 | 10 | 5 | 13245060297166 | 60 |  | 0 |  | 220030 | http://www.ecataleg.be/nl/ref/029716/ | http://www.ecataleg.be/fr/ref/029716/ |  | Mechanische vergrendeltoebehoren voor contactor van9A tot 105A CTX-1 | Accessoires d'interverrouillage mécanique pour contacteur de 9A à 105A CTX-1
LEG20121015 | L | 029717 | Mecan.electr.vergrendeltoebe. 9-105A CTX-1 | Acc. verrouill. mécan. électr. 9-105A CTX-1 | Mecan.electr.vergrendeltoebe. | Acc. verrouill. mécan. électr. | 22.64 | 1 | Stuk | Pièce |  |  | 5 | 5 | 60 | Legrand 2013-2014 | 115 | G02 | 76 |  |  | 7 |  |  | 8538.9099 |  | 1 | 0.07 |  | 0 |  | 0 |  | 0 | 10.3 | 15 | 10 | 5 | 13245060297173 | 60 |  | 0 |  | 220030 | http://www.ecataleg.be/nl/ref/029717/ | http://www.ecataleg.be/fr/ref/029717/ |  | Mechanische / electrische vergrendeltoebehoren voor contactor van 9A tot 105A - 2 contacten NG - CTX-1 | Accessoires d'interverrouillages mécanique / électrique pour contacteur de 9A à 105A - 2 contacteurs NF - CTX-1
LEG20121015 | L | 029718 | Klemafscherming 25-32A CTX-1 | Cache borne 25-32A CTX-1 | Klemafscherming 25-32A | Cache borne 25-32A CTX-1 | 7.425 | 1 | Stuk | Pièce |  |  | 1 | 1 | 20 | Legrand 2013-2014 | 115 | G02 | 76 |  |  | 30 |  |  | 8538.9099 |  | 1 | 0.016 |  | 0 |  | 0 |  | 0 | 6 | 6.9 | 4.7 | 1 | 0 | 20 | 0 | 0 |  | 220030 | http://www.ecataleg.be/nl/ref/029718/ | http://www.ecataleg.be/fr/ref/029718/ |  | Klemafscherming voor contactor van 25A tot 32A CTX-1 - set van 8 klemafschermingen | Cache borne pour contacteur de 25A à 32A CTX-1 - jeu de 8 cache-bornes
LEG20121015 | L | 029719 | Klemafscherming 40A CTX-1 | Cache borne 40A CTX-1 | Klemafscherming 40A CTX-1 | Cache borne 40A CTX-1 | 7.425 | 1 | Stuk | Pièce |  |  | 1 | 1 | 20 | Legrand 2013-2014 | 115 | G02 | 76 |  |  | 7 |  |  | 8538.9099 |  | 1 | 0.014 |  | 0 |  | 0 |  | 0 | 6 | 6.9 | 4.7 | 1 | 0 | 20 | 0 | 0 |  | 220030 | http://www.ecataleg.be/nl/ref/029719/ | http://www.ecataleg.be/fr/ref/029719/ |  | Klemafscherming voor contactor van 40A CTX-1 - set van 6 klemafschermingen | Cache borne pour contacteur de 40A CTX-1 - jeu de 6 cache-bornes
LEG20121015 | L | 029720 | Klemafscherming 50-80A CTX-1 | Cache borne 50-80A CTX-1 | Klemafscherming 50-80A CTX-1 | Cache borne 50-80A CTX-1 | 7.425 | 1 | Stuk | Pièce |  |  | 1 | 1 | 20 | Legrand 2013-2014 | 115 | G02 | 76 |  |  | 7 |  |  | 8538.9099 |  | 1 | 0.019 |  | 0 |  | 0 |  | 0 | 6 | 6.9 | 4.7 | 1 | 0 | 20 | 0 | 0 |  | 220030 | http://www.ecataleg.be/nl/ref/029720/ | http://www.ecataleg.be/fr/ref/029720/ |  | Klemafscherming voor contactor van 50A tot 80A CTX-1 - set van 8 klemafschermingen | Cache borne pour contacteur de 50A à 80A CTX-1 - jeu de 8 cache-bornes
LEG20121015 | L | 029721 | Klemafscherming 90-105A CTX-1 | Cache borne 90-105A CTX-1 | Klemafscherming 90-105A CTX-1 | Cache borne 90-105A CTX-1 | 7.425 | 1 | Stuk | Pièce |  |  | 1 | 1 | 20 | Legrand 2013-2014 | 115 | G02 | 76 |  |  | 7 |  |  | 8538.9099 |  | 1 | 0.026 |  | 0 |  | 0 |  | 0 | 6 | 6.9 | 4.7 | 1 | 0 | 20 | 0 | 0 |  | 220030 | http://www.ecataleg.be/nl/ref/029721/ | http://www.ecataleg.be/fr/ref/029721/ |  | Klemafscherming voor contactor van 90A tot 105A CTX-1 - set van 8 klemafschermingen | Cache borne pour contacteur de 90A à 105A CTX-1 - jeu de 8 cache-bornes
LEG20121015 | L | 029732 | Spoel CTX-2 230V vr contactor 150-185A | Bobine CTX-2 230V pr contact. 150-185A | Spoel CTX-2 230V vr contactor | Bobine CTX-2 230V pr contact. | 87.18 | 1 | Stuk | Pièce |  |  | 1 | 1 | 8 | Legrand 2013-2014 | 116 | G02 | 76 |  |  | 7 |  |  | 8538.9099 |  | 1 | 0.522 |  | 0 |  | 0 |  | 0 | 4.5 | 10.2 | 8.8 | 1 | 3245060297329 | 8 |  | 0 |  | 220030 | http://www.ecataleg.be/nl/ref/029732/ | http://www.ecataleg.be/fr/ref/029732/ |  | Reservespoel CTX-2 230V voor contactor van 150A tot 185A | Bobine de rechange CTX-2 230V pour contacteur de 150A à 185A
LEG20121015 | L | 029733 | Spoel CTX-2 400V vr contactor 150-185A | Bobine CTX-2 400V pr contact. 150-185A | Spoel CTX-2 400V vr contactor | Bobine CTX-2 400V pr contact. | 87.18 | 1 | Stuk | Pièce |  |  | 1 | 1 | 8 | Legrand 2013-2014 | 116 | G02 | 76 |  |  | 7 |  |  | 8538.9099 |  | 1 | 0.527 |  | 0 |  | 0 |  | 0 | 4.5 | 10.2 | 8.8 | 1 | 3245060297336 | 8 |  | 0 |  | 220030 | http://www.ecataleg.be/nl/ref/029733/ | http://www.ecataleg.be/fr/ref/029733/ |  | Reservespoel CTX-2 400V voor contactor van 150A tot 185A | Bobine de rechange CTX-2 400V pour contacteur de 150A à 185A
LEG20121015 | L | 029736 | Spoel CTX-2 230V vr contactor 205-309A | Bobine CTX-2 230V pr contact. 205-309A | Spoel CTX-2 230V vr contactor | Bobine CTX-2 230V pr contact. | 104.5 | 1 | Stuk | Pièce |  |  | 1 | 1 | 5 | Legrand 2013-2014 | 116 | G02 | 76 |  |  | 7 |  |  | 8538.9099 |  | 1 | 0.515 |  | 0 |  | 0 |  | 0 | 12.5 | 12 | 4 | 1 | 3245060297367 | 5 |  | 0 |  | 220030 | http://www.ecataleg.be/nl/ref/029736/ | http://www.ecataleg.be/fr/ref/029736/ |  | Reservespoel CTX-2 230V voor contactor van 205A tot 309A | Bobine de rechange CTX-2 230V pour contacteur de 205A à 309A
LEG20121015 | L | 029737 | Spoel CTX-2 400V vr contactor 205-309A | Bobine CTX-2 400V pr contact. 205-309A | Spoel CTX-2 400V vr contactor | Bobine CTX-2 400V pr contact. | 104.5 | 1 | Stuk | Pièce |  |  | 1 | 1 | 5 | Legrand 2013-2014 | 116 | G02 | 76 |  |  | 7 |  |  | 8538.9099 |  | 1 | 0.5 |  | 0 |  | 0 |  | 0 | 12.5 | 12 | 4 | 1 | 3245060297374 | 5 |  | 0 |  | 220030 | http://www.ecataleg.be/nl/ref/029737/ | http://www.ecataleg.be/fr/ref/029737/ |  | Reservespoel CTX-2 400V voor contactor van 205A tot 309A | Bobine de rechange CTX-2 400V pour contacteur de 205A à 309A
LEG20121015 | L | 029747 | Electron. module CTX-2 230V voor contactor 205-309A | Module électronique CTX-2 230V pour contacteur 205-309A | Electron. module CTX-2 230V | Module électronique CTX-2 230V | 154.8 | 1 | Stuk | Pièce |  |  | 1 | 1 | 5 | Legrand 2013-2014 | 116 | G02 | 76 |  |  | 7 |  |  | 8538.9099 |  | 1 | 0.155 |  | 0 |  | 0 |  | 0 | 5.3 | 9.1 | 8.8 | 1 | 3245060297473 | 5 |  | 0 |  | 220030 | http://www.ecataleg.be/nl/ref/029747/ | http://www.ecataleg.be/fr/ref/029747/ |  | Electronische module CTX-2 230V voor contactor van 205A-309A | Module électronique CTX-2 230V pour contacteur de 205A à 309A
LEG20121015 | L | 029748 | Electron. module CTX-2 400V voor contactor 205-309A | Module électronique CTX-2 400V pour contacteur 205-309A | Electron. module CTX-2 400V | Module électronique CTX-2 400V | 154.8 | 1 | Stuk | Pièce |  |  | 1 | 1 | 5 | Legrand 2013-2014 | 116 | G02 | 76 |  |  | 7 |  |  | 8538.9099 |  | 1 | 0.164 |  | 0 |  | 0 |  | 0 | 6 | 6.9 | 4.7 | 1 | 3245060297480 | 5 |  | 0 |  | 220030 | http://www.ecataleg.be/nl/ref/029748/ | http://www.ecataleg.be/fr/ref/029748/ |  | Electronische module CTX-2 400V voor contactor van 205A tot 309A | Module électronique CTX-2 400V pour contacteur de 205A à 309A
LEG20121015 | L | 029758 | Hulpcontact 2NO zijdelingse bediening stapelbaar CTX-2 | Contact auxiliaire 2NO montage latéral empilable CTX-2 | Hulpcontact 2NO zijdelingse | Contact auxiliaire 2NO montage | 13.12 | 1 | Stuk | Pièce |  |  | 10 | 10 | 10 | Legrand 2013-2014 | 116 | G02 | 76 |  |  | 7 |  |  | 8538.9099 |  | 1 | 0.056 |  | 0 |  | 0 |  | 0 | 8.2 | 24.5 | 11 | 10 | 13245060297586 | 0 |  | 0 |  | 220030 | http://www.ecataleg.be/nl/ref/029758/ | http://www.ecataleg.be/fr/ref/029758/ |  | hulpcontactblok 2NO zijdelingse bediening stapelbaar CTX-2 | Blocs de contacts auxiliaire 2NO montage latéral empilable CTX-2
LEG20121015 | L | 029759 | Hulpcontact NO+NF zijdelingse bediening stapelbaar CTX-2 | Contact auxil. NO+NF montage latéral empilable CTX-2 | Hulpcontact NO+NF zijdelingse | Contact auxil. NO+NF montage | 13.12 | 1 | Stuk | Pièce |  |  | 10 | 10 | 10 | Legrand 2013-2014 | 116 | G02 | 76 |  |  | 7 |  |  | 8538.9099 |  | 1 | 0.057 |  | 0 |  | 0 |  | 0 | 8.2 | 24.5 | 11 | 10 | 13245060297593 | 0 |  | 0 |  | 220030 | http://www.ecataleg.be/nl/ref/029759/ | http://www.ecataleg.be/fr/ref/029759/ |  | hulpcontactblok NO+NF zijdelingse bediening stapelbaar CTX-2 | Blocs de contacts auxiliaire NO+NF montage latéral empilable CTX-2
LEG20121015 | L | 029760 | Hulpcontact 2NG zijdelingse bediening stapelbaar CTX-2 | Contact auxiliaire 2NF montage latéral empilable CTX-2 | Hulpcontact 2NG zijdelingse | Contact auxiliaire 2NF montage | 13.12 | 1 | Stuk | Pièce |  |  | 10 | 10 | 10 | Legrand 2013-2014 | 116 | G02 | 76 |  |  | 7 |  |  | 8538.9099 |  | 1 | 0.057 |  | 0 |  | 0 |  | 0 | 8.2 | 24.5 | 11 | 10 | 13245060297609 | 0 |  | 0 |  | 220030 | http://www.ecataleg.be/nl/ref/029760/ | http://www.ecataleg.be/fr/ref/029760/ |  | hulpcontactblok 2NG zijdelingse bediening stapelbaar CTX-2 | Blocs de contacts auxiliaire 2NF montage latéral empilable CTX-2
LEG20121015 | L | 029761 | Horizont. mecan. vergrendeling CTX-2 | Verrouill. mécan. horizontal CTX-2 | Horizont. mecan. vergrendeling | Verrouill. mécan. horizontal | 48.33 | 1 | Stuk | Pièce |  |  | 1 | 1 | 5 | Legrand 2013-2014 | 116 | G02 | 76 |  |  | 7 |  |  | 8538.9099 |  | 1 | 0.302 |  | 0 |  | 0 |  | 0 | 10.1 | 9 | 6.1 | 1 | 3245060297619 | 5 |  | 0 |  | 220030 | http://www.ecataleg.be/nl/ref/029761/ | http://www.ecataleg.be/fr/ref/029761/ |  | Horizontale mechanische vergrendeling voor contactor van 150A tot 310A CTX-2 | Accesoires d'interverrouillage mécananique horizontal pour contacteur de 150A à 310A CTX-2
LEG20121015 | L | 029762 | Verticale mecan. vergrendeling 105-309A CTX-2 | Verrouill. mécan. vertical 105-309A CTX-2 | Verticale mecan. vergrendeling | Verrouill. mécan. vertical | 547.1 | 1 | Stuk | Pièce |  |  | 1 | 1 | 1 | Legrand 2013-2014 | 116 | G02 | 76 |  |  | 7 |  |  | 8538.9099 |  | 1 | 1.542 |  | 0 |  | 0 |  | 0 | 8.5 | 63 | 10.2 | 1 | 3245060297626 | 0 |  | 0 |  | 220030 | http://www.ecataleg.be/nl/ref/029762/ | http://www.ecataleg.be/fr/ref/029762/ |  | Verticale mechanische vergrendeling voor contactor 150A tot 310A CTX-2 | Accesoires d'interverrouillage mécanique vertical pour contacteur de 150A à 310A CTX-2
LEG20121015 | L | 029766 | Klemafscherm. contact 150-185A éénpolig IPXXB - CTX-2 | Cache borne contact. 150-185A unipolaire IPXXB CTX-2 | Klemafscherm. contact 150-185A | Cache borne contact. 150-185A | 34.32 | 1 | Stuk | Pièce |  |  | 1 | 1 | 5 | Legrand 2013-2014 | 116 | G02 | 76 |  |  | 7 |  |  | 8538.9099 |  | 1 | 0.049 |  | 0 |  | 0 |  | 0 | 5.3 | 9.1 | 8.8 | 1 | 3245060297664 | 5 |  | 0 |  | 220030 | http://www.ecataleg.be/nl/ref/029766/ | http://www.ecataleg.be/fr/ref/029766/ |  | Klemafscherming voor contactor van 150A en 185A éénpolig - IPXXB - CTX-2 | Cache borne pour contacteur de 150A et 185A unipolaire IPXXB CTX-2
LEG20121015 | L | 029767 | Klemafscherm. contact 205-309A éénpolig IPXXB - CTX-2 | Cache borne contact. 205-309A unipolaire IPXXB CTX-2 | Klemafscherm. contact 205-309A | Cache borne contact. 205-309A | 45.48 | 1 | Stuk | Pièce |  |  | 1 | 1 | 1 | Legrand 2013-2014 | 116 | G02 | 76 |  |  | 7 |  |  | 8538.9099 |  | 1 | 0.267 |  | 0 |  | 0 |  | 0 | 6.2 | 11.4 | 10 | 1 | 0 | 0 |  | 0 |  | 220030 | http://www.ecataleg.be/nl/ref/029767/ | http://www.ecataleg.be/fr/ref/029767/ |  | Klemafscherming voor contactor van 205A, 250A en 310A - éénpolig IPXXB - CTX-2 | Cache borne pour contacteur de 205A, 250A et 309A unipolaire IPXXB CTX-2
LEG20121015 | L | 029780 | Spoel CTX-C 440V vr contactor 25-45A | Bobine CTX-C 440V pr contact. 25-45A | Spoel CTX-C 440V vr contactor | Bobine CTX-C 440V pr contact. | 9.711 | 1 | Stuk | Pièce |  |  | 5 | 5 | 130 | Legrand 2013-2014 | 117 | G02 | 76 |  |  | 7 |  |  | 8538.9099 |  | 1 | 0.072 |  | 0 |  | 0 |  | 0 | 5.8 | 21 | 8.5 | 5 | 13245060297807 | 130 |  | 0 |  | 220030 | http://www.ecataleg.be/nl/ref/029780/ | http://www.ecataleg.be/fr/ref/029780/ |  | Reservespoel CTX-C 440V voor contactor van 12,5kVAR tot 20kVAR | Bobine CTX-C 440V pour contacteur de 12,5kVAR à 20KVAR
LEG20121015 | L | 029781 | Spoel CTX-C 440V vr contactor 60A | Bobine CTX-C 440V pr contact. 60A | Spoel CTX-C 440V vr contactor | Bobine CTX-C 440V pr contact. | 21.6 | 1 | Stuk | Pièce |  |  | 5 | 5 | 30 | Legrand 2013-2014 | 117 | G02 | 76 |  |  | 7 |  |  | 8538.9099 |  | 1 | 0.091 |  | 0 |  | 0 |  | 0 | 5.8 | 21 | 8.5 | 5 | 13245060297814 | 30 |  | 0 |  | 220030 | http://www.ecataleg.be/nl/ref/029781/ | http://www.ecataleg.be/fr/ref/029781/ |  | Reservespoel CTX-C 440V voor contactor van 30kVAR | Bobine CTX-C 440V pour contacteur 30kVAR
LEG20121015 | L | 029782 | Spoel CTX-C 440V vr contactor 90-140A | Bobine CTX-C 440V pr contact. 90-140A | Spoel CTX-C 440V vr contactor | Bobine CTX-C 440V pr contact. | 30.26 | 1 | Stuk | Pièce |  |  | 5 | 5 | 30 | Legrand 2013-2014 | 117 | G02 | 76 |  |  | 7 |  |  | 8538.9099 |  | 1 | 0.169 |  | 0 |  | 0 |  | 0 | 5.7 | 19.7 | 12.5 | 5 | 13245060297821 | 30 |  | 0 |  | 220030 | http://www.ecataleg.be/nl/ref/029782/ | http://www.ecataleg.be/fr/ref/029782/ |  | Reservespoel CTX-C 440V voor contactor van 45kVAR tot 70kVAR | Bobine CTX-C 440V pour contacteur 45kVAR à 70kVAR
LEG20121015 | L | 030011 | Platte hoek voor vloerlijst ref. 300 92 | Angle plat - gris RAL 7030 pr moulure de sol réf. 300 92 | Platte hoek | Angle plat - gris RAL 7030 | 7.854 | 1 | Stuk | Pièce |  |  | 10 | 10 | 50 | Legrand 2013-2014 | 689 | G08 | 23 |  |  | 3 |  |  | 3925.9080 |  | 1 | 0.017 |  | 0 |  | 0 |  | 0 | 8.8 | 15.3 | 14.9 | 10 | 010324506030011130000010 | 50 | 13245060300118 | 0 |  | 210020 | http://www.ecataleg.be/nl/ref/030011/ | http://www.ecataleg.be/fr/ref/030011/ |  | Platte hoek voor DLP vloerlijst ref. 300 92 | Angle plat - pour moulure de sol DLP réf. 300 92 - PVC - gris RAL 7030
LEG20121015 | L | 030012 | Profielafdichting voor vloerlijst ref. 300 92 | Joint de corps - gris RAL 7030 pr moulure de sol réf. 300 92 | Profielafdichting | Joint de corps - gris RAL 7030 | 4.462 | 1 | Stuk | Pièce |  |  | 10 | 10 | 100 | Legrand 2013-2014 | 689 | G08 | 23 |  |  | 2 |  |  | 3925.9080 |  | 1 | 0.009 |  | 0 |  | 0 |  | 0 | 7.2 | 9.4 | 10 | 10 | 010324506030012830000010 | 100 | 13245060300125 | 0 |  | 210020 | http://www.ecataleg.be/nl/ref/030012/ | http://www.ecataleg.be/fr/ref/030012/ |  | Profielafdichting voor DLP vloerlijst ref. 300 92 | Joint de corps - pour moulure de sol DLP réf. 300 92 - PVC - gris RAL 7030
LEG20121015 | L | 030018 | Vloerlijst 75 x 18mm Platte hoek 90 - pvc-ral7030 | Moulure de sol 75 x 18mm Angle plat 90 - pvc-ral7030 | Vloerlijst 75 x 18mm | Moulure de sol 75 x 18mm | 11.86 | 1 | Stuk | Pièce |  |  | 10 | 10 | 50 | Legrand 2013-2014 | 689 | G08 | 23 |  |  | 4 |  |  | 3925.9080 |  | 1 | 0.035 |  | 0 |  | 0 |  | 0 | 10.6 | 46.6 | 18.4 | 10 | 010324506030018030000010 | 50 | 13245060300187 | 0 |  | 210020 | http://www.ecataleg.be/nl/ref/030018/ | http://www.ecataleg.be/fr/ref/030018/ |  | Platte hoek voor vloerlijst 75 x 18 mm - PVC - RAL 7030 | Angle plat pour moulure de sol 75 x 18 mm - matière PVC - RAL 7030
LEG20121015 | L | 030019 | Profielafdichting voor vloerlijst ref. 300 93 | Joint de corps - gris RAL 7030 pr moulure de sol réf. 300 93 | Profielafdichting | Joint de corps - gris RAL 7030 | 5.267 | 1 | Stuk | Pièce |  |  | 10 | 10 | 150 | Legrand 2013-2014 | 689 | G08 | 23 |  |  | 5 |  |  | 3925.9080 |  | 1 | 0.01 |  | 0 |  | 0 |  | 0 | 9 | 11 | 10 | 10 | 010324506030019730000010 | 150 | 13245060300194 | 0 |  | 210020 | http://www.ecataleg.be/nl/ref/030019/ | http://www.ecataleg.be/fr/ref/030019/ |  | Profielafdichting voor DLP vloerlijst ref. 300 93 | Joint de corps - pour moulure de sol DLP réf. 300 93 - PVC - gris RAL 7030
LEG20121015 | L | 030022 | DLP Lijst 40 x 16 mm - wit lengte 2,1 m | Moulure DLP section 40 x 16 mm blanc RAL 9010 - 2,1 m | DLP Lijst 40 x 16 mm - wit | Moulure DLP section 40 x 16 mm | 9.675 | 1 | Stuk | Pièce | Prijs per lengte | Prix par longueur | 24 | 24 | 864 | Legrand 2013-2014 | 693 | G08 | 23 |  |  | 3 |  |  | 3925.9020 |  | 1 | 0.466 |  | 0 |  | 0 |  | 0 | 10.6 | 212.8 | 17 | 24 | 010324506030022730000048 | 864 | 0 | 0 |  | 210020 | http://www.ecataleg.be/nl/ref/030022/ | http://www.ecataleg.be/fr/ref/030022/ |  | DLP Lijst 40 x 16 mm - wit RAL 9010 - lengte 2,1 m - met beschermingsfilm - geleverd met deksel | Moulure DLP section 40 x 16 mm - PVC - blanc RAL 9010 - longueur 2,1 mètres - avec film protecteur - livré avec couvercle
LEG20121015 | L | 030038 | Kabelgoot DLP classic 50x100 mm - 2 m - wit + deksel | Goulotte DLP classic 50x100 mm corps + couvercle - 2 m | Kabelgoot DLP classic | Goulotte DLP classic 50x100 mm | 45.81 | 1 | Stuk | Pièce | Prijs per lengte | Prix par longueur | 8 | 8 | 8 |  | 0 | G08 | 23 |  |  | 4 |  |  | 3925.9020 |  | 1 | 2.226 |  | 0 |  | 0 |  | 0 | 12.1 | 203.8 | 27.2 | 8 | 010324506030038830000016 | 0 |  | 0 |  | 220070 | http://www.ecataleg.be/nl/ref/030038/ | http://www.ecataleg.be/fr/ref/030038/ |  | Kabelgoot DLP classic 50 x 100 mm met dekselbreedte 75 mm - lengte 2 meter - wit - geleverd met deksel (lengte 2 meter) | Goulotte DLP classic section 50 x 100 mm - corps (longueur 2 mètres) + couvercle (longueur 2 mètres - largeur 75 mm) - blanc
LEG20121015 | L | 030069 | DLP plint 80 x 20 mm lengte 2 m - wit - met film | Plinthe DLP sect. 80 x 20 mm blanc RAL 9010 - 2 comp. - 2m | DLP plint 80 x 20 mm | Plinthe DLP sect. 80 x 20 mm | 17.25 | 1 | Stuk | Pièce | Prijs per lengte | Prix par longueur | 16 | 16 | 16 | Legrand 2013-2014 | 697 | G08 | 23 |  |  | 4 |  |  | 3925.9020 |  | 1 | 1.212 |  | 0 |  | 0 |  | 0 | 8.8 | 203.8 | 33.9 | 16 | 010324506030069230000032 | 0 |  | 0 |  | 210020 | http://www.ecataleg.be/nl/ref/030069/ | http://www.ecataleg.be/fr/ref/030069/ |  | DLP plint 80 x 20 mm - lengte 2 m - wit RAL 9010 - 2 compartimenten - geleverd met deksel - met beschermingsfilm | Plinthe DLP section 80 x 20 mm - blanc RAL 9010 - 2 compartiments - longueur 2 mètres - avec film protecteur - livré avec couvercle
LEG20121015 | L | 030089 | DLP plint 120 x 20 mm lengte 2 m - wit - met film | Plinthe DLP sect. 120 x 20 mm blanc RAL 9010 - 2 comp. - 2m | DLP plint 120 x 20 mm | Plinthe DLP sect. 120 x 20 mm | 27.6 | 1 | Stuk | Pièce | Prijs per lengte | Prix par longueur | 15 | 15 | 15 | Legrand 2013-2014 | 697 | G08 | 23 |  |  | 4 |  |  | 3925.9020 |  | 1 | 1.626 |  | 0 |  | 0 |  | 0 | 14.5 | 203.8 | 27.7 | 15 | 010324506030089030000030 | 0 |  | 0 |  | 210020 | http://www.ecataleg.be/nl/ref/030089/ | http://www.ecataleg.be/fr/ref/030089/ |  | DLP plint 120 x 20 mm - lengte 2 m - wit RAL 9010 - 2 compartimenten - geleverd met deksel - met beschermingsfilm | Plinthe DLP section 120 x 20 mm - blanc RAL 9010 - 2 compartiments - longueur 2 mètres - avec film protecteur - livré avec couvercle
LEG20121015 | L | 030092 | DLP vloerlijst 50 x 12 mm grijs - 2 m - 2 compartimenten | Moulure de sol DLP 50 x 12 mm gris - 3 compartiments | DLP vloerlijst 50 x 12 mm | Moulure de sol DLP 50 x 12 mm | 9.773 | 1 | Stuk | Pièce | Prijs per lengte | Prix par longueur | 27 | 27 | 27 | Legrand 2013-2014 | 689 | G08 | 23 |  |  | 3 |  |  | 3925.9020 |  | 1 | 0.762 |  | 0 |  | 0 |  | 0 | 8 | 202.5 | 21 | 27 | 010324506030092030000054 | 0 |  | 0 |  | 220070 | http://www.ecataleg.be/nl/ref/030092/ | http://www.ecataleg.be/fr/ref/030092/ |  | DLP vloerlijst 50 x 12 mm - grijs RAL 7030 - lengte 2 m - lijst met 2 compartimenten - IP 4x - IK 07 - PVC - geleverd met deksel | Moulure de sol DLP - section 50 x 12 mm - PVC - gris RAL 7030 - 3 compartiments - IP 4x - IK 07 - longueur 2 mètres
LEG20121015 | L | 030093 | DLP vloerlijst 75 x 18 mm grijs - 2 m - 3 compartimenten | Moulure de sol - 75 x 18 mm gris - long. 2 m - gris | DLP vloerlijst 75 x 18 mm | Moulure de sol - 75 x 18 mm | 13.19 | 1 | Stuk | Pièce | Prijs per lengte | Prix par longueur | 18 | 18 | 360 | Legrand 2013-2014 | 689 | G08 | 23 |  |  | 3 |  |  | 3925.9020 |  | 1 | 1.222 |  | 0 |  | 0 |  | 0 | 11.5 | 202.69 | 20.5 | 18 | 010324506030093730000036 | 360 | 0 | 0 |  | 220070 | http://www.ecataleg.be/nl/ref/030093/ | http://www.ecataleg.be/fr/ref/030093/ |  | DLP vloerlijst 75 x 18 mm - grijs RAL 7030 - lengte 2 m - lijst met 3 compartimenten - IP 4x - IK 07 - PVC - geleverd met deksel | Moulure de sol DLP - section 75 x 18 mm - PVC - gris RAL 7030 - 3 compartiments - IP 4x - IK 07 - longueur 2 mètres
LEG20121015 | L | 030096 | DLP kabelgeleider - wit - 1,2m 11 x 10,5 mm - diam. 3/6 mm | Guide-câbles DLP - long. 1,2 m 11 x 10,5 mm - blanc - adhésif | DLP kabelgeleider - wit - 1,2m | Guide-câbles DLP - long. 1,2 m | 2.883 | 1 | Stuk | Pièce | Prijs per lengte | Prix par longueur | 40 | 40 | 40 | Legrand 2013-2014 | 689 | G08 | 23 |  |  | 2 |  |  | 3925.9020 |  | 1 | 0.098 |  | 0 |  | 0 |  | 0 | 8.4 | 121.8 | 12 | 40 | 010324506030096830000000 | 0 |  | 0 |  | 210020 | http://www.ecataleg.be/nl/ref/030096/ | http://www.ecataleg.be/fr/ref/030096/ |  | DLP kabelgeleider - wit RAL 9010 - lengte 1,2 m - afm. 11 x 10,5 mm - voor kabels met diameter 3 tot 6 mm - PVC - geleverd met deksel | Guide-câbles DLP - longueur 1,2 mètre - section 11 x 10,5 mm - PVC - blanc RAL 9010 - pour câbles de diamètre 3 à 6 mm - adhésif - livré avec couvercle
LEG20121015 | L | 030097 | DLP kabelgeleider - wit - 1,2m 14 x 13,5 mm - diam. 7/9 mm | Guide-câbles DLP - long. 1,2 m 14 x 13,5 mm - blanc - adhésif | DLP kabelgeleider - wit - 1,2m | Guide-câbles DLP - long. 1,2 m | 3.174 | 1 | Stuk | Pièce | Prijs per lengte | Prix par longueur | 40 | 40 | 40 | Legrand 2013-2014 | 689 | G08 | 23 |  |  | 3 |  |  | 3925.9020 |  | 1 | 0.108 |  | 0 |  | 0 |  | 0 | 8.4 | 121.8 | 12 | 40 | 010324506030097530000000 | 0 |  | 0 |  | 210020 | http://www.ecataleg.be/nl/ref/030097/ | http://www.ecataleg.be/fr/ref/030097/ |  | DLP kabelgeleider - wit RAL 9010 - lengte 1,2 m - afm. 14 x 13,5 mm - voor kabels met diameter 7 tot 9 mm - PVC - geleverd met deksel | Guide-câbles DLP - longueur 1,2 mètre - section 14 x 13,5 mm - PVC - blanc RAL 9010 - pour câbles de diamètre 7 et 9 mm - adhésif - livré avec couvercle
LEG20121015 | L | 030191 | Variable binnen/buitenhoek DLP lijst 16 x 16 mm - wit | Angle int./ext. DLP 16 x 16 mm variable - blanc RAL 9010 | Variable binnen/buitenhoek | Angle int./ext. DLP 16 x 16 mm | 1.645 | 1 | Stuk | Pièce |  |  | 10 | 10 | 100 | Legrand 2013-2014 | 693 | G08 | 23 |  |  | 3 |  |  | 3925.9020 |  | 1 | 0.009 |  | 0 |  | 0 |  | 0 | 7.4 | 14.4 | 10.9 | 10 | 3245060301910 | 100 | 011324506030191730000100 | 0 |  | 210020 | http://www.ecataleg.be/nl/ref/030191/ | http://www.ecataleg.be/fr/ref/030191/ |  | Variable binnen/buitenhoek - voor DLP lijst 16 x 16 mm - wit | Angle intérieur/extérieur variable - pour moulure DLP section 16 x 16 mm (blanc RAL 9010)
LEG20121015 | L | 030193 | Variabele platte hoek DLP lijst 16 x 16 mm - wit | Angle plat var. DLP 16 x 16 mm blanc RAL 9010 | Variabele platte hoek | Angle plat var. DLP 16 x 16 mm | 2.67 | 1 | Stuk | Pièce |  |  | 10 | 10 | 100 | Legrand 2013-2014 | 693 | G08 | 23 |  |  | 2 |  |  | 3925.9020 |  | 1 | 0.012 |  | 0 |  | 0 |  | 0 | 7 | 18.3 | 12 | 10 | 3245060301934 | 100 | 011324506030193130000100 | 0 |  | 210020 | http://www.ecataleg.be/nl/ref/030193/ | http://www.ecataleg.be/fr/ref/030193/ |  | Variabele platte hoek - voor DLP lijst 16 x 16 mm - wit | Angle plat variable - pour moulure DLP section 16 x 16 mm (blanc RAL 9010)
LEG20121015 | L | 030194 | T-aftakking - hoogte 16 mm DLP lijst 16 x 16 mm - wit | Dérivation en T - DLP 16x16mm blanc RAL 9010 | T-aftakking - hoogte 16 mm | Dérivation en T - DLP 16x16mm | 2.635 | 1 | Stuk | Pièce |  |  | 10 | 10 | 200 | Legrand 2013-2014 | 693 | G08 | 23 |  |  | 2 |  |  | 3925.9020 |  | 1 | 0.009 |  | 0 |  | 0 |  | 0 | 5.5 | 14.5 | 9.5 | 10 | 3245060301941 | 200 |  | 0 |  | 210020 | http://www.ecataleg.be/nl/ref/030194/ | http://www.ecataleg.be/fr/ref/030194/ |  | T-aftakking - hoogte 16 mm - voor DLP lijst 16 x 16 mm - wit | Dérivation en T - pour moulure DLP section 16 x 16 mm (blanc RAL 9010)
LEG20121015 | L | 030206 | Aftakking hoek/centraal punt DLP lijst 40 x 25 mm - wit | Dérivation sép. DLP 40 x 25 mm blanc - d'angle/p.centre | Aftakking hoek/centraal punt | Dérivation sép. DLP 40 x 25 mm | 8.521 | 1 | Stuk | Pièce |  |  | 10 | 10 | 50 | Legrand 2013-2014 | 693 | G08 | 23 |  |  | 4 |  |  | 3925.9020 |  | 1 | 0.065 |  | 0 |  | 0 |  | 0 | 10.6 | 23.3 | 18.4 | 10 | 3245060302061 | 50 | 011324506030206830000050 | 0 |  | 210020 | http://www.ecataleg.be/nl/ref/030206/ | http://www.ecataleg.be/fr/ref/030206/ |  | Aftakking met tussenschot voor hoek en centraal punt - voor DLP lijst 40 x 25 mm - wit | Dérivation avec séparation, d'angle et de point de centre - pour moulure DLP section 40 x 25 mm (blanc RAL 9010)
LEG20121015 | L | 030216 | Aftakking hoek/centraal punt DLP lijst 32 x 20 mm - wit | Dérivation sép. DLP 32 x 20 mm blanc - d'angle/p.centre | Aftakking hoek/centraal punt | Dérivation sép. DLP 32 x 20 mm | 5.769 | 1 | Stuk | Pièce |  |  | 10 | 10 | 50 | Legrand 2013-2014 | 693 | G08 | 23 |  |  | 7 |  |  | 3925.9020 |  | 1 | 0.09 |  | 0 |  | 0 |  | 0 | 10.4 | 37.4 | 15.8 | 10 | 3245060302160 | 50 | 011324506030216730000050 | 0 |  | 210020 | http://www.ecataleg.be/nl/ref/030216/ | http://www.ecataleg.be/fr/ref/030216/ |  | Aftakking met tussenschot voor hoek en centraal punt - voor DLP lijst 32 x 20 mm - wit | Dérivation avec séparation, d'angle et de point de centre - pour moulure DLP section 32 x 20 mm (blanc RAL 9010)
LEG20121015 | L | 030221 | Variabele binnen/buitenhoek DLP lijst 20 x 12,5 mm - wit | Angle int./ext. DLP 20x12,5 mm variable - blanc RAL 9010 | Variabele binnen/buitenhoek | Angle int./ext. DLP 20x12,5 mm | 1.538 | 1 | Stuk | Pièce |  |  | 10 | 10 | 100 | Legrand 2013-2014 | 692 | G08 | 23 |  |  | 3 |  |  | 3925.9020 |  | 1 | 0.008 |  | 0 |  | 0 |  | 0 | 7.4 | 14.4 | 10.9 | 10 | 3245060302214 | 100 | 011324506030221130000100 | 0 |  | 210020 | http://www.ecataleg.be/nl/ref/030221/ | http://www.ecataleg.be/fr/ref/030221/ |  | Variabele binnen/buitenhoek - voor DLP lijst 20 x 12,5 mm - wit | Angle intérieure/extérieure variable - pour moulure DLP section 20 x 12,5 mm (blanc RAL 9010)
LEG20121015 | L | 030223 | Variabele platte hoek DLP lijst 20 x 12,5 mm - wit | Angle plat var. DLP 20x12,5 mm blanc RAL 9010 | Variabele platte hoek | Angle plat var. DLP 20x12,5 mm | 2.412 | 1 | Stuk | Pièce |  |  | 10 | 10 | 100 | Legrand 2013-2014 | 692 | G08 | 23 |  |  | 2 |  |  | 3925.9020 |  | 1 | 0.012 |  | 0 |  | 0 |  | 0 | 9.7 | 17.4 | 14 | 10 | 3245060302238 | 100 | 011324506030223530000100 | 0 |  | 210020 | http://www.ecataleg.be/nl/ref/030223/ | http://www.ecataleg.be/fr/ref/030223/ |  | Variabele platte hoek - voor DLP lijst 20 x 12,5 mm - wit | Angle plat variable - pour moulure DLP section 20 x 12,5 mm (blanc RAL 9010)
LEG20121015 | L | 030224 | T-aftakking - hoogte 12,5 mm DLP lijst 20 x 12,5 mm - wit | Dérivation en T - DLP 20x12,5 blanc RAL 9010 | T-aftakking - hoogte 12,5 mm | Dérivation en T - DLP 20x12,5 | 2.486 | 1 | Stuk | Pièce |  |  | 10 | 10 | 200 | Legrand 2013-2014 | 692 | G08 | 23 |  |  | 5 |  |  | 3925.9020 |  | 1 | 0.008 |  | 0 |  | 0 |  | 0 | 5.5 | 14.5 | 9.5 | 10 | 3245060302245 | 200 | 011324506030224230000200 | 0 |  | 210020 | http://www.ecataleg.be/nl/ref/030224/ | http://www.ecataleg.be/fr/ref/030224/ |  | T-aftakking - hoogte 12,5 mm - voor DLP lijst 20 x 12,5 mm - wit | Dérivation en T - pour moulure DLP section 20 x 12,5 mm (blanc RAL 9010)
LEG20121015 | L | 030226 | T-aftakking DLP bovenplinten 60 x 16 mm en 75 x 20 mm - wit | Dérivation en T pr surplinthes DLP - blanc RAL 9010 | T-aftakking DLP bovenplinten | Dérivation en T pr surplinthes | 8.125 | 1 | Stuk | Pièce |  |  | 10 | 10 | 50 | Legrand 2013-2014 | 697 | G08 | 23 |  |  | 2 |  |  | 3925.9020 |  | 1 | 0.14 |  | 0 |  | 0 |  | 0 | 11.5 | 39.2 | 20.2 | 10 | 3245060302269 | 50 | 011324506030226630000050 | 0 |  | 210020 | http://www.ecataleg.be/nl/ref/030226/ | http://www.ecataleg.be/fr/ref/030226/ |  | T-aftakking voor DLP bovenplinten 60 x 16 mm en 75 x 20 mm - wit | Dérivation en T - pour surplinthes DLP sections 60 x 16 mm et 75 x 20 mm (blanc RAL 9010 - 3 compartiments)
LEG20121015 | L | 030251 | Variabele binnen/buitenhoek DLP lijst 32 x 12,5 mm - wit | Angle int./ext. DLP 32x12,5 mm variable - blanc - 1 ou 2 comp | Variabele binnen/buitenhoek | Angle int./ext. DLP 32x12,5 mm | 1.718 | 1 | Stuk | Pièce |  |  | 10 | 10 | 100 | Legrand 2013-2014 | 692 | G08 | 23 |  |  | 2 |  |  | 3925.9020 |  | 1 | 0.011 |  | 0 |  | 0 |  | 0 | 8.4 | 21.6 | 14.6 | 10 | 3245060302511 | 100 | 011324506030251830000100 | 0 |  | 210020 | http://www.ecataleg.be/nl/ref/030251/ | http://www.ecataleg.be/fr/ref/030251/ |  | Variabele binnen/buitenhoek - voor DLP lijst 32 x 12,5 mm - wit | Angle intérieur/extérieur variable - pour moulure DLP section 32 x 12,5 mm (blanc RAL 9010 - 1 ou 2 compartiments)
LEG20121015 | L | 030253 | Variabele platte hoek DLP lijst 32 x 12,5 mm - wit | Angle plat var. DLP 32x12,5 mm blanc RAL 9010 - 1 ou 2 comp. | Variabele platte hoek | Angle plat var. DLP 32x12,5 mm | 2.486 | 1 | Stuk | Pièce |  |  | 10 | 10 | 100 | Legrand 2013-2014 | 695 | G08 | 23 |  |  | 3 |  |  | 3925.9020 |  | 1 | 0.018 |  | 0 |  | 0 |  | 0 | 9.3 | 27.5 | 13 | 10 | 3245060302535 | 100 | 011324506030253230000100 | 0 |  | 210020 | http://www.ecataleg.be/nl/ref/030253/ | http://www.ecataleg.be/fr/ref/030253/ |  | Variabele platte hoek - voor DLP lijst 32 x 12,5 mm - wit | Angle plat variable - pour moulure DLP section 32 x 12,5 mm (blanc RAL 9010 - 1 ou 2 compartiments)
LEG20121015 | L | 030254 | T-aftakking - hoogte 12,5 mm DLP lijst 32 x 12,5 mm - wit | Dérivation en T - DLP 32x12,5 blanc RAL 9010 - 1 ou 2 comp. | T-aftakking - hoogte 12,5 mm | Dérivation en T - DLP 32x12,5 | 2.635 | 1 | Stuk | Pièce |  |  | 10 | 10 | 200 | Legrand 2013-2014 | 695 | G08 | 23 |  |  | 3 |  |  | 3925.9020 |  | 1 | 0.011 |  | 0 |  | 0 |  | 0 | 8.2 | 11.4 | 9.3 | 10 | 3245060302542 | 200 | 011324506030254930000200 | 0 |  | 210020 | http://www.ecataleg.be/nl/ref/030254/ | http://www.ecataleg.be/fr/ref/030254/ |  | T-aftakking - hoogte 12,5 mm - voor DLP lijst 32 x 12,5 mm - wit | Dérivation en T - pour moulure DLP section 32 x 12,5 mm (blanc RAL 9010 - 1 ou 2 compartiments)
LEG20121015 | L | 030271 | Variabele binnen/buitenhoek DLP lijst 32 x 20 mm - wit | Angle int./ext. DLP 32 x 20 mm variable - blanc RAL 9010 | Variabele binnen/buitenhoek | Angle int./ext. DLP 32 x 20 mm | 1.755 | 1 | Stuk | Pièce |  |  | 10 | 10 | 100 | Legrand 2013-2014 | 693 | G08 | 23 |  |  | 3 |  |  | 3925.9020 |  | 1 | 0.015 |  | 0 |  | 0 |  | 0 | 8.4 | 21.6 | 14.6 | 10 | 3245060302719 | 100 | 011324506030271630000100 | 0 |  | 210020 | http://www.ecataleg.be/nl/ref/030271/ | http://www.ecataleg.be/fr/ref/030271/ |  | Variabele binnen/buitenhoek - voor DLP lijst 32 x 20 mm - wit | Angle intérieur/extérieur variable - pour moulure DLP section 32 x 20 mm (blanc RAL 9010)
LEG20121015 | L | 030273 | Variabele platte hoek DLP lijst 32 x 20 mm - wit | Angle plat var. DLP 32 x 20 mm blanc RAL 9010 | Variabele platte hoek | Angle plat var. DLP 32 x 20 mm | 2.522 | 1 | Stuk | Pièce |  |  | 10 | 10 | 100 | Legrand 2013-2014 | 693 | G08 | 23 |  |  | 2 |  |  | 3925.9020 |  | 1 | 0.021 |  | 0 |  | 0 |  | 0 | 10 | 30.5 | 12.7 | 10 | 3245060302733 | 100 | 011324506030273030000100 | 0 |  | 210020 | http://www.ecataleg.be/nl/ref/030273/ | http://www.ecataleg.be/fr/ref/030273/ |  | Variabele platte hoek - voor DLP lijst 32 x 20 mm - wit | Angle plat variable - pour moulure DLP section 32 x 20 mm (blanc RAL 9010)
LEG20121015 | L | 030274 | T-aftakking - hoogte 20 mm DLP lijst 32 x 20 mm - wit | Dérivation en T - DLP 32x20mm blanc RAL 9010 | T-aftakking - hoogte 20 mm | Dérivation en T - DLP 32x20mm | 2.635 | 1 | Stuk | Pièce |  |  | 10 | 10 | 100 | Legrand 2013-2014 | 693 | G08 | 23 |  |  | 3 |  |  | 3925.9020 |  | 1 | 0.016 |  | 0 |  | 0 |  | 0 | 7.8 | 14.5 | 11 | 10 | 3245060302740 | 100 |  | 0 |  | 210020 | http://www.ecataleg.be/nl/ref/030274/ | http://www.ecataleg.be/fr/ref/030274/ |  | T-aftakking - hoogte 20 mm - voor DLP lijst 32 x 20 mm - wit | Dérivation en T - pour moulure DLP section 32 x 20 mm (blanc RAL 9010)
LEG20121015 | L | 030286 | Variabele binnen/buitenhoek DLP lijst 40 x 25 mm - wit | Angle int./ext. DLP 40 x 25 mm variable - blanc RAL 9010 | Variabele binnen/buitenhoek | Angle int./ext. DLP 40 x 25 mm | 7.504 | 1 | Stuk | Pièce |  |  | 10 | 10 | 100 | Legrand 2013-2014 | 693 | G08 | 23 |  |  | 2 |  |  | 3925.9020 |  | 1 | 0.021 |  | 0 |  | 0 |  | 0 | 10.6 | 23.3 | 18.4 | 10 | 3245060302863 | 100 | 011324506030286030000100 | 0 |  | 210020 | http://www.ecataleg.be/nl/ref/030286/ | http://www.ecataleg.be/fr/ref/030286/ |  | Variabele binnen/buitenhoek - voor DLP lijst 40 x 25 mm - wit | Angle intérieur/extérieur variable - pour moulure DLP section 40 x 25 mm (blanc RAL 9010)
LEG20121015 | L | 030288 | Variabele platte hoek DLP lijst 40 x 25 mm - wit | Angle plat var. DLP 40 x 25 mm blanc RAL 9010 | Variabele platte hoek | Angle plat var. DLP 40 x 25 mm | 7.504 | 1 | Stuk | Pièce |  |  | 10 | 10 | 50 | Legrand 2013-2014 | 693 | G08 | 23 |  |  | 3 |  |  | 3925.9020 |  | 1 | 0.034 |  | 0 |  | 0 |  | 0 | 12.7 | 34.5 | 15 | 10 | 3245060302887 | 50 | 011324506030288430000050 | 0 |  | 210020 | http://www.ecataleg.be/nl/ref/030288/ | http://www.ecataleg.be/fr/ref/030288/ |  | Variabele platte hoek - voor DLP lijst 40 x 25 mm - wit | Angle plat variable - pour moulure DLP section 40 x 25 mm (blanc RAL 9010)
LEG20121015 | L | 030290 | Einddeksel voor DLP bovenplint 60 x 16 mm - wit | Embout pr surplinthe 60x16 mm DLP - blanc RAL 9010 | Einddeksel voor DLP bovenplint | Embout pr surplinthe 60x16 mm | 1.281 | 1 | Stuk | Pièce |  |  | 10 | 10 | 200 | Legrand 2013-2014 | 697 | G08 | 23 |  |  | 4 |  |  | 3925.9020 |  | 1 | 0.005 |  | 0 |  | 0 |  | 0 | 6.1 | 14.7 | 9.4 | 10 | 3245060302900 | 200 | 011324506030290730000200 | 0 |  | 210020 | http://www.ecataleg.be/nl/ref/030290/ | http://www.ecataleg.be/fr/ref/030290/ |  | Einddeksel voor DLP bovenplint 60 x 16 mm - wit | Embout pour surplinthe DLP section 60 x 16 mm (blanc RAL 9010 - 3 compartiments)
LEG20121015 | L | 030291 | Var. binnenhoek DLP bovenplint 60 x 16 mm - wit | Angle int. surplinthe 60x16 mm DLP - blanc RAL 9010 | Var. binnenhoek DLP bovenplint | Angle int. surplinthe 60x16 mm | 4.578 | 1 | Stuk | Pièce |  |  | 10 | 10 | 100 | Legrand 2013-2014 | 697 | G08 | 23 |  |  | 2 |  |  | 3925.9020 |  | 1 | 0.005 |  | 0 |  | 0 |  | 0 | 10 | 30.5 | 12.7 | 10 | 3245060302917 | 100 | 011324506030291430000100 | 0 |  | 210020 | http://www.ecataleg.be/nl/ref/030291/ | http://www.ecataleg.be/fr/ref/030291/ |  | Variabele binnenhoek voor DLP bovenplint 60 x 16 mm - wit | Angle intérieur variable - pour surplinthe DLP section 60 x 16 mm (3 compartiments) - blanc RAL 9010
LEG20121015 | L | 030292 | Var. buitenhoek DLP bovenplint 60 x 16 mm - wit | Angle ext. surplinthe 60x16 mm DLP - blanc RAL 9010 | Var. buitenhoek DLP bovenplint | Angle ext. surplinthe 60x16 mm | 5.424 | 1 | Stuk | Pièce |  |  | 10 | 10 | 100 | Legrand 2013-2014 | 697 | G08 | 23 |  |  | 2 |  |  | 3925.9020 |  | 1 | 0.029 |  | 0 |  | 0 |  | 0 | 10 | 30.5 | 12.7 | 10 | 3245060302924 | 100 | 011324506030292130000100 | 0 |  | 210020 | http://www.ecataleg.be/nl/ref/030292/ | http://www.ecataleg.be/fr/ref/030292/ |  | Variabele buitenhoek voor DLP bovenplint 60 x 16 mm - wit | Angle extérieur variable - pour surplinthe DLP section 60 x 16 mm (3 compartiments) - blanc RAL 9010
LEG20121015 | L | 030293 | Platte hoek DLP bovenplint 60 x 16 mm - wit | Angle plat surplinthe 60x16 mm DLP - blanc RAL 9010 | Platte hoek DLP bovenplint | Angle plat surplinthe 60x16 mm | 6.151 | 1 | Stuk | Pièce |  |  | 10 | 10 | 50 | Legrand 2013-2014 | 697 | G08 | 23 |  |  | 2 |  |  | 3925.9020 |  | 1 | 0.055 |  | 0 |  | 0 |  | 0 | 10.4 | 37.4 | 15.8 | 10 | 3245060302931 | 50 | 011324506030293830000050 | 0 |  | 210020 | http://www.ecataleg.be/nl/ref/030293/ | http://www.ecataleg.be/fr/ref/030293/ |  | Variabele platte hoek voor DLP bovenplint 60 x 16 mm - wit | Angle plat variable - pour surplinthe DLP section 60 x 16 mm (3 compartiments) - blanc RAL 9010
LEG20121015 | L | 030295 | Dekselafdichting DLP bovenpl. 60 x 16 mm - wit | Joint-agrafe surplinthe 60x16 DLP - blanc RAL 9010 | Dekselafdichting DLP bovenpl. | Joint-agrafe surplinthe 60x16 | 0.3063 | 1 | Stuk | Pièce |  |  | 60 | 60 | 600 | Legrand 2013-2014 | 697 | G08 | 23 |  |  | 30 |  |  | 3925.9020 |  | 1 | 0.004 |  | 0 |  | 0 |  | 0 | 7.7 | 14.4 | 12.5 | 60 | 3245060302955 | 600 |  | 0 |  | 210020 | http://www.ecataleg.be/nl/ref/030295/ | http://www.ecataleg.be/fr/ref/030295/ |  | Dekselafdichting voor DLP bovenplint 60 x 16 mm - wit | Joint-agrafe pour surplinthe DLP section 60 x16 mm (blanc RAL 9010 - 3 compartiments)
LEG20121015 | L | 030300 | Einddeksel voor DLP bovenplint 75 x 20 mm - wit | Embout pr surplinthe 75x20 mm DLP - blanc RAL 9010 | Einddeksel voor DLP bovenplint | Embout pr surplinthe 75x20 mm | 1.342 | 1 | Stuk | Pièce |  |  | 10 | 10 | 100 | Legrand 2013-2014 | 697 | G08 | 23 |  |  | 4 |  |  | 3925.9020 |  | 1 | 0.012 |  | 0 |  | 0 |  | 0 | 7.8 | 14.5 | 11 | 10 | 3245060303006 | 100 | 011324506030300330000100 | 0 |  | 210020 | http://www.ecataleg.be/nl/ref/030300/ | http://www.ecataleg.be/fr/ref/030300/ |  | Einddeksel voor DLP bovenplint 75 x 20 mm - wit | Embout pour surplinthe DLP section 75 x 20 mm (blanc RAL 9010 - 3 compartiments)
LEG20121015 | L | 030301 | Var. binnenhoek DLP bovenplint 75 x 20 mm - wit | Angle int. surplinthe 75x20 mm DLP - blanc RAL 9010 | Var. binnenhoek DLP bovenplint | Angle int. surplinthe 75x20 mm | 5.632 | 1 | Stuk | Pièce |  |  | 10 | 10 | 100 | Legrand 2013-2014 | 697 | G08 | 23 |  |  | 4 |  |  | 3925.9020 |  | 1 | 0.029 |  | 0 |  | 0 |  | 0 | 10 | 30.5 | 12.7 | 10 | 3245060303013 | 100 | 011324506030301030000100 | 0 |  | 210020 | http://www.ecataleg.be/nl/ref/030301/ | http://www.ecataleg.be/fr/ref/030301/ |  | Variabele binnenhoek voor DLP bovenplint 75 x 20 mm - wit | Angle intérieur variable - pour surplinthe DLP section 75 x 20 mm (3 compartiments) - blanc RAL 9010
LEG20121015 | L | 030302 | Var. buitenhoek DLP bovenplint 75 x 20 mm - wit | Angle ext. surplinthe 75x20 mm DLP - blanc RAL 9010 | Var. buitenhoek DLP bovenplint | Angle ext. surplinthe 75x20 mm | 6.788 | 1 | Stuk | Pièce |  |  | 10 | 10 | 50 | Legrand 2013-2014 | 697 | G08 | 23 |  |  | 30 |  |  | 3925.9020 |  | 1 | 0.035 |  | 0 |  | 0 |  | 0 | 9.3 | 27.5 | 13 | 10 | 3245060303020 | 50 | 011324506030302730000050 | 0 |  | 210020 | http://www.ecataleg.be/nl/ref/030302/ | http://www.ecataleg.be/fr/ref/030302/ |  | Variabele buitenhoek voor DLP bovenplint 75 x 20 mm - wit | Angle extérieur variable - pour surplinthe DLP section 75 x 20 mm (3 compartiments) - blanc RAL 9010
LEG20121015 | L | 030303 | Platte hoek DLP bovenplint 75 x 20 mm - wit | Angle plat surplinthe 75x20 mm DLP - blanc RAL 9010 | Platte hoek DLP bovenplint | Angle plat surplinthe 75x20 mm | 7.609 | 1 | Stuk | Pièce |  |  | 10 | 10 | 50 | Legrand 2013-2014 | 697 | G08 | 23 |  |  | 4 |  |  | 3925.9020 |  | 1 | 0.068 |  | 0 |  | 0 |  | 0 | 10.4 | 37.4 | 15.8 | 10 | 3245060303037 | 50 | 011324506030303430000050 | 0 |  | 210020 | http://www.ecataleg.be/nl/ref/030303/ | http://www.ecataleg.be/fr/ref/030303/ |  | Variabele platte hoek voor DLP bovenplint 75 x 20 mm - wit | Angle plat variable - pour surplinthe DLP section 75 x 20 mm (3 compartiments) - blanc RAL 9010
LEG20121015 | L | 030305 | Dekselafdichting DLP bovenpl. 75 x 20 mm - wit | Joint-agrafe surplinthe 75x20 DLP - blanc RAL 9010 | Dekselafdichting DLP bovenpl. | Joint-agrafe surplinthe 75x20 | 0.3647 | 1 | Stuk | Pièce |  |  | 30 | 30 | 600 | Legrand 2013-2014 | 697 | G08 | 23 |  |  | 7 |  |  | 3925.9020 |  | 1 | 0.006 |  | 0 |  | 0 |  | 0 | 5.5 | 14.49 | 9.5 | 30 | 3245060303051 | 600 | 011324506030305830000600 | 0 |  | 210020 | http://www.ecataleg.be/nl/ref/030305/ | http://www.ecataleg.be/fr/ref/030305/ |  | Dekselafdichting voor DLP bovenplint 75 x 20 mm - wit | Joint-agrafe pour surplinthe DLP section 75 x 20 mm (blanc RAL 9010 - 3 compartiments)
LEG20121015 | L | 030306 | Doos centraalpunt verlichting aansluitbaar op plafondlijst | Boîte point centre luminaire blanche - diam. 110 mm | Doos centraalpunt verlichting | Boîte point centre luminaire | 6.814 | 1 | Stuk | Pièce |  |  | 10 | 10 | 50 | Legrand 2013-2014 | 689 | G08 | 23 |  |  | 4 |  |  | 3925.9020 |  | 1 | 0.101 |  | 0 |  | 0 |  | 0 | 10.4 | 37.4 | 15.8 | 10 | 3245060303068 | 50 | 011324506030306530000050 | 0 |  | 210020 | http://www.ecataleg.be/nl/ref/030306/ | http://www.ecataleg.be/fr/ref/030306/ |  | Doos voor centraalpunt voor verlichting - wit RAL 9010 - doorsnede 110 mm - dikte 21 mm - aansluitbaar op DLP plafondlijsten en lijsten tot afm. 32 x 16 mm | Boîte point de centre (connextion de luminaire) - blanche RAL 9010 - diamètre 110 mm - épaisseur 21 mm - accepte les moulures de plafond
LEG20121015 | L | 030316 | Verdeeldoos 75 x 75 mm voor alle DLP lijsten - wit | Boîte de dérivation 75 x 75 mm pour moulures DLP blanc | Verdeeldoos 75 x 75 mm | Boîte de dérivation 75 x 75 mm | 3.395 | 1 | Stuk | Pièce |  |  | 10 | 10 | 100 | Legrand 2013-2014 | 588 | G08 | 23 |  |  | 2 |  |  | 3925.9020 |  | 1 | 0.063 |  | 0 |  | 0 |  | 0 | 9.3 | 27.5 | 13 | 10 | 3245060303167 | 100 | 011324506030316430000100 | 0 |  | 210020 | http://www.ecataleg.be/nl/ref/030316/ | http://www.ecataleg.be/fr/ref/030316/ |  | Verdeeldoos (aftakdoos) - afm. 75 x 75 mm - hoogte 35 mm - voor alle DLP lijsten - wit | Boîte de dérivation 75 x 75 mm - hauteur 35 mm - pour moulures DLP (blanc RAL 9010)
LEG20121015 | L | 030326 | Verdeeldoos 110 x 100 mm voor alle DLP lijsten - wit | Boîte de dérivation 110x110 mm pour moulures DLP blanc | Verdeeldoos 110 x 100 mm | Boîte de dérivation 110x110 mm | 5.293 | 1 | Stuk | Pièce |  |  | 10 | 10 | 50 | Legrand 2013-2014 | 588 | G08 | 23 |  |  | 2 |  |  | 3925.9020 |  | 1 | 0.151 |  | 0 |  | 0 |  | 0 | 11.5 | 39.2 | 20.2 | 10 | 3245060303266 | 50 | 011324506030326330000050 | 0 |  | 210020 | http://www.ecataleg.be/nl/ref/030326/ | http://www.ecataleg.be/fr/ref/030326/ |  | Verdeeldoos (aftakdoos) - afm. 110 x 100 mm - hoogte 50 mm - voor alle DLP lijsten - wit | Boîte de dérivation 110 x 110 mm - hauteur 50 mm - pour moulures DLP (blanc RAL 9010)
LEG20121015 | L | 030329 | Verdeeldoos 110x110mm Dlp lijst bruin | Boite de derivation 110x110mm Dlp moulure marron | Verdeeldoos 110x110mm | Boite de derivation 110x110mm | 5.98 | 1 | Stuk | Pièce |  |  | 10 | 10 | 50 | Legrand 2013-2014 | 588 | G08 | 23 |  |  | 6 |  |  | 3925.9020 |  | 1 | 0.189 |  | 0 |  | 0 |  | 0 | 11.5 | 39.2 | 20.2 | 10 | 3245060303297 | 50 | 011324506030329430000050 | 0 |  | 210020 | http://www.ecataleg.be/nl/ref/030329/ | http://www.ecataleg.be/fr/ref/030329/ |  | Aftakdoos voor opbouwverdeeldoos - bruin - 110 x 110 x 50 mm - geschikt voor lijsten, plinten en bovenplinten - voor klemmensteun ref. 312 10 | Boîte de dérivation saillie - 110 x 110 x 50 mm - marron - pour DLP moulure marron - accepte la barrette réf. 312 10
LEG20121015 | L | 030334 | Aanpasser DLP-lijst/plint 32 x 20 mm - enkel Plexo - wit | Adaptateur moulure DLP blanche 32x20 - pr hublots Koro/Plexo | Aanpasser DLP-lijst/plint | Adaptateur moulure DLP blanche | 1.5 | 1 | Stuk | Pièce |  |  | 10 | 10 | 200 | Legrand 2013-2014 | 921 | G08 | 23 |  |  | 4 |  |  | 3925.9020 |  | 1 | 0.015 |  | 0 |  | 0 |  | 0 | 5.5 | 14.5 | 9.5 | 10 | 3245060303341 | 200 | 011324506030334830000200 | 0 |  | 210020 | http://www.ecataleg.be/nl/ref/030334/ | http://www.ecataleg.be/fr/ref/030334/ |  | Aanpasser DLP-lijst/plint 32 x 20 mm - wit - enkel voor Plexo wandlichten | Adaptateur pour moulure DLP blanche 32 x 20 mm - pour hublots Koro et Plexo
LEG20121015 | L | 030336 | Verdeeldoos 150 x 150 mm voor alle DLP lijsten - wit | Boîte de dérivation 150x150 mm pour moulures DLP blanc | Verdeeldoos 150 x 150 mm | Boîte de dérivation 150x150 mm | 9.455 | 1 | Stuk | Pièce |  |  | 1 | 1 | 10 | Legrand 2013-2014 | 588 | G08 | 23 |  |  | 5 |  |  | 3925.9020 |  | 1 | 0.391 |  | 0 |  | 0 |  | 0 | 1 | 2087.43 | 1 | 1 | 0 | 10 | 010324506030336530000010 | 0 |  | 210020 | http://www.ecataleg.be/nl/ref/030336/ | http://www.ecataleg.be/fr/ref/030336/ |  | Verdeeldoos (aftakdoos) - afm. 150 x 150 mm - hoogte 65 mm - voor alle DLP lijsten - wit | Boîte de dérivation 150 x 150 mm - hauteur 65 mm - pour moulures DLP (blanc RAL 9010)
LEG20121015 | L | 030340 | Aanpasser DLP-lijst/plint 32x20mm - enkel Plexo - grijs | Adaptateur moulure DLP grise 32x20 - pr hublots Koro/Plexo | Aanpasser DLP-lijst/plint | Adaptateur moulure DLP grise | 1.5 | 1 | Stuk | Pièce |  |  | 10 | 10 | 200 | Legrand 2013-2014 | 921 | G08 | 23 |  |  | 4 |  |  | 3925.9020 |  | 1 | 0.015 |  | 0 |  | 0 |  | 0 | 5.5 | 14.5 | 9.5 | 10 | 3245060303402 | 200 | 13245060303409 | 0 |  | 210020 | http://www.ecataleg.be/nl/ref/030340/ | http://www.ecataleg.be/fr/ref/030340/ |  | Aanpasser DLP-lijst/plint 32 x 20 mm - grijs - enkel voor Plexo wandlichten | Adaptateur pour moulure DLP grise 32 x 20 mm - pour hublots Koro et Plexo
LEG20121015 | L | 030418 | Afsnijdbare muurisolatie 5 meter - voor DLP lijsten | Joint de corps découpable 5 mètres - pr moulures DLP | Afsnijdbare muurisolatie | Joint de corps découpable | 21.12 | 1 | Stuk | Pièce | Prijs per lengte | Prix par longueur | 10 | 10 | 50 | Legrand 2013-2014 | 692 | G08 | 23 |  |  | 30 |  |  | 3925.9020 |  | 1 | 0.206 |  | 0 |  | 0 |  | 0 | 10.6 | 23.3 | 18.4 | 10 | 3245060304188 | 50 | 012324506030418230000050 | 0 |  | 210020 | http://www.ecataleg.be/nl/ref/030418/ | http://www.ecataleg.be/fr/ref/030418/ |  | Afsnijdbare tussenafdichting (muurisolatie) - lengte 5 meter - voor alle DLP lijsten | Joint de corps découpable - longueur 5 mètres - pour moulures DLP toutes sections
LEG20121015 | L | 030521 | Variable binnen/buitenhoek DLP lijst 20x12, 5 mm - bruin | Angle int./ext. DLP 20x12,5 mm variable - marron RAL 8014 | Variable binnen/buitenhoek | Angle int./ext. DLP 20x12,5 mm | 1.791 | 1 | Stuk | Pièce |  |  | 10 | 10 | 600 | Legrand 2013-2014 | 692 | G08 | 23 |  |  | 9 |  |  | 3925.9020 |  | 1 | 0.009 |  | 0 |  | 0 |  | 0 | 6.1 | 14.7 | 9.4 | 10 | 3245060305215 | 600 |  | 0 |  | 210020 | http://www.ecataleg.be/nl/ref/030521/ | http://www.ecataleg.be/fr/ref/030521/ |  | Variable binnen/buitenhoek - voor DLP lijst 20 x 12, 5 mm - bruin | Angle intérieur/extérieur variable - pour moulure DLP section 20 x 12,5 mm (marron RAL 8014)
LEG20121015 | L | 030523 | Variabele platte hoek DLP lijst 20 x 12,5 mm - bruin | Angle plat var. DLP 20x12,5 mm marron RAL 8014 | Variabele platte hoek | Angle plat var. DLP 20x12,5 mm | 2.708 | 1 | Stuk | Pièce |  |  | 10 | 10 | 100 | Legrand 2013-2014 | 692 | G08 | 23 |  |  | 15 |  |  | 3925.9020 |  | 1 | 0.014 |  | 0 |  | 0 |  | 0 | 9.7 | 17.4 | 14 | 10 | 3245060305239 | 100 | 011324506030523630000100 | 0 |  | 210020 | http://www.ecataleg.be/nl/ref/030523/ | http://www.ecataleg.be/fr/ref/030523/ |  | Variabele platte hoek - voor DLP lijst 20 x 12,5 mm - bruin | Angle plat variable - pour moulure DLP section 20 x 12,5 mm (marron RAL 8014)
LEG20121015 | L | 030524 | T-aftakking - hoogte 12,5 mm DLP lijst 20 x 12,5 mm - bruin | Dérivation en T - DLP 20x12,5 marron RAL 8014 | T-aftakking - hoogte 12,5 mm | Dérivation en T - DLP 20x12,5 | 2.853 | 1 | Stuk | Pièce |  |  | 10 | 10 | 200 | Legrand 2013-2014 | 692 | G08 | 23 |  |  | 6 |  |  | 3925.9020 |  | 1 | 0.008 |  | 0 |  | 0 |  | 0 | 5.5 | 14.5 | 9.5 | 10 | 3245060305246 | 200 |  | 0 |  | 210020 | http://www.ecataleg.be/nl/ref/030524/ | http://www.ecataleg.be/fr/ref/030524/ |  | T-aftakking - hoogte 12,5 mm - voor DLP lijst 20 x 12,5 mm - bruin | Dérivation en T - pour moulure DLP section 20 x 12,5 mm (marron RAL 8014)
LEG20121015 | L | 030541 | Variabele binnen/buitenhoek DLP lijst 32 x 12,5 mm - bruin | Angle int./ext. DLP 32x12,5 mm variable - marron - 2 comp. | Variabele binnen/buitenhoek | Angle int./ext. DLP 32x12,5 mm | 1.9 | 1 | Stuk | Pièce |  |  | 10 | 10 | 100 | Legrand 2013-2014 | 692 | G08 | 23 |  |  | 4 |  |  | 3925.9020 |  | 1 | 0.017 |  | 0 |  | 0 |  | 0 | 8.8 | 15.3 | 14.9 | 10 | 3245060305413 | 100 | 011324506030541030000100 | 0 |  | 210020 | http://www.ecataleg.be/nl/ref/030541/ | http://www.ecataleg.be/fr/ref/030541/ |  | Variabele binnen/buitenhoek - voor DLP lijst 32 x 12,5 mm - bruin | Angle intérieur/extérieur variable - pour moulure DLP section 32 x 12,5 mm (marron RAL 8014 - 2 compartiments)
LEG20121015 | L | 030543 | Variabele platte hoek DLP lijst 32 x 12,5 mm - bruin | Angle plat var. DLP 32x12,5 mm marron RAL 8014 - 2 comp. | Variabele platte hoek | Angle plat var. DLP 32x12,5 mm | 2.743 | 1 | Stuk | Pièce |  |  | 10 | 10 | 100 | Legrand 2013-2014 | 692 | G08 | 23 |  |  | 4 |  |  | 3925.9020 |  | 1 | 0.022 |  | 0 |  | 0 |  | 0 | 9.3 | 27.5 | 13 | 10 | 3245060305437 | 100 | 011324506030543430000100 | 0 |  | 210020 | http://www.ecataleg.be/nl/ref/030543/ | http://www.ecataleg.be/fr/ref/030543/ |  | Variabele platte hoek - voor DLP lijst 32 x 12,5 mm - bruin | Angle plat variable - pour moulure DLP section 32 x 12,5 mm (marron RAL 8014 - 2 compartiments)
LEG20121015 | L | 030544 | T-aftakking - hoogte 12,5 mm DLP lijst 32 x 12,5 mm - bruin | Dérivation en T - DLP 32x12,5 marron RAL 8014 | T-aftakking - hoogte 12,5 mm | Dérivation en T - DLP 32x12,5 | 2.998 | 1 | Stuk | Pièce |  |  | 10 | 10 | 100 | Legrand 2013-2014 | 692 | G08 | 23 |  |  | 4 |  |  | 3925.9020 |  | 1 | 0.013 |  | 0 |  | 0 |  | 0 | 8.2 | 11.4 | 9.3 | 10 | 3245060305444 | 100 |  | 0 |  | 210020 | http://www.ecataleg.be/nl/ref/030544/ | http://www.ecataleg.be/fr/ref/030544/ |  | T-aftakking - hoogte 12,5 mm - voor DLP lijst 32 x 12,5 mm - bruin | Dérivation en T - pour moulure DLP section 32 x 12,5 mm (marron RAL 8014)
LEG20121015 | L | 030654 | Aansluitdoos verlichting maximale belasting 25 kg | Boîte point de centre DCL poids maxi 25 kg | Aansluitdoos verlichting | Boîte point de centre DCL | 11.01 | 1 | Stuk | Pièce |  |  | 10 | 10 | 40 | Legrand 2013-2014 | 689 | G08 | 23 |  |  | 5 |  |  | 8538.9099 |  | 1 | 0.123 |  | 0 |  | 0 |  | 0 | 15 | 33 | 26.5 | 10 | 13245060306547 | 40 |  | 0 |  | 210020 | http://www.ecataleg.be/nl/ref/030654/ | http://www.ecataleg.be/fr/ref/030654/ |  | Aansluiting van verlichting maximale belasting 25 kg - doos voor centrale punt DCL (snelle aansluiting) | Connexion de luminaire -boîte point de centre DCL poids maximum 25 kg (connexion rapide)
LEG20121015 | L | 030667 | DLP plafondlijst - wit - 3 m 32 x 8 mm - voor draden | Moulure de plafond - 32 x 8 mm blanc pour fils | DLP plafondlijst - wit - 3 m | Moulure de plafond - 32 x 8 mm | 10.41 | 1 | Stuk | Pièce | Prijs per lengte | Prix par longueur | 45 | 45 | 45 | Legrand 2013-2014 | 689 | G08 | 23 |  | M | 30 |  | 030669 | 3925.9020 |  | 1 | 0.501 |  | 0 |  | 0 |  | 0 | 8.5 | 305 | 17 | 45 | 010324506030667030000135 | 0 |  | 0 |  | 210020 | http://www.ecataleg.be/nl/ref/030667/ | http://www.ecataleg.be/fr/ref/030667/ |  | DLP plafondlijst - wit RAL 9010 - lengte 3 m - afm. 32 x 8 mm - voor draden - PVC - geleverd met deksel - zelfklevende rug | Moulure de plafond DLP - longueur 3 mètre - section 32 x 8 mm - PVC - blanc RAL 9010 - pour fils - adhésif - livré avec couvercle
LEG20121015 | L | 030677 | Verhoogstuk plintmontage 2,1 m voor alle DLP lijsten | Rehausse pour pose en plinthe pr moulures DLP - long. 2,1 m | Verhoogstuk plintmontage 2,1 m | Rehausse pour pose en plinthe | 5.578 | 1 | Stuk | Pièce | Prijs per lengte | Prix par longueur | 15 | 15 | 15 | Legrand 2013-2014 | 692 | G08 | 23 |  |  | 7 |  |  | 3925.9020 |  | 1 | 0.134 |  | 0 |  | 0 |  | 0 | 3.6 | 212.8 | 9.3 | 15 | 010324506030677930000030 | 0 |  | 0 |  | 210020 | http://www.ecataleg.be/nl/ref/030677/ | http://www.ecataleg.be/fr/ref/030677/ |  | Verhoogstuk plintmontage 2,1 m voor alle DLP lijsten | Rehausse pour pose en plinthe - pour moulures DLP toutes sections - longueur 2,1 mètres
LEG20121015 | L | 030698 | Verstekbak alle DLP profielen afmetingen 225 x 142 x 76 mm | Boîte à coupe DLP pour tous les profilés | Verstekbak alle DLP profielen | Boîte à coupe DLP | 54.57 | 1 | Stuk | Pièce |  |  | 1 | 1 | 5 | Legrand 2013-2014 | 734 | G08 | 23 |  |  | 4 |  |  | 3925.9080 |  | 1 | 0.983 |  | 0 |  | 0 |  | 0 | 10.6 | 23.3 | 18.4 | 1 | 3245060306984 | 5 | 011324506030698130000005 | 0 |  | 210020 | http://www.ecataleg.be/nl/ref/030698/ | http://www.ecataleg.be/fr/ref/030698/ |  | Verstekbak voor het snijden van alle DLP profielen en deksels - afmetingen 225 x 142 x 76 mm | Boîte à coupe DLP pour tous les profilés - dimensions 225 x 142 x 76 mm - en aluminiium - facilite la coupe des corps et couvecles en évitant les vibrations
LEG20121015 | L | 030700 | DLP kolom aluminium-PVC 4 comp. - hoogte 2 meter | Colonne mobile DLP alu/PVC longueur 2 mètres - à équiper | DLP kolom aluminium-PVC | Colonne mobile DLP alu/PVC | 586.2 | 1 | Stuk | Pièce |  |  | 1 | 1 | 1 | Legrand 2013-2014 | 735 | G08 | 23 |  |  | 2 |  |  | 7616.9990 |  | 1 | 19.8 |  | 0 |  | 0 |  | 0 | 9 | 205 | 30 | 1 | 010324506030700430000001 | 0 |  | 0 |  | 210010 | http://www.ecataleg.be/nl/ref/030700/ | http://www.ecataleg.be/fr/ref/030700/ |  | DLP kolom aluminium-PVC met 4 compartimenten - uitrustbaar en verplaatsbaar binnen een straal van 1,5 meter van het aansluitpunt - hoogte 2 meter | Colonne mobile DLP à équiper - en alu/PVC - longueur 2 mètres - composé d'un corps alu (4 compartiments), une gaine souple, un pied et 4 couvercles PVC
LEG20121015 | L | 030701 | DLP aluminium kolom 80 x 125 mm - hoogte 2,7 m | Colonne DLP aluminium 80 x 125 mm - hauteur 2,7 m | DLP aluminium kolom | Colonne DLP aluminium | 619 | 1 | Stuk | Pièce |  |  | 1 | 1 | 1 |  | 0 | G08 | 23 |  |  | 7 | 030708 |  | 7616.9990 |  | 1 | 15.8 |  | 0 |  | 0 |  | 0 | 8.5 | 320 | 13 | 1 | 010324506030701130000001 | 0 |  | 0 |  | 210010 | http://www.ecataleg.be/nl/ref/030701/ | http://www.ecataleg.be/fr/ref/030701/ |  | DLP aluminium kolom 80 x 125 mm - hoogte 2,7 meter | Colonne DLP aluminium section 80 x 125 mm - hauteur utile du conduit 2,7 mètres
LEG20121015 | L | 030703 | DLP kolom aluminium-PVC 4 comp. - hoogte 2,7 meter | Colonne DLP aluminium - 4 comp hauteur 2,7 m mètres | DLP kolom aluminium-PVC | Colonne DLP aluminium - 4 comp | 231.8 | 1 | Stuk | Pièce |  |  | 1 | 1 | 1 | Legrand 2013-2014 | 735 | G08 | 23 |  |  | 2 |  |  | 3925.9020 |  | 1 | 9.2 |  | 0 |  | 0 |  | 0 | 12.5 | 285.5 | 18.5 | 1 | 010324506030703530000001 | 0 |  | 0 |  | 210010 | http://www.ecataleg.be/nl/ref/030703/ | http://www.ecataleg.be/fr/ref/030703/ |  | DLP kolom aluminium-PVC met 4 compartimenten - uitrustbaar - nuttige hoogte 2,7 meter aan te passen aan plafondhoogte van 3,8 meter | Colonne DLP aluminium - à équiper - 4 compartiments - hauteur 2,7 m mètres - peut s'adapter à une hauteur de plafond de 3,8 mètres
LEG20121015 | L | 030705 | DLP aluminium kolom 80 x 125 mm - hoogte 3,9 m | Colonne DLP aluminium 80 x 125 mm - hauteur 3,9 m | DLP aluminium kolom | Colonne DLP aluminium | 842.6 | 1 | Stuk | Pièce |  |  | 1 | 1 | 1 |  | 0 | G08 | 23 |  |  | 7 | 030709 |  | 7616.9990 |  | 1 | 22 |  | 0 |  | 0 |  | 0 | 10 | 404.3 | 16 | 1 | 010324506030705930000001 | 0 |  | 0 |  | 210010 | http://www.ecataleg.be/nl/ref/030705/ | http://www.ecataleg.be/fr/ref/030705/ |  | DLP aluminium kolom 80 x 125 mm - hoogte 3,9 meter | Colonne DLP aluminium section 80 x 125 mm - hauteur utile du conduit 3,9 mètres
LEG20121015 | L | 030707 | DLP kolom aluminium-PVC 4 comp. - hoogte 3,9 meter | Colonne DLP aluminium - 4 comp hauteur 3,9 mètres | DLP kolom aluminium-PVC | Colonne DLP aluminium - 4 comp | 291 | 1 | Stuk | Pièce |  |  | 1 | 1 | 1 | Legrand 2013-2014 | 735 | G08 | 23 |  |  | 3 |  |  | 7616.9990 |  | 1 | 12.5 |  | 0 |  | 0 |  | 0 | 12.5 | 406 | 18 | 1 | 010324506030707330000001 | 0 |  | 0 |  | 210010 | http://www.ecataleg.be/nl/ref/030707/ | http://www.ecataleg.be/fr/ref/030707/ |  | DLP kolom aluminium-PVC met 4 compartimenten - uitrustbaar - nuttige hoogte 3,9 meter aan te passen aan plafondhoogte van 5 meter | Colonne DLP aluminium - à équiper - 4 compartiments - hauteur 3,9 mètres - peut s'adapter à une hauteur de plafond de 5 mètres
LEG20121015 | L | 030708 | Kolom volledig alu 2,7m DLP kolom 4 compartimenten | Colonne tout alu 2,7m DLP colonne 4 compartiments | Kolom volledig alu 2,7m | Colonne tout alu 2,7m | 330.4 | 1 | Stuk | Pièce |  |  | 1 | 1 | 1 | Legrand 2013-2014 | 735 | G08 | 23 |  |  | 2 |  | 030701 | 7616.9990 |  | 1 | 10.2 |  | 0 |  | 0 |  | 0 | 12.5 | 286 | 18 | 1 | 010324506030708030000001 | 0 |  | 0 |  | 210010 | http://www.ecataleg.be/nl/ref/030708/ | http://www.ecataleg.be/fr/ref/030708/ |  | Uitrustbare DLP aluminium kolom met 4 compartimenten - nuttige hoogte 2,7 meter, aan te passen aan de plafondhoogte van 3,8 meter | Colonne tout aluminium à équiper - 4 compartiments - hauteur 2,7 mètres - peut s'adapter à une hauter de plafond de 3,8 mètres
LEG20121015 | L | 030709 | Kolom volledig alu 3,9m DLP kolom 4 compartimenten | Colonne tout alu 3,9m DLP colonne 4 compartiments | Kolom volledig alu 3,9m | Colonne tout alu 3,9m | 384.7 | 1 | Stuk | Pièce |  |  | 1 | 1 | 1 | Legrand 2013-2014 | 735 | G08 | 23 |  |  | 6 |  | 030705 | 7616.9990 |  | 1 | 13.9 |  | 0 |  | 0 |  | 0 | 12.5 | 406 | 18 | 1 | 010324506030709730000001 | 0 |  | 0 |  | 210010 | http://www.ecataleg.be/nl/ref/030709/ | http://www.ecataleg.be/fr/ref/030709/ |  | Uitrustbare DLP aluminium kolom met 4 compartimenten - nuttige hoogte 3,9 meter, aan te passen aan de plafondhoogte tot 5 meter | Colonne tout aluminium à équiper - 4 compartiments - hauteur 3,9 mètres - peut s'adapter à une hauter de plafond de 5 mètres
LEG20121015 | L | 030727 | Halve kolom volledig alu 2,7m DLP kolom 2 compartimenten | Demi colonne tout alu 2,7m DLP colonne 2 compartiments | Halve kolom volledig alu 2,7m | Demi colonne tout alu 2,7m | 277.5 | 1 | Stuk | Pièce |  |  | 1 | 1 | 1 | Legrand 2013-2014 | 735 | G08 | 23 |  |  | 3 |  |  | 7616.9990 |  | 1 | 7.1 |  | 0 |  | 0 |  | 0 | 11.5 | 285 | 18 | 1 | 010324506030727130000001 | 0 |  | 0 |  | 210010 | http://www.ecataleg.be/nl/ref/030727/ | http://www.ecataleg.be/fr/ref/030727/ |  | Uitrustbare DLP aluminium halve kolom met 2 compartimenten - nuttige hoogte 2,7 meter, aan te passen aan de plafondhoogte van 3,8 meter | Demi-colonne tout aluminium à équiper - 2 compartiments - hauteur 2,7 mètres - peut s'adapter à une hauter de plafond de 3,8 mètres
LEG20121015 | L | 030728 | Halve kolom volledig alu 3,9m DLP kolom 2 compartimenten | Demi colonne tout alu 3,9m DLP colonne 2 compartiments | Halve kolom volledig alu 3,9m | Demi colonne tout alu 3,9m | 346.4 | 1 | Stuk | Pièce |  |  | 1 | 1 | 1 | Legrand 2013-2014 | 735 | G08 | 23 |  |  | 4 |  |  | 7616.9990 |  | 1 | 10.2 |  | 0 |  | 0 |  | 0 | 11 | 405 | 18 | 1 | 010324506030728830000001 | 0 |  | 0 |  | 210010 | http://www.ecataleg.be/nl/ref/030728/ | http://www.ecataleg.be/fr/ref/030728/ |  | Uitrustbare DLP aluminium halve kolom met 2 compartimenten - nuttige hoogte 3,9 meter, aan te passen aan de plafondhoogte tot 5 meter | Demi-colonne tout aluminium à équiper - 2 compartiments - hauteur 3,9 mètres - peut s'adapter à une hauter de plafond de 5 mètres
LEG20121015 | L | 030729 | Mini kolom volledig alu 68cm DLP kolom 4 compartimenten | Mini colonne tout alu 68 cm DLP colonne 4 compartiments | Mini kolom volledig alu 68cm | Mini colonne tout alu 68 cm | 160.3 | 1 | Stuk | Pièce |  |  | 1 | 1 | 1 | Legrand 2013-2014 | 735 | G08 | 23 |  |  | 5 |  | 030740 | 7616.9990 |  | 1 | 2.603 |  | 0 |  | 0 |  | 0 | 13.2 | 78.8 | 18.7 | 1 | 010324506030729530000001 | 0 |  | 0 |  | 210010 | http://www.ecataleg.be/nl/ref/030729/ | http://www.ecataleg.be/fr/ref/030729/ |  | Uitrustbare DLP aluminium mini-kolom met 4 compartimenten - nuttige hoogte 68 cm - opgebouwd uit structuur, 4 pVC deksels, einddeksel en afwerkingskap | Mini-colonne tout aluminium à équiper - 4 compartiments - hauteur 68 cm
LEG20121015 | L | 030732 | Kolomblok 3x2P+A te bekabelen kleur alu | Bloc colonne 3x2P+T à câbler couleur alu | Kolomblok 3x2P+A | Bloc colonne 3x2P+T | 36.15 | 1 | Stuk | Pièce |  |  | 1 | 1 | 10 | Legrand 2013-2014 | 735 | G08 | 23 |  |  | 4 |  |  | 3925.9020 |  | 1 | 0.3 |  | 0 |  | 0 |  | 0 | 6.5 | 26.5 | 6.6 | 1 | 3245060307325 | 10 | 011324506030732230000010 | 0 |  | 210010 | http://www.ecataleg.be/nl/ref/030732/ | http://www.ecataleg.be/fr/ref/030732/ |  | Vooruitgeruste kolomblok aluminium voor sterkstroom - te bekabelen - lengte 260 mm - uitgerust met 3 contactdozen 2P + A | Bloc-colonne (260 mm) couleur aluminium - équipé de 3 prises Mosaic 2P + T - courant fort - à câbler
LEG20121015 | L | 030733 | Kolomblok 3x2P+A polarisatie te bekabelen kleur alu | Bloc colonne 3x2P+T à détr. à câbler couleur alu | Kolomblok 3x2P+A polarisatie | Bloc colonne 3x2P+T à détr. | 41.16 | 1 | Stuk | Pièce |  |  | 1 | 1 | 10 | Legrand 2013-2014 | 735 | G08 | 23 |  |  | 4 |  |  | 3925.9020 |  | 1 | 0.295 |  | 0 |  | 0 |  | 0 | 6.5 | 26.5 | 6.6 | 1 | 3245060307332 | 10 |  | 0 |  | 210010 | http://www.ecataleg.be/nl/ref/030733/ | http://www.ecataleg.be/fr/ref/030733/ |  | Vooruitgeruste kolomblok aluminium voor sterkstroom - te bekabelen - lengte 260 mm - uitgerust met 3 contactdozen 2P + A met polarisatiesleutel | Bloc-colonne (260 mm) couleur aluminium - équipé de 3 prises Mosaic 2P + T à détrompage - courant fort - à câbler
LEG20121015 | L | 030734 | Kolomblok 2x2P+T+2x2P+T polar te bekabelen kleur alu | Bloc colonne 2x2P+T+2x2P+T dét à câbler couleur alu | Kolomblok 2x2P+T+2x2P+T polar | Bloc colonne 2x2P+T+2x2P+T dét | 47.01 | 1 | Stuk | Pièce |  |  | 1 | 1 | 10 | Legrand 2013-2014 | 735 | G08 | 23 |  |  | 4 |  |  | 3925.9020 |  | 1 | 0.378 |  | 0 |  | 0 |  | 0 | 6.5 | 33.3 | 6.6 | 1 | 011324506030734630000010 | 10 |  | 0 |  | 210010 | http://www.ecataleg.be/nl/ref/030734/ | http://www.ecataleg.be/fr/ref/030734/ |  | Vooruitgeruste kolomblok aluminium voor sterkstroom - te bekabelen - lengte 325 mm - uitgerust met 2 contactdozen 2P + A | Bloc-colonne (325 mm) couleur aluminium - équipé de 2 prises Mosaic 2P + T et 2 prise Mosaic 2P + T à détrompage - courant fort - à câbler
LEG20121015 | L | 030735 | DLP halve kolom aluminium-PVC 2 comp. - hoogte 2,7 meter | Demi-colonne DLP alu - 2 comp. hauteur 2,7 mètres | DLP halve kolom aluminium-PVC | Demi-colonne DLP alu - 2 comp. | 194.7 | 1 | Stuk | Pièce |  |  | 1 | 1 | 1 | Legrand 2013-2014 | 735 | G08 | 23 |  |  | 4 |  |  | 7616.9990 |  | 1 | 7 |  | 0 |  | 0 |  | 0 | 11.5 | 285 | 18 | 1 | 010324506030735630000001 | 0 |  | 0 |  | 210010 | http://www.ecataleg.be/nl/ref/030735/ | http://www.ecataleg.be/fr/ref/030735/ |  | DLP halve kolom aluminium-PVC met 2 compartimenten - uitrustbaar - hoogte 2,7 meter aan te passen aan plafondhoogte van 3,8 meter | Demi-colonne DLP aluminium - à équiper - 2 compartiments - hauteur 2,7 mètres - peut s'adapter à une hauteur de plafond de 3,8 mètres
LEG20121015 | L | 030736 | DLP halve kolom aluminium-PVC 2 comp. - hoogte 3,9 meter | Demi-colonne DLP alu - 2 comp. hauteur 3,9 mètres | DLP halve kolom aluminium-PVC | Demi-colonne DLP alu - 2 comp. | 242.8 | 1 | Stuk | Pièce |  |  | 1 | 1 | 1 | Legrand 2013-2014 | 735 | G08 | 23 |  |  | 4 |  |  | 7616.9990 |  | 1 | 9.2 |  | 0 |  | 0 |  | 0 | 11 | 405 | 18 | 1 | 010324506030736330000001 | 0 |  | 0 |  | 210010 | http://www.ecataleg.be/nl/ref/030736/ | http://www.ecataleg.be/fr/ref/030736/ |  | DLP halve kolom aluminium-PVC met 2 compartimenten - uitrustbaar - hoogte 3,9 meter aan te passen aan plafondhoogte van 5 meter | Demi-colonne DLP aluminium - à équiper - 2 compartiments - hauteur 3,9 mètres - peut s'adapter à une hauteur de plafond de 5 mètres
LEG20121015 | L | 030737 | Kolomblok 3x2P+T+3x2P+T polar te bekabelen kleur alu | Bloc colonne 3x2P+T+3x2P+T dét à câbler couleur alu | Kolomblok 3x2P+T+3x2P+T polar | Bloc colonne 3x2P+T+3x2P+T dét | 57.87 | 1 | Stuk | Pièce |  |  | 1 | 1 | 10 | Legrand 2013-2014 | 735 | G08 | 23 |  |  | 4 |  |  | 3925.9020 |  | 1 | 0.53 |  | 0 |  | 0 |  | 0 | 6.5 | 55.3 | 8 | 1 | 3245060307370 | 10 |  | 0 |  | 210010 | http://www.ecataleg.be/nl/ref/030737/ | http://www.ecataleg.be/fr/ref/030737/ |  | Vooruitgeruste kolomblok aluminium voor sterkstroom - te bekabelen - lengte 415 mm - uitgerust met 3 x 2P + A en 3 x 2P + A met polarisatiesleutel | Bloc-colonne (415 mm) couleur aluminium - équipé de 3 prises Mosaic 2P + T et 3 prise Mosaic 2P + T à détrompage - courant fort - à câbler
LEG20121015 | L | 030738 | Kolomblok 3x2P+A met snelkoppeling kleur alu | Bloc colonne 3x2P+T à connexion rapide couleur alu | Kolomblok 3x2P+A | Bloc colonne 3x2P+T | 48.82 | 1 | Stuk | Pièce |  |  | 1 | 1 | 10 | Legrand 2013-2014 | 735 | G08 | 23 |  |  | 4 |  |  | 3925.9020 |  | 1 | 0.455 |  | 0 |  | 0 |  | 0 | 6.5 | 55.3 | 8 | 1 | 3245060307387 | 10 |  | 0 |  | 210010 | http://www.ecataleg.be/nl/ref/030738/ | http://www.ecataleg.be/fr/ref/030738/ |  | Vooruitgeruste kolomblok aluminium voor sterkstroom - met snelkoppeling - lengte 260 mm - 3 x 2P + A - met kabel van 50 cm (HO5 WF 3G 2,5 mm²) | Bloc-colonne (260 mm) couleur aluminium - équipé de 3 prises Mosaic 2P + T - courant fort à connexion rapide - équipé avec cordon de 50 cm
LEG20121015 | L | 030742 | DLP mini-kolom aluminium-PVC 4 comp. - hoogte 0,73 meter | Mini-colonne DLP aluminium à équiper - hauteur 0,7 mètre | DLP mini-kolom aluminium-PVC | Mini-colonne DLP aluminium | 92.13 | 1 | Stuk | Pièce |  |  | 1 | 1 | 1 | Legrand 2013-2014 | 735 | G08 | 23 |  |  | 2 |  |  | 3925.9020 |  | 1 | 2 |  | 0 |  | 0 |  | 0 | 12.5 | 83 | 18 | 1 | 010324506030742430000001 | 0 |  | 0 |  | 210010 | http://www.ecataleg.be/nl/ref/030742/ | http://www.ecataleg.be/fr/ref/030742/ |  | DLP mini-kolom aluminium-PVC met 4 compartimenten - uitrustbaar - nuttige hoogte 0,73 meter - met 4 deksels, einddeksel en bevestigingstoebehoren | 3ini-colonne DLP aluminium - à équiper - hauteur 0,7 m - composé d'un corps alu (4 comp.), une embase de fix., 4 couvercles PVC et embout de fermeture
LEG20121015 | L | 030745 | Kolombl 2xRJ45 drvr cat 6 UTP met snelkoppeling kleur alu | Bloc col. 2xRJ45 TC cat 6 UTP à connexion rapide couleur alu | Kolombl 2xRJ45 drvr cat 6 UTP | Bloc col. 2xRJ45 TC cat 6 UTP | 57.91 | 1 | Stuk | Pièce |  |  | 1 | 1 | 10 | Legrand 2013-2014 | 735 | G08 | 23 |  |  | 7 |  |  | 3925.9020 |  | 1 | 0.245 |  | 0 |  | 0 |  | 0 | 6.5 | 26.5 | 6.6 | 1 | 3245060307455 | 10 |  | 0 |  | 210010 | http://www.ecataleg.be/nl/ref/030745/ | http://www.ecataleg.be/fr/ref/030745/ |  | Vooruitgeruste kolomblok aluminium voor zwakstroom - lengte 260 mm - uitgerust met 2 doorvoeren RJ 45 cat 6 UTP, 2 reservemodules en RJ 45 snoer | Bloc-colonne (260 mm) couleur aluminium - équipé de 2 traversées RJ 45 cat. 6 UTP + 2 modules de réserve - courant faible
LEG20121015 | L | 030747 | Kolomblok 2xRJ45 cat 6 UTP te bekabelen kleur alu | Bloc colonne 2xRJ45 cat 6 UTP à câbler couleur alu | Kolomblok 2xRJ45 cat 6 UTP | Bloc colonne 2xRJ45 cat 6 UTP | 38.76 | 1 | Stuk | Pièce |  |  | 1 | 1 | 10 | Legrand 2013-2014 | 735 | G08 | 23 |  |  | 3 |  |  | 3925.9020 |  | 1 | 0.247 |  | 0 |  | 0 |  | 0 | 6.5 | 26.5 | 6.6 | 1 | 3245060307479 | 10 |  | 0 |  | 210010 | http://www.ecataleg.be/nl/ref/030747/ | http://www.ecataleg.be/fr/ref/030747/ |  | Vooruitgeruste kolomblok aluminium voor zwakstroom - lengte 260 mm - uitgerust met 2 RJ 45 cat 6 UTP en 2 reservemodules | Bloc-colonne (260 mm) couleur aluminium - équipé de 2 x RJ 45 cat. 6 UTP + 2 modules de réserve - courant faible
LEG20121015 | L | 030749 | kolomblok 2x2P+A 16A +2x2P+A 16A groen te bekabelen wit | Bl colonne 2x2P+T 16A +2x2P+T 16A vertes à câbler alu | kolomblok 2x2P+A 16A +2x2P+A | Bl colonne 2x2P+T 16A +2x2P+T | 36.3 | 1 | Stuk | Pièce |  |  | 1 | 1 | 10 | Legrand 2013-2014 | 735 | G08 | 23 |  |  | 40 |  |  | 8536.5080 |  | 1 | 0.388 |  | 0 |  | 0 |  | 0 | 6.5 | 33.3 | 6.6 | 1 | 3245060307493 | 10 |  | 0 |  | 210010 | http://www.ecataleg.be/nl/ref/030749/ | http://www.ecataleg.be/fr/ref/030749/ |  | Vooruitgeruste kolomblok aluminium voor sterkstroom - te bekabelen - lengte 325 mm - uitgerust met 2contactdozen 2P+A-16A en 2contactdozen 2P+A-16A groen te bekabelen wit | Bloc-colonne pré-équipés couleur aluminium - 325 mm - équipé de 2prises 2P+T 16A et de 2prises2P+T 16A vertes à câbler alu
LEG20121015 | L | 030778 | Lege kolomblok 4 modules kleur grijs | Bloc colonne vide 4 modules couleur gris | Lege kolomblok 4 modules | Bloc colonne vide 4 modules | 19.86 | 1 | Stuk | Pièce |  |  | 1 | 1 | 10 | Legrand 2013-2014 | 735 | G08 | 23 |  |  | 3 |  |  | 3925.9020 |  | 1 | 0.179 |  | 0 |  | 0 |  | 0 | 6.5 | 26.5 | 6.6 | 1 | 3245060307783 | 10 | 011324506030778030000010 | 0 |  | 210010 | http://www.ecataleg.be/nl/ref/030778/ | http://www.ecataleg.be/fr/ref/030778/ |  | Uit te rusten kolomblok aluminium - lengte 215 mm - voor 4 modules Mosaic (contactdozen of andere mechanismen) - niet compatibel met DLP Mosaic | Bloc-colonne à équiper (215 mm) - couleur aluminium - pour 4 modules Mosaic - permet d'équiper la colonne, demi-colonne ou mini-colonne
LEG20121015 | L | 030779 | Lege kolomblok 8 modules kleur grijs | Bloc colonne vide 8 modules couleur gris | Lege kolomblok 8 modules | Bloc colonne vide 8 modules | 23.82 | 1 | Stuk | Pièce |  |  | 1 | 1 | 10 | Legrand 2013-2014 | 735 | G08 | 23 |  |  | 3 |  |  | 3925.9020 |  | 1 | 0.242 |  | 0 |  | 0 |  | 0 | 6.5 | 33.3 | 6.6 | 1 | 3245060307790 | 10 | 011324506030779730000010 | 0 |  | 210010 | http://www.ecataleg.be/nl/ref/030779/ | http://www.ecataleg.be/fr/ref/030779/ |  | Uit te rusten kolomblok aluminium - lengte 325 mm - voor 8 modules Mosaic (contactdozen of andere mechanismen) - niet compatibel met DLP Mosaic | Bloc-colonne à équiper (325 mm) - couleur aluminium - pour 8 modules Mosaic - permet d'équiper la colonne, demi-colonne ou mini-colonne
LEG20121015 | L | 030780 | Dlp aluminium toebehoren Mosaic houder | Dlp aluminium access.access. Support mosaic | Dlp aluminium toebehoren | Dlp aluminium access.access. | 28.17 | 1 | Stuk | Pièce |  |  | 1 | 1 | 10 | Legrand 2013-2014 | 735 | G08 | 23 |  |  | 3 |  |  | 3925.9020 |  | 1 | 0.343 |  | 0 |  | 0 |  | 0 | 6.5 | 55.3 | 8 | 1 | 3245060307806 | 10 | 011324506030780330000200 | 0 |  | 210010 | http://www.ecataleg.be/nl/ref/030780/ | http://www.ecataleg.be/fr/ref/030780/ |  | Uit te rusten kolomblok aluminium - lengte 415 mm - voor 12 modules Mosaic (contactdozen of andere mechanismen) - niet compatibel met DLP Mosaic | Bloc-colonne à équiper (415 mm) - couleur aluminium - pour 12 modules Mosaic - permet d'équiper la colonne, demi-colonne ou mini-colonne
LEG20121015 | L | 030787 | Houder Lexic 2 modules grijs voor lege kolomblokken | Support Lexic 2 modules gris pour bloc colonne vide | Houder Lexic 2 modules grijs | Support Lexic 2 modules gris | 8.765 | 1 | Stuk | Pièce |  |  | 1 | 1 | 25 | Legrand 2013-2014 | 735 | G08 | 23 |  |  | 30 |  |  | 8538.9099 |  | 1 | 0.052 |  | 0 |  | 0 |  | 0 | 1 | 664.95 | 1 | 1 | 0 | 5 | 3245060307875 | 25 |  | 210010 | http://www.ecataleg.be/nl/ref/030787/ | http://www.ecataleg.be/fr/ref/030787/ |  | Houder voor Lexic 2 modulaire modules (2 x 17,5 mm) - grijs - klikt in de uit te rusten kolomblokken aluminium | Support modulaire Lexic - couleur aluminium - 2 modules de 17,5 mm - se fixe sur blocs-colonnes à équiper
LEG20121015 | L | 030794 | Verlichtingsmodul kolom on/off wit versie on/off 2X24W | Mod. éclairage colonne on/off blanc version on/off 2X24W | Verlichtingsmodul kolom on/off | Mod. éclairage colonne on/off | 617 | 1 | Stuk | Pièce |  |  | 1 | 1 | 1 | Legrand 2013-2014 | 736 | G08 | 23 | B |  | 7 |  |  | 9405.1098 |  | 1 | 3.394 |  | 0 | 05.50 | 1 | 05.01 | 2 | 11.1 | 66 | 22.5 | 1 | 0 | 0 |  | 0 |  | 210010 | http://www.ecataleg.be/nl/ref/030794/ | http://www.ecataleg.be/fr/ref/030794/ |  | Verlichtingsmodules - versie ON/OFF - laat een drukknop of schakelaar bediening toe vanop afstand op een kolomblok - wit | Modules d'éclairage - version ON/OFF - permet unce commande déportée sur bloc-colonne de type poussoir ou interrupteur - blanc
LEG20121015 | L | 030795 | Verlichtingsmodul kolom wit dimbare versie 1-10V 2X24W | Mod. éclairage colonne variat. blanc variation 1-10V 2X24W | Verlichtingsmodul kolom | Mod. éclairage colonne variat. | 713 | 1 | Stuk | Pièce |  |  | 1 | 1 | 1 | Legrand 2013-2014 | 736 | G08 | 23 | B |  | 7 |  |  | 9405.1098 |  | 1 | 3.579 |  | 0 | 05.50 | 1 | 05.01 | 2 | 11.1 | 66 | 22.5 | 1 | 0 | 0 |  | 0 |  | 210010 | http://www.ecataleg.be/nl/ref/030795/ | http://www.ecataleg.be/fr/ref/030795/ |  | Verlichtingsmodules - dimbare versie 1 - 10 V - laat een dimbare bediening toe vanop afstand op een kolomblok - wit | Modules d'éclairage - version variation 1-10V - permet unce commande déportée sur bloc-colonne de type variateur - blanc
LEG20121015 | L | 030796 | Verlichtingsmodul kolom wit met bewegingsdetect.2X24W | Mod. éclairage colonne détect. blanc détecteur intégré 2X24W | Verlichtingsmodul kolom | Mod. éclairage colonne détect. | 999 | 1 | Stuk | Pièce |  |  | 1 | 1 | 1 | Legrand 2013-2014 | 736 | G08 | 23 | B |  | 7 |  |  | 9405.1098 |  | 1 | 3.57 |  | 0 | 05.50 | 1 | 05.01 | 2 | 11.1 | 66 | 22.5 | 1 | 0 | 0 |  | 0 |  | 210010 | http://www.ecataleg.be/nl/ref/030796/ | http://www.ecataleg.be/fr/ref/030796/ |  | Verlichtingsmodules - dimbare versie met ingebouwde bewegingsdetector - aanwezigheidsdetector met ingebouwde lichtsterke grenswaardemeting - wit | Modules d'éclairage - version variation avec détecteur de mouvement intégré - détecteur de présence avec mesure du seuil de luminosité intégré - blanc
LEG20121015 | L | 030797 | Verlichtingsmodul kolom on/off alu versie on/off 2X24W | Mod. éclairage colonne on/off alu version on/off 2x24W | Verlichtingsmodul kolom on/off | Mod. éclairage colonne on/off | 680 | 1 | Stuk | Pièce |  |  | 1 | 1 | 1 | Legrand 2013-2014 | 736 | G08 | 23 | B |  | 7 |  |  | 9405.1098 |  | 1 | 3.37 |  | 0 | 05.50 | 1 | 05.01 | 2 | 11.1 | 66 | 22.5 | 1 | 011324506030797130000010 | 0 |  | 0 |  | 210010 | http://www.ecataleg.be/nl/ref/030797/ | http://www.ecataleg.be/fr/ref/030797/ |  | Verlichtingsmodules - versie ON/OFF - laat een drukknop of schakelaar bediening toe vanop afstand op een kolomblok - aluminium | Modules d'éclairage - version ON/OFF - permet unce commande déportée sur bloc-colonne de type poussoir ou interrupteur - aluminium
LEG20121015 | L | 030798 | Verlichtingsmodul kolom alu dimbare versie 1-10V 2X24W | Mod. éclairage colonne variat. alu variation 1-10V 2X24W | Verlichtingsmodul kolom | Mod. éclairage colonne variat. | 784 | 1 | Stuk | Pièce |  |  | 1 | 1 | 1 | Legrand 2013-2014 | 736 | G08 | 23 | B |  | 7 |  |  | 9405.1098 |  | 1 | 3.453 |  | 0 | 05.50 | 1 | 05.01 | 2 | 11.1 | 66 | 22.5 | 1 | 0 | 0 |  | 0 |  | 210010 | http://www.ecataleg.be/nl/ref/030798/ | http://www.ecataleg.be/fr/ref/030798/ |  | Verlichtingsmodules - dimbare versie 1 - 10 V - laat een dimbare bediening toe vanop afstand op een kolomblok - aluminium | Modules d'éclairage - version variation 1-10V - permet unce commande déportée sur bloc-colonne de type variateur - aluminium
LEG20121015 | L | 030799 | Verlichtingsmodul kolom alu met bewegingsdetect.2X24W | Mod. éclairage colonne détect. alu détecteur intégré 2X24W | Verlichtingsmodul kolom | Mod. éclairage colonne détect. | 1098 | 1 | Stuk | Pièce |  |  | 1 | 1 | 1 | Legrand 2013-2014 | 736 | G08 | 23 | B |  | 7 |  |  | 9405.1098 |  | 1 | 3.547 |  | 0 | 05.50 | 1 | 05.01 | 2 | 11.1 | 66 | 22.5 | 1 | 0 | 0 |  | 0 |  | 210010 | http://www.ecataleg.be/nl/ref/030799/ | http://www.ecataleg.be/fr/ref/030799/ |  | Verlichtingsmodules - dimbare versie met ingebouwde bewegingsdetector - aanwezigheidsdetector met ingebouwde lichtsterke grenswaardemeting - aluminium | Modules d'éclairage - version variation avec détecteur de mouvement intégré - détecteur de présence avec mesure du seuil de luminosité intégré - aluminium
LEG20121015 | L | 030853 | Scheidingstussenschot - 2 m DLP classic 34 x 100 mm | Cloison de séparation ht 34 mm DLP classic sect. 34 x 100 mm | Scheidingstussenschot - 2 m | Cloison de séparation ht 34 mm | 8.492 | 1 | Stuk | Pièce | Prijs per lengte | Prix par longueur | 20 | 20 | 20 | Legrand 2013-2014 | 718 | G08 | 23 |  |  | 7 |  |  | 3925.9020 |  | 1 | 0.176 |  | 0 |  | 0 |  | 0 | 3.6 | 203.8 | 19.8 | 20 | 010324506030853730000040 | 0 |  | 0 |  | 220070 | http://www.ecataleg.be/nl/ref/030853/ | http://www.ecataleg.be/fr/ref/030853/ |  | Scheidingstussenschot - lengte 2 meter - voor DLP classic kabelgoot 34 x 100 mm met dekselbreedte 75 mm | Cloison de séparation - hauteur 34 mm - pour goulotte DLP classic section 34 x 100 mm (couvercle largeur 75 mm) - longueur 2 mètres
LEG20121015 | L | 030867 | Scheidingstussenschot - 2 m DLP plinten 80x20/120x20 mm | Cloison de séparation plinthe DLP - blanc RAL 9010 - 2 m | Scheidingstussenschot - 2 m | Cloison de séparation plinthe | 5.915 | 1 | Stuk | Pièce | Prijs per lengte | Prix par longueur | 44 | 44 | 44 | Legrand 2013-2014 | 697 | G08 | 23 |  |  | 7 |  |  | 3925.9020 |  | 1 | 0.126 |  | 0 |  | 0 |  | 0 | 5 | 203.8 | 13.8 | 44 | 010324506030867430000088 | 0 |  | 0 |  | 210020 | http://www.ecataleg.be/nl/ref/030867/ | http://www.ecataleg.be/fr/ref/030867/ |  | Scheidingstussenschot - lengte 2 m - voor DLP plinten 80 x 20 mm en 120 x 20 mm | Cloison de séparation (complémentaire) - longueur 2 mètres - pour plinthes DLP sections 80 x 20 mm et 120 x 20 mm (blanc RAL 9010 - 2 compartiments)
LEG20121015 | L | 030881 | Voetstuk voor kabelbanden DLP design 35x105/50x80/50x105 | Embase pr collier DLP design 35x105, 50x80 et 50x105 mm | Voetstuk voor kabelbanden | Embase pr collier DLP design | 0.4724 | 1 | Stuk | Pièce |  |  | 100 | 100 | 1000 | Legrand 2013-2014 | 700 | G08 | 23 |  |  | 2 |  |  | 3925.9020 |  | 1 | 0.002 |  | 0 |  | 0 |  | 0 | 7.4 | 14.4 | 10.9 | 100 | 3245060308810 | 1000 | 13245060308817 | 0 |  | 220070 | http://www.ecataleg.be/nl/ref/030881/ | http://www.ecataleg.be/fr/ref/030881/ |  | Voetstuk voor kabelbanden - voor DLP design kabelgoten 35 x 105 mm, 50 x 80 mm en 50 x 105 mm met dekselbreedtes 65 en 85 mm | Embase pour colliers - pour goulottes DLP design sections 35 x 105 mm, 50 x 80 mm et 50 x 105 mm (largeur couvercle 85 mm)
LEG20121015 | L | 030897 | DLP snelle plaatsingsplug voor wanden uit gipsplaat | Chevilles rapide DLP pr cloisons en plàtre ép. 10mm | DLP snelle plaatsingsplug | Chevilles rapide DLP | 0.2941 | 1 | Stuk | Pièce |  |  | 200 | 200 | 4000 | Legrand 2013-2014 | 734 | G08 | 23 |  |  | 2 |  |  | 3925.9080 |  | 1 | 0.001 |  | 0 |  | 0 |  | 0 | 7.4 | 14.4 | 10.9 | 200 | 3245060308971 | 4000 | 13245060308978 | 0 |  | 210020 | http://www.ecataleg.be/nl/ref/030897/ | http://www.ecataleg.be/fr/ref/030897/ |  | DLP snelle plaatsingsplug voor wanden uit gipsplaat met min. dikte van 10 mm - speciaal hulpstuk voor boormachine of elektr. schroevendraaier bijgeleverd | Chevilles rapide DLP pour cloisons en plaque de plàtre épaisseur 10 mm minimum - livré avec un outil spécial pour perceuse ou visseuse (diam. 8 mm)
LEG20121015 | L | 030898 | Plug voor directe bevest. DLP boring met diameter 6 mm | Chevilles diam. de perçage 6mm pr fixation des moulures DLP | Plug voor directe bevest. DLP | Chevilles diam. de perçage 6mm | 0.1898 | 1 | Stuk | Pièce |  |  | 100 | 100 | 5000 | Legrand 2013-2014 | 734 | G08 | 23 |  |  | 4 |  |  | 3925.9080 |  | 1 | 0.001 |  | 0 |  | 0 |  | 0 | 7.3 | 7 | 5.2 | 100 | 3245060308988 | 5000 | 011324506030898530005000 | 0 |  | 210020 | http://www.ecataleg.be/nl/ref/030898/ | http://www.ecataleg.be/fr/ref/030898/ |  | Plug voor directe bevestiging van DLP lijsten - boring met diameter 6 mm | Chevilles diamètre de perçage 6 mm - pour fixation immédiate des moulures DLP - permet la fixation sans vis ni clou sur des cloisons tendres ou dures
LEG20121015 | L | 030899 | Plug voor directe bevest. DLP boring met diameter 8 mm | Chevilles diam. de perçage 8mm pr fixation des goulottes DLP | Plug voor directe bevest. DLP | Chevilles diam. de perçage 8mm | 0.3105 | 1 | Stuk | Pièce |  |  | 100 | 100 | 1000 | Legrand 2013-2014 | 734 | G08 | 23 |  |  | 2 |  |  | 3925.9080 |  | 1 | 0.002 |  | 0 |  | 0 |  | 0 | 14.4 | 7.7 | 7.1 | 100 | 3245060308995 | 1000 | 011324506030899230001000 | 0 |  | 210020 | http://www.ecataleg.be/nl/ref/030899/ | http://www.ecataleg.be/fr/ref/030899/ |  | Plug voor directe bevestiging van DLP lijsten, bovenplinten, plinten en kabelgoten - boring met diameter 8 mm | Chevilles diamètre de perçage 8 mm - pour fixation immédiate des moulures-surplinthes, plinthes et goulottes DLP - pour cloisons tendres ou dures
LEG20121015 | L | 030900 | Dekselafdichting voor DLP 3D kabelgoot 55 x 55 mm - wit | Joint couvercle DLP 3D 55x55mm blanc RAL 9010 | Dekselafdichting voor DLP 3D | Joint couvercle DLP 3D 55x55mm | 3.662 | 1 | Stuk | Pièce |  |  | 5 | 5 | 50 | Legrand 2013-2014 | 718 | G08 | 23 |  |  | 4 |  |  | 3925.9020 |  | 1 | 0.021 |  | 0 |  | 0 |  | 0 | 7.8 | 14.5 | 11 | 5 | 3245060309008 | 50 | 011324506030900530000050 | 0 |  | 220070 | http://www.ecataleg.be/nl/ref/030900/ | http://www.ecataleg.be/fr/ref/030900/ |  | Dekselafdichting voor DLP 3D kabelgoot 55 x 55 mm - wit | Joint de couvercle pour goulotte DLP 3D section 55 x 55 mm - blanc RAL 9010
LEG20121015 | L | 030901 | Dekselafdichting voor DLP 3D kabelgoot 80 x 80 mm - wit | Joint couvercle DLP 3D 80x80mm blanc RAL 9010 | Dekselafdichting voor DLP 3D | Joint couvercle DLP 3D 80x80mm | 3.942 | 1 | Stuk | Pièce |  |  | 5 | 5 | 50 | Legrand 2013-2014 | 718 | G08 | 23 |  |  | 2 |  |  | 3925.9020 |  | 1 | 0.03 |  | 0 |  | 0 |  | 0 | 8.8 | 15.3 | 14.9 | 5 | 3245060309015 | 50 | 011324506030901230000050 | 0 |  | 220070 | http://www.ecataleg.be/nl/ref/030901/ | http://www.ecataleg.be/fr/ref/030901/ |  | Dekselafdichting voor DLP 3D kabelgoot 80 x 80 mm - wit | Joint de couvercle pour goulotte DLP 3D section 80 x 80 mm - blanc RAL 9010
LEG20121015 | L | 030902 | Universele houder voor DLP 3D kabelgoot 80 x 80 mm - wit | Support universel DLP 3D section 80 x 80 mm - blanc | Universele houder voor DLP 3D | Support universel DLP 3D | 17.14 | 1 | Stuk | Pièce |  |  | 5 | 5 | 50 | Legrand 2013-2014 | 718 | G08 | 23 |  |  | 30 |  |  | 3925.9020 |  | 1 | 0.044 |  | 0 |  | 0 |  | 0 | 9.7 | 17.4 | 14 | 5 | 3245060309022 | 50 | 011324506030902930000050 | 0 |  | 220070 | http://www.ecataleg.be/nl/ref/030902/ | http://www.ecataleg.be/fr/ref/030902/ |  | Universele houder voor DLP 3D kabelgoot 80 x 80 mm - wit | Support universel pour goulotte DLP 3D section 80 x 80 mm (blanc RAL 9010)
LEG20121015 | L | 030903 | Halogeen houder voor DLP 3D kabelgoot 80 x 80 mm - wit | Support halogène DLP 3D 80 x 80 mm - blanc RAL 9010 | Halogeen houder voor DLP 3D | Support halogène DLP 3D | 16.87 | 1 | Stuk | Pièce |  |  | 5 | 5 | 5 | Legrand 2013-2014 | 718 | G08 | 23 |  |  | 7 |  |  | 3925.9020 |  | 1 | 0.249 |  | 0 |  | 0 |  | 0 | 17.6 | 39.8 | 29.8 | 5 | 010324506030903930000005 | 0 |  | 0 |  | 220070 | http://www.ecataleg.be/nl/ref/030903/ | http://www.ecataleg.be/fr/ref/030903/ |  | Halogeen houder voor DLP 3D kabelgoot 80 x 80 mm - wit | Eclairage DLP 3D - Support halogène - pour goulotte DLP 3D section 80 x 80 mm (blanc RAL 9010)
LEG20121015 | L | 030908 | Dekselafdichting voor DLP 3D kabelgoot 105 x 105 mm - wit | Joint couvercle DLP 3D 105x105 blanc RAL 9010 | Dekselafdichting voor DLP 3D | Joint couvercle DLP 3D 105x105 | 4.4 | 1 | Stuk | Pièce |  |  | 5 | 5 | 50 | Legrand 2013-2014 | 718 | G08 | 23 |  |  | 30 |  |  | 3925.9020 |  | 1 | 0.04 |  | 0 |  | 0 |  | 0 | 9.7 | 17.4 | 14 | 5 | 3245060309084 | 50 | 011324506030908130000050 | 0 |  | 220070 | http://www.ecataleg.be/nl/ref/030908/ | http://www.ecataleg.be/fr/ref/030908/ |  | Dekselafdichting voor DLP 3D kabelgoot 105 x 105 mm - wit | Joint de couvercle pour goulotte DLP 3D section 105 x 105 mm - blanc RAL 9010
LEG20121015 | L | 030909 | Universele houder voor DLP 3D kabelgoot 105 x 105 mm - wit | Support universel DLP 3D section 105 x 105 mm - blanc | Universele houder voor DLP 3D | Support universel DLP 3D | 18.75 | 1 | Stuk | Pièce |  |  | 5 | 5 | 50 | Legrand 2013-2014 | 718 | G08 | 23 |  |  | 7 |  |  | 3925.9020 |  | 1 | 0.05 |  | 0 |  | 0 |  | 0 | 9.7 | 17.4 | 14 | 5 | 3245060309091 | 50 | 011324506030909830000050 | 0 |  | 220070 | http://www.ecataleg.be/nl/ref/030909/ | http://www.ecataleg.be/fr/ref/030909/ |  | Universele houder voor DLP 3D kabelgoot 105 x 105 mm - wit | Support universel pour goulotte DLP 3D section 105 x 105 mm (blanc RAL 9010)
LEG20121015 | L | 030910 | Halogeen houder voor DLP 3D kabelgoot 105 x 105 mm - wit | Support halogène DLP 3D 105 x 105mm - blanc RAL 9010 | Halogeen houder voor DLP 3D | Support halogène DLP 3D | 17.21 | 1 | Stuk | Pièce |  |  | 5 | 5 | 5 | Legrand 2013-2014 | 718 | G08 | 23 |  |  | 7 |  |  | 3925.9020 |  | 1 | 0.278 |  | 0 |  | 0 |  | 0 | 17.6 | 39.8 | 29.8 | 5 | 010324506030910730000005 | 0 |  | 0 |  | 220070 | http://www.ecataleg.be/nl/ref/030910/ | http://www.ecataleg.be/fr/ref/030910/ |  | Halogeen houder voor DLP 3D kabelgoot 105 x 105 mm - wit | Eclairage DLP 3D - support halogène - pour goulotte DLP 3D section 105 x 105 mm (blanc RAL 9010)
LEG20121015 | L | 030949 | Patroon neopreenlijm voor plaatsing van DLP | Cartouche de colle néoprène pour pistolet | Patroon neopreenlijm | Cartouche de colle néoprène | 18.11 | 1 | Stuk | Pièce |  |  | 1 | 1 | 12 | Legrand 2013-2014 | 734 | G08 | 23 |  |  | 4 |  |  | 3506.1000 |  | 1 | 0.412 |  | 0 |  | 0 |  | 0 | 1 | 707.43 | 1 | 1 | 3245060309497 | 12 | 0003094900000012 | 0 |  | 210020 | http://www.ecataleg.be/nl/ref/030949/ | http://www.ecataleg.be/fr/ref/030949/ |  | Patroon neopreenlijm voor pistool - voor plaatsing van DLP lijsten, bovenplinten, plinten en kabelgoten | Cartouche de colle néoprène pour pistolet - accessoire de pose pour DLP
LEG20121015 | L | 031040 | Kolomblok 3x2P+A te bekabelen kleur wit | Bloc colonne 3x2P+T à câbler couleur blanc | Kolomblok 3x2P+A | Bloc colonne 3x2P+T | 36.15 | 1 | Stuk | Pièce |  |  | 1 | 1 | 10 | Legrand 2013-2014 | 735 | G08 | 23 |  |  | 3 |  |  | 8536.6990 |  | 1 | 0.3 |  | 0 |  | 0 |  | 0 | 6.5 | 26.5 | 6.6 | 1 | 3245060310400 | 10 | 13245060310407 | 0 |  | 210010 | http://www.ecataleg.be/nl/ref/031040/ | http://www.ecataleg.be/fr/ref/031040/ |  | Vooruitgeruste kolomblok in wit PVC voor sterkstroom - te bekabelen - lengte 260 mm - uitgerust met 3 contactdozen 2P + A | Bloc-colonne (260 mm) PVC blanc - équipé de 3 prises Mosaic 2P + T - courant fort - à câbler
LEG20121015 | L | 031041 | Kolomblok 3x2P+A polarisatie te bekabelen kleur wit | Bloc colonne 3x2P+T à détr. à câbler couleur blanc | Kolomblok 3x2P+A polarisatie | Bloc colonne 3x2P+T à détr. | 41.16 | 1 | Stuk | Pièce |  |  | 1 | 1 | 10 | Legrand 2013-2014 | 735 | G08 | 23 |  |  | 7 |  |  | 8536.6990 |  | 1 | 0.305 |  | 0 |  | 0 |  | 0 | 6.5 | 26.5 | 6.6 | 1 | 3245060310417 | 10 |  | 0 |  | 210010 | http://www.ecataleg.be/nl/ref/031041/ | http://www.ecataleg.be/fr/ref/031041/ |  | Vooruitgeruste kolomblok in wit PVC voor sterkstroom - te bekabelen - lengte 260 mm - uitgerust met 3 contactdozen 2P + A met polarisatiesleutel | Bloc-colonne (260 mm) PVC blanc - équipé de 3 prises Mosaic 2P + T à détrompage - courant fort - à câbler
LEG20121015 | L | 031042 | Kolomblok 2x2P+T+2x2P+T polar te bekabelen kleur wit | Bloc colonne 2x2P+T+2x2P+T dét à câbler couleur blanc | Kolomblok 2x2P+T+2x2P+T polar | Bloc colonne 2x2P+T+2x2P+T dét | 47.01 | 1 | Stuk | Pièce |  |  | 1 | 1 | 10 | Legrand 2013-2014 | 735 | G08 | 23 |  |  | 3 |  |  | 8536.6990 |  | 1 | 0.38 |  | 0 |  | 0 |  | 0 | 6.5 | 33.3 | 6.6 | 1 | 3245060310424 | 10 |  | 0 |  | 210010 | http://www.ecataleg.be/nl/ref/031042/ | http://www.ecataleg.be/fr/ref/031042/ |  | Vooruitgeruste kolomblok in wit PVC voor sterkstroom - te bekabelen - lengte 325 mm - uitgerust met 2 contactdozen 2P + A | Bloc-colonne (325 mm) PVC blanc - équipé de 2 prises Mosaic 2P + T et 2 prise Mosaic 2P + T à détrompage - courant fort - à câbler
LEG20121015 | L | 031043 | Kolomblok 3x2P+T+3x2P+T polar te bekabelen kleur wit | Bloc colonne 3x2P+T+3x2P+T dét à câbler couleur blanc | Kolomblok 3x2P+T+3x2P+T polar | Bloc colonne 3x2P+T+3x2P+T dét | 57.87 | 1 | Stuk | Pièce |  |  | 1 | 1 | 10 | Legrand 2013-2014 | 735 | G08 | 23 |  |  | 4 |  |  | 8536.6990 |  | 1 | 0.525 |  | 0 |  | 0 |  | 0 | 6.5 | 55.3 | 8 | 1 | 3245060310431 | 10 |  | 0 |  | 210010 | http://www.ecataleg.be/nl/ref/031043/ | http://www.ecataleg.be/fr/ref/031043/ |  | Vooruitgeruste kolomblok in wit PVC voor sterkstroom - te bekabelen - lengte 415 mm - uitgerust met 3 x 2P + A en 3 x 2P + A met polarisatiesleutel | Bloc-colonne (415 mm) PVC blanc - équipé de 3 prises Mosaic 2P + T et 3 prise Mosaic 2P + T à détrompage - courant fort - à câbler
LEG20121015 | L | 031049 | kolomblok 2x2P+A 16A +2x2P+A 16A groen te bekabelen alu | Bl colonne 2x2P+T 16A +2x2P+T 16A vertes à câbler blanc | kolomblok 2x2P+A 16A +2x2P+A | Bl colonne 2x2P+T 16A +2x2P+T | 44.26 | 1 | Stuk | Pièce |  |  | 1 | 1 | 10 | Legrand 2013-2014 | 735 | G08 | 23 |  |  | 4 |  |  | 8536.5080 |  | 1 | 0.387 |  | 0 |  | 0 |  | 0 | 6.5 | 33.3 | 6.6 | 1 | 3245060310493 | 10 |  | 0 |  | 210010 | http://www.ecataleg.be/nl/ref/031049/ | http://www.ecataleg.be/fr/ref/031049/ |  | Vooruitgeruste kolomblok in wit PVC voor sterkstroom - te bekabelen - lengte 325 mm - 2x2P+A 16A +2x2P+A 16A groen te bekabelen alu | Bloc colonne pré-équipé PVC blanc - courant fort - 325 mm - équipé de 2prises 2P+T 16A et de 2prises 2P+T 16A vertes à câbler blanc
LEG20121015 | L | 031060 | Kolombl 2xRJ45 drvr cat 6 UTP met snelkoppeling kleur wit | Bloc col. 2xRJ45 TC cat 6 UTP à connexion rapide coul. blanc | Kolombl 2xRJ45 drvr cat 6 UTP | Bloc col. 2xRJ45 TC cat 6 UTP | 62.63 | 1 | Stuk | Pièce |  |  | 1 | 1 | 10 | Legrand 2013-2014 | 735 | G08 | 23 |  |  | 7 |  |  | 8536.6990 |  | 1 | 0.236 |  | 0 |  | 0 |  | 0 | 6.5 | 26.5 | 6.6 | 1 | 3245060310608 | 10 |  | 0 |  | 210010 | http://www.ecataleg.be/nl/ref/031060/ | http://www.ecataleg.be/fr/ref/031060/ |  | Vooruitgeruste kolomblok in wit PVC voor zwakstroom - lengte 260 mm - uitgerust met 2 doorvoeren RJ 45 cat 6 UTP, 2 reservemodules en RJ 45 snoer | Bloc-colonne (260 mm) PVC blanc - équipé de 2 traversées RJ 45 cat. 6 UTP + 2 modules de réserve - courant faible
LEG20121015 | L | 031062 | Kolomblok 2xRJ45 cat 6 UTP te bekabelen kleur wit | Bloc colonne 2xRJ45 cat 6 UTP à câbler couleur blanc | Kolomblok 2xRJ45 cat 6 UTP | Bloc colonne 2xRJ45 cat 6 UTP | 48.45 | 1 | Stuk | Pièce |  |  | 1 | 1 | 10 | Legrand 2013-2014 | 735 | G08 | 23 |  |  | 3 |  |  | 8536.6990 |  | 1 | 0.26 |  | 0 |  | 0 |  | 0 | 6.5 | 26.5 | 6.6 | 1 | 3245060310622 | 10 |  | 0 |  | 210010 | http://www.ecataleg.be/nl/ref/031062/ | http://www.ecataleg.be/fr/ref/031062/ |  | Vooruitgeruste kolomblok in wit PVC voor zwakstroom - lengte 260 mm - uitgerust met 2 RJ 45 cat 6 UTP en 2 reservemodules | Bloc-colonne (260 mm) PVC blanc - équipé de 2 x RJ 45 cat. 6 UTP + 2 modules de réserve - courant faible
LEG20121015 | L | 031065 | Lege kolomblok 4 modules kleur wit | Bloc colonne vide 4 modules couleur blanc | Lege kolomblok 4 modules | Bloc colonne vide 4 modules | 19.86 | 1 | Stuk | Pièce |  |  | 1 | 1 | 10 | Legrand 2013-2014 | 735 | G08 | 23 |  |  | 3 |  |  | 8536.6990 |  | 1 | 0.185 |  | 0 |  | 0 |  | 0 | 6.5 | 26.5 | 6.6 | 1 | 011324506031065030000010 | 10 |  | 0 |  | 210010 | http://www.ecataleg.be/nl/ref/031065/ | http://www.ecataleg.be/fr/ref/031065/ |  | Uit te rusten kolomblok in wit PVC - lengte 215 mm - voor 4 modules Mosaic (contactdozen of andere mechanismen) - niet compatibel met DLP Mosaic | Bloc-colonne à équiper (215 mm) - PVC blanc - pour 4 modules Mosaic - permet d'équiper la colonne, demi-colonne ou mini-colonne
LEG20121015 | L | 031066 | Lege kolomblok 8 modules kleur wit | Bloc colonne vide 8 modules couleur blanc | Lege kolomblok 8 modules | Bloc colonne vide 8 modules | 23.82 | 1 | Stuk | Pièce |  |  | 1 | 1 | 10 | Legrand 2013-2014 | 735 | G08 | 23 |  |  | 3 |  |  | 8536.6990 |  | 1 | 0.257 |  | 0 |  | 0 |  | 0 | 6.5 | 33.3 | 6.6 | 1 | 3245060310660 | 10 |  | 0 |  | 210010 | http://www.ecataleg.be/nl/ref/031066/ | http://www.ecataleg.be/fr/ref/031066/ |  | Uit te rusten kolomblok in wit PVC - lengte 325 mm - voor 8 modules Mosaic (contactdozen of andere mechanismen) - niet compatibel met DLP Mosaic | Bloc-colonne à équiper (325 mm) - PVC blanc - pour 8 modules Mosaic - permet d'équiper la colonne, demi-colonne ou mini-colonne
LEG20121015 | L | 031067 | Lege kolomblok 12 modules kleur wit | Bloc colonne vide 12 modules couleur blanc | Lege kolomblok 12 modules | Bloc colonne vide 12 modules | 28.17 | 1 | Stuk | Pièce |  |  | 1 | 1 | 10 | Legrand 2013-2014 | 735 | G08 | 23 |  |  | 2 |  |  | 8536.6990 |  | 1 | 0.345 |  | 0 |  | 0 |  | 0 | 6.5 | 55.3 | 8 | 1 | 011324506031067430000010 | 10 |  | 0 |  | 210010 | http://www.ecataleg.be/nl/ref/031067/ | http://www.ecataleg.be/fr/ref/031067/ |  | Uit te rusten kolomblok in wit PVC - lengte 415 mm - voor 12 modules Mosaic (contactdozen of andere mechanismen) - niet compatibel met DLP Mosaic | Bloc-colonne à équiper (415 mm) - PVC blanc - pour 12 modules Mosaic - permet d'équiper la colonne, demi-colonne ou mini-colonne
LEG20121015 | L | 031069 | Houder Lexic 2 modules wit voor lege kolomblokken | Support Lexic 2 modules blanc pour bloc colonne vide | Houder Lexic 2 modules wit | Support Lexic 2 modules blanc | 8.765 | 1 | Stuk | Pièce |  |  | 1 | 1 | 25 | Legrand 2013-2014 | 735 | G08 | 23 |  |  | 3 |  |  | 8538.9099 |  | 1 | 0.051 |  | 0 |  | 0 |  | 0 | 1 | 664.95 | 1 | 1 | 0 | 5 | 3245060310691 | 25 |  | 210010 | http://www.ecataleg.be/nl/ref/031069/ | http://www.ecataleg.be/fr/ref/031069/ |  | Houder voor Lexic 2 modulaire modules (2 x 17,5 mm) - wit - klikt in de uit te rusten kolomblokken in wit PVC | Support modulaire Lexic - PVC blanc - 2 modules de 17,5 mm - se fixe sur blocs-colonnes à équiper
LEG20121015 | L | 031100 | RECHTE LENGTES 25A 2METER EASYBAR | ELEMENT DROIT 25A 2METRES EASYBAR | RECHTE LENGTES 25A 2METER | ELEMENT DROIT 25A 2METRES | 51.19 | 1 | Stuk | Pièce |  |  | 2 | 2 | 2 | Legrand 2013-2014 | 760 | G08 | 41 |  |  | 7 |  |  | 8536.9085 |  | 1 | 1.95 |  | 0 |  | 0 |  | 0 | 6 | 212 | 5 | 2 | 13245060311008 | 0 |  | 0 |  | 210010 | http://www.ecataleg.be/nl/ref/031100/ | http://www.ecataleg.be/fr/ref/031100/ |  | Stroomrail Easybar - recht stuk - 25 A - lengte 2 meter | Canalisation électrique Easybar - élément droit 25 A - longueur 2 mètres
LEG20121015 | L | 031101 | RECHTE LENGTES 25A 3METER EASYBAR | ELEMENT DROIT 25A 3METRES EASYBAR | RECHTE LENGTES 25A 3METER | ELEMENT DROIT 25A 3METRES | 63.65 | 1 | Stuk | Pièce |  |  | 4 | 4 | 4 | Legrand 2013-2014 | 760 | G08 | 41 |  |  | 7 |  |  | 8536.9085 |  | 1 | 2.8 |  | 0 |  | 0 |  | 0 | 7 | 307 | 9.5 | 4 | 13245060311015 | 0 |  | 0 |  | 210010 | http://www.ecataleg.be/nl/ref/031101/ | http://www.ecataleg.be/fr/ref/031101/ |  | Stroomrail Easybar - recht stuk - 25 A - lengte 3 meter | Canalisation électrique Easybar - élément droit 25 A - longueur 3 mètres
LEG20121015 | L | 031102 | RECHTE LENGTES 40A 2METER EASYBAR | ELEMENT DROIT 40A 2METRES EASYBAR | RECHTE LENGTES 40A 2METER | ELEMENT DROIT 40A 2METRES | 58.35 | 1 | Stuk | Pièce |  |  | 2 | 2 | 2 | Legrand 2013-2014 | 760 | G08 | 41 |  |  | 7 |  |  | 8536.9085 |  | 1 | 4.7 |  | 0 |  | 0 |  | 0 | 6 | 212 | 5 | 2 | 13245060311022 | 0 |  | 0 |  | 210010 | http://www.ecataleg.be/nl/ref/031102/ | http://www.ecataleg.be/fr/ref/031102/ |  | Stroomrail Easybar - recht stuk - 40 A - lengte 2 meter | Canalisation électrique Easybar - élément droit 40 A - longueur 2 mètres
LEG20121015 | L | 031103 | RECHTE LENGTES 40A 3METER EASYBAR | ELEMENT DROIT 40A 3METRES EASYBAR | RECHTE LENGTES 40A 3METER | ELEMENT DROIT 40A 3METRES | 78.51 | 1 | Stuk | Pièce |  |  | 4 | 4 | 4 | Legrand 2013-2014 | 760 | G08 | 41 |  |  | 7 |  |  | 8536.9085 |  | 1 | 3.075 |  | 0 |  | 0 |  | 0 | 7 | 307 | 9.5 | 4 | 13245060311039 | 0 |  | 0 |  | 210010 | http://www.ecataleg.be/nl/ref/031103/ | http://www.ecataleg.be/fr/ref/031103/ |  | Stroomrail Easybar - recht stuk - 40 A - lengte 3 meter | Canalisation électrique Easybar - élément droit 40 A - longueur 3 mètres
LEG20121015 | L | 031110 | VOEDING/SLUITSTUK 25/40A EASYBAR | ALIM./ FERMETURE 25/40A EASYBAR | VOEDING/SLUITSTUK 25/40A | ALIM./ FERMETURE 25/40A | 31.3 | 1 | Stuk | Pièce |  |  | 1 | 1 | 2 | Legrand 2013-2014 | 760 | G08 | 41 |  |  | 4 |  |  | 8536.9085 |  | 1 | 0.313 |  | 0 |  | 0 |  | 0 | 6 | 29 | 8.5 | 1 | 3245060311100 | 2 |  | 0 |  | 210010 | http://www.ecataleg.be/nl/ref/031110/ | http://www.ecataleg.be/fr/ref/031110/ |  | Stroomrail Easybar - voeding - met sluitstuk - eindstuk met kabelinvoer diameter 25 mm - standaard - 25/40 A | Canalisation électrique Easybar - alimentation- avec embout de fermeture, embout à gradin 25 mm de diamètres - standard - 25/40 A
LEG20121015 | L | 031111 | OMGEK CONNECT/SLUITSTUK 25/40A EASYBAR | ALIM. SPE / FERMETURE 25/40A EASYBAR | OMGEK CONNECT/SLUITSTUK 25/40A | ALIM. SPE / FERMETURE 25/40A | 31.3 | 1 | Stuk | Pièce |  |  | 1 | 1 | 2 | Legrand 2013-2014 | 760 | G08 | 41 |  |  | 7 |  |  | 8536.9085 |  | 1 | 0.314 |  | 0 |  | 0 |  | 0 | 6 | 29 | 8.5 | 1 | 3245060311117 | 2 |  | 0 |  | 210010 | http://www.ecataleg.be/nl/ref/031111/ | http://www.ecataleg.be/fr/ref/031111/ |  | Stroomrail Easybar - voeding - met sluitstuk - eindstuk met kabelinvoer diameter 25 mm - omgekeerde voeding - 25/40 A | Canalisation électrique Easybar - alimentation- avec embout de fermeture, embout à gradin 25 mm de diamètres - alimentation inversée - 25/40 A
LEG20121015 | L | 031112 | SOEPELE VERBINDING EASYBAR | GAINE FLEXIBLE EASYBAR | SOEPELE VERBINDING | GAINE FLEXIBLE | 57.29 | 1 | Stuk | Pièce |  |  | 1 | 1 | 1 | Legrand 2013-2014 | 760 | G08 | 41 |  |  | 4 |  |  | 8536.9085 |  | 1 | 0.778 |  | 0 |  | 0 |  | 0 | 6.1 | 77.4 | 8.4 | 1 | 3245060311124 | 0 |  | 0 |  | 210010 | http://www.ecataleg.be/nl/ref/031112/ | http://www.ecataleg.be/fr/ref/031112/ |  | Stroomrail Easybar - soepele verbinding - soepele kabelmantel voor richtingverandering van 2 leidingen - lengte 0,5 meter - met 2 voedingen | Canalisation électrique Easybar - jonction flexible - gaine pour flexible pour changement de direction de 2 canalisations - longueur 0,5 mètres - avec 2 alimentations
LEG20121015 | L | 031120 | CENTRAAL VLOERBEVESTIGING EASYBAR | ATTACHE SOL CENTRE EASYBAR | CENTRAAL VLOERBEVESTIGING | ATTACHE SOL CENTRE | 2.44 | 1 | Stuk | Pièce |  |  | 12 | 12 | 300 | Legrand 2013-2014 | 760 | G08 | 41 |  |  | 4 |  |  | 8538.9099 |  | 1 | 0.018 |  | 0 |  | 0 |  | 0 | 5.8 | 30 | 13 | 12 | 3245060311209 | 300 |  | 0 |  | 210010 | http://www.ecataleg.be/nl/ref/031120/ | http://www.ecataleg.be/fr/ref/031120/ |  | Stroomrail Easybar - bevestigingstoebehoren - centraal bevestigingspunt voor plafondbevestiging | Canalisation électrique Easybar - accessoires de fixation - attache de fixation centrale pour fixation au plafond
LEG20121015 | L | 031121 | ZIJDELINKS VLOERBEVESTIGING EASYBAR | ATTACHE SOL COTE EASYBAR | ZIJDELINKS VLOERBEVESTIGING | ATTACHE SOL COTE | 4.244 | 1 | Stuk | Pièce |  |  | 12 | 12 | 300 | Legrand 2013-2014 | 760 | G08 | 41 |  |  | 4 |  |  | 8538.9099 |  | 1 | 0.039 |  | 0 |  | 0 |  | 0 | 5.8 | 30 | 13 | 12 | 13245060311213 | 300 |  | 0 |  | 210010 | http://www.ecataleg.be/nl/ref/031121/ | http://www.ecataleg.be/fr/ref/031121/ |  | Stroomrail Easybar - bevestigingstoebehoren - zijdelings bevestigingspunt voor vloerbevestiging | Canalisation électrique Easybar - accessoire de fixation - attache de fixation latérale pour fixation au sol
LEG20121015 | L | 031122 | VERWIJDERBAAR DEKSEL EASYBAR | COUVERCLE MODULAIRE EASYBAR | VERWIJDERBAAR DEKSEL | COUVERCLE MODULAIRE | 19.63 | 1 | Stuk | Pièce |  |  | 1 | 1 | 1 | Legrand 2013-2014 | 760 | G08 | 41 |  |  | 7 |  |  | 8538.9099 |  | 1 | 0.567 |  | 0 |  | 0 |  | 0 | 4 | 88 | 6 | 1 | 3245060311223 | 0 |  | 0 |  | 210010 | http://www.ecataleg.be/nl/ref/031122/ | http://www.ecataleg.be/fr/ref/031122/ |  | Stroomrail Easybar - montagetoebehoren - kap van 0,8 m lang, per 0,1 m verwijderbaar - met isolatiefolie | Canalisation électrique Easybar - accesoire de montage - couvercle de longueur 0,8 m, sécable en longueur de 0,1 m - avec film isolant
LEG20121015 | L | 031123 | BEVEILIGINGSBLOK EASYBAR | BLOC DE MISE EN SECURITE EASYBAR | BEVEILIGINGSBLOK | BLOC DE MISE EN SECURITE | 1.857 | 1 | Stuk | Pièce |  |  | 2 | 2 | 48 | Legrand 2013-2014 | 760 | G08 | 41 |  |  | 7 |  |  | 8536.9085 |  | 1 | 0.002 |  | 0 |  | 0 |  | 0 | 1.5 | 6 | 4.5 | 2 | 13245060311237 | 48 |  | 0 |  | 210010 | http://www.ecataleg.be/nl/ref/031123/ | http://www.ecataleg.be/fr/ref/031123/ |  | Stroomrail Easybar - montagetoebehoren - beveiligingsblok om de kap van de connector met de vergrendeling te kunnen blokkeren (niet meegeleverd) | Canalisation électrique Easybar - accesoire de montage - bloc de mise en sécurité, permet de bloquer le couvercle du connecteur avec cadenas (non fourni)
LEG20121015 | L | 031124 | VERGRENDELINK EASYBAR | CADENAS DE FERMETURE EASYBAR | VERGRENDELINK | CADENAS DE FERMETURE | 24.94 | 1 | Stuk | Pièce |  |  | 2 | 2 | 24 | Legrand 2013-2014 | 760 | G08 | 41 |  |  | 7 |  |  | 8301.1000 |  | 1 | 0.073 |  | 0 |  | 0 |  | 0 | 1.5 | 6 | 4.5 | 2 | 13245060311244 | 24 |  | 0 |  | 210010 | http://www.ecataleg.be/nl/ref/031124/ | http://www.ecataleg.be/fr/ref/031124/ |  | Stroomrail Easybar - montagetoebehoren - vergrendeling om een connector op het rechte stuk zonder spanning te zetten | Canalisation électrique Easybar - accesoire de montage - cadenas de mise hors tension d'un connecteur sur l'élément droit
LEG20121015 | L | 031130 | CONNECTOR 10A L1+N 1M SNOER EASYBAR | CONNECTEUR 10A 1M L1+N EASYBAR | CONNECTOR 10A L1+N 1M SNOER | CONNECTEUR 10A 1M L1+N | 10.61 | 1 | Stuk | Pièce |  |  | 1 | 1 | 6 | *Easybar | 6 | G08 | 41 |  |  | 4 |  |  | 8536.9085 |  | 1 | 0.19 |  | 0 |  | 0 |  | 0 | 4.5 | 15.8 | 18 | 1 | 3245060311308 | 6 |  | 0 |  | 210010 | http://www.ecataleg.be/nl/ref/031130/ | http://www.ecataleg.be/fr/ref/031130/ |  | Stroomrail Easybar - connector van 10 A voor verlichting - fase per fase L1+N - 1M snoer | canalisation électrique Easybar - connecteur 10 A pour éclairage - alimentation phase par phase - L1+N - longueur 1 mètre
LEG20121015 | L | 031131 | CONNECTOR 10A L2+N 1M SNOER EASYBAR | CONNECTEUR 10A 1M L2+N EASYBAR | CONNECTOR 10A L2+N 1M SNOER | CONNECTEUR 10A 1M L2+N | 10.61 | 1 | Stuk | Pièce |  |  | 1 | 1 | 6 | *Easybar | 6 | G08 | 41 |  |  | 4 |  |  | 8536.9085 |  | 1 | 0.19 |  | 0 |  | 0 |  | 0 | 4.5 | 15.8 | 18 | 1 | 3245060311315 | 6 |  | 0 |  | 210010 | http://www.ecataleg.be/nl/ref/031131/ | http://www.ecataleg.be/fr/ref/031131/ |  | Stroomrail Easybar - connector van 10 A voor verlichting - fase per fase L2+N - 1M snoer | canalisation électrique Easybar - connecteur 10 A pour éclairage - alimentation phase par phase - L2+N - longueur 1 mètre
LEG20121015 | L | 031132 | CONNECTOR 10A L3+N 1M SNOER EASYBAR | CONNECTEUR 10A 1M L3+N EASYBAR | CONNECTOR 10A L3+N 1M SNOER | CONNECTEUR 10A 1M L3+N | 10.61 | 1 | Stuk | Pièce |  |  | 1 | 1 | 6 | *Easybar | 6 | G08 | 41 |  |  | 4 |  |  | 8536.9085 |  | 1 | 0.189 |  | 0 |  | 0 |  | 0 | 4.5 | 15.8 | 18 | 1 | 3245060311322 | 6 |  | 0 |  | 210010 | http://www.ecataleg.be/nl/ref/031132/ | http://www.ecataleg.be/fr/ref/031132/ |  | Stroomrail Easybar - connector van 10 A voor verlichting - fase per fase L3+N - 1M snoer | canalisation électrique Easybar - connecteur 10 A pour éclairage - alimentation phase par phase - L3+N - longueur 1 mètre
LEG20121015 | L | 031133 | CONNECTOR 10A L2+N2 1M SNOER EASYBAR | CONNECTEUR 10A 1M L2+N2 EASYBAR | CONNECTOR 10A L2+N2 1M SNOER | CONNECTEUR 10A 1M L2+N2 | 10.61 | 1 | Stuk | Pièce |  |  | 1 | 1 | 6 | *Easybar | 6 | G08 | 41 |  |  | 7 |  |  | 8536.9085 |  | 1 | 0.203 |  | 0 |  | 0 |  | 0 | 4 | 35 | 20 | 1 | 3245060311339 | 6 |  | 0 |  | 210010 | http://www.ecataleg.be/nl/ref/031133/ | http://www.ecataleg.be/fr/ref/031133/ |  | Stroomrail Easybar - connector van 10 A voor verlichting - voeding met 2 afzonderlijke eenfasige kringen L2+N2 1M snoer | canalisation électrique Easybar - connecteur 10 A pour éclairage - alimentation de circuits monophasés distincts L2+N2 - 1 mètre
LEG20121015 | L | 031134 | CONNECTOR 10A L1+N 1M SNOER MET ZEKERING EASYBAR | CONNECTEUR FUSIBLE 10A 1M L1+N EASYBAR | CONNECTOR 10A L1+N 1M SNOER | CONNECTEUR FUSIBLE 10A 1M L1+N | 11.67 | 1 | Stuk | Pièce |  |  | 1 | 1 | 6 | *Easybar | 6 | G08 | 41 |  |  | 4 |  |  | 8536.9085 |  | 1 | 0.193 |  | 0 |  | 0 |  | 0 | 4.5 | 15.8 | 18 | 1 | 3245060311346 | 6 |  | 0 |  | 210010 | http://www.ecataleg.be/nl/ref/031134/ | http://www.ecataleg.be/fr/ref/031134/ |  | Stroomrail Easybar - connector van 10 A voor verlichting - fase per fase - L1+N 1M - snoer met zekering 6,3 A diameter 5 x 20 mm | canalisation électrique Easybar - connecteur 10 A pour éclairage - alimentation phase par phase - L1+N avec fusible 6,3A diamètres 5 x 20 mm - longueur 1 mètre
LEG20121015 | L | 031135 | CONNECTOR 10A L2+N 1M SNOER MET ZEKERING EASYBAR | CONNECTEUR FUSIBLE 10A 1M L2+N EASYBAR | CONNECTOR 10A L2+N 1M SNOER | CONNECTEUR FUSIBLE 10A 1M L2+N | 11.67 | 1 | Stuk | Pièce |  |  | 1 | 1 | 6 | *Easybar | 6 | G08 | 41 |  |  | 4 |  |  | 8536.9085 |  | 1 | 0.197 |  | 0 |  | 0 |  | 0 | 4.5 | 15.8 | 18 | 1 | 3245060311353 | 6 |  | 0 |  | 210010 | http://www.ecataleg.be/nl/ref/031135/ | http://www.ecataleg.be/fr/ref/031135/ |  | Stroomrail Easybar - connector van 10 A voor verlichting - fase per fase L2+N 1M snoer met zekering 6,3 A diameter 5 x 20 mm | canalisation électrique Easybar - connecteur 10 A pour éclairage - alimentation phase par phase - L2+N avec fusible 6,3A diamètres 5 x 20 mm - longueur 1 mètre
LEG20121015 | L | 031136 | CONNECTOR 10A L3+N 1M SNOER MET ZEKERING EASYBAR | CONNECTEUR FUSIBLE 10A 1M L3+N EASYBAR | CONNECTOR 10A L3+N 1M SNOER | CONNECTEUR FUSIBLE 10A 1M L3+N | 11.67 | 1 | Stuk | Pièce |  |  | 1 | 1 | 6 | *Easybar | 6 | G08 | 41 |  |  | 4 |  |  | 8536.9085 |  | 1 | 0.209 |  | 0 |  | 0 |  | 0 | 4.5 | 15.8 | 18 | 1 | 3245060311360 | 6 |  | 0 |  | 210010 | http://www.ecataleg.be/nl/ref/031136/ | http://www.ecataleg.be/fr/ref/031136/ |  | Stroomrail Easybar - connector van 10 A voor verlichting - fase per fase L3+N 1M snoer met zekering 6,3 A diameter 5 x 20 mm | canalisation électrique Easybar - connecteur 10 A pour éclairage - alimentation phase par phase - L3+N avec fusible 6,3A diamètres 5 x 20 mm - longueur 1 mètre
LEG20121015 | L | 031137 | CONNECTOR 10A L2+N2 1M SNOER MET ZEKERING EASYBAR | CONNECTEUR FUSIB 10A 1M L2+N2 EASYBAR | CONNECTOR 10A L2+N2 1M SNOER | CONNECTEUR FUSIB 10A 1M L2+N2 | 11.67 | 1 | Stuk | Pièce |  |  | 1 | 1 | 6 | *Easybar | 6 | G08 | 41 |  |  | 7 |  |  | 8536.9085 |  | 1 | 0.195 |  | 0 |  | 0 |  | 0 | 4.5 | 15.8 | 18 | 1 | 3245060311377 | 6 |  | 0 |  | 210010 | http://www.ecataleg.be/nl/ref/031137/ | http://www.ecataleg.be/fr/ref/031137/ |  | Stroomrail Easybar - connector van 10 A voor verlichting - voeding met 2 afzonderlijke eenfasige kringen L2+N2 1M snoer met zekering 6,3 A diameter 5 x 20 mm | canalisation électrique Easybar - connecteur 10 A pour éclairage - alimentation de circuits monophasés distincts L2+N2 avec fusible 6,3 A diamètres 5 x 20 mm - 1 mètre
LEG20121015 | L | 031138 | CONNECTOR 16A L1+N 3M EASYBAR | CONNECTEUR 16A 3M L1+N EASYBAR | CONNECTOR 16A L1+N 3M | CONNECTEUR 16A 3M L1+N | 18.04 | 1 | Stuk | Pièce |  |  | 1 | 1 | 4 | Legrand 2013-2014 | 760 | G08 | 41 |  |  | 4 |  |  | 8536.9085 |  | 1 | 0.523 |  | 0 |  | 0 |  | 0 | 7.6 | 24.5 | 21.7 | 1 | 3245060311384 | 4 |  | 0 |  | 210010 | http://www.ecataleg.be/nl/ref/031138/ | http://www.ecataleg.be/fr/ref/031138/ |  | Stroomrail Easybar - connector van 16 A voor werkposten - voeding fase per fase - ontmanteld snoer - L1+N met snoer van 3meter | Canalisation électrique Easybar - connecteur 16 A pour postes de travail - L1+N avec cordon longueur 3 mètres
LEG20121015 | L | 031139 | CONNECTOR 16A L2+N 3M EASYBAR | CONNECTEUR 16A 3M L2+N EASYBAR | CONNECTOR 16A L2+N 3M | CONNECTEUR 16A 3M L2+N | 18.04 | 1 | Stuk | Pièce |  |  | 1 | 1 | 4 | Legrand 2013-2014 | 760 | G08 | 41 |  |  | 4 |  |  | 8536.9085 |  | 1 | 0.535 |  | 0 |  | 0 |  | 0 | 2 | 25 | 20.5 | 1 | 3245060311391 | 4 |  | 0 |  | 210010 | http://www.ecataleg.be/nl/ref/031139/ | http://www.ecataleg.be/fr/ref/031139/ |  | Stroomrail Easybar - connector van 16 A voor werkposten - voeding fase per fase - ontmanteld snoer - L2+N met snoer van 3 meter | Canalisation électrique Easybar - connecteur 16 A pour postes de travail - L2+N avec cordon longueur 3 mètres
LEG20121015 | L | 031140 | CONNECTOR 16A L3+N 3M EASYBAR | CONNECTEUR 16A 3M L3+N EASYBAR | CONNECTOR 16A L3+N 3M | CONNECTEUR 16A 3M L3+N | 18.04 | 1 | Stuk | Pièce |  |  | 1 | 1 | 4 | Legrand 2013-2014 | 760 | G08 | 41 |  |  | 4 |  |  | 8536.9085 |  | 1 | 0.543 |  | 0 |  | 0 |  | 0 | 4.5 | 15.8 | 18 | 1 | 3245060311407 | 4 |  | 0 |  | 210010 | http://www.ecataleg.be/nl/ref/031140/ | http://www.ecataleg.be/fr/ref/031140/ |  | Stroomrail Easybar - connector van 16 A voor werkposten - voeding fase per fase - ontmanteld snoer - L3+N met snoer van 3 meter | Canalisation électrique Easybar - connecteur 16 A pour postes de travail - L3+N avec cordon longueur 3 mètres
LEG20121015 | L | 031141 | CONNECTOR 16A L2+N2 3M EASYBAR | CONNECTEUR 16A 3M L2+N2 EASYBAR | CONNECTOR 16A L2+N2 3M | CONNECTEUR 16A 3M L2+N2 | 18.04 | 1 | Stuk | Pièce |  |  | 1 | 1 | 4 | Legrand 2013-2014 | 760 | G08 | 41 |  |  | 7 |  |  | 8536.9085 |  | 1 | 0.551 |  | 0 |  | 0 |  | 0 | 7.3 | 29.7 | 22 | 1 | 3245060311414 | 4 |  | 0 |  | 210010 | http://www.ecataleg.be/nl/ref/031141/ | http://www.ecataleg.be/fr/ref/031141/ |  | Stroomrail Easybar - connector van 16 A voor werkposten - voeding met 2 afzonderlijke eenfasige kringen - ontmanteld snoer - L2+N2 met snoer van 3 meter | Canalisation électrique Easybar - connecteur 16 A pour postes de travail - alimentation de 2 circuits monophasés distincts - L2+N2 avec cordon longueur 3 mètres
LEG20121015 | L | 031142 | CONNECTOR 16A L1+N 3M SNOER MET ZEKERING EASYBAR | CONNECT.PORTE FUS 16A 3M L1+N EASYBAR | CONNECTOR 16A L1+N 3M SNOER | CONNECT.PORTE FUS 16A 3M L1+N | 20.69 | 1 | Stuk | Pièce |  |  | 1 | 1 | 4 | Legrand 2013-2014 | 760 | G08 | 41 |  |  | 4 |  |  | 8536.9085 |  | 1 | 0.531 |  | 0 |  | 0 |  | 0 | 7.6 | 24.5 | 21.7 | 1 | 3245060311421 | 4 |  | 0 |  | 210010 | http://www.ecataleg.be/nl/ref/031142/ | http://www.ecataleg.be/fr/ref/031142/ |  | Stroomrail Easybar - connector van 16 A voor werkposten - voeding fase per fase - ontmanteld snoer - L1+N met zekeringhouder diamter 8 x 32 mm en snoer van 3 meter | Canalisation électrique Easybar - connecteur 16 A pour postes de travail - alimentation phase par phase - L1+N avec porte fusible diamètres 8 x 32 mm et cordon longueur 3 mètres
LEG20121015 | L | 031143 | CONNECTOR 16A L2+N 3M SNOER MET ZEKERING EASYBAR | CONNECT.PORTE FUS 16A 3M L2+N EASYBAR | CONNECTOR 16A L2+N 3M SNOER | CONNECT.PORTE FUS 16A 3M L2+N | 20.69 | 1 | Stuk | Pièce |  |  | 1 | 1 | 4 | Legrand 2013-2014 | 760 | G08 | 41 |  |  | 4 |  |  | 8536.9085 |  | 1 | 0.536 |  | 0 |  | 0 |  | 0 | 7.6 | 24.5 | 21.7 | 1 | 3245060311438 | 4 |  | 0 |  | 210010 | http://www.ecataleg.be/nl/ref/031143/ | http://www.ecataleg.be/fr/ref/031143/ |  | Stroomrail Easybar - connector van 16 A voor werkposten - voeding fase per fase - ontmanteld snoer - L2+N met zekeringhouder diamter 8 x 32 mm en snoer van 3 meter | Canalisation électrique Easybar - connecteur 16 A pour postes de travail - alimentation phase par phase - L2+N avec porte fusible diamètres 8 x 32 mm et cordon longueur 3 mètres
LEG20121015 | L | 031144 | CONNECTOR 16A L3+N 3M SNOER MET ZEKERING EASYBAR | CONNECT PORTE FUS 16A 3M L3+N EASYBAR | CONNECTOR 16A L3+N 3M SNOER | CONNECT PORTE FUS 16A 3M L3+N | 20.69 | 1 | Stuk | Pièce |  |  | 1 | 1 | 4 | Legrand 2013-2014 | 760 | G08 | 41 |  |  | 4 |  |  | 8536.9085 |  | 1 | 0.527 |  | 0 |  | 0 |  | 0 | 5.5 | 22 | 18 | 1 | 3245060311445 | 4 |  | 0 |  | 210010 | http://www.ecataleg.be/nl/ref/031144/ | http://www.ecataleg.be/fr/ref/031144/ |  | Stroomrail Easybar - connector van 16 A voor werkposten - voeding fase per fase - ontmanteld snoer - L3+N met zekeringhouder diamter 8 x 32 mm en snoer van 3 meter | Canalisation électrique Easybar - connecteur 16 A pour postes de travail - alimentation phase par phase - L3+N avec porte fusible diamètres 8 x 32 mm et cordon longueur 3 mètres
LEG20121015 | L | 031145 | CONNECTOR 16A L2+N2 3M SNOER MET ZEKERING EASYBAR | CONNECT PORTE FUS 16A 3M L2+N2 EASYBAR | CONNECTOR 16A L2+N2 3M SNOER | CONNECT PORTE FUS 16A 3M L2+N2 | 20.69 | 1 | Stuk | Pièce |  |  | 1 | 1 | 4 | Legrand 2013-2014 | 760 | G08 | 41 |  |  | 7 |  |  | 8536.9085 |  | 1 | 0.523 |  | 0 |  | 0 |  | 0 | 6.3 | 22.4 | 21.2 | 1 | 3245060311452 | 4 |  | 0 |  | 210010 | http://www.ecataleg.be/nl/ref/031145/ | http://www.ecataleg.be/fr/ref/031145/ |  | Stroomrail Easybar - connector van 16 A voor werkposten voeding met 2 afzonderlijke eenfasige kringen - L2+N2 met zekeringhouder diameter 8 x 32 mm en snoer van 3 meter | Canalisation électrique Easybar - connecteur 16 A pour postes de travail - alimentation de 2 circuits monophasés distincts - L2+N2 avec porte-fusible 8 x 32 mm et cordon longueur 3 mètres
LEG20121015 | L | 031146 | CONNECTOR 16A L1+N 5M SNOER MET ZEKERING EASYBAR | CONNECT PORTE FUS 16A 5M L1+N EASYBAR | CONNECTOR 16A L1+N 5M SNOER | CONNECT PORTE FUS 16A 5M L1+N | 27.58 | 1 | Stuk | Pièce |  |  | 1 | 1 | 4 | Legrand 2013-2014 | 760 | G08 | 41 |  |  | 7 |  |  | 8536.9085 |  | 1 | 0.86 |  | 0 |  | 0 |  | 0 | 4.5 | 15.8 | 18 | 1 | 3245060311469 | 4 |  | 0 |  | 210010 | http://www.ecataleg.be/nl/ref/031146/ | http://www.ecataleg.be/fr/ref/031146/ |  | Stroomrail Easybar - connector van 16 A voor werkposten - voeding fase per fase - ontmanteld snoer - L1+N met zekeringhouder diamter 8 x 32 mm en snoer van 5 meter | Canalisation électrique Easybar - connecteur 16 A pour postes de travail - alimentation phase par phase - L1+N avec porte fusible diamètres 8 x 32 mm et cordon longueur 5 mètres
LEG20121015 | L | 031147 | CONNECTOR 16A L2+N 5M SNOER MET ZEKERING EASYBAR | CONNECT PORTE FUS 16A 5M L2+N EASYBAR | CONNECTOR 16A L2+N 5M SNOER | CONNECT PORTE FUS 16A 5M L2+N | 27.58 | 1 | Stuk | Pièce |  |  | 1 | 1 | 4 | Legrand 2013-2014 | 760 | G08 | 41 |  |  | 7 |  |  | 8536.9085 |  | 1 | 0.883 |  | 0 |  | 0 |  | 0 | 4.5 | 15.8 | 18 | 1 | 3245060311476 | 4 |  | 0 |  | 210010 | http://www.ecataleg.be/nl/ref/031147/ | http://www.ecataleg.be/fr/ref/031147/ |  | Stroomrail Easybar - connector van 16 A voor werkposten - voeding fase per fase - ontmanteld snoer - L2+N met zekeringhouder diamter 8 x 32 mm en snoer van 5 meter | Canalisation électrique Easybar - connecteur 16 A pour postes de travail - alimentation phase par phase - L2+N avec porte fusible diamètres 8 x 32 mm et cordon longueur 5 mètres
LEG20121015 | L | 031148 | CONNECTOR 16A L3+N 5M SNOER MET ZEKERING EASYBAR | CONNECT PORTE FUS 16A 5M L3+N EASYBAR | CONNECTOR 16A L3+N 5M SNOER | CONNECT PORTE FUS 16A 5M L3+N | 27.58 | 1 | Stuk | Pièce |  |  | 1 | 1 | 4 | Legrand 2013-2014 | 760 | G08 | 41 |  |  | 7 |  |  | 8536.9085 |  | 1 | 0.907 |  | 0 |  | 0 |  | 0 | 1 | 3559.92 | 1 | 1 | 3245060311483 | 4 |  | 0 |  | 210010 | http://www.ecataleg.be/nl/ref/031148/ | http://www.ecataleg.be/fr/ref/031148/ |  | Stroomrail Easybar - connector van 16 A voor werkposten - voeding fase per fase - ontmanteld snoer - L3+N met zekeringhouder diamter 8 x 32 mm en snoer van 5 meter | Canalisation électrique Easybar - connecteur 16 A pour postes de travail - alimentation phase par phase - L3+N avec porte fusible diamètres 8 x 32 mm et cordon longueur 5 mètres
LEG20121015 | L | 031149 | CONNECTOR 16A L2+N2 5M SNOER MET ZEKERING EASYBAR | CONNECT PORTE FUS 16A 5M L2+N2 EASYBAR | CONNECTOR 16A L2+N2 5M SNOER | CONNECT PORTE FUS 16A 5M L2+N2 | 27.58 | 1 | Stuk | Pièce |  |  | 1 | 1 | 4 | Legrand 2013-2014 | 760 | G08 | 41 |  |  | 7 |  |  | 8536.9085 |  | 1 | 0.907 |  | 0 |  | 0 |  | 0 | 1 | 3702.6 | 1 | 1 | 3245060311490 | 4 |  | 0 |  | 210010 | http://www.ecataleg.be/nl/ref/031149/ | http://www.ecataleg.be/fr/ref/031149/ |  | Stroomrail Easybar - connector van 16 A voor werkposten - voeding met 2 afzonderlijke eenfasige kringen - L2+N2 met zekering houder diameter 8 x 32 mm en snoer van 5 meter | Canalisation électrique Easybar - connecteur 16 A pour postes de travail - alimentation de 2 circuits monophasés distincts - L2+N2 avec porte-fusible 8 x 32 mm et cordon longueur 5 mètres
LEG20121015 | L | 031150 | CONNECTOR 16A L1+L2+L3+N 3M EASYBAR | CONNECTEUR 16A 3M L1+L2+L3+N EASYBAR | CONNECTOR 16A L1+L2+L3+N 3M | CONNECTEUR 16A 3M L1+L2+L3+N | 27.58 | 1 | Stuk | Pièce |  |  | 1 | 1 | 4 | Legrand 2013-2014 | 760 | G08 | 41 |  |  | 7 |  |  | 8536.9085 |  | 1 | 0.815 |  | 0 |  | 0 |  | 0 | 4.5 | 15.8 | 18 | 1 | 3245060311506 | 4 |  | 0 |  | 210010 | http://www.ecataleg.be/nl/ref/031150/ | http://www.ecataleg.be/fr/ref/031150/ |  | Stroomrail Easybar - connector van 16 A voor werkposten - driefasige voeding - ontmanteld snoer - L1+L2+L3+N met snoer van 3 meter | Canalisation électrique Easybar - connecteur 16 A pour postes de travail - alimentation triphasée - cordon dénudé - L1 + L2 + L3 avec cordon longueur 3 mètres
LEG20121015 | L | 031151 | CONNECT MET ZEKERING 16A L1+N SNELKOPELINGSSNOER 3M EASYBAR | CONNECTEUR PORTE FUS16A L1+N CORDON RACC RAPIDE 3M EASYBAR | CONNECT MET ZEKERING 16A L1+N | CONNECTEUR PORTE FUS16A L1+N | 22.28 | 1 | Stuk | Pièce |  |  | 1 | 1 | 4 | Legrand 2013-2014 | 760 | G08 | 41 |  |  | 7 |  |  | 8536.9085 |  | 1 | 0.594 |  | 0 |  | 0 |  | 0 | 4.5 | 15.8 | 18 | 1 | 3245060311513 | 4 |  | 0 |  | 210010 | http://www.ecataleg.be/nl/ref/031151/ | http://www.ecataleg.be/fr/ref/031151/ |  | Stroomrail Easybar - connector van 16 A voor werkposten - voeding fase per fase - snelkoppelingsnoer - L1+N met zekeringhouder diameter 8 x 32 mm en snoer van 3 meter | Canalisation électrique Easybar - connecteur 16 A pour postes de travail - phase par phase - cordon raccordement rapide - L1+N avec porte-fusible diamètres 8x32mm et cordon de 3 mètres
LEG20121015 | L | 031153 | CONNECT MET ZEKERING 16A L3 SNELKOPELINGSSNOER 3M EASYBAR | CONNECTEUR PORTE FUS16A L3+N CORDON RACC RAPIDE 3M EASYBAR | CONNECT MET ZEKERING 16A L3 | CONNECTEUR PORTE FUS16A L3+N | 22.28 | 1 | Stuk | Pièce |  |  | 1 | 1 | 4 | Legrand 2013-2014 | 760 | G08 | 41 |  |  | 7 |  |  | 8536.9085 |  | 1 | 0.594 |  | 0 |  | 0 |  | 0 | 4.5 | 15.8 | 18 | 1 | 3245060311537 | 4 |  | 0 |  | 210010 | http://www.ecataleg.be/nl/ref/031153/ | http://www.ecataleg.be/fr/ref/031153/ |  | Stroomrail Easybar - connector van 16 A voor werkposten - voeding fase per fase - snelkoppelingsnoer - L3+N met zekeringhouder diameter 8 x 32 mm en snoer van 3 meter | Canalisation électrique Easybar - connecteur 16 A pour postes de travail - phase par phase - cordon raccordement rapide - L3+N avec porte-fusible diamètres 8x32mm et cordon de 3 mètres
LEG20121015 | L | 031154 | CONNECT MET ZEKERING 16A L2+L2 SNELKOPELINGSSNOER 3M EASYBAR | CONNECTEUR PORTE FUS.16A L2+N2 CORDON RACC RAPIDE 3M EASYBAR | CONNECT MET ZEKERING 16A L2+L2 | CONNECTEUR PORTE FUS.16A L2+N2 | 22.28 | 1 | Stuk | Pièce |  |  | 1 | 1 | 4 | Legrand 2013-2014 | 760 | G08 | 41 |  |  | 7 |  |  | 8536.9085 |  | 1 | 0.594 |  | 0 |  | 0 |  | 0 | 4.5 | 15.8 | 18 | 1 | 3245060311544 | 4 |  | 0 |  | 210010 | http://www.ecataleg.be/nl/ref/031154/ | http://www.ecataleg.be/fr/ref/031154/ |  | Stroomrail Easybar - connector van 16 A voor werkposten - met 2 afzonderlijke eenfasige kringen - snelkoppelingsnoer L2+N2 met zekeringhouder diameter 8x32mm en snoer van 3 meter | Canalisation électrique Easybar -connecteur 16A pour postes de travail-2 circuits monophasés distincts - cordon raccordement rapide-L2+N2 avec porte-fusible 8x32mm et cordon de 3 mètres
LEG20121015 | L | 031155 | CONNECT MET ZEKERING 16A L1 SNELKOPELINGSSNOER 5M EASYBAR | CONNECTEUR PORTE FUS16A L1+N CORDON RACC RAPIDE 5M EASYBAR | CONNECT MET ZEKERING 16A L1 | CONNECTEUR PORTE FUS16A L1+N | 30.24 | 1 | Stuk | Pièce |  |  | 1 | 1 | 4 | Legrand 2013-2014 | 760 | G08 | 41 |  |  | 7 |  |  | 8536.9085 |  | 1 | 0.968 |  | 0 |  | 0 |  | 0 | 1 | 6665.77 | 1 | 1 | 3245060311551 | 4 |  | 0 |  | 210010 | http://www.ecataleg.be/nl/ref/031155/ | http://www.ecataleg.be/fr/ref/031155/ |  | Stroomrail Easybar - connector van 16 A voor werkposten - voeding fase per fase - snelkoppelingsnoer - L1+N met zekeringhouder diameter 8 x 32 mm en snoer van 5 meter | Canalisation électrique Easybar - connecteur 16 A pour postes de travail - phase par phase - cordon raccordement rapide - L1+N avec porte-fusible diamètres 8x32mm et cordon de 5 mètres
LEG20121015 | L | 031156 | CONNECT MET ZEKERING 16A L2 SNELKOPELINGSSNOER 5M EASYBAR | CONNECTEUR PORTE FUS16A L2+N CORDON RACC RAPIDE 5M EASYBAR | CONNECT MET ZEKERING 16A L2 | CONNECTEUR PORTE FUS16A L2+N | 30.24 | 1 | Stuk | Pièce |  |  | 1 | 1 | 4 | Legrand 2013-2014 | 760 | G08 | 41 |  |  | 7 |  |  | 8536.9085 |  | 1 | 0.879 |  | 0 |  | 0 |  | 0 | 5 | 36.5 | 15.5 | 1 | 3245060311568 | 4 |  | 0 |  | 210010 | http://www.ecataleg.be/nl/ref/031156/ | http://www.ecataleg.be/fr/ref/031156/ |  | Stroomrail Easybar - connector van 16 A voor werkposten - voeding fase per fase - snelkoppelingsnoer - L2+N met zekeringhouder diameter 8 x 32 mm en snoer van 5 meter | Canalisation électrique Easybar - connecteur 16 A pour postes de travail - phase par phase - cordon raccordement rapide - L2+N avec porte-fusible diamètres 8x32mm et cordon de 5 mètres
LEG20121015 | L | 031157 | CONNECT MET ZEKERING 16A L3 SNELKOPELINGSSNOER 5M EASYBAR | CONNECTEUR PORTE FUS16A L3+N CORDON RACC RAPIDE 5M EASYBAR | CONNECT MET ZEKERING 16A L3 | CONNECTEUR PORTE FUS16A L3+N | 30.24 | 1 | Stuk | Pièce |  |  | 1 | 1 | 4 | Legrand 2013-2014 | 760 | G08 | 41 |  |  | 7 |  |  | 8536.9085 |  | 1 | 0.893 |  | 0 |  | 0 |  | 0 | 5 | 36.5 | 15.5 | 1 | 3245060311575 | 4 |  | 0 |  | 210010 | http://www.ecataleg.be/nl/ref/031157/ | http://www.ecataleg.be/fr/ref/031157/ |  | Stroomrail Easybar - connector van 16 A voor werkposten - voeding fase per fase - snelkoppelingsnoer - L3+N met zekeringhouder diameter 8 x 32 mm en snoer van 5 meter | Canalisation électrique Easybar - connecteur 16 A pour postes de travail - phase par phase - cordon raccordement rapide - L3+N avec porte-fusible diamètres 8x32mm et cordon de 5 mètres
LEG20121015 | L | 031158 | CONNECT MET ZEKERING 16A L2+L2 SNELKOPELINGSSNOER 5M EASYBAR | CONNECTEUR PORTE FUS16A L2+N2 CORDON RACC RAPIDE 5M EASYBAR | CONNECT MET ZEKERING 16A L2+L2 | CONNECTEUR PORTE FUS16A L2+N2 | 30.24 | 1 | Stuk | Pièce |  |  | 1 | 1 | 4 | Legrand 2013-2014 | 760 | G08 | 41 |  |  | 7 |  |  | 8536.9085 |  | 1 | 0.964 |  | 0 |  | 0 |  | 0 | 1 | 3690 | 1 | 1 | 3245060311582 | 4 |  | 0 |  | 210010 | http://www.ecataleg.be/nl/ref/031158/ | http://www.ecataleg.be/fr/ref/031158/ |  | Stroomrail Easybar - connector van 16 A voor werkposten - met 2 afzonderlijke eenfasige kringen - snelkoppelingsnoer L2+N2 met zekeringhouder diameter 8x32mm en snoer van 5 meter | Canalisation électrique Easybar -connecteur 16A pour postes de travail-2 circuits monophasés distincts - cordon raccordement rapide-L2+N2 avec porte-fusible 8x32mm et cordon de 5 mètres
LEG20121015 | L | 031159 | CONNECT MET ZEKERING 16A L2 SNELKOPELINGSSNOER 3M EASYBAR | CONNECTEUR PORTE FUS16A L2+N CORDON RACC RAPIDE 3M EASYBAR | CONNECT MET ZEKERING 16A L2 | CONNECTEUR PORTE FUS16A L2+N | 22.28 | 1 | Stuk | Pièce |  |  | 4 | 4 | 4 | Legrand 2013-2014 | 760 | G08 | 41 |  |  | 7 |  |  | 8536.9085 |  | 1 | 0.617 |  | 0 |  | 0 |  | 0 | 16.4 | 41.2 | 21.9 | 4 | 13245060311596 | 0 |  | 0 |  | 210010 | http://www.ecataleg.be/nl/ref/031159/ | http://www.ecataleg.be/fr/ref/031159/ |  | Stroomrail Easybar - connector van 16 A voor werkposten - voeding fase per fase - snelkoppelingsnoer - L2+N met zekeringhouder diameter 8 x 32 mm en snoer van 3 meter | Canalisation électrique Easybar - connecteur 16 A pour postes de travail - phase par phase - cordon raccordement rapide - L2+N avec porte-fusible diamètres 8x32mm et cordon de 3 mètres
LEG20121015 | L | 031160 | Connector snelaansluiting 4mm² L1+N zonder zekering snoer 5m | Cordon rac.rap. 16A 4mm² L1+N L1+N sans fusible cordon 5m | Connector snelaansluiting 4mm² | Cordon rac.rap. 16A 4mm² L1+N | 36.3 | 1 | Stuk | Pièce |  |  | 10 | 10 | 10 | Legrand 2013-2014 | 760 | G08 | 41 | B |  | 7 |  |  | 8536.9010 |  | 1 | 0 |  | 0 |  | 0 |  | 0 | 1 | 0 | 1 | 10 | 0 | 0 |  | 0 |  | 210010 | http://www.ecataleg.be/nl/ref/031160/ | http://www.ecataleg.be/fr/ref/031160/ |  | Stroomrails Easybar - connectoren van 16 A voor werkposten - snoer voor snelaansluiting - 4 mm² - L1+N zonder zekering diameter 8 x 32 mm en snoer van 5 m lang | Canalisations électriques Easybar - connecteurs 16 A pour postes de travail - cordon raccordement rapide - 4 mm² - L1+N sans fusible diamètre 8 x 32 mm et cordon longueur 5 m
LEG20121015 | L | 031161 | Connector snelaansluiting 4mm² L2+N zonder zekering snoer 5m | Cordon rac.rap. 16A 4mm² L2+N L2+N sans fusible cordon 5m | Connector snelaansluiting 4mm² | Cordon rac.rap. 16A 4mm² L2+N | 36.3 | 1 | Stuk | Pièce |  |  | 10 | 10 | 10 | Legrand 2013-2014 | 760 | G08 | 41 | B |  | 7 |  |  | 8536.9010 |  | 1 | 0 |  | 0 |  | 0 |  | 0 | 1 | 0 | 1 | 10 | 0 | 0 |  | 0 |  | 210010 | http://www.ecataleg.be/nl/ref/031161/ | http://www.ecataleg.be/fr/ref/031161/ |  | Stroomrails Easybar - connectoren van 16 A voor werkposten - snoer voor snelaansluiting - 4 mm² - L2+N zonder zekering diameter 8 x 32 mm en snoer van 5 m lang | Canalisations électriques Easybar - connecteurs 16 A pour postes de travail - cordon raccordement rapide - 4 mm² - L2+N sans fusible diamètre 8 x 32 mm et cordon longueur 5 m
LEG20121015 | L | 031162 | Connector snelaansluiting 4mm² L3+N zonder zekering snoer 5m | Cordon rac.rap. 16A 4mm² L3+N L3+N sans fusible cordon 5m | Connector snelaansluiting 4mm² | Cordon rac.rap. 16A 4mm² L3+N | 36.3 | 1 | Stuk | Pièce |  |  | 10 | 10 | 10 | Legrand 2013-2014 | 760 | G08 | 41 | B |  | 7 |  |  | 8536.9010 |  | 1 | 0 |  | 0 |  | 0 |  | 0 | 1 | 0 | 1 | 10 | 0 | 0 |  | 0 |  | 210010 | http://www.ecataleg.be/nl/ref/031162/ | http://www.ecataleg.be/fr/ref/031162/ |  | Stroomrails Easybar - connectoren van 16 A voor werkposten - snoer voor snelaansluiting - 4 mm² - L3+N zonder zekering diameter 8 x 32 mm en snoer van 5 m lang | Canalisations électriques Easybar - connecteurs 16 A pour postes de travail - cordon raccordement rapide - 4 mm² - L3+N sans fusible diamètre 8 x 32 mm et cordon longueur 5 m
LEG20121015 | L | 031163 | Connector snelaansluiting 4mm² L2+N2 zonder zekering snoer 5m | Cordon rac.rap 16A 4mm² L2+N2 L2+N2 sans fusible cordon 5m | Connector snelaansluiting 4mm² | Cordon rac.rap 16A 4mm² L2+N2 | 36.3 | 1 | Stuk | Pièce |  |  | 10 | 10 | 10 | Legrand 2013-2014 | 760 | G08 | 41 | B |  | 7 |  |  | 8536.9010 |  | 1 | 0 |  | 0 |  | 0 |  | 0 | 1 | 0 | 1 | 10 | 0 | 0 |  | 0 |  | 210010 | http://www.ecataleg.be/nl/ref/031163/ | http://www.ecataleg.be/fr/ref/031163/ |  | Stroomrails Easybar - connectoren van 16 A voor werkposten - snoer voor snelaansluiting - 4 mm² - L2+N2 zonder zekering diameter 8 x 32 mm en snoer van 5 m lang | Canalisations électriques Easybar - connecteurs 16 A pour postes de travail - cordon raccordement rapide - 4 mm² - L2+N2 sans fusible diamètre 8 x 32 mm et cordon longueur 5 m
LEG20121015 | L | 031202 | Einddeksel links of rechts DLP lijst 20 x 12,5 mm - wit | Embout pour DLP 20 x 12,5 mm autobloquant g/dr - blanc | Einddeksel links of rechts | Embout pour DLP 20 x 12,5 mm | 0.8534 | 1 | Stuk | Pièce |  |  | 20 | 20 | 1000 | Legrand 2013-2014 | 692 | G08 | 23 |  |  | 3 |  |  | 3925.9020 |  | 1 | 0.004 |  | 0 |  | 0 |  | 0 | 5.6 | 12.1 | 6.6 | 20 | 3245060312022 | 1000 | 011324506031202930001000 | 0 |  | 210020 | http://www.ecataleg.be/nl/ref/031202/ | http://www.ecataleg.be/fr/ref/031202/ |  | Einddeksel links of rechts - zelfklemmend - voor DLP lijst 20 x 12,5 mm - wit | Embout autobloquant gauche ou droit - pour moulure DLP section 20 x 12,5 mm (blanc RAL 9010)
LEG20121015 | L | 031203 | Einddeksel links of rechts DLP lijst 32 x 12,5 mm - wit | Embout pour DLP 32 x 12,5 mm autobloquant g/dr - blanc | Einddeksel links of rechts | Embout pour DLP 32 x 12,5 mm | 0.9316 | 1 | Stuk | Pièce |  |  | 20 | 20 | 400 | Legrand 2013-2014 | 692 | G08 | 23 |  |  | 2 |  |  | 3925.9020 |  | 1 | 0.005 |  | 0 |  | 0 |  | 0 | 5.5 | 14.5 | 9.5 | 20 | 3245060312039 | 400 | 011324506031203630000400 | 0 |  | 210020 | http://www.ecataleg.be/nl/ref/031203/ | http://www.ecataleg.be/fr/ref/031203/ |  | Einddeksel links of rechts - zelfklemmend - voor DLP lijst 32 x 12,5 mm - wit | Embout autobloquant gauche ou droit - pour moulure DLP section 32 x 12,5 mm (blanc RAL 9010 - 1 ou 2 compartiments)
LEG20121015 | L | 031205 | Einddeksel links of rechts DLP lijst 16 x 16 mm - wit | Embout pour DLP 16 x 16 mm autobloquant g/dr - blanc | Einddeksel links of rechts | Embout pour DLP 16 x 16 mm | 1.809 | 1 | Stuk | Pièce |  |  | 10 | 10 | 1000 | Legrand 2013-2014 | 693 | G08 | 23 |  |  | 2 |  |  | 3925.9020 |  | 1 | 0.004 |  | 0 |  | 0 |  | 0 | 7.3 | 7 | 5.2 | 10 | 3245060312053 | 1000 |  | 0 |  | 210020 | http://www.ecataleg.be/nl/ref/031205/ | http://www.ecataleg.be/fr/ref/031205/ |  | Einddeksel links of rechts - zelfklemmend - voor DLP lijst 16 x 16 mm - wit | Embout autobloquant gauche ou droit - pour moulure DLP section 16 x 16 mm (blanc RAL 9010)
LEG20121015 | L | 031207 | Einddeksel links of rechts DLP lijst 32 x 16 mm - wit | Embout pour DLP 32 x 16 mm autobloquant g/dr - blanc | Einddeksel links of rechts | Embout pour DLP 32 x 16 mm | 0.9785 | 1 | Stuk | Pièce |  |  | 10 | 10 | 500 | Legrand 2013-2014 | 693 | G08 | 23 |  |  | 3 |  |  | 3925.9020 |  | 1 | 0.007 |  | 0 |  | 0 |  | 0 | 5.6 | 12.1 | 6.6 | 10 | 3245060312077 | 500 | 011324506031207430000500 | 0 |  | 210020 | http://www.ecataleg.be/nl/ref/031207/ | http://www.ecataleg.be/fr/ref/031207/ |  | Einddeksel links of rechts - zelfklemmend - voor DLP lijst 32 x 16 mm - wit | Embout autobloquant gauche ou droit - pour moulure DLP section 32 x 16 mm (blanc RAL 9010)
LEG20121015 | L | 031208 | Einddeksel links of rechts DLP lijst 40 x 16 mm - wit | Embout pour DLP 40 x 16 mm autobloquant g/dr - blanc | Einddeksel links of rechts | Embout pour DLP 40 x 16 mm | 1.05 | 1 | Stuk | Pièce |  |  | 10 | 10 | 200 | Legrand 2013-2014 | 693 | G08 | 23 |  |  | 2 |  |  | 3925.9020 |  | 1 | 0.007 |  | 0 |  | 0 |  | 0 | 5.7 | 9.7 | 9.7 | 10 | 3245060312084 | 200 | 011324506031208130000200 | 0 |  | 210020 | http://www.ecataleg.be/nl/ref/031208/ | http://www.ecataleg.be/fr/ref/031208/ |  | Einddeksel links of rechts - zelfklemmend - voor DLP lijst 40 x 16 mm - wit | Embout autobloquant gauche ou droit - pour moulure DLP section 40 x 16 mm (blanc RAL 9010 - 1 ou 2 compartiments)
LEG20121015 | L | 031209 | Einddeksel links of rechts DLP lijst 32 x 20 mm - wit | Embout pour DLP 32 x 20 mm autobloquant g/dr - blanc | Einddeksel links of rechts | Embout pour DLP 32 x 20 mm | 1.247 | 1 | Stuk | Pièce |  |  | 10 | 10 | 200 | Legrand 2013-2014 | 693 | G08 | 23 |  |  | 2 |  |  | 3925.9020 |  | 1 | 0.008 |  | 0 |  | 0 |  | 0 | 5.7 | 9.7 | 9.7 | 10 | 3245060312091 | 200 | 011324506031209830000200 | 0 |  | 210020 | http://www.ecataleg.be/nl/ref/031209/ | http://www.ecataleg.be/fr/ref/031209/ |  | Einddeksel links of rechts - zelfklemmend - voor DLP lijst 32 x 20 mm - wit | Embout autobloquant gauche ou droit - pour moulure DLP section 32 x 20 mm (blanc RAL 9010)
LEG20121015 | L | 031210 | Klemmensteun - 4 klemmen 4 mm² aftakdozen Plexo 80 x 80 mm | Barrette pour dérivation équipée de 4 bornes 4 mm² | Klemmensteun - 4 klemmen 4 mm² | Barrette pour dérivation | 3 | 1 | Stuk | Pièce |  |  | 20 | 20 | 200 | Legrand 2013-2014 | 588 | G00 | 10 |  |  | 5 |  |  | 8536.9010 |  | 1 | 0.016 |  | 0 |  | 0 |  | 0 | 4.1 | 16 | 8.8 | 20 | 3245060312107 | 200 | 011324506031210430000200 | 0 |  | 210070 | http://www.ecataleg.be/nl/ref/031210/ | http://www.ecataleg.be/fr/ref/031210/ |  | Klemmensteun - uitgerust met 4 klemmen 4 mm² - voor ronde en vierkante aftakdozen Plexo 80 x 80 mm | Barrette pour dérivation - équipée de 4 bornes 4 mm² - pour boîtes rondes et carrées Plexo jusqu'à 80 x 80 mm
LEG20121015 | L | 031214 | Einddeksel links of rechts DLP lijst 40 x 25 mm - wit | Embout pour DLP 40 x 25 mm autobloquant g/dr - blanc | Einddeksel links of rechts | Embout pour DLP 40 x 25 mm | 1.953 | 1 | Stuk | Pièce |  |  | 10 | 10 | 200 | Legrand 2013-2014 | 693 | G08 | 23 |  |  | 2 |  |  | 3925.9020 |  | 1 | 0.01 |  | 0 |  | 0 |  | 0 | 5.5 | 14.5 | 9.5 | 10 | 011324506031214230000200 | 200 |  | 0 |  | 210020 | http://www.ecataleg.be/nl/ref/031214/ | http://www.ecataleg.be/fr/ref/031214/ |  | Einddeksel links of rechts - zelfklemmend - voor DLP lijst 40 x 25 mm - wit | Embout autobloquant gauche ou droit - pour moulure DLP section 40 x 25 mm (blanc RAL 9010)
LEG20121015 | L | 031235 | EINDDEKSEL BRUIN 20 X 12,5 MM DLP LIJSTEN | EMBOUT MARRON 20 X 12,5 MM DLP MOULURE | EINDDEKSEL BRUIN 20 X 12,5 MM | EMBOUT MARRON 20 X 12,5 MM | 1.026 | 1 | Stuk | Pièce |  |  | 10 | 10 | 1000 | Legrand 2013-2014 | 692 | G08 | 23 |  |  | 4 |  |  | 3925.9020 |  | 1 | 0.004 |  | 0 |  | 0 |  | 0 | 7.3 | 7 | 5.2 | 10 | 3245060312350 | 1000 | 011324506031235730001000 | 0 |  | 210020 | http://www.ecataleg.be/nl/ref/031235/ | http://www.ecataleg.be/fr/ref/031235/ |  | Einddeksel bruin 20 x 12,5 mm - voor lijsten DLP | Embout marron 20 x 12,5 mm - pour moulure DLP
LEG20121015 | L | 031236 | Einddeksel links of rechts DLP lijst 32 x 12,5 mm - bruin | Embout pour DLP 32 x 12,5 mm autobloquant g/dr - marron | Einddeksel links of rechts | Embout pour DLP 32 x 12,5 mm | 1.08 | 1 | Stuk | Pièce |  |  | 10 | 10 | 500 | Legrand 2013-2014 | 692 | G08 | 23 |  |  | 2 |  |  | 3925.9020 |  | 1 | 0.007 |  | 0 |  | 0 |  | 0 | 5.6 | 12.1 | 6.6 | 10 | 3245060312367 | 500 | 011324506031236430000500 | 0 |  | 210020 | http://www.ecataleg.be/nl/ref/031236/ | http://www.ecataleg.be/fr/ref/031236/ |  | Einddeksel links of rechts - zelfklemmend - voor DLP lijst 32 x 12,5 mm - bruin | Embout autobloquant gauche ou droit - pour moulure DLP section 32 x 12,5 mm (marron RAL 8014)
LEG20121015 | L | 031360 | Buisklem polyamide voor buis 5/8" (16) grijs | Lyre pour tube de 5/8" (CEI 16) - polyamide - gris | Buisklem polyamide | Lyre pour tube de 5/8" | 0.2841 | 1 | Stuk | Pièce |  |  | 100 | 100 | 1000 | Legrand 2013-2014 | 933 | G13 | 06 |  |  | 2 |  |  | 3925.9080 |  | 1 | 0.004 |  | 0 |  | 0 |  | 0 | 6.4 | 22.4 | 12.8 | 100 | 3245060313609 | 1000 | 011324506031360630001000 | 0 |  | 210090 | http://www.ecataleg.be/nl/ref/031360/ | http://www.ecataleg.be/fr/ref/031360/ |  | Buisklem polyamide voor buis van 5/8" (IEC 16) - grijs - min. diam. 15 mm - max. diam. 16 mm - bevestiging van buizen door opklikken | Lyre pour tube de 5/8" (CEI 16) - polyamide - gris - diamètre mini 15 mm, diamètre maxi 16 mm - fixation des tubes par simple enclipsage
LEG20121015 | L | 031361 | Buisklem polyamide voor buis 3/4" (20) grijs | Lyre pour tube de 3/4" (CEI 20) - polyamide - gris | Buisklem polyamide | Lyre pour tube de 3/4" | 0.304 | 1 | Stuk | Pièce |  |  | 100 | 100 | 1000 | Legrand 2013-2014 | 933 | G13 | 06 |  |  | 2 |  |  | 3925.9080 |  | 1 | 0.004 |  | 0 |  | 0 |  | 0 | 9.7 | 17.4 | 14 | 100 | 3245060313616 | 1000 | 011324506031361330001000 | 0 |  | 210090 | http://www.ecataleg.be/nl/ref/031361/ | http://www.ecataleg.be/fr/ref/031361/ |  | Buisklem polyamide voor buis van 3/4" (IEC 20) - grijs - min. diam. 18,4 mm - max. diam. 20,6 mm - bevestiging van buizen door opklikken | Lyre pour tube de 3/4" (CEI 20) - polyamide - gris - diamètre mini 18,4 mm, diamètre maxi 20,6 mm - fixation des tubes par simple enclipsage
LEG20121015 | L | 031362 | Buisklem polyamide voor buis 1" (25) grijs | Lyre pour tube de 1" (CEI 25) - polyamide - gris | Buisklem polyamide | Lyre pour tube de 1" | 0.3643 | 1 | Stuk | Pièce |  |  | 100 | 100 | 1000 | Legrand 2013-2014 | 933 | G13 | 06 |  |  | 2 |  |  | 3925.9080 |  | 1 | 0.005 |  | 0 |  | 0 |  | 0 | 9.7 | 17.4 | 14 | 100 | 3245060313623 | 1000 | 011324506031362030001000 | 0 |  | 210090 | http://www.ecataleg.be/nl/ref/031362/ | http://www.ecataleg.be/fr/ref/031362/ |  | Buisklem polyamide voor buis van 1" (IEC 25) - grijs - min. diam. 22,3 mm - max. diam. 25 mm - bevestiging van buizen door opklikken | Lyre pour tube de 1" (CEI 25) - polyamide - gris - diamètre mini 22,3 mm, diamètre maxi 25 mm - fixation des tubes par simple enclipsage
LEG20121015 | L | 031363 | Buisklem polyamide voor buis 1 1/4" (32) grijs | Lyre pour tube de 1 1/4" (CEI 32) - polyamide - gris | Buisklem polyamide | Lyre pour tube de 1 1/4" | 0.4098 | 1 | Stuk | Pièce |  |  | 100 | 100 | 1000 | Legrand 2013-2014 | 933 | G13 | 06 |  |  | 5 |  |  | 3925.9080 |  | 1 | 0.007 |  | 0 |  | 0 |  | 0 | 10 | 30.5 | 12.7 | 100 | 3245060313630 | 1000 | 011324506031363730001000 | 0 |  | 210090 | http://www.ecataleg.be/nl/ref/031363/ | http://www.ecataleg.be/fr/ref/031363/ |  | Buisklem polyamide voor buis van 1 1/4" (IEC 32) - grijs - min. diam. 28,3 mm - max. diam. 32 mm - bevestiging van buizen door opklikken | Lyre pour tube de 1 1/4" (CEI 32) - polyamide - gris - diamètre mini 28,3 mm, diamètre maxi 32 mm - fixation des tubes par simple enclipsage
LEG20121015 | L | 031370 | Buisklem voor Spitgereedschap Voor buis 5/8" (16) grijs | Lyre spitable - tube 5/8" (CEI 16) -gris- fix. clipsage | Buisklem voor Spitgereedschap | Lyre spitable - tube 5/8" | 0.2913 | 1 | Stuk | Pièce |  |  | 100 | 100 | 500 | Legrand 2013-2014 | 933 | G13 | 06 |  |  | 7 |  |  | 3925.9080 |  | 1 | 0.007 |  | 0 |  | 0 |  | 0 | 9.4 | 32.6 | 18.4 | 100 | 3245060313708 | 500 | 011324506031370530000500 | 0 |  | 210090 | http://www.ecataleg.be/nl/ref/031370/ | http://www.ecataleg.be/fr/ref/031370/ |  | Buisklem voor Spitgereedschap - voor buis 5/8" (IEC 16) - grijs - bevestiging van buizen door opklikken | Lyre spitable - pour tube 5/8" (CEI 16) - gris - fixation des tubes par simple enclipsage
LEG20121015 | L | 031371 | Buisklem voor Spitgereedschap Voor buis 3/4" (20) grijs | Lyre spitable - tube 3/4" (CEI 20) -gris- fix. clipsage | Buisklem voor Spitgereedschap | Lyre spitable - tube 3/4" | 0.3011 | 1 | Stuk | Pièce |  |  | 100 | 100 | 500 | Legrand 2013-2014 | 933 | G13 | 06 |  |  | 4 |  |  | 3925.9080 |  | 1 | 0.007 |  | 0 |  | 0 |  | 0 | 10.4 | 37.4 | 15.8 | 100 | 3245060313715 | 500 | 011324506031371230000500 | 0 |  | 210090 | http://www.ecataleg.be/nl/ref/031371/ | http://www.ecataleg.be/fr/ref/031371/ |  | Buisklem voor Spitgereedschap - voor buis 3/4" (IEC 20) - grijs - bevestiging van buizen door opklikken | Lyre spitable - pour tube 3/4" (CEI 20) - gris - fixation des tubes par simple enclipsage
LEG20121015 | L | 031372 | Buisklem voor Spitgereedschap Voor buis 1" (25) grijs | Lyre spitable - tube 1" (CEI 25) -gris- fix. clipsage | Buisklem voor Spitgereedschap | Lyre spitable - tube 1" | 0.4188 | 1 | Stuk | Pièce |  |  | 100 | 100 | 500 | Legrand 2013-2014 | 933 | G13 | 06 |  |  | 7 |  |  | 3925.9080 |  | 1 | 0.008 |  | 0 |  | 0 |  | 0 | 10.7 | 31.2 | 20.4 | 100 | 3245060313722 | 500 | 011324506031372930000500 | 0 |  | 210090 | http://www.ecataleg.be/nl/ref/031372/ | http://www.ecataleg.be/fr/ref/031372/ |  | Buisklem voor Spitgereedschap - voor buis 1" (IEC 25) - grijs - bevestiging van buizen door opklikken | Lyre spitable - pour tube 1" (CEI 25) - gris - fixation des tubes par simple enclipsage
LEG20121015 | L | 031373 | Buisklem voor Spitgereedschap Voor buis 1 1/4" (32) grijs | Lyre spitable - tube 1 1/4" (CEI 32) -gris- fix. clipsage | Buisklem voor Spitgereedschap | Lyre spitable - tube 1 1/4" | 0.4734 | 1 | Stuk | Pièce |  |  | 100 | 100 | 500 | Legrand 2013-2014 | 933 | G13 | 06 |  |  | 7 |  |  | 3925.9080 |  | 1 | 0.01 |  | 0 |  | 0 |  | 0 | 11.5 | 39.2 | 20.2 | 100 | 3245060313739 | 500 | 011324506031373630000500 | 0 |  | 210090 | http://www.ecataleg.be/nl/ref/031373/ | http://www.ecataleg.be/fr/ref/031373/ |  | Buisklem voor Spitgereedschap - voor buis van 1 1/4" (IEC 32) - grijs - bevestiging van buizen door opklikken | Lyre spitable - pour tube 1 1/4" (CEI 32) - gris - fixation des tubes par simple enclipsage
LEG20121015 | L | 031374 | Buisklem voor Spitgereedschap Voor buis 1 1/2" (40) grijs | Lyre spitable - tube 1 1/2" (CEI 40) -gris- fix. clipsage | Buisklem voor Spitgereedschap | Lyre spitable - tube 1 1/2" | 0.5668 | 1 | Stuk | Pièce |  |  | 100 | 100 | 100 | Legrand 2013-2014 | 933 | G13 | 06 |  |  | 7 |  |  | 3925.9080 |  | 1 | 0.014 |  | 0 |  | 0 |  | 0 | 12.5 | 39.5 | 30.4 | 100 | 3245060313746 | 0 |  | 0 |  | 210090 | http://www.ecataleg.be/nl/ref/031374/ | http://www.ecataleg.be/fr/ref/031374/ |  | Buisklem voor Spitgereedschap - voor buis van 1 1/2" (IEC 40) - grijs - bevestiging van buizen door opklikken | Lyre spitable - pour tube 1 1/2" (CEI 40) - gris - fixation des tubes par simple enclipsage
LEG20121015 | L | 031404 | Oteo houder enkel - h 12,5 mm DLP lijst 20x12,5/32x12,5 mm | Cadre Oteo simple DLP h.12,5mm le long du profié | Oteo houder enkel - h 12,5 mm | Cadre Oteo simple DLP h.12,5mm | 2.609 | 1 | Stuk | Pièce |  |  | 10 | 10 | 50 | Legrand 2013-2014 | 692 | G08 | 23 |  |  | 3 |  |  | 3925.9020 |  | 1 | 0.061 |  | 0 |  | 0 |  | 0 | 10.4 | 37.4 | 15.8 | 10 | 3245060314040 | 50 | 011324506031404730000050 | 0 |  | 210020 | http://www.ecataleg.be/nl/ref/031404/ | http://www.ecataleg.be/fr/ref/031404/ |  | Oteo houder enkel - hoogte 12,5 mm - voor opbouwdoos langs het profiel - voor DLP lijsten 20 x 12,5 mm, 32 x 12,5 mm - wit | Cadre Oteo simple (1 poste) - pour moulures DLP sections 20 x 12,5 mm et 32 x 12,5 mm (blanc RAL 9010) - le long du profié
LEG20121015 | L | 031405 | Oteo houder enkel - h 12,5 mm DLP lijst 20x12,5/32x12,5 mm | Cadre Oteo simple DLP h.12,5mm sur le profilé | Oteo houder enkel - h 12,5 mm | Cadre Oteo simple DLP h.12,5mm | 5.739 | 1 | Stuk | Pièce |  |  | 10 | 10 | 50 | Legrand 2013-2014 | 692 | G08 | 23 |  |  | 5 |  |  | 3925.9020 |  | 1 | 0.093 |  | 0 |  | 0 |  | 0 | 10.4 | 37.4 | 15.8 | 10 | 3245060314057 | 50 | 011324506031405430000050 | 0 |  | 210020 | http://www.ecataleg.be/nl/ref/031405/ | http://www.ecataleg.be/fr/ref/031405/ |  | Oteo houder enkel - hoogte 12,5 mm - voor opbouwdoos op het profiel - voor DLP lijsten 20 x 12,5 mm, 32 x 12,5 mm - wit | Cadre Oteo simple (1 poste) - pour moulures DLP sections 20 x 12,5 mm et 32 x 12,5 mm (blanc RAL 9010) - sur le profilé
LEG20121015 | L | 031407 | Oteo houder enkel - h 16 mm DLP lijst 32x16 en 40x16 mm | Cadre Oteo simple DLP h. 16 mm moulure sur le profilé | Oteo houder enkel - h 16 mm | Cadre Oteo simple DLP h. 16 mm | 6.198 | 1 | Stuk | Pièce |  |  | 10 | 10 | 50 | Legrand 2013-2014 | 693 | G08 | 23 |  |  | 2 |  |  | 3925.9020 |  | 1 | 0.097 |  | 0 |  | 0 |  | 0 | 11.5 | 39.2 | 20.2 | 10 | 3245060314071 | 50 | 011324506031407830000050 | 0 |  | 210020 | http://www.ecataleg.be/nl/ref/031407/ | http://www.ecataleg.be/fr/ref/031407/ |  | Oteo houder enkel - hoogte 16 mm - voor opbouwdoos op het profiel - voor DLP lijsten 32 x 16 mm en 40 x 16 mm - wit | Cadre Oteo simple (1 poste) - pour moulures DLP sections 32 x 16 mm et 40 x 16 mm (blanc RAL 9010) - sur le profilé
LEG20121015 | L | 031408 | Oteo houder enkel - h 20 mm DLP lijst 32 x 20 mm | Cadre Oteo simple DLP h. 20 mm le long du profilé | Oteo houder enkel - h 20 mm | Cadre Oteo simple DLP h. 20 mm | 2.963 | 1 | Stuk | Pièce |  |  | 10 | 10 | 50 | Legrand 2013-2014 | 693 | G08 | 23 |  |  | 2 |  |  | 3925.9020 |  | 1 | 0.079 |  | 0 |  | 0 |  | 0 | 10.4 | 37.4 | 15.8 | 10 | 3245060314088 | 50 | 011324506031408530000050 | 0 |  | 210020 | http://www.ecataleg.be/nl/ref/031408/ | http://www.ecataleg.be/fr/ref/031408/ |  | Oteo houder enkel - hoogte 20 mm - voor opbouwdoos langs het profiel - voor DLP lijst 32 x 20 mm - wit | Cadre Oteo simple (1 poste) - pour moulure DLP section 32 x 20 mm (blanc RAL 9010) - le long du profilé
LEG20121015 | L | 031409 | Oteo houder enkel - h 20 mm DLP lijst 32 x 20 mm | Cadre Oteo simple DLP h. 20 mm sur le profilé | Oteo houder enkel - h 20 mm | Cadre Oteo simple DLP h. 20 mm | 6.762 | 1 | Stuk | Pièce |  |  | 10 | 10 | 50 | Legrand 2013-2014 | 693 | G08 | 23 |  |  | 3 |  |  | 3925.9020 |  | 1 | 0.102 |  | 0 |  | 0 |  | 0 | 11.5 | 39.2 | 20.2 | 10 | 3245060314095 | 50 | 011324506031409230000050 | 0 |  | 210020 | http://www.ecataleg.be/nl/ref/031409/ | http://www.ecataleg.be/fr/ref/031409/ |  | Oteo houder enkel - hoogte 20 mm - voor opbouwdoos op het profiel - voor DLP lijst 32 x 20 mm - wit | Cadre Oteo simple (1 poste) - pour moulure DLP section 32 x 20 mm (blanc RAL 9010) - sur le profilé
LEG20121015 | L | 031414 | Oteo houder dubbel - h 12,5 mm DLP lijst 20x12,5/32x12,5 mm | Cadre Oteo double DLP h.12,5mm le long du profilé | Oteo houder dubbel - h 12,5 mm | Cadre Oteo double DLP h.12,5mm | 6.348 | 1 | Stuk | Pièce |  |  | 5 | 5 | 25 | Legrand 2013-2014 | 692 | G08 | 23 |  |  | 5 |  |  | 3925.9020 |  | 1 | 0.134 |  | 0 |  | 0 |  | 0 | 9.4 | 32.6 | 18.4 | 5 | 3245060314149 | 25 | 011324506031414630000025 | 0 |  | 210020 | http://www.ecataleg.be/nl/ref/031414/ | http://www.ecataleg.be/fr/ref/031414/ |  | Oteo houder dubbel - hoogte 12,5 mm - voor opbouwdoos langs het profiel - voor DLP lijsten 20 x12,5 mm, 32 x 12,5 mm - wit | Cadre Oteo double (2 postes) - pour moulures DLP sections 20 x 12,5 mm et 32 x 12,5 mm (blanc RAL 9010) - le long du profilé
LEG20121015 | L | 031418 | Oteo houder dubbel - h 20 mm DLP lijst 32 x 20 mm | Cadre Oteo double DLP h. 20 mm le long du profilé | Oteo houder dubbel - h 20 mm | Cadre Oteo double DLP h. 20 mm | 7.731 | 1 | Stuk | Pièce |  |  | 5 | 5 | 25 | Legrand 2013-2014 | 693 | G08 | 23 |  |  | 2 |  |  | 3925.9020 |  | 1 | 0.167 |  | 0 |  | 0 |  | 0 | 16.5 | 21.5 | 14.5 | 5 | 3245060314187 | 25 | 011324506031418430000025 | 0 |  | 210020 | http://www.ecataleg.be/nl/ref/031418/ | http://www.ecataleg.be/fr/ref/031418/ |  | Oteo houder dubbel - hoogte 20 mm - voor opbouwdoos langs het profiel - voor DLP lijst 32 x 20 mm - wit | Cadre Oteo double (2 postes) - pour moulure DLP section 32 x 20 mm (blanc RAL 9010) - le long du profilé
LEG20121015 | L | 031450 | Oteo opbouwdoos - enkel DLP plinten 80x20/120x20 mm | Cadre Oteo simple pr plinthes DLP - blanc RAL 9010 | Oteo opbouwdoos - enkel | Cadre Oteo simple pr plinthes | 8.323 | 1 | Stuk | Pièce |  |  | 5 | 5 | 50 | Legrand 2013-2014 | 697 | G08 | 23 |  |  | 3 |  |  | 3925.9020 |  | 1 | 0.01 |  | 0 |  | 0 |  | 0 | 10.6 | 23.3 | 18.4 | 5 | 3245060314507 | 50 | 011324506031450430000050 | 0 |  | 210020 | http://www.ecataleg.be/nl/ref/031450/ | http://www.ecataleg.be/fr/ref/031450/ |  | Oteo opbouwdoos - enkel - voor plaatsing langs het profiel - voor DLP plinten 80 x 20 mm en 120 x 20 mm | Cadre Oteo simple (1 poste) - pour plinthes DLP sections 80 x 20 mm et 120 x 20 mm (blanc RAL 9010 - 2 compartiments) - le long du profilé
LEG20121015 | L | 031451 | Oteo opbouwdoos - dubbel DLP plinten 80x20/120x20 mm | Cadre Oteo double pr plinthes DLP - blanc RAL 9010 | Oteo opbouwdoos - dubbel | Cadre Oteo double pr plinthes | 10 | 1 | Stuk | Pièce |  |  | 5 | 5 | 25 | Legrand 2013-2014 | 697 | G08 | 23 |  |  | 5 |  |  | 3925.9020 |  | 1 | 0.182 |  | 0 |  | 0 |  | 0 | 10.4 | 37.4 | 15.8 | 5 | 3245060314514 | 25 | 011324506031451130000025 | 0 |  | 210020 | http://www.ecataleg.be/nl/ref/031451/ | http://www.ecataleg.be/fr/ref/031451/ |  | Oteo opbouwdoos - dubbel - voor plaatsing langs het profiel - voor DLP plinten 80 x 20 mm en 120 x 20 mm | Cadre Oteo double (2 postes) - pour plinthes DLP sections 80 x 20 mm et 120 x 20 mm (blanc RAL 9010 - 2 compartiments) - le long du profilé
LEG20121015 | L | 031456 | Oteo houder enkel - h 16 mm DLP lijst 32x16 en 40x16 mm | Cadre Oteo simple DLP h. 16 mm le long du profilé | Oteo houder enkel - h 16 mm | Cadre Oteo simple DLP h. 16 mm | 4.553 | 1 | Stuk | Pièce |  |  | 10 | 10 | 50 | Legrand 2013-2014 | 697 | G08 | 23 |  |  | 2 |  |  | 3925.9020 |  | 1 | 0.07 |  | 0 |  | 0 |  | 0 | 10.4 | 37.4 | 15.8 | 10 | 3245060314569 | 50 | 011324506031456630000050 | 0 |  | 210020 | http://www.ecataleg.be/nl/ref/031456/ | http://www.ecataleg.be/fr/ref/031456/ |  | Oteo houder enkel - hoogte 16 mm - voor opbouwdoos langs het profiel - voor DLP lijsten 32 x16 mm en 40 x 16 mm - wit | Cadre Oteo simple (1 poste) - pour moulures DLP sections 32 x 16 mm et 40 x 16 mm (blanc RAL 9010) - le long du profilé
LEG20121015 | L | 031457 | Opb.kader spec.DLP/Oteo vr lijsten 20 en 32 x 12,5 mm | Cadre spéiale DLP/Oteo pr moulures 20 et 32 x 12,5 mm | Opb.kader spec.DLP/Oteo | Cadre spéiale DLP/Oteo | 3.934 | 1 | Stuk | Pièce |  |  | 1 | 10 | 50 | Legrand 2013-2014 | 692 | G08 | 23 |  |  | 4 |  |  | 3925.9020 |  | 1 | 0.055 |  | 0 |  | 0 |  | 0 | 10.4 | 37.4 | 15.8 | 1 | 0 | 10 | 3245060314576 | 50 | 011324506031457330000050 | 210020 | http://www.ecataleg.be/nl/ref/031457/ | http://www.ecataleg.be/fr/ref/031457/ |  | Opbouwkader DLP speciaal voor Oteo compact mechanismen - voor lijsten met afmetingen 20 x 12,5 mm en 32 x 12,5 mm - voor samenstelbare mech. | Cadre spéiale DLP pour mécanismes composables Oteo compact - pour moulures dimensions 20 x 12,5 mm et 32 x 12,5 mm
LEG20121015 | L | 031459 | Opb.kader spec.DLP/Oteo vr lijsten 32 en 40 x 16 mm | Cadre spéciale DLP/Oteo pr moulures 32 et 40 x 16 mm | Opb.kader spec.DLP/Oteo | Cadre spéciale DLP/Oteo | 4.423 | 1 | Stuk | Pièce |  |  | 1 | 10 | 50 | Legrand 2013-2014 | 693 | G08 | 23 |  |  | 4 |  |  | 3925.9020 |  | 1 | 0.073 |  | 0 |  | 0 |  | 0 | 10.4 | 37.4 | 15.8 | 1 | 0 | 10 | 3245060314590 | 50 | 011324506031459730000050 | 210020 | http://www.ecataleg.be/nl/ref/031459/ | http://www.ecataleg.be/fr/ref/031459/ |  | Opbouwkader DLP speciaal voor Oteo compact mechanismen - voor lijsten met afmetingen 32 x 16 mm en 40 x 16 mm - voor samenstelbare mechanismen | Cadre spéciale DLP pour mécanismes composables Oteo compact - pour moulures dimensions 32 x 16 mm et 40 x 16 mm
LEG20121015 | L | 031466 | Oteo houder dubbel - h 16 mm DLP lijst 32x16 en 40x16 mm | Cadre Oteo double DLP h. 16 mm le long du profilé | Oteo houder dubbel - h 16 mm | Cadre Oteo double DLP h. 16 mm | 11.18 | 1 | Stuk | Pièce |  |  | 5 | 5 | 25 | Legrand 2013-2014 | 693 | G08 | 23 |  |  | 2 |  |  | 3925.9020 |  | 1 | 0.152 |  | 0 |  | 0 |  | 0 | 9.4 | 32.6 | 18.4 | 5 | 3245060314668 | 25 | 011324506031466530000025 | 0 |  | 210020 | http://www.ecataleg.be/nl/ref/031466/ | http://www.ecataleg.be/fr/ref/031466/ |  | Oteo houder dubbel - hoogte 16 mm - voor opbouwdoos langs het profiel - voor DLP lijsten 32 x 16 mm en 40 x 16 mm - wit | Cadre Oteo double (2 postes) - pour moulures DLP sections 32 x 16 mm et 40 x 16 mm (blanc RAL 9010) - le long du profilé
LEG20121015 | L | 031490 | Kabeluitvoerplaat - schroeven 95 x 95 mm - 20/32 A - 1 uitg. | Sortie de câbles 20/32 A 1 sortie - fixation par vis | Kabeluitvoerplaat - schroeven | Sortie de câbles 20/32 A | 3.551 | 1 | Stuk | Pièce |  |  | 20 | 20 | 100 | Legrand 2013-2014 | 588 | G03 | 67 |  |  | 2 |  |  | 8538.9099 |  | 1 | 0.072 |  | 0 |  | 0 |  | 0 | 10.6 | 23.3 | 18.4 | 20 | 3245060314903 | 100 | 011324506031490030000100 | 0 |  | 210010 | http://www.ecataleg.be/nl/ref/031490/ | http://www.ecataleg.be/fr/ref/031490/ |  | Kabeluitvoerplaat - schroefbevestiging - afmetingen 95 x 95 mm - met kabelklem - 20/32 A - 1 uitgang | Sortie de câbles - saillie - 20/32 A - 1 sortie - fixation par vis - avec serre-câble - dimensions 95 x 95 mm
LEG20121015 | L | 031523 | Hechtklem Fixfor ronde kabel diam. 4mm -grijs- spijker 20mm | Attache Fixfor câble rond 4 mm gris RAL 7035 - pointe 20 mm | Hechtklem Fixfor ronde kabel | Attache Fixfor câble rond 4 mm | 0.0253 | 1 | Stuk | Pièce |  |  | 100 | 2000 | 8000 | Legrand 2013-2014 | 932 | G13 | 06 |  |  | 3 |  |  | 3925.9080 |  | 1 | 0.001 |  | 0 |  | 0 |  | 0 | 13 | 36 | 12 | 100 | 3245060315238 | 2000 | 3245060315238 | 8000 | 13245060315235 | 210090 | http://www.ecataleg.be/nl/ref/031523/ | http://www.ecataleg.be/fr/ref/031523/ |  | Hechtklem Fixfor voor ronde kabel diam. 4 mm - grijs - spijker lengte 20 mm | Attache Fixfor pour câble rond diamètre 4 mm - gris RAL 7035 - pointe longueur 20 mm, diamètre 1,8 mm
LEG20121015 | L | 031524 | Hechtklem Fixfor ronde kabel diam. 5mm -grijs- spijker 20mm | Attache Fixfor câble rond 5 mm gris RAL 7035 - pointe 20 mm | Hechtklem Fixfor ronde kabel | Attache Fixfor câble rond 5 mm | 0.0266 | 1 | Stuk | Pièce |  |  | 100 | 2000 | 8000 | Legrand 2013-2014 | 932 | G13 | 06 |  |  | 5 |  |  | 3925.9080 |  | 1 | 0.001 |  | 0 |  | 0 |  | 0 | 13 | 35 | 12.5 | 100 | 3245060315245 | 2000 | 3245060315245 | 8000 | 010324506031524230008000 | 210090 | http://www.ecataleg.be/nl/ref/031524/ | http://www.ecataleg.be/fr/ref/031524/ |  | Hechtklem Fixfor voor ronde kabel diam. 5 mm - grijs - spijker lengte 20 mm | Attache Fixfor pour câble rond diamètre 5 mm - gris RAL 7035 - pointe longueur 20 mm, diamètre 1,8 mm
LEG20121015 | L | 031525 | Hechtklem Fixfor ronde kabel diam. 6mm -grijs- spijker 25mm | Attache Fixfor câble rond 6 mm gris RAL 7035 - pointe 25 mm | Hechtklem Fixfor ronde kabel | Attache Fixfor câble rond 6 mm | 0.0293 | 1 | Stuk | Pièce |  |  | 100 | 1000 | 5000 | Legrand 2013-2014 | 932 | G13 | 06 |  |  | 3 |  |  | 3925.9080 |  | 1 | 0.001 |  | 0 |  | 0 |  | 0 | 11 | 34.5 | 12.5 | 100 | 3245060315252 | 1000 | 3245060315252 | 5000 | 010324506031525930005000 | 210090 | http://www.ecataleg.be/nl/ref/031525/ | http://www.ecataleg.be/fr/ref/031525/ |  | Hechtklem Fixfor voor ronde kabel diam. 6 mm - grijs - spijker lengte 25 mm | Attache Fixfor pour câble rond diamètre 6 mm - gris RAL 7035 - pointe longueur 25 mm, diamètre 1,8 mm
LEG20121015 | L | 031526 | Hechtklem Fixfor ronde kabel diam. 7mm -grijs- spijker 25mm | Attache Fixfor câble rond 7 mm gris RAL 7035 - pointe 25 mm | Hechtklem Fixfor ronde kabel | Attache Fixfor câble rond 7 mm | 0.0307 | 1 | Stuk | Pièce |  |  | 100 | 1000 | 5000 | Legrand 2013-2014 | 932 | G13 | 06 |  |  | 3 |  |  | 3925.9080 |  | 1 | 0.001 |  | 0 |  | 0 |  | 0 | 11 | 35.5 | 12.5 | 100 | 3245060315269 | 1000 | 3245060315269 | 5000 | 0003152600005000 | 210090 | http://www.ecataleg.be/nl/ref/031526/ | http://www.ecataleg.be/fr/ref/031526/ |  | Hechtklem Fixfor voor ronde kabel diam. 7 mm - grijs - spijker lengte 25 mm | Attache Fixfor pour câble rond diamètre 7 mm - gris RAL 7035 - pointe longueur 25 mm, diamètre 1,8 mm
LEG20121015 | L | 031527 | Hechtklem Fixfor ronde kabel diam. 8mm -grijs- spijker 25mm | Attache Fixfor câble rond 8 mm gris RAL 7035 - pointe 25 mm | Hechtklem Fixfor ronde kabel | Attache Fixfor câble rond 8 mm | 0.0337 | 1 | Stuk | Pièce |  |  | 100 | 1000 | 5000 | Legrand 2013-2014 | 932 | G13 | 06 |  |  | 2 |  |  | 3925.9080 |  | 1 | 0.001 |  | 0 |  | 0 |  | 0 | 11 | 35.5 | 12.5 | 100 | 3245060315276 | 1000 | 3245060315276 | 5000 | 011324506031527330005000 | 210090 | http://www.ecataleg.be/nl/ref/031527/ | http://www.ecataleg.be/fr/ref/031527/ |  | Hechtklem Fixfor voor ronde kabel diam. 8 mm - grijs - spijker lengte 25 mm | Attache Fixfor pour câble rond diamètre 8 mm - gris RAL 7035 - pointe longueur 25 mm, diamètre 1,8 mm
LEG20121015 | L | 031528 | Hechtklem Fixfor ronde kabel diam. 9mm -grijs- spijker 25mm | Attache Fixfor câble rond 9 mm gris RAL 7035 - pointe 25 mm | Hechtklem Fixfor ronde kabel | Attache Fixfor câble rond 9 mm | 0.0406 | 1 | Stuk | Pièce |  |  | 100 | 1000 | 5000 | Legrand 2013-2014 | 932 | G13 | 06 |  |  | 3 |  |  | 3925.9080 |  | 1 | 0.001 |  | 0 |  | 0 |  | 0 | 11.5 | 35.5 | 12.5 | 100 | 3245060315283 | 1000 | 3245060315283 | 5000 | 0003152800005000 | 210090 | http://www.ecataleg.be/nl/ref/031528/ | http://www.ecataleg.be/fr/ref/031528/ |  | Hechtklem Fixfor voor ronde kabel diam. 9 mm - grijs - spijker lengte 25 mm | Attache Fixfor pour câble rond diamètre 9 mm - gris RAL 7035 - pointe longueur25 mm, diamètre 1,8 mm
LEG20121015 | L | 031529 | Hechtklem Fixfor ronde kabel diam.10mm -grijs- spijker 30mm | Attache Fixfor câble rond 10mm gris RAL 7035 - pointe 30 mm | Hechtklem Fixfor ronde kabel | Attache Fixfor câble rond 10mm | 0.0447 | 1 | Stuk | Pièce |  |  | 100 | 5000 | 5000 | Legrand 2013-2014 | 932 | G13 | 06 |  |  | 2 |  |  | 3925.9080 |  | 1 | 0.002 |  | 0 |  | 0 |  | 0 | 20 | 49.5 | 37.5 | 100 | 13245060315297 | 5000 | 010324506031529030005000 | 0 |  | 210090 | http://www.ecataleg.be/nl/ref/031529/ | http://www.ecataleg.be/fr/ref/031529/ |  | Hechtklem Fixfor voor ronde kabel diam. 10 mm - grijs - spijker lengte 30 mm | Attache Fixfor pour câble rond diamètre 10 mm - gris RAL 7035 - pointe longueur 30 mm, diamètre 1,8 mm
LEG20121015 | L | 031530 | Hechtklem Fixfor ronde kabel diam.12mm -grijs- spijker 30mm | Attache Fixfor câble rond 12mm gris RAL 7035 - pointe 30 mm | Hechtklem Fixfor ronde kabel | Attache Fixfor câble rond 12mm | 0.0546 | 1 | Stuk | Pièce |  |  | 100 | 2500 | 2500 | Legrand 2013-2014 | 932 | G13 | 06 |  |  | 2 |  |  | 3925.9080 |  | 1 | 0.003 |  | 0 |  | 0 |  | 0 | 19.5 | 59.5 | 39.5 | 100 | 3245060315306 | 2500 | 010324506031530630002500 | 0 |  | 210090 | http://www.ecataleg.be/nl/ref/031530/ | http://www.ecataleg.be/fr/ref/031530/ |  | Hechtklem Fixfor voor ronde kabel diam.12 mm - grijs - spijker lengte 30 mm | Attache Fixfor pour câble rond diamètre 12 mm - gris RAL 7035 - pointe longueur 30 mm, diamètre 1,8 mm
LEG20121015 | L | 031531 | Hechtklem Fixfor ronde kabel diam.14mm -grijs- spijker 40mm | Attache Fixfor câble rond 14mm gris RAL 7035 - pointe 40 mm | Hechtklem Fixfor ronde kabel | Attache Fixfor câble rond 14mm | 0.07 | 1 | Stuk | Pièce |  |  | 100 | 2000 | 2000 | Legrand 2013-2014 | 932 | G13 | 06 |  |  | 2 |  |  | 3925.9080 |  | 1 | 0.004 |  | 0 |  | 0 |  | 0 | 28.5 | 40 | 30 | 100 | 13245060315310 | 2000 | 010324506031531330002000 | 0 |  | 210090 | http://www.ecataleg.be/nl/ref/031531/ | http://www.ecataleg.be/fr/ref/031531/ |  | Hechtklem Fixfor voor ronde kabel diam. 14 mm - grijs - spijker lengte 40 mm | Attache Fixfor pour câble rond diamètre 14 mm - gris RAL 7035 - pointe longueur 40 mm, diamètre 2,5 mm
LEG20121015 | L | 031532 | Hechtklem Fixfor ronde kabel diam.16mm -grijs- spijker 40mm | Attache Fixfor câble rond 16mm gris RAL 7035 - pointe 40 mm | Hechtklem Fixfor ronde kabel | Attache Fixfor câble rond 16mm | 0.0839 | 1 | Stuk | Pièce |  |  | 100 | 2000 | 2000 | Legrand 2013-2014 | 932 | G13 | 06 |  |  | 3 |  |  | 3925.9080 |  | 1 | 0.004 |  | 0 |  | 0 |  | 0 | 28.5 | 40 | 30 | 100 | 13245060315327 | 2000 | 010324506031532030002000 | 0 |  | 210090 | http://www.ecataleg.be/nl/ref/031532/ | http://www.ecataleg.be/fr/ref/031532/ |  | Hechtklem Fixfor voor ronde kabel diam. 16 mm - grijs - spijker lengte 40 mm | Attache Fixfor pour câble rond diamètre 16 mm - gris RAL 7035 - pointe longueur 40 mm, diamètre 2,5 mm
LEG20121015 | L | 031533 | Hechtklem Fixfor ronde kabel diam.17mm -grijs- spijker 40mm | Attache Fixfor câble rond 17mm gris RAL 7035 - pointe 40 mm | Hechtklem Fixfor ronde kabel | Attache Fixfor câble rond 17mm | 0.0853 | 1 | Stuk | Pièce |  |  | 80 | 1600 | 1600 | Legrand 2013-2014 | 932 | G13 | 06 |  |  | 2 |  |  | 3925.9080 |  | 1 | 0.005 |  | 0 |  | 0 |  | 0 | 28.5 | 40 | 30 | 80 | 13245060315334 | 1600 | 010324506031533730001600 | 0 |  | 210090 | http://www.ecataleg.be/nl/ref/031533/ | http://www.ecataleg.be/fr/ref/031533/ |  | Hechtklem Fixfor voor ronde kabel diam. 17 mm - grijs - spijker lengte 40 mm | Attache Fixfor pour câble rond diamètre 17 mm - gris RAL 7035 - pointe longueur 40 mm, diamètre 2,5 mm
LEG20121015 | L | 031534 | Hechtklem Fixfor ronde kabel diam.19mm -grijs- spijker 40mm | Attache Fixfor câble rond 19mm gris RAL 7035 - pointe 40 mm | Hechtklem Fixfor ronde kabel | Attache Fixfor câble rond 19mm | 0.1062 | 1 | Stuk | Pièce |  |  | 60 | 1200 | 1200 | Legrand 2013-2014 | 932 | G13 | 06 |  |  | 4 |  |  | 3925.9080 |  | 1 | 0.006 |  | 0 |  | 0 |  | 0 | 28.5 | 39.99 | 30 | 60 | 3245060315344 | 1200 | 010324506031534430001200 | 0 |  | 210090 | http://www.ecataleg.be/nl/ref/031534/ | http://www.ecataleg.be/fr/ref/031534/ |  | Hechtklem Fixfor voor ronde kabel diam. 19 mm - grijs - spijker lengte 40 mm | Attache Fixfor pour câble rond diamètre 19 mm - gris RAL 7035 - pointe longueur 40 mm, diamètre 2,5 mm
LEG20121015 | L | 031535 | Hechtklem Fixfor ronde kabel diam.22mm -grijs- spijker 50mm | Attache Fixfor câble rond 22mm gris RAL 7035 - pointe 50 mm | Hechtklem Fixfor ronde kabel | Attache Fixfor câble rond 22mm | 0.1931 | 1 | Stuk | Pièce |  |  | 40 | 800 | 800 | Legrand 2013-2014 | 932 | G13 | 06 |  |  | 3 |  |  | 3925.9080 |  | 1 | 0.008 |  | 0 |  | 0 |  | 0 | 28.5 | 40 | 30 | 40 | 13245060315358 | 800 | 010324506031535130000800 | 0 |  | 210090 | http://www.ecataleg.be/nl/ref/031535/ | http://www.ecataleg.be/fr/ref/031535/ |  | Hechtklem Fixfor voor ronde kabel diam. 22 mm - grijs - spijker lengte 50 mm | Attache Fixfor pour câble rond diamètre 22 mm - gris RAL 7035 - pointe longueur 50 mm, diamètre 2,5 mm
LEG20121015 | L | 031536 | Hechtklem Fixfor ronde kabel diam.29mm -grijs- spijker 50mm | Attache Fixfor câble rond 29mm gris RAL 7035 - pointe 50 mm | Hechtklem Fixfor ronde kabel | Attache Fixfor câble rond 29mm | 0.28 | 1 | Stuk | Pièce |  |  | 20 | 400 | 400 | Legrand 2013-2014 | 932 | G13 | 06 |  |  | 30 |  |  | 3925.9080 |  | 1 | 0.013 |  | 0 |  | 0 |  | 0 | 28.5 | 40 | 30 | 20 | 13245060315365 | 400 | 13245060315365 | 0 |  | 210090 | http://www.ecataleg.be/nl/ref/031536/ | http://www.ecataleg.be/fr/ref/031536/ |  | Hechtklem Fixfor voor ronde kabel diam. 29 mm - grijs - spijker lengte 50 mm | Attache Fixfor pour câble rond diamètre 29 mm - gris RAL 7035 - pointe longueur 50 mm, diamètre 2,5 mm
LEG20121015 | L | 031550 | Hechtklem Fixfor platte kabel 2 x 0,75mm² -wit- spijker 20mm | Attache Fixfor câble m. 2x0,75 blanc - pointe longueur 20 mm | Hechtklem Fixfor platte kabel | Attache Fixfor câble m. 2x0,75 | 0.0266 | 1 | Stuk | Pièce |  |  | 100 | 2000 | 8000 | Legrand 2013-2014 | 932 | G13 | 06 |  |  | 5 |  |  | 3925.9080 |  | 1 | 0.001 |  | 0 |  | 0 |  | 0 | 13.9 | 35.7 | 13.1 | 100 | 3245060315504 | 2000 | 3245060315504 | 8000 | 010324506031550130008000 | 210090 | http://www.ecataleg.be/nl/ref/031550/ | http://www.ecataleg.be/fr/ref/031550/ |  | Hechtklem Fixfor voor platte kabel diam. 2 x 0,75 mm² - wit - spijker lengte 20 mm | Attache Fixfor pour câble méplat 2 x 0,75 mm² - blanc - pointe longueur 20 mm, diamètre 1,8 mm
LEG20121015 | L | 031551 | Hechtklem Fixfor platte kabel 2 x 1mm² -wit- spijker 20mm | Attache Fixfor câble mépl. 2x1 blanc - pointe longueur 20 mm | Hechtklem Fixfor platte kabel | Attache Fixfor câble mépl. 2x1 | 0.0266 | 1 | Stuk | Pièce |  |  | 100 | 2000 | 8000 | Legrand 2013-2014 | 932 | G13 | 06 |  |  | 7 |  |  | 3925.9080 |  | 1 | 0.001 |  | 0 |  | 0 |  | 0 | 13 | 35 | 12.5 | 100 | 3245060315511 | 2000 | 13245060315518 | 8000 | 0 | 210090 | http://www.ecataleg.be/nl/ref/031551/ | http://www.ecataleg.be/fr/ref/031551/ |  | Hechtklem Fixfor voor platte kabel diam. 2 x 1 mm² - wit - spijker lengte 20 mm | Attache Fixfor pour câble méplat 2 x 1 mm - blanc - pointe longueur 20 mm, diamètre 1,8 mm
LEG20121015 | L | 031552 | Hechtklem Fixfor ronde kabel diam. 3mm - wit - spijker 20mm | Attache Fixfor câble rond 3 mm blanc - pointe longueur 20 mm | Hechtklem Fixfor ronde kabel | Attache Fixfor câble rond 3 mm | 0.0392 | 1 | Stuk | Pièce |  |  | 100 | 2000 | 8000 | Legrand 2013-2014 | 932 | G13 | 06 |  |  | 4 |  |  | 3925.9080 |  | 1 | 0.001 |  | 0 |  | 0 |  | 0 | 13.9 | 35.7 | 13.1 | 100 | 3245060315528 | 2000 | 13245060315525 | 8000 | 0 | 210090 | http://www.ecataleg.be/nl/ref/031552/ | http://www.ecataleg.be/fr/ref/031552/ |  | Hechtklem Fixfor voor ronde kabel diam. 3 mm - wit - spijker lengte 20 mm | Attache Fixfor pour câble rond diamètre 3 mm - blanc - pointe longueur 20 mm, diamètre 1,8 mm
LEG20121015 | L | 031553 | Hechtklem Fixfor ronde kabel diam. 4mm - wit - spijker 20mm | Attache Fixfor câble rond 4 mm blanc - pointe longueur 20 mm | Hechtklem Fixfor ronde kabel | Attache Fixfor câble rond 4 mm | 0.0266 | 1 | Stuk | Pièce |  |  | 100 | 2000 | 8000 | Legrand 2013-2014 | 932 | G13 | 06 |  |  | 4 |  |  | 3925.9080 |  | 1 | 0.001 |  | 0 |  | 0 |  | 0 | 13 | 35 | 12.5 | 100 | 3245060315535 | 2000 | 3245060315535 | 8000 | 0 | 210090 | http://www.ecataleg.be/nl/ref/031553/ | http://www.ecataleg.be/fr/ref/031553/ |  | Hechtklem Fixfor voor ronde kabel diam. 4 mm - wit - spijker lengte 20 mm | Attache Fixfor pour câble rond diamètre 4 mm - blanc - pointe longueur 20 mm, diamètre 1,8 mm
LEG20121015 | L | 031554 | Hechtklem Fixfor ronde kabel diam. 5mm - wit - spijker 20mm | Attache Fixfor câble rond 5 mm blanc - pointe longueur 20 mm | Hechtklem Fixfor ronde kabel | Attache Fixfor câble rond 5 mm | 0.0293 | 1 | Stuk | Pièce |  |  | 100 | 2000 | 8000 | Legrand 2013-2014 | 932 | G13 | 06 |  |  | 4 |  |  | 3925.9080 |  | 1 | 0.001 |  | 0 |  | 0 |  | 0 | 13 | 36 | 12 | 100 | 0 | 2000 | 3245060315542 | 8000 | 0 | 210090 | http://www.ecataleg.be/nl/ref/031554/ | http://www.ecataleg.be/fr/ref/031554/ |  | Hechtklem Fixfor voor ronde kabel diam. 5 mm - wit - spijker lengte 20 mm | Attache Fixfor pour câble rond diamètre 5 mm - blanc - pointe longueur 20 mm, diamètre 1,8 mm
LEG20121015 | L | 031555 | Hechtklem Fixfor ronde kabel diam. 6mm - wit - spijker 25mm | Attache Fixfor câble rond 6 mm blanc - pointe longueur 25 mm | Hechtklem Fixfor ronde kabel | Attache Fixfor câble rond 6 mm | 0.0307 | 1 | Stuk | Pièce |  |  | 100 | 1000 | 5000 | Legrand 2013-2014 | 932 | G13 | 06 |  |  | 3 |  |  | 3925.9080 |  | 1 | 0.001 |  | 0 |  | 0 |  | 0 | 11 | 35 | 12.5 | 100 | 3245060315559 | 1000 | 3245060315559 | 5000 | 011324506031555630005000 | 210090 | http://www.ecataleg.be/nl/ref/031555/ | http://www.ecataleg.be/fr/ref/031555/ |  | Hechtklem Fixfor voor ronde kabel diam. 6 mm - wit - spijker lengte 25 mm | Attache Fixfor pour câble rond diamètre 6 mm - blanc - pointe longueur 25 mm, diamètre 1,8 mm
LEG20121015 | L | 031556 | Hechtklem Fixfor ronde kabel diam. 7mm -wit- spijker 25mm | Attache Fixfor câble rond 7 mm blanc - pointe longueur 25 mm | Hechtklem Fixfor ronde kabel | Attache Fixfor câble rond 7 mm | 0.0322 | 1 | Stuk | Pièce |  |  | 100 | 1000 | 5000 | Legrand 2013-2014 | 932 | G13 | 06 |  |  | 4 |  |  | 3925.9080 |  | 1 | 0.001 |  | 0 |  | 0 |  | 0 | 11 | 35 | 12.5 | 100 | 3245060315566 | 1000 | 3245060315566 | 5000 | 0003155600005000 | 210090 | http://www.ecataleg.be/nl/ref/031556/ | http://www.ecataleg.be/fr/ref/031556/ |  | Hechtklem Fixfor voor ronde kabel diam. 7 mm - wit - spijker lengte 25 mm | Attache Fixfor pour câble rond diamètre 7 mm - blanc - pointe longueur 25 mm, diamètre 1,8 mm
LEG20121015 | L | 031557 | Hechtklem Fixfor ronde kabel diam. 8mm -wit- spijker 25mm | Attache Fixfor câble rond 8 mm blanc - pointe longueur 25 mm | Hechtklem Fixfor ronde kabel | Attache Fixfor câble rond 8 mm | 0.0337 | 1 | Stuk | Pièce |  |  | 100 | 1000 | 5000 | Legrand 2013-2014 | 932 | G13 | 06 |  |  | 2 |  |  | 3925.9080 |  | 1 | 0.001 |  | 0 |  | 0 |  | 0 | 11 | 35.5 | 12.5 | 100 | 3245060315573 | 1000 | 3245060315573 | 5000 | 0003155700005000 | 210090 | http://www.ecataleg.be/nl/ref/031557/ | http://www.ecataleg.be/fr/ref/031557/ |  | Hechtklem Fixfor voor ronde kabel diam. 8 mm - wit - spijker lengte 25 mm | Attache Fixfor pour câble rond diamètre 8 mm - blanc - pointe longueur 25 mm, diamètre 1,8 mm
LEG20121015 | L | 031558 | Hechtklem Fixfor ronde kabel diam. 9mm -wit- spijker 25mm | Attache Fixfor câble rond 9 mm blanc - pointe longueur 25 mm | Hechtklem Fixfor ronde kabel | Attache Fixfor câble rond 9 mm | 0.0406 | 1 | Stuk | Pièce |  |  | 100 | 1000 | 5000 | Legrand 2013-2014 | 932 | G13 | 06 |  |  | 2 |  |  | 3925.9080 |  | 1 | 0.001 |  | 0 |  | 0 |  | 0 | 11 | 35 | 12.5 | 100 | 3245060315580 | 1000 | 3245060315580 | 5000 | 0 | 210090 | http://www.ecataleg.be/nl/ref/031558/ | http://www.ecataleg.be/fr/ref/031558/ |  | Hechtklem Fixfor voor ronde kabel diam. 9 mm - wit - spijker lengte 25 mm | Attache Fixfor pour câble rond diamètre 9 mm - blanc - pointe longueur 25 mm, diamètre 1,8 mm
LEG20121015 | L | 031559 | Hechtklem Fixfor ronde kabel diam. 10mm -wit- spijker 30 mm | Attache Fixfor câble rond 10mm blanc - pointe longueur 30 mm | Hechtklem Fixfor ronde kabel | Attache Fixfor câble rond 10mm | 0.0447 | 1 | Stuk | Pièce |  |  | 100 | 5000 | 5000 | Legrand 2013-2014 | 932 | G13 | 06 |  |  | 4 |  |  | 3925.9080 |  | 1 | 0.002 |  | 0 |  | 0 |  | 0 | 20 | 49.5 | 37.5 | 100 | 3245060315597 | 5000 | 0003155900005000 | 0 |  | 210090 | http://www.ecataleg.be/nl/ref/031559/ | http://www.ecataleg.be/fr/ref/031559/ |  | Hechtklem Fixfor voor ronde kabel diam. 10 mm - wit - spijker lengte 30 mm | Attache Fixfor pour câble rond diamètre 10 mm - blanc - pointe longueur 30 mm, diamètre 1,8 mm
LEG20121015 | L | 031560 | Hechtklem Fixfor ronde kabel diam. 12mm -wit- spijker 30mm | Attache Fixfor câble rond 12mm blanc - pointe longueur 30 mm | Hechtklem Fixfor ronde kabel | Attache Fixfor câble rond 12mm | 0.0573 | 1 | Stuk | Pièce |  |  | 100 | 2500 | 2500 | Legrand 2013-2014 | 932 | G13 | 06 |  |  | 7 |  |  | 3925.9080 |  | 1 | 0.003 |  | 0 |  | 0 |  | 0 | 19.5 | 59.5 | 39.5 | 100 | 13245060315600 | 2500 | 13245060315600 | 0 |  | 210090 | http://www.ecataleg.be/nl/ref/031560/ | http://www.ecataleg.be/fr/ref/031560/ |  | Hechtklem Fixfor voor ronde kabel diam. 12 mm - wit - spijker lengte 30 mm | Attache Fixfor pour câble rond diamètre 12 mm - blanc - pointe longueur 30 mm, diamètre 1,8 mm
LEG20121015 | L | 031570 | Hechtklem Fixfor platte kabel 2 x 1,5mm² -wit- spijker 25mm | Attache Fixfor câble m. 2x1,5 blanc - pointe longueur 25 mm | Hechtklem Fixfor platte kabel | Attache Fixfor câble m. 2x1,5 | 0.0365 | 1 | Stuk | Pièce |  |  | 100 | 1000 | 5000 | Legrand 2013-2014 | 932 | G13 | 06 |  |  | 5 |  |  | 3925.9080 |  | 1 | 0.001 |  | 0 |  | 0 |  | 0 | 11.6 | 37.5 | 12.8 | 100 | 3245060315702 | 1000 | 3245060315702 | 5000 | 0 | 210090 | http://www.ecataleg.be/nl/ref/031570/ | http://www.ecataleg.be/fr/ref/031570/ |  | Hechtklem Fixfor voor platte kabel diam. 2 x 1,5 mm² - wit - spijker lengte 25 mm | Attache Fixfor pour câble méplat 2 x 1,5 mm - blanc - pointe longueur 25 mm, diamètre 1,8 mm
LEG20121015 | L | 031571 | Hechtklem Fixfor platte kabel 3 x 1,5mm² -wit- spijker 25mm | Attache Fixfor câble m. 3x1,5 blanc - pointe longueur 25 mm | Hechtklem Fixfor platte kabel | Attache Fixfor câble m. 3x1,5 | 0.0392 | 1 | Stuk | Pièce |  |  | 1000 | 1000 | 5000 | Legrand 2013-2014 | 932 | G13 | 06 |  |  | 4 |  |  | 3925.9080 |  | 1 | 0.001 |  | 0 |  | 0 |  | 0 | 11.5 | 36.5 | 13 | 1000 | 3245060315719 | 5000 | 0 | 0 |  | 210090 | http://www.ecataleg.be/nl/ref/031571/ | http://www.ecataleg.be/fr/ref/031571/ |  | Hechtklem Fixfor voor platte kabel diam. 3 x 1,5 mm² - wit - spijker lengte 25 mm | Attache Fixfor pour câble méplat 3 x 1,5 mm - blanc - pointe longueur 25 mm, diamètre 1,8 mm
LEG20121015 | L | 031572 | Hechtklem Fixfor platte kabel 2 x 2,5mm² -wit- spijker 25mm | Attache Fixfor câble m. 2x2,5 blanc - pointe longueur 25 mm | Hechtklem Fixfor platte kabel | Attache Fixfor câble m. 2x2,5 | 0.0377 | 1 | Stuk | Pièce |  |  | 1000 | 1000 | 5000 | Legrand 2013-2014 | 932 | G13 | 06 |  |  | 4 |  |  | 3925.9080 |  | 1 | 0.001 |  | 0 |  | 0 |  | 0 | 11 | 35 | 12 | 1000 | 3245060315726 | 5000 | 0 | 0 |  | 210090 | http://www.ecataleg.be/nl/ref/031572/ | http://www.ecataleg.be/fr/ref/031572/ |  | Hechtklem Fixfor voor platte kabel diam. 2 x 2,5 mm² - wit - spijker lengte 25 mm | Attache Fixfor pour câble méplat 2 x 2,5 mm - blanc - pointe longueur 25 mm, diamètre 1,8 mm
LEG20121015 | L | 031573 | Hechtklem Fixfor platte kabel 3 x 2,5mm² -wit- spijker 25mm | Attache Fixfor câble m. 3x2,5 blanc - pointe longueur 25 mm | Hechtklem Fixfor platte kabel | Attache Fixfor câble m. 3x2,5 | 0.0418 | 1 | Stuk | Pièce |  |  | 1000 | 1000 | 5000 | Legrand 2013-2014 | 932 | G13 | 06 |  |  | 4 |  |  | 3925.9080 |  | 1 | 0.001 |  | 0 |  | 0 |  | 0 | 11 | 35.5 | 12.5 | 1000 | 3245060315733 | 5000 | 0 | 0 |  | 210090 | http://www.ecataleg.be/nl/ref/031573/ | http://www.ecataleg.be/fr/ref/031573/ |  | Hechtklem Fixfor voor platte kabel diam. 3 x 2,5 mm² - wit - spijker lengte 25 mm | Attache Fixfor pour câble méplat 3 x 2,5 mm - blanc - pointe longueur 25 mm, diamètre 1,8 mm
LEG20121015 | L | 031576 | Hechtklem Multifix ronde kabel diam. 5 tot 7 mm² - grijs | Attache Multifix câble 5 à 7 gris RAL 7035 - pointe 20 mm | Hechtklem Multifix ronde kabel | Attache Multifix câble 5 à 7 | 0.0447 | 1 | Stuk | Pièce |  |  | 100 | 2000 | 8000 | Legrand 2013-2014 | 932 | G13 | 06 |  |  | 2 |  |  | 3925.9080 |  | 1 | 0.001 |  | 0 |  | 0 |  | 0 | 14.2 | 36.2 | 12.3 | 100 | 3245060315764 | 2000 | 3245060315764 | 8000 | 010324506031576130008000 | 210090 | http://www.ecataleg.be/nl/ref/031576/ | http://www.ecataleg.be/fr/ref/031576/ |  | Hechtklem Multifix voor ronde kabel diam. 5 tot 7 mm² - grijs - spijker lengte 20 mm - soepele klem voor verschillende diameters | Attache Multifix (souple) pour câble diamètre de 5 à 7 mm - gris RAL 7035 - pointe longueur 20 mm, diamètre 1,8 mm
LEG20121015 | L | 031577 | Hechtklem Multifix ronde kabel diam. 7 tot 10 mm² - grijs | Attache Multifix câble 7 à 10 gris RAL 7035 - pointe 25 mm | Hechtklem Multifix ronde kabel | Attache Multifix câble 7 à 10 | 0.0558 | 1 | Stuk | Pièce |  |  | 100 | 1000 | 5000 | Legrand 2013-2014 | 932 | G13 | 06 |  |  | 3 |  |  | 3925.9080 |  | 1 | 0.001 |  | 0 |  | 0 |  | 0 | 11 | 35 | 12.2 | 100 | 3245060315771 | 1000 | 3245060315771 | 5000 | 0003157700005000 | 210090 | http://www.ecataleg.be/nl/ref/031577/ | http://www.ecataleg.be/fr/ref/031577/ |  | Hechtklem Multifix voor ronde kabel diam. 7 tot 10 mm² - grijs - spijkre lengte 25 mm - soepele klem voor verschillende diameters | Attache Multifix (souple) pour câble diamètre de 7 à 10 mm - gris RAL 7035 - pointe longueur 25 mm, diamètre 1,8 mm
LEG20121015 | L | 031578 | Hechtklem Multifix ronde kabel diam. 10 tot 14 mm² - grijs | Attache Multifix câble 10 à 14 gris RAL 7035 - pointe 30 mm | Hechtklem Multifix ronde kabel | Attache Multifix câble 10 à 14 | 0.0825 | 1 | Stuk | Pièce |  |  | 100 | 2500 | 2500 | Legrand 2013-2014 | 932 | G13 | 06 |  |  | 2 |  |  | 3925.9080 |  | 1 | 0.003 |  | 0 |  | 0 |  | 0 | 19.5 | 59.5 | 39.5 | 100 | 13245060315785 | 2500 | 010324506031578830002500 | 0 |  | 210090 | http://www.ecataleg.be/nl/ref/031578/ | http://www.ecataleg.be/fr/ref/031578/ |  | Hechtklem Multifix voor ronde kabel diam. 10 tot 14 mm² - grijs - spijker lengte 30 mm - soepele klem voor verschillende diameters | Attache Multifix (souple) pour câble diamètre de 10 à 14 mm - gris RAL 7035 - pointe longueur 30 mm, diamètre 1,8 mm
LEG20121015 | L | 031579 | Hechtklem Multifix ronde kabel diam. 14 tot 20 mm² - grijs | Attache Multifix câble 14 à 20 gris RAL 7035 - pointe 40 mm | Hechtklem Multifix ronde kabel | Attache Multifix câble 14 à 20 | 0.1469 | 1 | Stuk | Pièce |  |  | 100 | 2000 | 2000 | Legrand 2013-2014 | 932 | G13 | 06 |  |  | 3 |  |  | 3925.9080 |  | 1 | 0.004 |  | 0 |  | 0 |  | 0 | 28.5 | 40 | 30 | 100 | 13245060315792 | 2000 | 010324506031579530002000 | 0 |  | 210090 | http://www.ecataleg.be/nl/ref/031579/ | http://www.ecataleg.be/fr/ref/031579/ |  | Hechtklem Multifix voor ronde kabel diam. 14 tot 20 mm² - grijs - spijker lengte 40 mm - soepele klem voor verschillende diameters | Attache Multifix (souple) pour câble diamètre 14 à 20 mm - gris RAL 7035 - pointe longueur 40 mm, diamètre 2,5 mm
LEG20121015 | L | 031583 | Hechtklem Multifix ronde kabel diam. 5 tot 7 mm² - zwart | Attache Multifix câble 5 à 7 noir - pointe longueur 20 mm | Hechtklem Multifix ronde kabel | Attache Multifix câble 5 à 7 | 0.0489 | 1 | Stuk | Pièce |  |  | 100 | 2000 | 8000 | Legrand 2013-2014 | 932 | G13 | 06 |  |  | 8 |  |  | 3925.9080 |  | 1 | 0.001 |  | 0 |  | 0 |  | 0 | 6.4 | 140 | 6 | 100 | 0 | 2000 | 0 | 8000 | 0 | 210090 | http://www.ecataleg.be/nl/ref/031583/ | http://www.ecataleg.be/fr/ref/031583/ |  | Hechtklem Multifix voor ronde kabel diam. 5 tot 7 mm² - zwart - spijker lengte 20 mm - soepele klem voor verschillende diameters | Attache Multifix (souple) pour câble diamètre de 5 à 7 mm - noir - pointe longueur 20 mm, diamètre 1,8 mm
LEG20121015 | L | 031584 | Hechtklem Multifix ronde kabel diam. 7 tot 10 mm² - zwart | Attache Multifix câble 7 à 10 noir - pointe longueur 25 mm | Hechtklem Multifix ronde kabel | Attache Multifix câble 7 à 10 | 0.0603 | 1 | Stuk | Pièce |  |  | 100 | 1000 | 5000 | Legrand 2013-2014 | 932 | G13 | 06 |  |  | 4 |  |  | 3925.9080 |  | 1 | 0.001 |  | 0 |  | 0 |  | 0 | 11 | 34.5 | 12.5 | 100 | 0 | 1000 | 3245060315849 | 5000 | 13245060315846 | 210090 | http://www.ecataleg.be/nl/ref/031584/ | http://www.ecataleg.be/fr/ref/031584/ |  | Hechtklem Multifix voor ronde kabel diam. 7 tot 10 mm² - zwart - spijker lengte 25 mm - soepele klem voor verschillende diameters | Attache Multifix (souple) pour câble diamètre de 7 à 10 mm - noir - pointe longueur 25 mm, diamètre 1,8 mm
LEG20121015 | L | 031585 | Hechtklem Multifix ronde kabel diam. 10 tot 14 mm² - zwart | Attache Multifix câble 10 à 14 noir - pointe longueur 30 mm | Hechtklem Multifix ronde kabel | Attache Multifix câble 10 à 14 | 0.0936 | 1 | Stuk | Pièce |  |  | 100 | 2500 | 2500 | Legrand 2013-2014 | 932 | G13 | 06 |  |  | 2 |  |  | 3925.9080 |  | 1 | 0.003 |  | 0 |  | 0 |  | 0 | 19.5 | 59.5 | 39.5 | 100 | 3245060315856 | 2500 | 13245060315853 | 0 |  | 210090 | http://www.ecataleg.be/nl/ref/031585/ | http://www.ecataleg.be/fr/ref/031585/ |  | Hechtklem Multifix voor ronde kabel diam. 10 tot 14 mm² - zwart - spijker lengte 30 mm - soepele klem voor verschillende diameters | Attache Multifix (souple) pour câble diamètre de 10 à 14 mm - noir - pointe longueur 30 mm, diamètre 1,8 mm
LEG20121015 | L | 031586 | Hechtklem Multifix ronde kabel diam.14 tot 20 mm² - zwart | Attache Multifix câble 14 à 20 noir - pointe longueur 40 mm | Hechtklem Multifix ronde kabel | Attache Multifix câble 14 à 20 | 0.1582 | 1 | Stuk | Pièce |  |  | 100 | 100 | 2000 | Legrand 2013-2014 | 932 | G13 | 06 |  |  | 4 |  |  | 3925.9080 |  | 1 | 0.004 |  | 0 |  | 0 |  | 0 | 8.8 | 14.2 | 12.3 | 100 | 3245060315863 | 2000 | 13245060315860 | 0 |  | 210090 | http://www.ecataleg.be/nl/ref/031586/ | http://www.ecataleg.be/fr/ref/031586/ |  | Hechtklem Multifix voor ronde kabel diam.14 tot 20 mm² - zwart - spijker lengte 40 mm - soepele klem voor verschillende diameters | Attache Multifix (souple) pour câble diamètre de 14 à 20 mm - noir - pointe longueur 40 mm, diamètre 2,5 mm
LEG20121015 | L | 031611 | Mosaic houder 2 modules voor alle DLP lijsten | Cadre Mosaic 2 mod pour DLP le long ou en bout de profilé | Mosaic houder 2 modules | Cadre Mosaic 2 mod pour DLP | 4.669 | 1 | Stuk | Pièce |  |  | 10 | 10 | 40 | Legrand 2013-2014 | 692 | G08 | 23 |  |  | 2 |  |  | 3925.9020 |  | 1 | 0.154 |  | 0 |  | 0 |  | 0 | 15 | 33 | 26.5 | 10 | 3245060316112 | 40 | 011324506031611930000040 | 0 |  | 210020 | http://www.ecataleg.be/nl/ref/031611/ | http://www.ecataleg.be/fr/ref/031611/ |  | Mosaic houder 2 modules voor opbouwdoos langs of op het einde van het profiel - voor alle DLP lijsten - wit | Cadre Mosaic 2 modules - pour moulures DLP toutes sections (blanc RAL 9010) - le long du profilé et en bout de profilé
LEG20121015 | L | 031613 | Mosaic houder 4 modules voor alle DLP lijsten | Cadre Mosaic 4 mod pour DLP le long ou en bout de profilé | Mosaic houder 4 modules | Cadre Mosaic 4 mod pour DLP | 7.767 | 1 | Stuk | Pièce |  |  | 5 | 5 | 25 | Legrand 2013-2014 | 692 | G08 | 23 |  |  | 2 |  |  | 3925.9020 |  | 1 | 0.206 |  | 0 |  | 0 |  | 0 | 11.5 | 39.2 | 20.2 | 5 | 3245060316136 | 25 | 011324506031613330000025 | 0 |  | 210020 | http://www.ecataleg.be/nl/ref/031613/ | http://www.ecataleg.be/fr/ref/031613/ |  | Mosaic houder 4 modules voor opbouwdoos langs of op het einde van het profiel - voor alle DLP lijsten - wit | Cadre Mosaic 4 modules - pour moulures DLP toutes sections (blanc RAL 9010) - le long du profilé et en bout de profilé
LEG20121015 | L | 031614 | Mosaic houder 6 modules voor alle DLP lijsten | Cadre Mosaic 6 mod pour DLP le long ou en bout de profilé | Mosaic houder 6 modules | Cadre Mosaic 6 mod pour DLP | 8.019 | 1 | Stuk | Pièce |  |  | 5 | 5 | 20 | Legrand 2013-2014 | 692 | G08 | 23 |  |  | 5 |  |  | 3925.9020 |  | 1 | 0.267 |  | 0 |  | 0 |  | 0 | 15 | 33 | 26.5 | 5 | 3245060316143 | 20 | 011324506031614030000020 | 0 |  | 210020 | http://www.ecataleg.be/nl/ref/031614/ | http://www.ecataleg.be/fr/ref/031614/ |  | Mosaic houder 6 modules voor opbouwdoos langs of op het einde van het profiel - voor alle DLP lijsten - wit | Cadre Mosaic 6 modules - pour moulures DLP toutes sections (blanc RAL 9010) - le long du profilé et en bout de profilé
LEG20121015 | L | 031621 | Mosaic houder 2x4 modules voor alle DLP lijsten | Cadres Mosaic 2x4 mod pr DLP le long du profilé | Mosaic houder 2x4 modules | Cadres Mosaic 2x4 mod pr DLP | 19.88 | 1 | Stuk | Pièce |  |  | 10 | 10 | 10 | Legrand 2013-2014 | 692 | G08 | 23 |  |  | 30 |  |  | 3925.9020 |  | 1 | 0.48 |  | 0 |  | 0 |  | 0 | 27 | 40 | 30 | 10 | 010324506031621130000010 | 0 |  | 0 |  | 210020 | http://www.ecataleg.be/nl/ref/031621/ | http://www.ecataleg.be/fr/ref/031621/ |  | Mosaic houder 2 x 4 modules voor opbouwdoos langs of op het einde van het profiel - voor alle DLP lijsten - wit | Cadres Mosaic 2 x 4 modules - pour moulures DLP toutes sections (blanc RAL 9010) - le long du profilé
LEG20121015 | L | 031640 | Aanpasser Mosaic houder Einde van profiel 20x12,5 mm | Adaptateur DLP cadre Mosaic en bout du profilé - larg 20mm | Aanpasser Mosaic houder | Adaptateur DLP cadre Mosaic | 2.222 | 1 | Stuk | Pièce |  |  | 10 | 10 | 100 | Legrand 2013-2014 | 692 | G08 | 23 |  |  | 3 |  |  | 3925.9020 |  | 1 | 0.01 |  | 0 |  | 0 |  | 0 | 7.8 | 14.5 | 11 | 10 | 3245060316402 | 100 | 011324506031640930000100 | 0 |  | 210020 | http://www.ecataleg.be/nl/ref/031640/ | http://www.ecataleg.be/fr/ref/031640/ |  | Aanpasser Mosaic houder voor opbouwdoos op het einde van het profiel - 2, 4 of 6 modules - voor DLP lijst 20 x 12,5 mm - wit | Adaptateur pour cadre Mosaic (2, 4 ou 6 modules) - en bout du profilé - pour moulure DLP section 20 x 12,5 mm (blanc RAL 9010)
LEG20121015 | L | 031641 | Aanpasser Mosaic houder Einde van profiel - br 32 mm | Adaptateur DLP cadre Mosaic en bout du profilé - larg 32mm | Aanpasser Mosaic houder | Adaptateur DLP cadre Mosaic | 2.228 | 1 | Stuk | Pièce |  |  | 10 | 10 | 100 | Legrand 2013-2014 | 692 | G08 | 23 |  |  | 4 |  |  | 3925.9020 |  | 1 | 0.01 |  | 0 |  | 0 |  | 0 | 7.8 | 14.5 | 11 | 10 | 3245060316419 | 100 | 011324506031641630000100 | 0 |  | 210020 | http://www.ecataleg.be/nl/ref/031641/ | http://www.ecataleg.be/fr/ref/031641/ |  | Aanpasser Mosaic houder voor opbouwdoos op het einde van het profiel - 2, 4 of 6 modules - voor DLP lijsten 32 x 12,5 mm en 32 x 16 mm - wit | Adaptateur pour cadre Mosaic (2, 4 ou 6 modules) - en bout du profilé - pr moulures DLP sect. 32 x 12,5 mm ( blanc - 1 ou 2 comp.) et 32 x 16 mm (blanc)
LEG20121015 | L | 031642 | Aanpasser Mosaic houder Einde van profiel 40x16 mm | Adaptateur DLP cadre Mosaic en bout du profilé - 40 x 16mm | Aanpasser Mosaic houder | Adaptateur DLP cadre Mosaic | 2.291 | 1 | Stuk | Pièce |  |  | 10 | 10 | 100 | Legrand 2013-2014 | 693 | G08 | 23 |  |  | 4 |  |  | 3925.9020 |  | 1 | 0.01 |  | 0 |  | 0 |  | 0 | 7.8 | 14.5 | 11 | 10 | 3245060316426 | 100 | 011324506031642330000100 | 0 |  | 210020 | http://www.ecataleg.be/nl/ref/031642/ | http://www.ecataleg.be/fr/ref/031642/ |  | Aanpasser Mosaic houder voor opbouwdoos op het einde van het profiel - 2, 4 of 6 modules - voor DLP lijst 40 x 16 mm - wit | Adaptateur pour cadre Mosaic (2, 4 ou 6 modules) - en bout du profilé - pour moulure DLP section 40 x 16 mm (blanc RAL 9010 - 1 ou 2 compartiments)
LEG20121015 | L | 031646 | Aanpasser Mosaic houder Einde van profiel 32x20 mm | Adaptateur DLP cadre Mosaic en bout du profilé - 32 x 20mm | Aanpasser Mosaic houder | Adaptateur DLP cadre Mosaic | 2.291 | 1 | Stuk | Pièce |  |  | 10 | 10 | 100 | Legrand 2013-2014 | 693 | G08 | 23 |  |  | 30 |  |  | 3925.9020 |  | 1 | 0.011 |  | 0 |  | 0 |  | 0 | 7.7 | 14.4 | 12.5 | 10 | 3245060316464 | 100 | 011324506031646130000100 | 0 |  | 210020 | http://www.ecataleg.be/nl/ref/031646/ | http://www.ecataleg.be/fr/ref/031646/ |  | Aanpasser Mosaic houder voor opbouwdoos op het einde van het profiel - 2, 4 of 6 modules - voor DLP lijst 32 x 20 mm - wit | Adaptateur pour cadre Mosaic (2, 4 ou 6 modules) - en bout du profilé - pour moulure DLP section 32 x 20 mm (blanc RAL 9010)
LEG20121015 | L | 031701 | Schuif Mosaic houder 2 modules langs het profiel - h 12,5 mm | Adaptateur DLP cadre Mosaic le long du profilé - ht 12,5mm | Schuif Mosaic houder 2 modules | Adaptateur DLP cadre Mosaic | 3.145 | 1 | Stuk | Pièce |  |  | 10 | 10 | 50 | Legrand 2013-2014 | 692 | G08 | 23 |  |  | 3 |  |  | 3925.9020 |  | 1 | 0.036 |  | 0 |  | 0 |  | 0 | 10.6 | 23.3 | 18.4 | 10 | 3245060317010 | 50 | 011324506031701730000050 | 0 |  | 210020 | http://www.ecataleg.be/nl/ref/031701/ | http://www.ecataleg.be/fr/ref/031701/ |  | Schuif Mosaic houder 2 modules - voor opbouwdoos langs het profiel - voor DLP lijsten 20 x 12,5 mm en 32 x 12,5 mm - wit | Adaptateur pour cadre Mosaic (2 modules) - le long du profilé - pour moulures DLP section 20 x 12,5 mm et 32 x 12,5 mm (blanc RAL 9010)
LEG20121015 | L | 031702 | Schuif Mosaic houder 4 modules langs het profiel - h 12,5mm | Adaptateur DLP cadre Mosaic le long du profilé - ht 12,5mm | Schuif Mosaic houder 4 modules | Adaptateur DLP cadre Mosaic | 4.675 | 1 | Stuk | Pièce |  |  | 10 | 10 | 50 | Legrand 2013-2014 | 692 | G08 | 23 |  |  | 2 |  |  | 3925.9020 |  | 1 | 0.07 |  | 0 |  | 0 |  | 0 | 11.5 | 39.2 | 20.2 | 10 | 3245060317027 | 50 | 011324506031702430000050 | 0 |  | 210020 | http://www.ecataleg.be/nl/ref/031702/ | http://www.ecataleg.be/fr/ref/031702/ |  | Schuif Mosaic houder 4 modules of 2 x 4 modules - voor opbouwdoos langs het profiel - voor DLP lijsten 20 x 12,5 mm en 32 x 12,5 mm - wit | Adaptateur pour cadre Mosaic (4 modules et 2 x 4 modules) - le long du profilé - pour moulures DLP section 20 x 12,5 mm et 32 x 12,5 mm (blanc RAL 9010)
LEG20121015 | L | 031703 | Schuif Mosaic houder 6 modules langs het profiel - h 12,5 mm | Adaptateur DLP cadre Mosaic le long du profilé - ht 12,5mm | Schuif Mosaic houder 6 modules | Adaptateur DLP cadre Mosaic | 5.055 | 1 | Stuk | Pièce |  |  | 5 | 5 | 25 | Legrand 2013-2014 | 692 | G08 | 23 |  |  | 2 |  |  | 3925.9020 |  | 1 | 0.103 |  | 0 |  | 0 |  | 0 | 16.5 | 21.5 | 14.5 | 5 | 3245060317034 | 25 | 011324506031703130000025 | 0 |  | 210020 | http://www.ecataleg.be/nl/ref/031703/ | http://www.ecataleg.be/fr/ref/031703/ |  | Schuif Mosaic houder 6 modules - voor opbouwdoos langs het profiel - voor dLP lijsten 20 x 12,5 mm en 32 x 12,5 mm - wit | Adaptateur pour cadre Mosaic (6 modules) - le long du profilé - pour moulures DLP section 20 x 12,5 mm et 32 x 12,5 mm (blanc RAL 9010)
LEG20121015 | L | 031704 | Schuif Mosaic houder 2 modules langs het profiel - h 16 mm | Adaptateur DLP cadre Mosaic le long du profilé - ht 16 mm | Schuif Mosaic houder 2 modules | Adaptateur DLP cadre Mosaic | 3.214 | 1 | Stuk | Pièce |  |  | 10 | 10 | 50 | Legrand 2013-2014 | 693 | G08 | 23 |  |  | 2 |  |  | 3925.9020 |  | 1 | 0.035 |  | 0 |  | 0 |  | 0 | 10.6 | 23.3 | 18.4 | 10 | 3245060317041 | 50 | 011324506031704830000050 | 0 |  | 210020 | http://www.ecataleg.be/nl/ref/031704/ | http://www.ecataleg.be/fr/ref/031704/ |  | Schuif Mosaic houder 2 modules - voor opbouwdoos langs het profiel - voor DLP lijsten 16 x 16 mm, 32 x 16 mm en 40 x 16 mm - wit | Adaptateur pour cadre Mosaic (2 modules) - le long du profilé - pour moulures DLP section 16 x 16 mm, 32 x 16 mm et 40 x 16 mm (blanc RAL 9010)
LEG20121015 | L | 031705 | Schuif Mosaic houder 4 modules langs het profiel - h 16 mm | Adaptateur DLP cadre Mosaic le long du profilé - ht 16 mm | Schuif Mosaic houder 4 modules | Adaptateur DLP cadre Mosaic | 4.718 | 1 | Stuk | Pièce |  |  | 5 | 5 | 25 | Legrand 2013-2014 | 693 | G08 | 23 |  |  | 4 |  |  | 3925.9020 |  | 1 | 0.078 |  | 0 |  | 0 |  | 0 | 9.4 | 32.6 | 18.4 | 5 | 3245060317058 | 25 | 011324506031705530000025 | 0 |  | 210020 | http://www.ecataleg.be/nl/ref/031705/ | http://www.ecataleg.be/fr/ref/031705/ |  | Schuif Mosaic houder 4 modules of 2 x 4 modules - voor opbouwdoos langs het profiel - voor DLP lijsten 16 x 16mm, 32 x 16 mm en 40 x 16 mm - wit | Adaptateur pour cadre Mosaic (4 modules et 2 x 4 modules) - le long du profilé - pour moulures DLP section 16 x 16 mm, 32 x 16 mm et 40 x 16 mm (blanc)
LEG20121015 | L | 031706 | Schuif Mosaic houder 6 modules langs het profiel - h 16 mm | Adaptateur DLP cadre Mosaic le long du profilé - ht. 16 mm | Schuif Mosaic houder 6 modules | Adaptateur DLP cadre Mosaic | 5.11 | 1 | Stuk | Pièce |  |  | 5 | 5 | 25 | Legrand 2013-2014 | 693 | G08 | 23 |  |  | 4 |  |  | 3925.9020 |  | 1 | 0.099 |  | 0 |  | 0 |  | 0 | 16.5 | 21.5 | 14.5 | 5 | 3245060317065 | 25 | 011324506031706230000025 | 0 |  | 210020 | http://www.ecataleg.be/nl/ref/031706/ | http://www.ecataleg.be/fr/ref/031706/ |  | Schuif Mosaic houder 6 modules - voor opbouwdoos langs het profiel - voor DLP lijsten 16 x 16 mm, 32 x 16 mm en 40 x 16 mm - wit | Adaptateur pour cadre Mosaic (6 modules) - le long du profilé - pour moulures DLP section 16 x 16 mm, 32 x 16 mm et 40 x 16 mm (blanc RAL 9010)
LEG20121015 | L | 031707 | Schuif Mosaic houder 2 modules langs het profiel - h 20 mm | Adaptateur DLP cadre Mosaic le long du profilé - 32 x 20mm | Schuif Mosaic houder 2 modules | Adaptateur DLP cadre Mosaic | 3.158 | 1 | Stuk | Pièce |  |  | 10 | 10 | 50 | Legrand 2013-2014 | 697 | G08 | 23 |  |  | 5 |  |  | 3925.9020 |  | 1 | 0.047 |  | 0 |  | 0 |  | 0 | 12.7 | 34.5 | 15 | 10 | 3245060317072 | 50 | 011324506031707930000050 | 0 |  | 210020 | http://www.ecataleg.be/nl/ref/031707/ | http://www.ecataleg.be/fr/ref/031707/ |  | Schuif Mosaic houder 2 modules - voor opbouwdoos langs het profiel - voor DLP lijst 32 x 20 mm - wit | Adaptateur pour cadre Mosaic (2 modules) - le long du profilé - pour moulure DLP section 32 x 20 mm (blanc RAL 9010)
LEG20121015 | L | 031708 | Schuif Mosaic houder 4 modules langs het profiel - h 20 mm | Adaptateur DLP cadre Mosaic le long du profilé - 32 x 20mm | Schuif Mosaic houder 4 modules | Adaptateur DLP cadre Mosaic | 4.902 | 1 | Stuk | Pièce |  |  | 5 | 5 | 25 | Legrand 2013-2014 | 697 | G08 | 23 |  |  | 3 |  |  | 3925.9020 |  | 1 | 0.098 |  | 0 |  | 0 |  | 0 | 9.4 | 32.6 | 18.4 | 5 | 3245060317089 | 25 | 011324506031708630000025 | 0 |  | 210020 | http://www.ecataleg.be/nl/ref/031708/ | http://www.ecataleg.be/fr/ref/031708/ |  | Schuif Mosaic houder 4 modules of 2 x 4 modules - voor opbouwdoos langs het profiel - voor DLP lijst 32 x 20 mm - wit | Adaptateur pour cadre Mosaic (4 modules et 2 x 4 modules) - le long du profilé - pour moulure DLP section 32 x 20 mm (blanc RAL 9010)
LEG20121015 | L | 031709 | Schuif Mosaic houder 6 modules langs het profiel - h 20 mm | Adaptateur DLP cadre Mosaic le long du profilé - 32x20 mm | Schuif Mosaic houder 6 modules | Adaptateur DLP cadre Mosaic | 5.33 | 1 | Stuk | Pièce |  |  | 5 | 5 | 25 | Legrand 2013-2014 | 697 | G08 | 23 |  |  | 4 |  |  | 3925.9020 |  | 1 | 0.142 |  | 0 |  | 0 |  | 0 | 11.5 | 39.2 | 20.2 | 5 | 3245060317096 | 25 | 011324506031709330000025 | 0 |  | 210020 | http://www.ecataleg.be/nl/ref/031709/ | http://www.ecataleg.be/fr/ref/031709/ |  | Schuif Mosaic houder 6 modules - voor opbouwdoos langs het profiel - voor DLP lijst 32 x 20 mm - wit | Adaptateur pour cadre Mosaic (6 modules) - le long du profilé - pour moulure DLP section 32 x 20 mm (blanc RAL 9010)
LEG20121015 | L | 031714 | Schuif Mosaic kader 2 modules DLP plinten 80x20/120x20 mm | Adaptateur DLP cadre Mosaic 2 modules - le long du profilé | Schuif Mosaic kader 2 modules | Adaptateur DLP cadre Mosaic | 2.013 | 1 | Stuk | Pièce |  |  | 5 | 5 | 25 | Legrand 2013-2014 | 697 | G08 | 23 |  |  | 4 |  |  | 3925.9020 |  | 1 | 0.071 |  | 0 |  | 0 |  | 0 | 10.6 | 23.3 | 18.4 | 5 | 3245060317140 | 25 | 011324506031714730000025 | 0 |  | 210020 | http://www.ecataleg.be/nl/ref/031714/ | http://www.ecataleg.be/fr/ref/031714/ |  | Schuif voor Mosaic kader - 2 modules - voor plaatsing langs het profiel - voor DLP plinten 80 x 20 mm en 120 x 20 mm | Adaptateur DLP pour cadre Mosaic 2 modules - le long du profilé - pour plinthes DLP sections 80 x 20 mm et 120 x 20 mm (blanc RAL 9010 - 2 comp.)
LEG20121015 | L | 031715 | Schuif Mosaic kader 4 modules DLP plinten 80x20/120x20 mm | Adaptateur DLP cadre Mosaic 4 modules - le long du profilé | Schuif Mosaic kader 4 modules | Adaptateur DLP cadre Mosaic | 2.925 | 1 | Stuk | Pièce |  |  | 5 | 5 | 25 | Legrand 2013-2014 | 697 | G08 | 23 |  |  | 5 |  |  | 3925.9020 |  | 1 | 0.117 |  | 0 |  | 0 |  | 0 | 10.4 | 37.4 | 15.8 | 5 | 3245060317157 | 25 | 011324506031715430000025 | 0 |  | 210020 | http://www.ecataleg.be/nl/ref/031715/ | http://www.ecataleg.be/fr/ref/031715/ |  | Schuif voor Mosaic kader - 4 modules - voor plaatsing langs het profiel - voor DLP plinten 80 x 20 mm en 120 x 20 mm | Adaptateur DLP pour cadre Mosaic 4 modules - le long du profilé - pour plinthes DLP sections 80 x 20 mm et 120 x 20 mm (blanc RAL 9010 - 2 comp.)
LEG20121015 | L | 031716 | Schuif Mosaic kader 6 modules DLP plinten 80x20/120x20 mm | Adaptateur DLP cadre Mosaic 6 modules - le long du profilé | Schuif Mosaic kader 6 modules | Adaptateur DLP cadre Mosaic | 4.011 | 1 | Stuk | Pièce |  |  | 5 | 5 | 5 | Legrand 2013-2014 | 697 | G08 | 23 |  |  | 4 |  |  | 3925.9020 |  | 1 | 0.18 |  | 0 |  | 0 |  | 0 | 19 | 26.8 | 25.3 | 5 | 010324506031716430000005 | 0 |  | 0 |  | 210020 | http://www.ecataleg.be/nl/ref/031716/ | http://www.ecataleg.be/fr/ref/031716/ |  | Schuif voor Mosaic kader - 6 modules - voor plaatsing lansg het profiel - voor DLP plinten 80 x 20 mm en 120 x 20 mm | Adaptateur DLP pour cadre Mosaic 6 modules - le long du profilé - pour plinthes DLP sections 80 x 20 mm et 120 x 20 mm (blanc RAL 9010 - 2 comp.)
LEG20121015 | L | 031748 | Vloerdoos voor opbouw 2 x 4 modules - uit te rusten | Plot de sol à equiper 2 x 4 modules - 152x167x90 mm | Vloerdoos voor opbouw | Plot de sol à equiper | 30.82 | 1 | Stuk | Pièce |  |  | 5 | 5 | 5 | Legrand 2013-2014 | 689 | G08 | 89 |  |  | 3 |  |  | 3925.9020 |  | 1 | 0.542 |  | 0 |  | 0 |  | 0 | 20.6 | 39.8 | 29.8 | 5 | 010324506031748530000005 | 0 |  | 0 |  | 210020 | http://www.ecataleg.be/nl/ref/031748/ | http://www.ecataleg.be/fr/ref/031748/ |  | Vloerdoos voor opbouw - 2 x 4 uit te rusten modules (2 plaatsen voor LED) - afmetingen 152 x 167 x 90 mm - uitgerust met draaiende kabelhouders | Plot de sol à equiper - 2 x 4 modules (2 emplacements pour LED) - dimensions 152 x 167 x 90 mm - équipé de supports de câblage pivotants
LEG20121015 | L | 031749 | Vloerdoos voor opbouw 3 x 4 modules - uit te rusten | Plot de sol à équiper 3 x 4 modules - 217x167x90 mm | Vloerdoos voor opbouw | Plot de sol à équiper | 33.94 | 1 | Stuk | Pièce |  |  | 5 | 5 | 5 | Legrand 2013-2014 | 689 | G08 | 89 |  |  | 11 |  |  | 3925.9020 |  | 1 | 0.748 |  | 0 |  | 0 |  | 0 | 28.5 | 40 | 30 | 5 | 010324506031749230000005 | 0 |  | 0 |  | 210020 | http://www.ecataleg.be/nl/ref/031749/ | http://www.ecataleg.be/fr/ref/031749/ |  | Vloerdoos voor opbouw - 3 x 4 uit te rusten modules (3 plaatsen voor LED) - afmetingen 217 x 167 x 90 mm - uitgerust met draaiende kabelhouders | Plot de sol à équiper - 3 x 4 modules (3 emplacements pour LED) - dimensions 217 x 167 x 90 mm - équipé de supports de câblage pivotants
LEG20121015 | L | 031822 | Colring kabelband-2,4 x 180mm polyamide kleurloos | Collier Colring - 2,4 x 180mm polyamide incolore | Colring kabelband-2,4 x 180mm | Collier Colring - 2,4 x 180mm | 0.0965 | 1 | Stuk | Pièce |  |  | 1000 | 1000 | 10000 | Legrand 2013-2014 | 316 | G07 | 60 | B |  | 7 |  |  | 3925.9080 |  | 1 | 0.001 |  | 0 |  | 0 |  | 0 | 1.5 | 220 | 11 | 1000 | 13245060318229 | 10000 | 13245060318229 | 0 |  | 220170 | http://www.ecataleg.be/nl/ref/031822/ | http://www.ecataleg.be/fr/ref/031822/ |  | * Colring kabelband-2,4 x 180mm polyamide kleurloos | * Collier Colring - 2,4 x 180mm polyamide incolore
LEG20121015 | L | 031866 | Colson kabelband lengte 180mm br 6 mm - grijs - buitenvert. | Collier Colson - long. 180 mm larg. 6 mm - gris - inst.intér | Colson kabelband lengte 180mm | Collier Colson - long. 180 mm | 0.1664 | 1 | Stuk | Pièce |  |  | 100 | 100 | 1000 | Legrand 2013-2014 | 316 | G07 | 07 |  |  | 4 |  |  | 3925.9080 |  | 1 | 0.002 |  | 0 |  | 0 |  | 0 | 6.8 | 20.6 | 8.8 | 100 | 3245060318666 | 1000 | 13245060318663 | 0 |  | 220170 | http://www.ecataleg.be/nl/ref/031866/ | http://www.ecataleg.be/fr/ref/031866/ |  | Colson installatiekabelband met buitenvertanding - lengte 180 mm - breedte 6 mm - grijs - voor binneninstallatie - beschermd tegen UV-stralen | Collier Colson à denture extérieure - longueur 180 mm - largeur 6 mm - diamètre de serrage maxi 45 mm - gris - pour installation intérieure
LEG20121015 | L | 031869 | Colson kabelband lengte 123mm br 9 mm - grijs - buitenvert. | Collier Colson - long. 123 mm larg. 9 mm - gris - inst.intér | Colson kabelband lengte 123mm | Collier Colson - long. 123 mm | 0.1806 | 1 | Stuk | Pièce |  |  | 100 | 100 | 1000 | Legrand 2013-2014 | 316 | G07 | 07 |  |  | 2 |  |  | 3925.9080 |  | 1 | 0.002 |  | 0 |  | 0 |  | 0 | 6.1 | 14.7 | 9.4 | 100 | 3245060318697 | 1000 | 13245060318694 | 0 |  | 220170 | http://www.ecataleg.be/nl/ref/031869/ | http://www.ecataleg.be/fr/ref/031869/ |  | Colson installatiekabelband met buitenvertanding - lengte 123 mm - breedte 9 mm - grijs - voor binneninstallatie - beschermd tegen UV-stralen | Collier Colson à denture extérieure - longueur 123 mm - largeur 9 mm - diamètre de serrage maxi 22 mm - gris - pour installation intérieure
LEG20121015 | L | 031870 | Colson kabelband lengte 185mm br 9 mm - grijs - buitenvert. | Collier Colson - long. 185 mm larg. 9 mm - gris - inst.intér | Colson kabelband lengte 185mm | Collier Colson - long. 185 mm | 0.2237 | 1 | Stuk | Pièce |  |  | 100 | 100 | 1000 | Legrand 2013-2014 | 316 | G07 | 07 |  |  | 2 |  |  | 3925.9080 |  | 1 | 0.003 |  | 0 |  | 0 |  | 0 | 6.8 | 20.6 | 8.8 | 100 | 3245060318703 | 1000 | 13245060318700 | 0 |  | 220170 | http://www.ecataleg.be/nl/ref/031870/ | http://www.ecataleg.be/fr/ref/031870/ |  | Colson installatiekabelband met buitenvertanding - lengte 185 mm - breedte 9 mm - grijs - voor binneninstallatie - beschermd tegen UV-stralen | Collier Colson à denture extérieure - longueur 185 mm - largeur 9 mm - diamètre de serrage maxi 42 mm - gris - pour installation intérieure
LEG20121015 | L | 031871 | Colson kabelband lengte 262mm br 9 mm - grijs - buitenvert. | Collier Colson - long. 262 mm larg. 9 mm - gris - inst.intér | Colson kabelband lengte 262mm | Collier Colson - long. 262 mm | 0.2843 | 1 | Stuk | Pièce |  |  | 100 | 100 | 1000 | Legrand 2013-2014 | 316 | G07 | 07 |  |  | 2 |  |  | 3925.9080 |  | 1 | 0.005 |  | 0 |  | 0 |  | 0 | 7.5 | 29.5 | 12.5 | 100 | 3245060318710 | 1000 | 13245060318717 | 0 |  | 220170 | http://www.ecataleg.be/nl/ref/031871/ | http://www.ecataleg.be/fr/ref/031871/ |  | Colson installatiekabelband met buitenvertanding - lengte 262 mm - breedte 9 mm - grijs - voor binneninstallatie - beschermd tegen UV-stralen | Collier Colson à denture extérieure - longueur 262 mm - largeur 9 mm - diamètre de serrage maxi 62 mm - gris - pour installation intérieure
LEG20121015 | L | 031872 | Colson kabelband lengte 357mm br 9 mm - grijs - buitenvert. | Collier Colson - long. 357 mm larg. 9 mm - gris - inst.intér | Colson kabelband lengte 357mm | Collier Colson - long. 357 mm | 0.3871 | 1 | Stuk | Pièce |  |  | 100 | 100 | 1000 | Legrand 2013-2014 | 316 | G07 | 07 |  |  | 18 |  |  | 3925.9080 |  | 1 | 0.006 |  | 0 |  | 0 |  | 0 | 5.8 | 38.9 | 13.5 | 100 | 3245060318727 | 1000 | 13245060318724 | 0 |  | 220170 | http://www.ecataleg.be/nl/ref/031872/ | http://www.ecataleg.be/fr/ref/031872/ |  | Colson installatiekabelband met buitenvertanding - lengte 357 mm - breedte 9 mm - grijs - voor binneninstallatie - beschermd tegen UV-stralen | Collier Colson à denture extérieure - longueur 357 mm - largeur 9 mm - diamètre de serrage maxi 92 mm - gris - pour installation intérieure
LEG20121015 | L | 031873 | Colson kabelband lengte 498mm br 9 mm - grijs - buitenvert. | Collier Colson - long. 498 mm larg. 9 mm - gris - inst.intér | Colson kabelband lengte 498mm | Collier Colson - long. 498 mm | 1.069 | 1 | Stuk | Pièce |  |  | 100 | 100 | 500 | Legrand 2013-2014 | 316 | G07 | 07 |  |  | 2 |  |  | 3925.9080 |  | 1 | 0.011 |  | 0 |  | 0 |  | 0 | 58.2 | 14.4 | 7.4 | 100 | 3245060318734 | 500 | 011324506031873130000500 | 0 |  | 220170 | http://www.ecataleg.be/nl/ref/031873/ | http://www.ecataleg.be/fr/ref/031873/ |  | Colson installatiekabelband met buitenvertanding - lengte 498 mm - breedte 9 mm - grijs - voor binneninstallatie - beschermd tegen UV-stralen | Collier Colson à denture extérieure - longueur 498 mm - largeur 9 mm - diamètre de serrage maxi 140 mm - gris - pour installation intérieure
LEG20121015 | L | 031874 | Colson kabelband lengte 750mm br 9 mm - grijs - buitenvert. | Collier Colson - long. 750 mm larg. 9 mm - gris - inst.intér | Colson kabelband lengte 750mm | Collier Colson - long. 750 mm | 1.386 | 1 | Stuk | Pièce |  |  | 100 | 100 | 100 | Legrand 2013-2014 | 316 | G07 | 07 |  |  | 2 |  |  | 3925.9080 |  | 1 | 0.016 |  | 0 |  | 0 |  | 0 | 7 | 79 | 17 | 100 | 010324506031874130000100 | 0 |  | 0 |  | 220170 | http://www.ecataleg.be/nl/ref/031874/ | http://www.ecataleg.be/fr/ref/031874/ |  | Colson installatiekabelband met buitenvertanding - lengte 750 mm - breedte 9 mm - grijs - voor binneninstallatie - beschermd tegen UV-stralen | Collier Colson à denture extérieure - longueur 750 mm - largeur 9 mm - diamètre de serrage maxi 220 mm - gris - pour installation intérieure
LEG20121015 | L | 031877 | Voetstukje schroefbevestiging grijs - Colson kabelb. br 9 mm | Embase à visser - gris pr colliers Colson larg. 9 mm | Voetstukje schroefbevestiging | Embase à visser - gris | 0.1591 | 1 | Stuk | Pièce |  |  | 100 | 100 | 3000 | Legrand 2013-2014 | 316 | G07 | 07 |  |  | 2 |  |  | 3925.9080 |  | 1 | 0.002 |  | 0 |  | 0 |  | 0 | 5.5 | 14.5 | 11 | 100 | 3245060318772 | 3000 | 13245060318779 | 0 |  | 220170 | http://www.ecataleg.be/nl/ref/031877/ | http://www.ecataleg.be/fr/ref/031877/ |  | Voetstukje met schroefbevestiging - grijs - voor Colson kabelbanden met max. breedte 9 mm - hoogte 12 mm - schroef TF diameter 5 mm | Embase à visser - gris - pour colliers Colson largeur maxi 9 mm - hauteur 12 mm pour goujon pistolet et tige à scellement diam. 6,35 et 7, vis TF diam. 5 mm
LEG20121015 | L | 031880 | Voetstukje plugbevestiging stan. - grijs - Colson kabelb. | Embase à cheville - gris standard - pr colliers Colson | Voetstukje plugbevestiging | Embase à cheville - gris | 0.2206 | 1 | Stuk | Pièce |  |  | 100 | 100 | 1000 | Legrand 2013-2014 | 316 | G07 | 07 |  |  | 2 |  |  | 3925.9080 |  | 1 | 0.002 |  | 0 |  | 0 |  | 0 | 9.5 | 14.5 | 11 | 100 | 3245060318802 | 1000 | 011324506031880930001000 | 0 |  | 220170 | http://www.ecataleg.be/nl/ref/031880/ | http://www.ecataleg.be/fr/ref/031880/ |  | Voetstukje met plugbevestiging - grijs standaard - voor Colson kabelbanden - boring diameter 8 mm | Embase à cheville - gris - standard - pour colliers Colson - perçage diamètre 8 mm
LEG20121015 | L | 031882 | Schroefpluggen - grijs voor Colson voetstukjes | Chevilles à visser - gris pr colliers Colson - 6,6x7,5mm | Schroefpluggen - grijs | Chevilles à visser - gris | 0.2071 | 1 | Stuk | Pièce |  |  | 100 | 100 | 3000 | Legrand 2013-2014 | 316 | G07 | 07 |  |  | 4 |  |  | 3925.9080 |  | 1 | 0.001 |  | 0 |  | 0 |  | 0 | 5.5 | 14.5 | 11 | 100 | 3245060318826 | 3000 | 0003188200003000 | 0 |  | 220170 | http://www.ecataleg.be/nl/ref/031882/ | http://www.ecataleg.be/fr/ref/031882/ |  | Schroefpluggen - grijs - voor bevestiging van Colson voetstukjes - kop met schroefdraad diameter 6,6 x 7,5 mm, boring diameter 8 mm | Chevilles à visser - gris - pour colliers Colson - tête filetée diamètre 6,6 x 7,5 mm - perçage diamètre 8 mm
LEG20121015 | L | 031900 | Kabelband met steunstuk poly. - gebruik binnen - grijs | Collier à embase - intérieur polyamide - gris - réglable | Kabelband met steunstuk | Collier à embase - intérieur | 0.2841 | 1 | Stuk | Pièce |  |  | 100 | 100 | 1000 | Legrand 2013-2014 | 933 | G13 | 06 |  |  | 2 |  |  | 3925.9080 |  | 1 | 0.005 |  | 0 |  | 0 |  | 0 | 12.8 | 20.6 | 14.2 | 100 | 3245060319007 | 1000 | 13245060319004 | 0 |  | 210090 | http://www.ecataleg.be/nl/ref/031900/ | http://www.ecataleg.be/fr/ref/031900/ |  | Kabelband met steunstuk - polyamide - voor gebruik binnenshuis - grijs - instelbaar voor buizen van 5/8" tot 1 1/4i" of kabels diam. 15 tot 30 mm | Collier à embase - pour utilisation intérieure - polyamide - gris - réglable pour tubes de 5/8" à 1 1/4" (CEI 16 à 32) ou câbles diamètre de 15 à 30 mm
LEG20121015 | L | 031902 | Kabelband met steunstuk Poly. - gebr.buiten - zwart | Collier à embase - extérieur polyamide - noir - réglable | Kabelband met steunstuk | Collier à embase - extérieur | 0.3996 | 1 | Stuk | Pièce |  |  | 100 | 100 | 1000 | Legrand 2013-2014 | 933 | G13 | 06 |  |  | 2 |  |  | 3925.9080 |  | 1 | 0.005 |  | 0 |  | 0 |  | 0 | 12.8 | 20.6 | 14.2 | 100 | 3245060319021 | 1000 | 13245060319028 | 0 |  | 210090 | http://www.ecataleg.be/nl/ref/031902/ | http://www.ecataleg.be/fr/ref/031902/ |  | Kabelband met steunstuk - polyamide - voor gebruik buitenshuis - zwart - instelbaar voor buizen van 5/8" tot 1 1/4i" of kabels diam. 15 tot 30 mm | Collier à embase - pour utilisation extérieure - polyamide - noir - réglable pour tubes de 5/8" à 1 1/4" (CEI 16 à 32) ou câbles diamètre de 15 à 30 mm
LEG20121015 | L | 031903 | Kabelband Clipsotube polyamide Voor buis van 5/8" (16) grijs | Collier Clipsotube - tube 5/8" polyamide - gris RAL 7035 | Kabelband Clipsotube polyamide | Collier Clipsotube - tube 5/8" | 0.1704 | 1 | Stuk | Pièce |  |  | 100 | 100 | 1000 | Legrand 2013-2014 | 933 | G13 | 06 |  |  | 3 |  |  | 3925.9080 |  | 1 | 0.002 |  | 0 |  | 0 |  | 0 | 9.5 | 14.5 | 11 | 100 | 3245060319038 | 1000 | 13245060319035 | 0 |  | 210090 | http://www.ecataleg.be/nl/ref/031903/ | http://www.ecataleg.be/fr/ref/031903/ |  | Kabelband Clipsotube polyamide - voor buis van 5/8" (IEC 16) - grijs - min. diam. 15 mm - max. diam. 16 mm - schroefdraad diam 7 mm - spoed 150 | Collier Clipsotube - pour tube 5/8" (CEI 16) - polyamide - gris RAL 7035 - diamètre mini 15 mm, diamètre maxi 16 mm - pour chevilles et pattes à visser
LEG20121015 | L | 031904 | Kabelband Clipsotube polyamide Voor buis van 3/4" (20) grijs | Collier Clipsotube - tube 3/4" polyamide - gris RAL 7035 | Kabelband Clipsotube polyamide | Collier Clipsotube - tube 3/4" | 0.196 | 1 | Stuk | Pièce |  |  | 100 | 100 | 1000 | Legrand 2013-2014 | 933 | G13 | 06 |  |  | 4 |  |  | 3925.9080 |  | 1 | 0.003 |  | 0 |  | 0 |  | 0 | 14.7 | 14.5 | 11 | 100 | 3245060319045 | 1000 | 13245060319042 | 0 |  | 210090 | http://www.ecataleg.be/nl/ref/031904/ | http://www.ecataleg.be/fr/ref/031904/ |  | Kabelband Clipsotube polyamide - voor buis van 3/4" (IEC 20) - grijs - min. diam. 18,4 mm - max. diam. 20,5 mm - schroefdraad diam 7 mm - spoed 150 | Collier Clipsotube - pour tube 3/4" (CEI 20) - polyamide - gris RAL 7035 - diamètre mini 18,4 mm, diamètre maxi 20,6 mm - pour chevilles et pattes à visser
LEG20121015 | L | 031906 | Kabelband Clipsotube polyamide Voor buis van 1" (25) - grijs | Collier Clipsotube - tube 1" polyamide - gris RAL 7035 | Kabelband Clipsotube polyamide | Collier Clipsotube - tube 1" | 0.274 | 1 | Stuk | Pièce |  |  | 100 | 100 | 1000 | Legrand 2013-2014 | 933 | G13 | 06 |  |  | 4 |  |  | 3925.9080 |  | 1 | 0.003 |  | 0 |  | 0 |  | 0 | 14.7 | 14.5 | 11 | 100 | 3245060319069 | 1000 | 13245060319066 | 0 |  | 210090 | http://www.ecataleg.be/nl/ref/031906/ | http://www.ecataleg.be/fr/ref/031906/ |  | Kabelband Clipsotube polyamide - voor buis van 1" (IEC 25) - grijs - min. diam. 22,3 mm - max. diam. 25 mm - schroefdraad diam 7 mm - spoed 150 | Collier Clipsotube - pour tube 1" (CEI 25) - polyamide - gris RAL 7035 - diamètre mini 22,3 mm, diamètre maxi 25 mm - pour chevilles et pattes à visser
LEG20121015 | L | 031910 | Colson kabelband lengte 123mm br 9 mm - zwart - buitenvert. | Colson Colson - long. 123 mm larg. 9 mm - noir - protégé UV | Colson kabelband lengte 123mm | Colson Colson - long. 123 mm | 0.1668 | 1 | Stuk | Pièce |  |  | 100 | 100 | 1000 | Legrand 2013-2014 | 316 | G07 | 07 |  |  | 2 |  |  | 3925.9080 |  | 1 | 0.002 |  | 0 |  | 0 |  | 0 | 6.2 | 14.7 | 9.4 | 100 | 3245060319106 | 1000 | 13245060319103 | 0 |  | 220170 | http://www.ecataleg.be/nl/ref/031910/ | http://www.ecataleg.be/fr/ref/031910/ |  | Colson installatiekabelband met buitenvertanding - lengte 123 mm - breedte 9 mm - zwart - voor buiteninstallatie - beschermd tegen UV-stralen | Colson Colson à denture extérieure - longueur 123 mm - largeur 9 mm - diamètre de serrage maxi 22 mm - noir - protégé ultraviolets (UV)
LEG20121015 | L | 031913 | Colson kabelband lengte 185mm br 9 mm - zwart - buitenvert. | Collier Colson - long. 185 mm larg. 9 mm - noir - protégé UV | Colson kabelband lengte 185mm | Collier Colson - long. 185 mm | 0.2031 | 1 | Stuk | Pièce |  |  | 100 | 100 | 1000 | Legrand 2013-2014 | 316 | G07 | 07 |  |  | 3 |  |  | 3925.9080 |  | 1 | 0.003 |  | 0 |  | 0 |  | 0 | 6.8 | 20.4 | 8.6 | 100 | 3245060319137 | 1000 | 13245060319134 | 0 |  | 220170 | http://www.ecataleg.be/nl/ref/031913/ | http://www.ecataleg.be/fr/ref/031913/ |  | Colson installatiekabelband met buitenvertanding - lengte 185 mm - breedte 9 mm - zwart - voor buiteninstallatie - beschermd tegen UV-stralen | Collier Colson à denture extérieure - longueur 185 mm - largeur 9 mm - diamètre de serrage maxi 42 mm - noir - protégé ultraviolets (UV)
LEG20121015 | L | 031916 | Colson kabelband lengte 262mm br 9 mm - zwart - buitenvert. | Collier Colson - long. 262 mm larg. 9 mm - noir - protégé UV | Colson kabelband lengte 262mm | Collier Colson - long. 262 mm | 0.2581 | 1 | Stuk | Pièce |  |  | 100 | 100 | 1000 | Legrand 2013-2014 | 316 | G07 | 07 |  |  | 2 |  |  | 3925.9080 |  | 1 | 0.005 |  | 0 |  | 0 |  | 0 | 7.8 | 29.3 | 12.5 | 100 | 3245060319168 | 1000 | 13245060319165 | 0 |  | 220170 | http://www.ecataleg.be/nl/ref/031916/ | http://www.ecataleg.be/fr/ref/031916/ |  | Colson installatiekabelband met buitenvertanding - lengte 262 mm - breedte 9 mm - zwart - voor buiteninstallatie - beschermd tegen UV-stralen | Collier Colson à denture extérieure - longueur 262 mm - largeur 9 mm - diamètre de serrage maxi 62 mm - noir - protégé ultraviolets (UV)
LEG20121015 | L | 031919 | Colson kabelband lengte 357mm br 9 mm - zwart - buitenvert. | Collier Colson - long. 357 mm larg. 9 mm - noir - protégé UV | Colson kabelband lengte 357mm | Collier Colson - long. 357 mm | 0.3668 | 1 | Stuk | Pièce |  |  | 100 | 100 | 1000 | Legrand 2013-2014 | 316 | G07 | 07 |  |  | 2 |  |  | 3925.9080 |  | 1 | 0.006 |  | 0 |  | 0 |  | 0 | 5.8 | 38.9 | 13.4 | 100 | 3245060319199 | 1000 | 13245060319196 | 0 |  | 220170 | http://www.ecataleg.be/nl/ref/031919/ | http://www.ecataleg.be/fr/ref/031919/ |  | Colson installatiekabelband met buitenvertanding - lengte 357 mm - breedte 9 mm - zwart - voor buiteninstallatie - beschermd tegen UV-stralen | Collier Colson à denture extérieure - longueur 357 mm - largeur 9 mm - diamètre de serrage maxi 92 mm - noir - protégé ultraviolets (UV)
LEG20121015 | L | 031920 | Colson kabelband lengte 498mm br 9 mm - zwart - buitenvert. | Collier Colson - long. 498 mm larg. 9 mm - noir - protégé UV | Colson kabelband lengte 498mm | Collier Colson - long. 498 mm | 0.8331 | 1 | Stuk | Pièce |  |  | 100 | 100 | 500 | Legrand 2013-2014 | 316 | G07 | 07 |  |  | 3 |  |  | 3925.9080 |  | 1 | 0.012 |  | 0 |  | 0 |  | 0 | 7 | 57.5 | 14 | 100 | 3245060319205 | 500 | 011324506031920230000500 | 0 |  | 220170 | http://www.ecataleg.be/nl/ref/031920/ | http://www.ecataleg.be/fr/ref/031920/ |  | Colson installatiekabelband met buitenvertanding - lengte 498 mm - breedte 9 mm - zwart - voor buiteninstallatie - beschermd tegen UV-stralen | Collier Colson à denture extérieure - longueur 498 mm - largeur 9 mm - diamètre de serrage maxi 140 mm - noir - protégé ultraviolets (UV)
LEG20121015 | L | 031921 | Colson kabelband lengte 750mm br 9 mm - zwart - buitenvert. | Collier Colson - long. 750 mm larg. 9 mm - noir - protégé UV | Colson kabelband lengte 750mm | Collier Colson - long. 750 mm | 1.148 | 1 | Stuk | Pièce |  |  | 100 | 100 | 100 | Legrand 2013-2014 | 316 | G07 | 07 |  |  | 2 |  |  | 3925.9080 |  | 1 | 0.016 |  | 0 |  | 0 |  | 0 | 7 | 79 | 17 | 100 | 010324506031921230000100 | 0 |  | 0 |  | 220170 | http://www.ecataleg.be/nl/ref/031921/ | http://www.ecataleg.be/fr/ref/031921/ |  | Colson installatiekabelband met buitenvertanding - lengte 750 mm - breedte 9 mm - zwart - voor buiteninstallatie - beschermd tegen UV-stralen | Collier Colson à denture extérieure - longueur 750 mm - largeur 9 mm - diamètre de serrage maxi 220 mm - noir - protégé ultraviolets (UV)
LEG20121015 | L | 031922 | Colson kabelband lengte 119mm br 6 mm - zwart - buitenvert. | Collier Colson - long. 119 mm larg. 6 mm - noir - protégé UV | Colson kabelband lengte 119mm | Collier Colson - long. 119 mm | 0.1415 | 1 | Stuk | Pièce |  |  | 100 | 100 | 1000 | Legrand 2013-2014 | 316 | G07 | 07 |  |  | 3 |  |  | 3925.9080 |  | 1 | 0.001 |  | 0 |  | 0 |  | 0 | 6.2 | 14.7 | 9.4 | 100 | 3245060319229 | 1000 | 13245060319226 | 0 |  | 220170 | http://www.ecataleg.be/nl/ref/031922/ | http://www.ecataleg.be/fr/ref/031922/ |  | Colson installatiekabelband met buitenvertanding - lengte 119 mm - breedte 6 mm - zwart - voor buiteninstallatie - beschermd tegen UV-stralen | Collier Colson à denture extérieure - longueur 119 mm - largeur 6 mm - diamètre de serrage maxi 25 mm - noir - protégé ultraviolets (UV)
LEG20121015 | L | 031925 | Colson kabelband lengte 180mm br 6 mm - zwart - buitenvert. | Collier Colson - long. 180 mm larg. 6 mm - noir - protégé UV | Colson kabelband lengte 180mm | Collier Colson - long. 180 mm | 0.1675 | 1 | Stuk | Pièce |  |  | 100 | 100 | 1000 | Legrand 2013-2014 | 316 | G07 | 07 |  |  | 3 |  |  | 3925.9080 |  | 1 | 0.002 |  | 0 |  | 0 |  | 0 | 6.8 | 20.4 | 8.6 | 100 | 3245060319250 | 1000 | 13245060319257 | 0 |  | 220170 | http://www.ecataleg.be/nl/ref/031925/ | http://www.ecataleg.be/fr/ref/031925/ |  | Colson installatiekabelband met buitenvertanding - lengte 180 mm - breedte 6 mm - zwart - voor buiteninstallatie - beschermd tegen UV-stralen | Collier Colson à denture extérieure - longueur 180 mm - largeur 6 mm - diamètre de serrage maxi 45 mm - noir - protégé ultraviolets (UV)
LEG20121015 | L | 031928 | Col 6 kabelband - lengte 128mm br 7,6 mm - binnenvertanding | Collier Col 6 - long. 128 mm larg. 7,6mm-polyamide 6/6 noir | Col 6 kabelband - lengte 128mm | Collier Col 6 - long. 128 mm | 0.1278 | 1 | Stuk | Pièce |  |  | 100 | 100 | 1000 | Legrand 2013-2014 | 316 | G07 | 07 |  |  | 3 |  |  | 3925.9080 |  | 1 | 0.002 |  | 0 |  | 0 |  | 0 | 2 | 32 | 14 | 100 | 3245060319281 | 1000 | 0003192800001000 | 0 |  | 220170 | http://www.ecataleg.be/nl/ref/031928/ | http://www.ecataleg.be/fr/ref/031928/ |  | Col 6 installatiekabelband met binnenvertanding - lengte 128 mm - breedte 7,6 mm - polyamide 6/6 zwart - beschermd tegen UV-stralen - buiteninstallatie | Collier Col 6 à denture intérieure - longueur 128 mm - largeur 7,6 mm - diamètre de serrage maxi 22 mm - polyamide 6/6 noir - protégé ultraviolets (UV)
LEG20121015 | L | 031929 | Col 6 kabelband - lengte 194mm br 7,6 mm - binnenvertanding | Collier Col 6 - long. 194 mm larg. 7,6mm-polyamide 6/6 noir | Col 6 kabelband - lengte 194mm | Collier Col 6 - long. 194 mm | 0.1451 | 1 | Stuk | Pièce |  |  | 100 | 100 | 2000 | Legrand 2013-2014 | 316 | G07 | 07 |  |  | 2 |  |  | 3925.9080 |  | 1 | 0.003 |  | 0 |  | 0 |  | 0 | 3 | 26 | 14 | 100 | 3245060319298 | 2000 | 011324506031929530002000 | 0 |  | 220170 | http://www.ecataleg.be/nl/ref/031929/ | http://www.ecataleg.be/fr/ref/031929/ |  | Col 6 installatiekabelband met binnenvertanding - lengte 194 mm - breedte 7,6 mm - polyamide 6/6 zwart - beschermd tegen UV-stralen - buiteninstallatie | Collier Col 6 à denture intérieure - longueur 194 mm - largeur 7,6 mm - diamètre de serrage maxi 42 mm - polyamide 6/6 noir - protégé ultraviolets (UV)
LEG20121015 | L | 031930 | Col 6 kabelband - lengte 260mm br 7,6 mm - binnenvertanding | Collier Col 6 - long. 260 mm larg. 7,6mm-polyamide 6/6 noir | Col 6 kabelband - lengte 260mm | Collier Col 6 - long. 260 mm | 0.1925 | 1 | Stuk | Pièce |  |  | 100 | 100 | 2000 | Legrand 2013-2014 | 316 | G07 | 07 |  |  | 3 |  |  | 3925.9080 |  | 1 | 0.003 |  | 0 |  | 0 |  | 0 | 1.6 | 38 | 19 | 100 | 3245060319304 | 2000 | 011324506031930130002000 | 0 |  | 220170 | http://www.ecataleg.be/nl/ref/031930/ | http://www.ecataleg.be/fr/ref/031930/ |  | Col 6 installatiekabelband met binnenvertanding - lengte 260 mm - breedte 7,6 mm - polyamide 6/6 zwart - beschermd tegen UV-stralen - buiteninstallatie | Collier Col 6 à denture intérieure - longueur 260 mm - largeur 7,6 mm - diamètre de serrage maxi 62 mm - polyamide 6/6 noir - protégé ultraviolets (UV)
LEG20121015 | L | 031932 | Col 6 kabelband - lengte 359mm br 7,6 mm - binnenvertanding | Collier Col 6 - long. 359 mm larg. 7,6mm-polyamide 6/6 noir | Col 6 kabelband - lengte 359mm | Collier Col 6 - long. 359 mm | 0.2634 | 1 | Stuk | Pièce |  |  | 100 | 100 | 2000 | Legrand 2013-2014 | 316 | G07 | 07 |  |  | 2 |  |  | 3925.9080 |  | 1 | 0.005 |  | 0 |  | 0 |  | 0 | 3.5 | 37 | 17 | 100 | 3245060319328 | 2000 | 011324506031932530002000 | 0 |  | 220170 | http://www.ecataleg.be/nl/ref/031932/ | http://www.ecataleg.be/fr/ref/031932/ |  | Col 6 installatiekabelband met binnenvertanding - lengte 359 mm - breedte 7,6 mm - polyamide 6/6 zwart - beschermd tegen UV-stralen - buiteninstallatie | Collier Col 6 à denture intérieure - longueur 359 mm - largeur 7,6 mm - diamètre de serrage maxi 92 mm - polyamide 6/6 noir - protégé ultraviolets (UV)
LEG20121015 | L | 031933 | Col 6 kabelband - lengte 500mm br 7,6 mm - binnenvertanding | Collier Col 6 - long. 500 mm larg. 7,6mm-polyamide 6/6 noir | Col 6 kabelband - lengte 500mm | Collier Col 6 - long. 500 mm | 0.6919 | 1 | Stuk | Pièce |  |  | 100 | 100 | 1000 | Legrand 2013-2014 | 316 | G07 | 07 |  |  | 2 |  |  | 3925.9080 |  | 1 | 0.007 |  | 0 |  | 0 |  | 0 | 3.5 | 38 | 20 | 100 | 3245060319335 | 1000 | 011324506031933230001000 | 0 |  | 220170 | http://www.ecataleg.be/nl/ref/031933/ | http://www.ecataleg.be/fr/ref/031933/ |  | Col 6 installatiekabelband met binnenvertanding - lengte 500 mm - breedte 7,6 mm - polyamide 6/6 zwart - beschermd tegen UV-stralen - buiteninstallatie | Collier Col 6 à denture intérieure - longueur 500 mm - largeur 7,6 mm - diamètre de serrage maxi 140 mm - polyamide 6/6 noir - protégé ultraviolets (UV)
LEG20121015 | L | 031934 | Col 6 kabelband - lengte 753mm br 7,6 mm - binnenvertanding | Collier Col 6 - long. 753 mm larg. 7,6mm-polyamide 6/6 noir | Col 6 kabelband - lengte 753mm | Collier Col 6 - long. 753 mm | 0.9729 | 1 | Stuk | Pièce |  |  | 100 | 100 | 100 | Legrand 2013-2014 | 316 | G07 | 07 |  |  | 2 |  |  | 3925.9080 |  | 1 | 0.013 |  | 0 |  | 0 |  | 0 | 7 | 79 | 17 | 100 | 0003193400000100 | 0 |  | 0 |  | 220170 | http://www.ecataleg.be/nl/ref/031934/ | http://www.ecataleg.be/fr/ref/031934/ |  | Col 6 installatiekabelband met binnenvertanding - lengte 753 mm - breedte 7,6 mm - polyamide 6/6 zwart - beschermd tegen UV-stralen - buiteninstallatie | Collier Col 6 à denture intérieure - longueur 753 mm - largeur 7,6 mm - diamètre de serrage maxi 220 mm - polyamide 6/6 noir - protégé ultraviolets (UV)
LEG20121015 | L | 031935 | Kabelhouder - lengte 140 mm voor 8 kabels - grijs | Arc de fixation pour 8 câbles longueur 140 mm - gris | Kabelhouder - lengte 140 mm | Arc de fixation pour 8 câbles | 0.8481 | 1 | Stuk | Pièce |  |  | 100 | 100 | 500 | Legrand 2013-2014 | 932 | G13 | 06 |  |  | 3 |  |  | 3925.9080 |  | 1 | 0.012 |  | 0 |  | 0 |  | 0 | 11.5 | 39.2 | 20.2 | 100 | 3245060319359 | 500 | 011324506031935630000500 | 0 |  | 210090 | http://www.ecataleg.be/nl/ref/031935/ | http://www.ecataleg.be/fr/ref/031935/ |  | Kabelhouder - lengte 140 mm voor 8 kabels 3G 1,5 - grijs - voor kabel diam. 12 mm - kabelbevestiging horizontaal | Arc de fixation pour maintien de 8 câbles 3G 1,5 en horizontal (sous faux plafond) et vertical (mur) - longueur 140 mm - gris - pour câble diam. 12 mm maxi
LEG20121015 | L | 031936 | Kabelhouder - lengte 240 mm voor 16 kabels - grijs | Arc de fixation pour 16 câbles longueur 240 mm - gris | Kabelhouder - lengte 240 mm | Arc de fixation pour 16 câbles | 0.9843 | 1 | Stuk | Pièce |  |  | 50 | 50 | 250 | Legrand 2013-2014 | 932 | G13 | 06 |  |  | 7 |  |  | 3925.9080 |  | 1 | 0.019 |  | 0 |  | 0 |  | 0 | 11.5 | 39.2 | 20.2 | 50 | 3245060319366 | 250 | 011324506031936330000250 | 0 |  | 210090 | http://www.ecataleg.be/nl/ref/031936/ | http://www.ecataleg.be/fr/ref/031936/ |  | Kabelhouder - lengte 240 mm voor 16 kabels 3G 1,5 - grijs - voor kabel diam. 12 mm - kabelbevestiging horizontaal | Arc de fixation pour maintien de 16 câbles 3G 1,5 en horizontal (sous faux plafond) et vertical (mut) - longueur 240 mm - gris - pour câble diam. 12 mm maxi
LEG20121015 | L | 031950 | Voetstukje schroefbevestiging zwart - Colson kabelb. br 9 mm | Embase à visser - noir pr colliers Colson larg. 9 mm | Voetstukje schroefbevestiging | Embase à visser - noir | 0.1591 | 1 | Stuk | Pièce |  |  | 100 | 100 | 3000 | Legrand 2013-2014 | 316 | G07 | 07 |  |  | 2 |  |  | 3925.9080 |  | 1 | 0.002 |  | 0 |  | 0 |  | 0 | 5.4 | 14.4 | 10.9 | 100 | 3245060319502 | 3000 | 13245060319509 | 0 |  | 220170 | http://www.ecataleg.be/nl/ref/031950/ | http://www.ecataleg.be/fr/ref/031950/ |  | Voetstukje met schroefbevestiging - zwart - voor Colson kabelbanden met max. breedte 9 mm - hoogte 12 mm - schroef TF diameter 5 mm | Embase à visser - noir - pour colliers Colson largeur maxi 9 mm - hauteur 12 mm pour goujon pistolet et tige à scellement diam. 6,35 et 7, vis TF diam. 5 mm
LEG20121015 | L | 031955 | Voetstukje plugbevestiging stand. - zwart - Colson kabelb | Embase à cheville - noir standard - pr colliers Colson | Voetstukje plugbevestiging | Embase à cheville - noir | 0.2202 | 1 | Stuk | Pièce |  |  | 100 | 100 | 1000 | Legrand 2013-2014 | 316 | G07 | 07 |  |  | 2 |  |  | 3925.9080 |  | 1 | 0.002 |  | 0 |  | 0 |  | 0 | 7.4 | 14.4 | 10.9 | 100 | 3245060319557 | 1000 | 13245060319554 | 0 |  | 220170 | http://www.ecataleg.be/nl/ref/031955/ | http://www.ecataleg.be/fr/ref/031955/ |  | Voetstukje met plugbevestiging - zwart standaard - voor Colson kabelbanden - boring diameter 8 mm | Embase à cheville - noir - standard - pour colliers Colson - perçage diamètre 8 mm
LEG20121015 | L | 031957 | Schroefpluggen - zwart voor Colson voetstukjes | Chevilles à visser - noir pr colliers Colson - 6,6x7,5mm | Schroefpluggen - zwart | Chevilles à visser - noir | 0.2071 | 1 | Stuk | Pièce |  |  | 100 | 100 | 3000 | Legrand 2013-2014 | 316 | G07 | 07 |  |  | 5 |  |  | 3925.9080 |  | 1 | 0.001 |  | 0 |  | 0 |  | 0 | 5.4 | 14.4 | 10.9 | 100 | 3245060319571 | 3000 | 13245060319578 | 0 |  | 220170 | http://www.ecataleg.be/nl/ref/031957/ | http://www.ecataleg.be/fr/ref/031957/ |  | Schroefpluggen - zwart - voor bevestiging van Colson voetstukjes - kop met schroefdraad diameter 6,6 x 7,5 mm, boring diameter 8 mm | Chevilles à visser - noir - pour colliers Colson - tête filetée diamètre 6,6 x 7,5 mm - perçage diamètre 8 mm
LEG20121015 | L | 031958 | Voetstukje plugbevestiging zwart muurafst - Colson kabelb | Embase à cheville - noir pr Colson - à écartement mural | Voetstukje plugbevestiging | Embase à cheville - noir | 0.3602 | 1 | Stuk | Pièce |  |  | 100 | 100 | 1000 | Legrand 2013-2014 | 316 | G07 | 07 |  |  | 2 |  |  | 3925.9080 |  | 1 | 0.003 |  | 0 |  | 0 |  | 0 | 9.4 | 14.4 | 10.9 | 100 | 3245060319588 | 1000 | 011324506031958530001000 | 0 |  | 220170 | http://www.ecataleg.be/nl/ref/031958/ | http://www.ecataleg.be/fr/ref/031958/ |  | Voetstukje met plugbevestiging - zwart met muurafstand - voor Colson kabelbanden - boring diameter 8 mm | Embase à cheville - noir - à écartement mural - pour colliers Colson - perçage diamètre 8 mm
LEG20121015 | L | 031959 | Voetstukje div. bev.mogelijkh. zwart - Colson kabelb. br 9 mm | Embase pour collier Colson largeur 9 mm - noire | Voetstukje div. bev.mogelijkh. | Embase pour collier Colson | 0.2086 | 1 | Stuk | Pièce |  |  | 100 | 100 | 1000 | Legrand 2013-2014 | 316 | G07 | 07 |  |  | 3 |  |  | 3925.9080 |  | 1 | 0.004 |  | 0 |  | 0 |  | 0 | 9.4 | 14.4 | 10.9 | 100 | 3245060319595 | 1000 | 011324506031959230001000 | 0 |  | 220170 | http://www.ecataleg.be/nl/ref/031959/ | http://www.ecataleg.be/fr/ref/031959/ |  | Voetstukje voor bevestiging met schroef, plug van diam. 7 mm of Spit Pulsa 700 E nagelklinker - zwart - voor Colson kabelbanden met breedte 9 mm | Embase noire pour collier Colson largeur 9 mm - fixation par vis, cheville tête diamètre 7 mm ou cloueur Spit Pulsa 700 E
LEG20121015 | L | 031963 | Colson kabelband voetstukje voor buis diam. 16 tot 25 mm | Collier noir à embase pr tube diam. 16 à 25 mm | Colson kabelband voetstukje | Collier noir à embase | 0.386 | 1 | Stuk | Pièce |  |  | 50 | 50 | 500 | Legrand 2013-2014 | 316 | G13 | 07 |  |  | 7 |  |  | 3925.9080 |  | 1 | 0.011 |  | 0 |  | 0 |  | 0 | 7.7 | 29 | 25.5 | 50 | 3245060319632 | 500 | 0003196300000500 | 0 |  | 210090 | http://www.ecataleg.be/nl/ref/031963/ | http://www.ecataleg.be/fr/ref/031963/ |  | Colson kabelband met voetstukje - voor buis met diameter 16 tot 25 mm - IK 10 - bevestiging met schroef, plug van diameter 7 mm | Collier noir à embase (industriel) pour tube diamètre 16 à 25 mm - IK 10 - fixation par vis, cheville tête diamètre 7 mm ou cloueur Spit Pulsa 700 E
LEG20121015 | L | 031964 | Colson kabelband voetstukje voor buis diam. 25 tot 40 mm | Collier noir à embase pr tube diam. 25 à 40 mm | Colson kabelband voetstukje | Collier noir à embase | 0.4199 | 1 | Stuk | Pièce |  |  | 50 | 50 | 300 | Legrand 2013-2014 | 316 | G13 | 07 |  |  | 7 |  |  | 3925.9080 |  | 1 | 0.012 |  | 0 |  | 0 |  | 0 | 9 | 34.8 | 25.5 | 50 | 3245060319649 | 300 | 13245060319646 | 0 |  | 210090 | http://www.ecataleg.be/nl/ref/031964/ | http://www.ecataleg.be/fr/ref/031964/ |  | Colson kabelband met voetstukje - voor buis met diameter 25 tot 40 mm - IK 10 - bevestiging met schroef, plug van diameter 7 mm | Collier noir à embase (industriel) pour tube diamètre 25 à 40 mm - IK 10 - fixation par vis, cheville tête diamètre 7 mm ou cloueur Spit Pulsa 700 E
LEG20121015 | L | 031978 | Toebeh. instal.kabelband Hulpstuk bevest.staalpl.-zwart | Access. colliers d'inst. Verrou type tole - noir | Toebeh. instal.kabelband | Access. colliers d'inst. | 0.1308 | 1 | Stuk | Pièce |  |  | 100 | 100 | 3000 | Legrand 2013-2014 | 257 | G07 | 07 |  |  | 7 |  |  | 3925.9080 |  | 1 | 0.001 |  | 0 |  | 0 |  | 0 | 8.9 | 10.1 | 5.8 | 100 | 3245060319786 | 3000 | 13245060319783 | 0 |  | 220170 | http://www.ecataleg.be/nl/ref/031978/ | http://www.ecataleg.be/fr/ref/031978/ |  | Metalen grendel voor bevestiging van kabelbanden (max. breedte 9,5 mm) met boring diameter 7 mm op volle of geperforeerde plaat Lina 25 | Verrou type tole pour fixation des colliers (largeur maxi 9,5 mm) avec perçage diamètre 7 mm sur plaque pleine ou perforée Lina 25 - accessoire pr coffrets
LEG20121015 | L | 031980 | Signalisatieplaatje - zwart Colson kabelbanden met br 9 mm | Plaque signalétique noire pr colliers Colson larg. 9 mm | Signalisatieplaatje - zwart | Plaque signalétique noire | 0.5804 | 1 | Stuk | Pièce |  |  | 100 | 100 | 1000 | Legrand 2013-2014 | 316 | G07 | 07 |  |  | 3 |  |  | 3925.9080 |  | 1 | 0.004 |  | 0 |  | 0 |  | 0 | 9.5 | 14.5 | 11 | 100 | 3245060319809 | 1000 | 13245060319806 | 0 |  | 220170 | http://www.ecataleg.be/nl/ref/031980/ | http://www.ecataleg.be/fr/ref/031980/ |  | Signalisatieplaatje - zwart - voor Colson kabelbanden met breedte 9 mm - afm. merkplaatje 75 x 50 mm | Plaque signalétique noire - pour colliers Colson largeur 9 mm - dimensions 75 x 50 mm
LEG20121015 | L | 031981 | Signalisatieplaatje - zwart Colson kabelbanden met br 6 mm | Plaque signalétique noire pr colliers Colson larg. 6 mm | Signalisatieplaatje - zwart | Plaque signalétique noire | 0.3083 | 1 | Stuk | Pièce |  |  | 100 | 100 | 3000 | Legrand 2013-2014 | 316 | G07 | 07 |  |  | 4 |  |  | 3925.9080 |  | 1 | 0.002 |  | 0 |  | 0 |  | 0 | 5.5 | 14.5 | 11 | 100 | 3245060319816 | 3000 | 13245060319813 | 0 |  | 220170 | http://www.ecataleg.be/nl/ref/031981/ | http://www.ecataleg.be/fr/ref/031981/ |  | Signalisatieplaatje - zwart - voor Colson kabelbanden met breedte 6 mm - afm. merkplaatje 50 x 32 mm | Plaque signalétique noire - pour colliers Colson largeur 6 mm - dimensions 50 x 32 mm
LEG20121015 | L | 031996 | Colson tang - zwart en rood aanspannen/doorknippen kabelb. | Pince Colson - noire et rouge serrage et coupe des colliers | Colson tang - zwart en rood | Pince Colson - noire et rouge | 35.76 | 1 | Stuk | Pièce |  |  | 1 | 1 | 10 | Legrand 2013-2014 | 316 | G07 | 07 |  |  | 3 |  |  | 8203.2000 |  | 1 | 0.336 |  | 0 |  | 0 |  | 0 | 20.7 | 10.7 | 3.2 | 1 | 3245060319960 | 10 | 011324506031996730000010 | 0 |  | 220170 | http://www.ecataleg.be/nl/ref/031996/ | http://www.ecataleg.be/fr/ref/031996/ |  | Colson tang - zwart en rood gekleurd - voor het aanspannen en doorknippen van kabelbanden | Pince Colson - noire et rouge - pour le serrage et la coupe des colliers
LEG20121015 | L | 032012 | Colring kabelb. zwart br 2,4mm lengte 95 mm - polyamide 6/6 | Collier Colring - larg. 2,4 mm polyamide 6/6 noir | Colring kabelb. zwart br 2,4mm | Collier Colring - larg. 2,4 mm | 0.0522 | 1 | Stuk | Pièce |  |  | 1000 | 1000 | 10000 | Legrand 2013-2014 | 314 | G07 | 60 |  |  | 3 |  |  | 3925.9080 |  | 1 | 0.001 |  | 0 |  | 0 |  | 0 | 7.7 | 28.8 | 16 | 1000 | 3245060320126 | 10000 | 011324506032012330010000 | 0 |  | 220170 | http://www.ecataleg.be/nl/ref/032012/ | http://www.ecataleg.be/fr/ref/032012/ |  | Colring kabelband met binnenvertanding - breedte 2,4 mm - lengte 95 mm - polyamide 6/6 zwart - maximum aanspanningsdoorsnede 18 mm | Collier Colring à denture intérieure - largeur 2,4 mm - polyamide 6/6 noir - protégé ultraviolets - longueur à plat 95 mm - diam. de serrage maxi 18 mm
LEG20121015 | L | 032015 | Colring kabelb. zwart br 3,5mm lengte 140 mm - polyamide 6/6 | Collier Colring - larg. 3,5 mm polyamide 6/6 noir | Colring kabelb. zwart br 3,5mm | Collier Colring - larg. 3,5 mm | 0.0796 | 1 | Stuk | Pièce |  |  | 1000 | 1000 | 4000 | Legrand 2013-2014 | 314 | G07 | 60 |  |  | 2 |  |  | 3925.9080 |  | 1 | 0.001 |  | 0 |  | 0 |  | 0 | 11 | 38.6 | 25.6 | 1000 | 3245060320157 | 4000 | 011324506032015430004000 | 0 |  | 220170 | http://www.ecataleg.be/nl/ref/032015/ | http://www.ecataleg.be/fr/ref/032015/ |  | Colring kabelband gmet binnenvertanding - breedte 3,5 mm - lengte 140 mm - polyamide 6/6 zwart - maximum aanspanningsdoorsnede 33 mm | Collier Colring à denture intérieure - largeur 3,5 mm - polyamide 6/6 noir - protégé ultraviolets - longueur à plat 140 mm - diam. de serrage maxi 33 mm
LEG20121015 | L | 032022 | Colring kabelb. zwart br 4,6mm lengte 180 mm - polyamide 6/6 | Collier Colring - larg. 4,6 mm polyamide 6/6 noir | Colring kabelb. zwart br 4,6mm | Collier Colring - larg. 4,6 mm | 0.1069 | 1 | Stuk | Pièce |  |  | 1000 | 1000 | 4000 | Legrand 2013-2014 | 314 | G07 | 60 |  |  | 2 |  |  | 3925.9080 |  | 1 | 0.001 |  | 0 |  | 0 |  | 0 | 11 | 38.6 | 25.6 | 1000 | 3245060320225 | 4000 | 011324506032022230004000 | 0 |  | 220170 | http://www.ecataleg.be/nl/ref/032022/ | http://www.ecataleg.be/fr/ref/032022/ |  | Colring kabelband met binnenvertanding - breedte 4,6 mm - lengte 180 mm - polyamide 6/6 zwart - maximum aanspanningsdoorsnede 46 mm | Collier Colring à denture intérieure - largeur 4,6 mm - polyamide 6/6 noir - protégé ultraviolets - longueur à plat 180 mm - diam. de serrage maxi 36 mm
LEG20121015 | L | 032024 | Colring kabelb. zwart br 4,6mm lengte 360 mm - polyamide 6/6 | Collier Colring - larg. 4,6 mm polyamide 6/6 noir | Colring kabelb. zwart br 4,6mm | Collier Colring - larg. 4,6 mm | 0.2466 | 1 | Stuk | Pièce |  |  | 100 | 100 | 2000 | Legrand 2013-2014 | 314 | G07 | 60 |  |  | 3 |  |  | 3925.9080 |  | 1 | 0.003 |  | 0 |  | 0 |  | 0 | 4.5 | 42 | 9 | 100 | 3245060320249 | 2000 | 011324506032024630002000 | 0 |  | 220170 | http://www.ecataleg.be/nl/ref/032024/ | http://www.ecataleg.be/fr/ref/032024/ |  | Colring kabelband met binnenvertanding - breedte 4,6 mm - lengte 360 mm - polyamide 6/6 zwart - maximum aanspanningsdoorsnede 102 mm | Collier Colring à denture intérieure - largeur 4,6 mm - polyamide 6/6 noir - protégé ultraviolets - longueur à plat 360 mm - diam. de serrage maxi 102 mm
LEG20121015 | L | 032025 | Kabelbanden Colring 7,6x550mm polyamide 6/6 zwart | Collier Colring 7,6x550mm polyamide 6/6 noir | Kabelbanden Colring 7,6x550mm | Collier Colring 7,6x550mm | 0.6198 | 1 | Stuk | Pièce |  |  | 100 | 100 | 1000 | Legrand 2013-2014 | 314 | G07 | 60 |  |  | 7 |  |  | 3925.9080 |  | 1 | 0.009 |  | 0 |  | 0 |  | 0 | 8 | 58 | 16 | 100 | 3245060320256 | 1000 |  | 0 |  | 220170 | http://www.ecataleg.be/nl/ref/032025/ | http://www.ecataleg.be/fr/ref/032025/ |  | Kabelband Colring - zwart - breedte 7,6 mm - totale lengte 550 mm - polyamide 6/6 - hoge temperatuursbestendigheid - bescherming tegen UV | Collier Colring - polyamide 6/6 - noir - largeur 7,6 mm - longueur à plat 550 mm - diamètre de serrage maxi 166 mm/mini 4,8 mm - protégé ultraviolets
LEG20121015 | L | 032029 | Colring kabelb. zwart br 7,6mm lengte 360 mm - polyamide 6/6 | Collier Colring - larg. 7,6 mm polyamide 6/6 noir | Colring kabelb. zwart br 7,6mm | Collier Colring - larg. 7,6 mm | 0.3538 | 1 | Stuk | Pièce |  |  | 100 | 100 | 2000 | Legrand 2013-2014 | 314 | G07 | 60 |  |  | 2 |  |  | 3925.9080 |  | 1 | 0.005 |  | 0 |  | 0 |  | 0 | 2 | 36.2 | 11 | 100 | 3245060320294 | 2000 | 011324506032029130002000 | 0 |  | 220170 | http://www.ecataleg.be/nl/ref/032029/ | http://www.ecataleg.be/fr/ref/032029/ |  | Colring kabelband met binnenvertanding - breedte 7,6 mm - lengte 360 mm - polyamide 6/6 zwart - maximum aanspanningsdoorsnede 98 mm | Collier Colring à denture intérieure - largeur 7,6 mm - polyamide 6/6 noir - protégé ultraviolets - longueur à plat 360 mm - diam. de serrage maxi 98 mm
LEG20121015 | L | 032030 | Colring kabelband br. 2,4 mm lengte 95 mm - polyamide 6/6 | Collier Colring - larg. 2,4 mm polyamide 6/6 incolore | Colring kabelband br. 2,4 mm | Collier Colring - larg. 2,4 mm | 0.0431 | 1 | Stuk | Pièce |  |  | 1000 | 1000 | 10000 | Legrand 2013-2014 | 314 | G07 | 60 |  |  | 2 |  |  | 3925.9080 |  | 1 | 0.001 |  | 0 |  | 0 |  | 0 | 7.7 | 28.8 | 16 | 1000 | 3245060320300 | 10000 | 011324506032030730010000 | 0 |  | 220170 | http://www.ecataleg.be/nl/ref/032030/ | http://www.ecataleg.be/fr/ref/032030/ |  | Colring kabelband met binnenvertanding - breedte 2,4 mm - lengte 95 mm - polyamide 6/6 - kleurloos - maximum aanspanningsdoorsnede 18 mm | Collier Colring à denture intérieure - largeur 2,4 mm - polyamide 6/6 incolore - longueur à plat 95 mm - diam. de serrage maxi 18 mm
LEG20121015 | L | 032031 | Colring kabelband br. 2,4 mm lengte 140 mm - polyamide 6/6 | Collier Colring - larg. 2,4 mm polyamide 6/6 incolore | Colring kabelband br. 2,4 mm | Collier Colring - larg. 2,4 mm | 0.0655 | 1 | Stuk | Pièce |  |  | 1000 | 1000 | 10000 | Legrand 2013-2014 | 314 | G07 | 60 |  |  | 2 |  |  | 3925.9080 |  | 1 | 0.001 |  | 0 |  | 0 |  | 0 | 7.7 | 29 | 25.5 | 1000 | 3245060320317 | 10000 | 011324506032031430010000 | 0 |  | 220170 | http://www.ecataleg.be/nl/ref/032031/ | http://www.ecataleg.be/fr/ref/032031/ |  | Colring kabelband met binnenvertanding - breedte 2,4 mm - lengte 140 mm - polyamide 6/6 kleurloos - maximum aanspanningsdoorsnede 33 mm | Collier Colring à denture intérieure - largeur 2,4 mm - polyamide 6/6 incolore - longueur à plat 140 mm - diam. de serrage maxi 33 mm
LEG20121015 | L | 032032 | Colring kabelband br. 2,4 mm lengte 180 mm - polyamide 6/6 | Collier Colring - larg. 2,4 mm polyamide 6/6 incolore | Colring kabelband br. 2,4 mm | Collier Colring - larg. 2,4 mm | 0.079 | 1 | Stuk | Pièce |  |  | 1000 | 1000 | 6000 | Legrand 2013-2014 | 314 | G07 | 60 |  |  | 2 |  |  | 3925.9080 |  | 1 | 0.001 |  | 0 |  | 0 |  | 0 | 9 | 34.8 | 25.5 | 1000 | 3245060320324 | 6000 | 011324506032032130006000 | 0 |  | 220170 | http://www.ecataleg.be/nl/ref/032032/ | http://www.ecataleg.be/fr/ref/032032/ |  | Colring kabelband met binnenvertanding - breedte 2,4 mm - lengte 180 mm - polyamide 6/6 kleurloos - maximum aanspanningsdoorsnede 46 mm | Collier Colring à denture intérieure - largeur 2,4 mm - polyamide 6/6 incolore - longueur à plat 180 mm - diam. de serrage maxi 46 mm
LEG20121015 | L | 032037 | Colring kabelband br. 3,5 mm lengte 140 mm - polyamide 6/6 | Collier Colring - larg. 3,5 mm polyamide 6/6 incolore | Colring kabelband br. 3,5 mm | Collier Colring - larg. 3,5 mm | 0.075 | 1 | Stuk | Pièce |  |  | 1000 | 1000 | 4000 | Legrand 2013-2014 | 314 | G07 | 60 |  |  | 2 |  |  | 3925.9080 |  | 1 | 0.001 |  | 0 |  | 0 |  | 0 | 11 | 38.6 | 25.6 | 1000 | 3245060320379 | 4000 | 011324506032037630004000 | 0 |  | 220170 | http://www.ecataleg.be/nl/ref/032037/ | http://www.ecataleg.be/fr/ref/032037/ |  | Colring kabelband met binnenvertanding - breedte 3,5 mm - lengte 140 mm - polyamide 6/6 kleurloos - maximum aanspanningsdoorsnede 33 mm | Collier Colring à denture intérieure - largeur 3,5 mm - polyamide 6/6 incolore - longueur à plat 140 mm - diam. de serrage maxi 33 mm
LEG20121015 | L | 032038 | Colring kabelband br. 3,5 mm lengte 180 mm - polyamide 6/6 | Collier Colring - larg. 3,5 mm polyamide 6/6 incolore | Colring kabelband br. 3,5 mm | Collier Colring - larg. 3,5 mm | 0.0862 | 1 | Stuk | Pièce |  |  | 1000 | 1000 | 4000 | Legrand 2013-2014 | 314 | G07 | 60 |  |  | 2 |  |  | 3925.9080 |  | 1 | 0.001 |  | 0 |  | 0 |  | 0 | 11 | 38.6 | 25.6 | 1000 | 3245060320386 | 4000 | 011324506032038330004000 | 0 |  | 220170 | http://www.ecataleg.be/nl/ref/032038/ | http://www.ecataleg.be/fr/ref/032038/ |  | Colring kabelband met binnenvertanding - breedte 3,5 mm - lengte 180 mm - polyamide 6/6 kleurloos - maximum aanspanningsdoorsnede 46 mm | Collier Colring à denture intérieure - largeur 3,5 mm - polyamide 6/6 incolore - longueur à plat 180 mm - diam. de serrage maxi 46 mm
LEG20121015 | L | 032039 | Colring kabelband br. 3,5 mm lengte 280 mm - polyamide 6/6 | Collier Colring - larg. 3,5 mm polyamide 6/6 incolore | Colring kabelband br. 3,5 mm | Collier Colring - larg. 3,5 mm | 0.1761 | 1 | Stuk | Pièce |  |  | 100 | 100 | 2000 | Legrand 2013-2014 | 314 | G07 | 60 |  |  | 2 |  |  | 3925.9080 |  | 1 | 0.002 |  | 0 |  | 0 |  | 0 | 6 | 41.7 | 8.9 | 100 | 3245060320393 | 2000 | 011324506032039030002000 | 0 |  | 220170 | http://www.ecataleg.be/nl/ref/032039/ | http://www.ecataleg.be/fr/ref/032039/ |  | Colring kabelband met binnenvertanding - breedte 3,5 mm - lengte 280 mm - polyamide 6/6 kleurloos - maximum aanspanningsdoorsnede 77 mm | Collier Colring à denture intérieure - largeur 3,5 mm - polyamide 6/6 incolore - longueur à plat 280 mm - diam. de serrage maxi 77 mm
LEG20121015 | L | 032040 | Colring kabelband br. 3,5 mm lengte 360 mm - polyamide 6/6 | Collier Colring - larg. 3,5 mm polyamide 6/6 incolore | Colring kabelband br. 3,5 mm | Collier Colring - larg. 3,5 mm | 0.1919 | 1 | Stuk | Pièce |  |  | 100 | 100 | 2000 | Legrand 2013-2014 | 314 | G07 | 60 |  |  | 2 |  |  | 3925.9080 |  | 1 | 0.002 |  | 0 |  | 0 |  | 0 | 4.5 | 42 | 9 | 100 | 3245060320409 | 2000 | 011324506032040630002000 | 0 |  | 220170 | http://www.ecataleg.be/nl/ref/032040/ | http://www.ecataleg.be/fr/ref/032040/ |  | Colring kabelband met binnenvertanding - breedte 3,5 mm - lengte 360 mm - polyamide 6/6 kleurloos - maximum aanspanningsdoorsnede 102 mm | Collier Colring à denture intérieute - largeur 3,5 mm - polyamide 6/6 incolore - longueur à plat 360 mm - diam. de serrage maxi 102 mm
LEG20121015 | L | 032042 | Colring kabelband br. 4,6 mm lengte 180 mm - polyamide 6/6 | Collier Colring - larg. 4,6 mm polyamide 6/6 incolore | Colring kabelband br. 4,6 mm | Collier Colring - larg. 4,6 mm | 0.1057 | 1 | Stuk | Pièce |  |  | 1000 | 1000 | 4000 | Legrand 2013-2014 | 314 | G07 | 60 |  |  | 2 |  |  | 3925.9080 |  | 1 | 0.001 |  | 0 |  | 0 |  | 0 | 11 | 38.6 | 25.6 | 1000 | 3245060320423 | 4000 | 011324506032042030004000 | 0 |  | 220170 | http://www.ecataleg.be/nl/ref/032042/ | http://www.ecataleg.be/fr/ref/032042/ |  | Colring kabelband met binnenvertanding - breedte 4,6 mm - lengte 180 mm - polyamide 6/6 kleurloos - maximum aanspanningsdoorsnede 46 mm | Collier Colring à denture intérieure - largeur 4,6 mm - polyamide 6/6 incolore - longueur à plat 180 mm - diam. de serrage maxi 46 mm
LEG20121015 | L | 032043 | Colring kabelband br. 4,6 mm lengte 280 mm - polyamide 6/6 | Collier Colring - larg. 4,6 mm polyamide 6/6 incolore | Colring kabelband br. 4,6 mm | Collier Colring - larg. 4,6 mm | 0.1863 | 1 | Stuk | Pièce |  |  | 100 | 100 | 2000 | Legrand 2013-2014 | 314 | G07 | 60 |  |  | 2 |  |  | 3925.9080 |  | 1 | 0.002 |  | 0 |  | 0 |  | 0 | 5.7 | 41.8 | 8.9 | 100 | 3245060320430 | 2000 | 011324506032043730002000 | 0 |  | 220170 | http://www.ecataleg.be/nl/ref/032043/ | http://www.ecataleg.be/fr/ref/032043/ |  | Colring kabelband met binnenvertanding - breedte 4,6 mm - lengte 280 mm - polyamide 6/6 kleurloos - maximum aanspanningsdoorsnede 77 mm | Collier Colring à denture intérieure - largeur 4,6 mm - polyamide 6/6 incolore - longueur à plat 280 mm - diam. de serrage maxi 77 mm
LEG20121015 | L | 032044 | Colring kabelband br. 4,6 mm lengte 360 mm - polyamide 6/6 | Collier Colring - larg. 4,6 mm polyamide 6/6 incolore | Colring kabelband br. 4,6 mm | Collier Colring - larg. 4,6 mm | 0.2122 | 1 | Stuk | Pièce |  |  | 100 | 100 | 2000 | Legrand 2013-2014 | 314 | G07 | 60 |  |  | 2 |  |  | 3925.9080 |  | 1 | 0.003 |  | 0 |  | 0 |  | 0 | 5 | 41.8 | 8.7 | 100 | 3245060320447 | 2000 | 011324506032044430002000 | 0 |  | 220170 | http://www.ecataleg.be/nl/ref/032044/ | http://www.ecataleg.be/fr/ref/032044/ |  | Colring kabelband met binnenvertanding - breedte 4,6 mm - lengte 360 mm - polyamide 6/6 kleurloos - maximum aanspanningsdoorsnede 102 mm | Collier Colring à denture intérieure - largeur 4,6 mm - polyamide 6/6 incolore - longueur à plat 360 mm - diam. de serrage maxi 102 mm
LEG20121015 | L | 032045 | Colring kabelband br. 7,6 mm lengte 550 mm - polyamide 6/6 | Collier Colring - larg. 7,6 mm polyamide 6/6 incolore | Colring kabelband br. 7,6 mm | Collier Colring - larg. 7,6 mm | 0.5945 | 1 | Stuk | Pièce |  |  | 100 | 100 | 1000 | Legrand 2013-2014 | 314 | G07 | 60 |  |  | 7 |  |  | 3925.9080 |  | 1 | 0.01 |  | 0 |  | 0 |  | 0 | 5.5 | 59.2 | 19.4 | 100 | 3245060320454 | 1000 | 13245060320451 | 0 |  | 220170 | http://www.ecataleg.be/nl/ref/032045/ | http://www.ecataleg.be/fr/ref/032045/ |  | Colring kabelband met binnenvertanding - breedte 7,6 mm - lengte 550 mm - polyamide 6/6 kleurloos - maximum aanspanningsdoorsnede 166 mm | Collier Colring - à denture intérieure - largeur 7,6 mm - polyamide 6/6 incolore - longueur à plat 550 mm - diam. de serrage maxi 166 mm
LEG20121015 | L | 032046 | Colring kabelband br. 9 mm lengte 710 mm - polyamide 6/6 | Collier Colring - larg. 9 mm polyamide 6/6 incolore | Colring kabelband br. 9 mm | Collier Colring - larg. 9 mm | 1.115 | 1 | Stuk | Pièce |  |  | 100 | 100 | 1000 | Legrand 2013-2014 | 314 | G07 | 60 |  |  | 2 |  |  | 3925.9080 |  | 1 | 0.014 |  | 0 |  | 0 |  | 0 | 7.3 | 76.2 | 18.7 | 100 | 3245060320461 | 1000 | 13245060320468 | 0 |  | 220170 | http://www.ecataleg.be/nl/ref/032046/ | http://www.ecataleg.be/fr/ref/032046/ |  | Colring kabelband met binnenvertanding - breedte 9 mm - lengte 710 mm - polyamide 6/6 kleurloos - maximum aanspanningsdoorsnede 218 mm | Collier Colring à denture intérieure - largeur 9 mm - polyamide 6/6 incolore - longueur à plat 710 mm - diam. de serrage maxi 218 mm
LEG20121015 | L | 032047 | Colring kabelband br. 7,6 mm lengte 180 mm - polyamide 6/6 | Collier Colring - larg. 7,6 mm polyamide 6/6 incolore | Colring kabelband br. 7,6 mm | Collier Colring - larg. 7,6 mm | 0.2057 | 1 | Stuk | Pièce |  |  | 100 | 100 | 1000 | Legrand 2013-2014 | 314 | G07 | 60 |  |  | 4 |  |  | 3925.9080 |  | 1 | 0.003 |  | 0 |  | 0 |  | 0 | 3.5 | 15 | 21 | 100 | 3245060320478 | 1000 | 011324506032047530001000 | 0 |  | 220170 | http://www.ecataleg.be/nl/ref/032047/ | http://www.ecataleg.be/fr/ref/032047/ |  | Colring kabelband met binnenvertanding - breedte 7,6 mm - lengte 180 mm - polyamide 6/6 kleurloos - maximum aanspanningsdoorsnede 42 mm | Collier Colring à denture intérieure - largeur 7,6 mm - polyamide 6/6 incolore - longueur à plat 180 mm - diam. de serrage maxi 42 mm
LEG20121015 | L | 032048 | Colring kabelband br. 9 mm lengte 810 mm -polyamide 6/6 | Collier Colring - larg. 9 mm polyamide 6/6 incolore | Colring kabelband br. 9 mm | Collier Colring - larg. 9 mm | 1.273 | 1 | Stuk | Pièce |  |  | 100 | 100 | 500 | Legrand 2013-2014 | 314 | G07 | 60 |  |  | 4 |  |  | 3925.9080 |  | 1 | 0.017 |  | 0 |  | 0 |  | 0 | 9 | 81.6 | 14 | 100 | 3245060320485 | 500 | 011324506032048230000500 | 0 |  | 220170 | http://www.ecataleg.be/nl/ref/032048/ | http://www.ecataleg.be/fr/ref/032048/ |  | Colring kabelband met binnenvertanding - breedte 9 mm - lengte 810 mm -polyamide 6/6 kleurloos - maximum aanspanningsdoorsnede 246 mm | Collier Colring à denture intérieure - largeur 9 mm - polyamide 6/6 incolore - longueur à plat 810 mm - diam. de serrage maxi 246 mm
LEG20121015 | L | 032049 | Colring kabelband br. 7,6 mm lengte 360 mm - polyamide 6/6 | Collier Colring - larg. 7,6 mm polyamide 6/6 incolore | Colring kabelband br. 7,6 mm | Collier Colring - larg. 7,6 mm | 0.3602 | 1 | Stuk | Pièce |  |  | 100 | 100 | 2000 | Legrand 2013-2014 | 314 | G07 | 60 |  |  | 2 |  |  | 3925.9080 |  | 1 | 0.005 |  | 0 |  | 0 |  | 0 | 1.5 | 47 | 18 | 100 | 3245060320492 | 2000 | 011324506032049930002000 | 0 |  | 220170 | http://www.ecataleg.be/nl/ref/032049/ | http://www.ecataleg.be/fr/ref/032049/ |  | Colring kabelband met binnenvertanding - breedte 7,6 mm - lengte 360 mm - polyamide 6/6 kleurloos - maximum aanspanningsdoorsnede 98 mm | Collier Colring à denture intérieure - largeur 7,6 mm - polyamide 6/6 incolore - longueur à plat 360 mm - diam. de serrage maxi 98 mm
LEG20121015 | L | 032050 | Colring kabelband br. 7,6 mm lengte 720 mm - polyamide 6/6 | Collier Colring - larg. 7,6 mm polyamide 6/6 incolore | Colring kabelband br. 7,6 mm | Collier Colring - larg. 7,6 mm | 0.829 | 1 | Stuk | Pièce |  |  | 100 | 100 | 100 | Legrand 2013-2014 | 314 | G07 | 60 |  |  | 2 |  |  | 3925.9080 |  | 1 | 0.012 |  | 0 |  | 0 |  | 0 | 7 | 79 | 17 | 100 | 010324506032050830000100 | 0 |  | 0 |  | 220170 | http://www.ecataleg.be/nl/ref/032050/ | http://www.ecataleg.be/fr/ref/032050/ |  | Colring kabelband met binnenvertanding - breedte 7,6 mm - lengte 720 mm - polyamide 6/6 kleurloos - maximum aanspanningsdoorsnede 218 mm | Collier Colring à denture intérieure - largeur 7,6 mm - polyamide 6/6 incolore - longueur à plat 720 mm - diam. de serrage maxi 218 mm
LEG20121015 | L | 032051 | Colring kabelband - br 12,6 mm lengte 1030 mm - polyamide 6/6 | Collier Colring - larg 12,6 mm polyamide 6/6 incolore | Colring kabelband - br 12,6 mm | Collier Colring - larg 12,6 mm | 2.281 | 1 | Stuk | Pièce |  |  | 50 | 50 | 500 | Legrand 2013-2014 | 314 | G07 | 60 |  |  | 3 |  |  | 3925.9080 |  | 1 | 0.032 |  | 0 |  | 0 |  | 0 | 3 | 99.9 | 11.5 | 50 | 3245060320515 | 500 | 011324506032051230000500 | 0 |  | 220170 | http://www.ecataleg.be/nl/ref/032051/ | http://www.ecataleg.be/fr/ref/032051/ |  | Colring kabelband met binnenvertanding - breedte 12,6 mm - lengte 1030 mm - polyamide 6/6 kleurloos - maximum aanspanningsdoorsnede 317 mm | Collier Colring - à denture intérieure - largeur 12,6 mm - polyamide 6/6 incolore - longueur à plat 1030 mm - diam. de serrage maxi 317 mm
LEG20121015 | L | 032061 | Colring kabelb. identificatie lengte 95 mm - polyamide 6/6 | Collier d'identification 2,4mm Colring - polyamide 6/6 inc. | Colring kabelb. identificatie | Collier d'identification 2,4mm | 0.144 | 1 | Stuk | Pièce |  |  | 100 | 100 | 3000 | Legrand 2013-2014 | 314 | G07 | 60 |  |  | 2 |  |  | 3925.9080 |  | 1 | 0.001 |  | 0 |  | 0 |  | 0 | 2.4 | 17.5 | 12.2 | 100 | 3245060320614 | 3000 | 011324506032061130003000 | 0 |  | 220170 | http://www.ecataleg.be/nl/ref/032061/ | http://www.ecataleg.be/fr/ref/032061/ |  | Colring kabelband voor identificatie - met binnenvertanding - breedte 2,4 mm - lengte 95 mm - polyamide 6/6 kleurloos - max. aanspanningsdoorsn. 18 mm | Collier d'identification Colring - à denture intérieure - largeur 2,4 mm - polyamide 6/6 incolore - longueur à plat 95 mm - diam. de serrage maxi 18 mm
LEG20121015 | L | 032063 | Colring kabelb. identificatie lengte 180 mm - polyamide 6/6 | Collier d'identification 4,6mm Colring - polyamide 6/6 inc. | Colring kabelb. identificatie | Collier d'identification 4,6mm | 0.1903 | 1 | Stuk | Pièce |  |  | 100 | 100 | 2500 | Legrand 2013-2014 | 314 | G07 | 60 |  |  | 2 |  |  | 3925.9080 |  | 1 | 0.001 |  | 0 |  | 0 |  | 0 | 1 | 26 | 12 | 100 | 3245060320638 | 2500 | 011324506032063530002500 | 0 |  | 220170 | http://www.ecataleg.be/nl/ref/032063/ | http://www.ecataleg.be/fr/ref/032063/ |  | Colring kabelband voor identificatie - met binnenvertanding - breedte 4,6 mm - lengte 180 mm - polyamide 6/6 kleurloos - max. aanspanningsdoorsn. 46 mm | Collier d'identification Colring - à denture intérieure - largeur 4,6 mm - polyamide 6/6 incolore - longueur à plat 180 mm - diam. de serrage maxi 46 mm
LEG20121015 | L | 032065 | voetstukje zelfklevend kleurl. Colring max. breedte 4,6 mm | Embase adhésive incolore colliers Colring larg. 4,6 mm | voetstukje zelfklevend kleurl. | Embase adhésive incolore | 0.4509 | 1 | Stuk | Pièce |  |  | 100 | 100 | 2000 | Legrand 2013-2014 | 314 | G07 | 60 |  |  | 3 |  |  | 3925.9080 |  | 1 | 0.003 |  | 0 |  | 0 |  | 0 | 7.4 | 14.4 | 10.9 | 100 | 3245060320652 | 2000 | 011324506032065930002000 | 0 |  | 220170 | http://www.ecataleg.be/nl/ref/032065/ | http://www.ecataleg.be/fr/ref/032065/ |  | Voetstukje zelfklevend - kleurloos - voor Colring kabelbanden met max. breedte 4,6 mm | Embase adhésive - incolore - pour colliers Colring largeur maxi 4,6 mm
LEG20121015 | L | 032067 | voetstukje zelfklevend zwart Colring max. breedte 4,6 mm | Embase adhésive noire colliers Colring larg. 4,6 mm | voetstukje zelfklevend zwart | Embase adhésive noire | 0.4677 | 1 | Stuk | Pièce |  |  | 100 | 100 | 2000 | Legrand 2013-2014 | 314 | G07 | 60 |  |  | 2 |  |  | 3925.9080 |  | 1 | 0.003 |  | 0 |  | 0 |  | 0 | 7.4 | 14.4 | 10.9 | 100 | 3245060320676 | 2000 | 011324506032067330002000 | 0 |  | 220170 | http://www.ecataleg.be/nl/ref/032067/ | http://www.ecataleg.be/fr/ref/032067/ |  | Voetstukje zelfklevend - zwart - voor Colring kabelbanden met max. breedte 4,6 mm | Embase adhésive - noire - pour colliers Colring largeur maxi 4,6 mm
LEG20121015 | L | 032068 | voetstukje zelfklevend - zwart Colring max. breedte 20 mm | Embase adhésive noire colliers Colring larg. 20 mm | voetstukje zelfklevend - zwart | Embase adhésive noire | 1.575 | 1 | Stuk | Pièce |  |  | 50 | 50 | 500 | Legrand 2013-2014 | 314 | G07 | 60 |  |  | 3 |  |  | 3925.9080 |  | 1 | 0.006 |  | 0 |  | 0 |  | 0 | 7.4 | 14.4 | 10.9 | 50 | 3245060320683 | 500 |  | 0 |  | 220170 | http://www.ecataleg.be/nl/ref/032068/ | http://www.ecataleg.be/fr/ref/032068/ |  | Voetstukje zelfklevend - zwart - voor Colring kabelbanden met max. breedte 20 mm | Embase adhésive - noire - pour colliers Colring largeur maxi 20 mm
LEG20121015 | L | 032070 | Voetstuk vr schroefbevestiging Colring max. breedte 4,6 mm | Embase à visser - diam. 4mm colliers Colring larg. 4,6 mm | Voetstuk vr schroefbevestiging | Embase à visser - diam. 4mm | 0.1228 | 1 | Stuk | Pièce |  |  | 100 | 100 | 10000 | Legrand 2013-2014 | 314 | G07 | 60 |  |  | 3 |  |  | 3925.9080 |  | 1 | 0.001 |  | 0 |  | 0 |  | 0 | 1 | 264.9 | 1 | 100 | 0 | 1000 | 3245060320706 | 10000 | 13245060320703 | 220170 | http://www.ecataleg.be/nl/ref/032070/ | http://www.ecataleg.be/fr/ref/032070/ |  | Voetstukje met schroefbevestiging voor Colring kabelbanden met max. breedte 4,6 mm - centrale bevestiging (schroef diam. 4 mm) | Embase à visser pour colliers Colring largeur maxi 4,6 mm - fixation centrale (vis diamètre 4 mm)
LEG20121015 | L | 032072 | Voetstuk vr schroefbevestiging Colring kabelb.-alle breedtes | Embase a visser - diam. 5mm colliers Colring toutes larg. | Voetstuk vr schroefbevestiging | Embase a visser - diam. 5mm | 0.2415 | 1 | Stuk | Pièce |  |  | 100 | 100 | 2000 | Legrand 2013-2014 | 314 | G07 | 60 |  |  | 2 |  |  | 3925.9080 |  | 1 | 0.002 |  | 0 |  | 0 |  | 0 | 5.6 | 8.1 | 10.5 | 100 | 3245060320720 | 2000 | 011324506032072730002000 | 0 |  | 220170 | http://www.ecataleg.be/nl/ref/032072/ | http://www.ecataleg.be/fr/ref/032072/ |  | Voetstukje met schroefbevestiging voor Colring kabelbanden in alle breedtes - centrale bevestiging (schroef diam. 5 mm) | Embase a visser pour colliers Colring toutes largeurs - fixation centrale (vis diamètre 5 mm)
LEG20121015 | L | 032076 | Opklikbaar voetstuk vr Colring met max. breedte 4,6 mm | Embase enclipsable colliers Colring larg. 4,6 mm | Opklikbaar voetstuk vr Colring | Embase enclipsable | 0.1495 | 1 | Stuk | Pièce |  |  | 100 | 100 | 10000 | Legrand 2013-2014 | 314 | G07 | 60 |  |  | 4 |  |  | 3925.9080 |  | 1 | 0.001 |  | 0 |  | 0 |  | 0 | 1 | 264.9 | 1 | 100 | 0 | 1000 | 3245060320768 | 10000 | 13245060320765 | 220170 | http://www.ecataleg.be/nl/ref/032076/ | http://www.ecataleg.be/fr/ref/032076/ |  | Opklikbaar voetstukje voor Colring kabelbanden met max. breedte 4,6 mm - voor plaatstaal dikte 0,5 tot 3 mm, boring diam. 6 tot 6,35 mm | Embase enclipsable - pour colliers Colring largeur maxi 4,6 mm - pour tôle épaisseur 0,5 à 3 mm, trou diamètre 6 à 6,35 mm
LEG20121015 | L | 032085 | Merkplaatje Colring kabelband met max. breedte 4,6 mm | Plaque d'identification 40x22 colliers Colring larg. 4,6 mm | Merkplaatje Colring kabelband | Plaque d'identification 40x22 | 0.2356 | 1 | Stuk | Pièce |  |  | 100 | 100 | 5000 | Legrand 2013-2014 | 314 | G07 | 60 |  |  | 2 |  |  | 3925.9080 |  | 1 | 0.001 |  | 0 |  | 0 |  | 0 | 5 | 8.9 | 6.6 | 100 | 3245060320850 | 5000 | 13245060320857 | 0 |  | 220170 | http://www.ecataleg.be/nl/ref/032085/ | http://www.ecataleg.be/fr/ref/032085/ |  | Merkplaatje voor Colring kabelbanden met max. breedte 4,6 mm - afm. merkplaatje 40 x 22 mm - markering met viltstift ref. 395 98 | Plaque d'identification 40 x 22 mm - pour colliers Colring largeur maxi 4,6 mm - marquage par stylo feutre réf. 395 98
LEG20121015 | L | 032088 | Colring tang max. breedte 4,6 mm | Pince Colring P 46 pr colliers larg. maxi 4,6 mm | Colring tang | Pince Colring P 46 | 146.2 | 1 | Stuk | Pièce |  |  | 1 | 1 | 10 | Legrand 2013-2014 | 314 | G07 | 60 |  |  | 2 |  |  | 8203.2000 |  | 1 | 0.377 |  | 0 |  | 0 |  | 0 | 19.4 | 13.4 | 3.2 | 1 | 3245060320881 | 10 | 13245060320888 | 0 |  | 220170 | http://www.ecataleg.be/nl/ref/032088/ | http://www.ecataleg.be/fr/ref/032088/ |  | Colring tang P 46 voor kabelbanden met maximum breedte 4,6 mm - regelbare aanspankracht met draaiknop aan de onderzijde van de handgreep | Pince Colring P 46 pour colliers largeur maxi 4,6 mm - réglage de la tension de serrage directement par la molette située au bas de la poignée
LEG20121015 | L | 032302 | DLP 3D kabelgoot 55 x 55 mm wit - lengte 2 m | Goulotte DLP 3D 55 x 55 mm longueur 2 mètres - blanc | DLP 3D kabelgoot 55 x 55 mm | Goulotte DLP 3D 55 x 55 mm | 15.01 | 1 | Stuk | Pièce | Prijs per lengte | Prix par longueur | 20 | 20 | 20 | Legrand 2013-2014 | 718 | G08 | 23 |  |  | 3 |  |  | 3925.9020 |  | 1 | 0.72 |  | 0 |  | 0 |  | 0 | 14.5 | 203.8 | 27.7 | 20 | 010324506032302830000040 | 0 |  | 0 |  | 220070 | http://www.ecataleg.be/nl/ref/032302/ | http://www.ecataleg.be/fr/ref/032302/ |  | DLP 3D kabelgoot 55 x 55 mm - wit - lengte 2 meter - geleverd met 6 kabelklemmen | Goulotte DLP 3D section 55 x 55 mm - longueur 2 mètres - blanc RAL 9010 - livré avec 6 agrafes
LEG20121015 | L | 032304 | DLP 3D kabelgoot 80 x 80 mm wit - lengte 2 m | Goulotte DLP 3D 80 x 80 mm longueur 2 mètres - blanc | DLP 3D kabelgoot 80 x 80 mm | Goulotte DLP 3D 80 x 80 mm | 26.98 | 1 | Stuk | Pièce | Prijs per lengte | Prix par longueur | 8 | 8 | 8 | Legrand 2013-2014 | 718 | G08 | 23 |  |  | 2 |  |  | 3925.9020 |  | 1 | 1.526 |  | 0 |  | 0 |  | 0 | 10.8 | 203.8 | 33.9 | 8 | 010324506032304230000016 | 0 |  | 0 |  | 220070 | http://www.ecataleg.be/nl/ref/032304/ | http://www.ecataleg.be/fr/ref/032304/ |  | DLP 3D kabelgoot 80 x 80 mm - wit - lengte 2 meter - geleverd met 6 kabelklemmen | Goulotte DLP 3D section 80 x 80 mm - longueur 2 mètres - blanc RAL 9010 - livré avec 6 agrafes
LEG20121015 | L | 032306 | DLP 3D kabelgoot 105 x 105 mm wit - lengte 2 m | Goulotte DLP 3D 105 x 105 mm longueur 2 mètres - blanc | DLP 3D kabelgoot 105 x 105 mm | Goulotte DLP 3D 105 x 105 mm | 37.65 | 1 | Stuk | Pièce | Prijs per lengte | Prix par longueur | 6 | 6 | 6 | Legrand 2013-2014 | 718 | G08 | 23 |  |  | 2 |  |  | 3925.9020 |  | 1 | 2.234 |  | 0 |  | 0 |  | 0 | 13.8 | 203.8 | 33.9 | 6 | 010324506032306630000012 | 0 |  | 0 |  | 220070 | http://www.ecataleg.be/nl/ref/032306/ | http://www.ecataleg.be/fr/ref/032306/ |  | DLP 3D kabelgoot 105 x 105 mm - wit - lengte 2 meter - geleverd met 6 kabelklemmen | Goulotte DLP 3D section 105 x 105 mm - longueur 2 mètres - blanc RAL 9010 - livré avec 6 agrafes
LEG20121015 | L | 032308 | Overlappend deksel voor DLP 3D kabelgoot 55 x 55 mm - wit | Couvercle DLP 3D 55 x 55 mm longueur 2 m - blanc RAL 9010 | Overlappend deksel voor DLP 3D | Couvercle DLP 3D 55 x 55 mm | 8.818 | 1 | Stuk | Pièce | Prijs per lengte | Prix par longueur | 12 | 12 | 12 | Legrand 2013-2014 | 718 | G08 | 23 |  |  | 2 |  |  | 3925.9020 |  | 1 | 0.434 |  | 0 |  | 0 |  | 0 | 4.1 | 203.79 | 16.8 | 12 | 010324506032308030000024 | 0 |  | 0 |  | 220070 | http://www.ecataleg.be/nl/ref/032308/ | http://www.ecataleg.be/fr/ref/032308/ |  | Overlappend deksel voor DLP 3D kabelgoot 55 x 55 mm - wit - lengte 2 meter | Couvercle recouvrant pour goulotte DLP 3D section 55 x 55 mm - longueur 2 mètres - blanc RAL 9010
LEG20121015 | L | 032310 | Overlappend deksel voor DLP 3D kabelgoot 80 x 80 mm - wit | Couvercle DLP 3D 80 x 80 mm longueur 2 m - blanc RAL 9010 | Overlappend deksel voor DLP 3D | Couvercle DLP 3D 80 x 80 mm | 13.46 | 1 | Stuk | Pièce | Prijs per lengte | Prix par longueur | 12 | 12 | 12 | Legrand 2013-2014 | 718 | G08 | 23 |  |  | 27 |  |  | 3925.9020 |  | 1 | 0.716 |  | 0 |  | 0 |  | 0 | 4.6 | 203.79 | 24.8 | 12 | 010324506032310330000024 | 0 |  | 0 |  | 220070 | http://www.ecataleg.be/nl/ref/032310/ | http://www.ecataleg.be/fr/ref/032310/ |  | Overlappend deksel voor DLP 3D kabelgoot 80 x 80 mm - wit - lengte 2 meter | Couvercle recouvrant pour goulotte DLP 3D section 80 x 80 mm - longueur 2 m - blanc RAL 9010
LEG20121015 | L | 032312 | Overlappend deksel voor DLP 3D kabelgoot 105 x 105 mm - wit | Couvercle DLP 3D 105 x 105 mm longueur 2 m - blanc RAL 9010 | Overlappend deksel voor DLP 3D | Couvercle DLP 3D 105 x 105 mm | 17.59 | 1 | Stuk | Pièce | Prijs per lengte | Prix par longueur | 6 | 6 | 6 | Legrand 2013-2014 | 718 | G08 | 23 |  |  | 4 |  |  | 3925.9020 |  | 1 | 0.966 |  | 0 |  | 0 |  | 0 | 4.1 | 203.8 | 16.8 | 6 | 010324506032312730000012 | 0 |  | 0 |  | 220070 | http://www.ecataleg.be/nl/ref/032312/ | http://www.ecataleg.be/fr/ref/032312/ |  | Overlappend deksel voor DLP 3D kabelgoot 105 x 105 mm - wit - lengte 2 meter | Couvercle recouvrant pour goulotte DLP 3D section 105 x 105 mm - longueur 2 mètres - blanc RAL 9010
LEG20121015 | L | 032314 | Einddeksel links/rechts DLP 3D kabelgoot 55 x 55 mm - wit | Embout DLP 3D 55 x 55 mm autobloquant gauche ou droit | Einddeksel links/rechts DLP 3D | Embout DLP 3D 55 x 55 mm | 4.454 | 1 | Stuk | Pièce |  |  | 10 | 10 | 100 | Legrand 2013-2014 | 718 | G08 | 23 |  |  | 4 |  |  | 3925.9020 |  | 1 | 0.033 |  | 0 |  | 0 |  | 0 | 10 | 30.5 | 12.7 | 10 | 3245060323141 | 100 | 011324506032314830000100 | 0 |  | 220070 | http://www.ecataleg.be/nl/ref/032314/ | http://www.ecataleg.be/fr/ref/032314/ |  | Zelfklemmend einddeksel links of rechts voor DLP 3D kabelgoot 55 x 55 mm - wit | Embout autobloquant gauche ou droit - pour goulotte DLP 3D section 55 x 55 mm - blanc RAL 9010
LEG20121015 | L | 032316 | Einddeksel links/rechts DLP 3D kabelgoot 80 x 80 mm - wit | Embout DLP 3D 80 x 80 mm autobloquant gauche ou droit | Einddeksel links/rechts DLP 3D | Embout DLP 3D 80 x 80 mm | 4.678 | 1 | Stuk | Pièce |  |  | 10 | 10 | 50 | Legrand 2013-2014 | 718 | G08 | 23 |  |  | 4 |  |  | 3925.9020 |  | 1 | 0.054 |  | 0 |  | 0 |  | 0 | 10.6 | 23.3 | 18.4 | 10 | 3245060323165 | 50 | 011324506032316230000050 | 0 |  | 220070 | http://www.ecataleg.be/nl/ref/032316/ | http://www.ecataleg.be/fr/ref/032316/ |  | Zelfklemmend einddeksel links of rechts voor DLP 3D kabelgoot 80 x 80 mm - wit | Embout autobloquant gauche ou droit - pour goulotte DLP 3D section 80 x 80 mm - blanc RAL 9010
LEG20121015 | L | 032318 | Einddeksel links/rechts DLP 3D kabelgoot 105 x 105 mm - wit | Embout DLP 3D 105 x 105 mm autobloquant gauche ou droit | Einddeksel links/rechts DLP 3D | Embout DLP 3D 105 x 105 mm | 5.195 | 1 | Stuk | Pièce |  |  | 10 | 10 | 50 | Legrand 2013-2014 | 718 | G08 | 23 |  |  | 3 |  |  | 3925.9020 |  | 1 | 0.083 |  | 0 |  | 0 |  | 0 | 11.5 | 39.2 | 20.2 | 10 | 3245060323189 | 50 | 011324506032318630000050 | 0 |  | 220070 | http://www.ecataleg.be/nl/ref/032318/ | http://www.ecataleg.be/fr/ref/032318/ |  | Zelfklemmend einddeksel links of rechts voor DLP 3D kabelgoot 105 x 105 mm - wit | Embout autobloquant gauche ou droit - pour goulotte DLP 3D section 105 x 105 mm - blanc RAL 9010
LEG20121015 | L | 032320 | Variabele binnenhoek DLP 3D kabelgoot 55 x 55 mm - wit | Angle int. DLP 3D 55 x 55 mm blanc RAL 9010 | Variabele binnenhoek DLP 3D | Angle int. DLP 3D 55 x 55 mm | 9.559 | 1 | Stuk | Pièce |  |  | 10 | 10 | 10 | Legrand 2013-2014 | 718 | G08 | 23 |  |  | 4 |  |  | 3925.9020 |  | 1 | 0.155 |  | 0 |  | 0 |  | 0 | 16 | 40 | 30 | 10 | 010324506032320230000010 | 0 |  | 0 |  | 220070 | http://www.ecataleg.be/nl/ref/032320/ | http://www.ecataleg.be/fr/ref/032320/ |  | Variabele binnenhoek voor DLP 3D kabelgoot 55 x 55 mm - wit | Angle intérieur variable (2°) - pour goulotte DLP 3D section 55 x 55 mm - blanc RAL 9010
LEG20121015 | L | 032322 | Variabele binnenhoek DLP 3D kabelgoot 80 x 80 mm - wit | Angle int. DLP 3D 80 x 80 mm blanc RAL 9010 | Variabele binnenhoek DLP 3D | Angle int. DLP 3D 80 x 80 mm | 11.39 | 1 | Stuk | Pièce |  |  | 5 | 5 | 5 | Legrand 2013-2014 | 718 | G08 | 23 |  |  | 2 |  |  | 3925.9020 |  | 1 | 0.307 |  | 0 |  | 0 |  | 0 | 16 | 40 | 30 | 5 | 010324506032322630000005 | 0 |  | 0 |  | 220070 | http://www.ecataleg.be/nl/ref/032322/ | http://www.ecataleg.be/fr/ref/032322/ |  | Variabele binnenhoek voor DLP 3D kabelgoot 80 x 80 mm - wit | Angle intérieur variable (2°) - pour goulotte DLP 3D section 80 x 80 mm - blanc RAL 9010
LEG20121015 | L | 032324 | Variabele binnenhoek DLP 3D kabelgoot 105 x 105 mm - wit | Angle int. DLP 3D 105 x 105 mm blanc RAL 9010 | Variabele binnenhoek DLP 3D | Angle int. DLP 3D 105 x 105 mm | 13.77 | 1 | Stuk | Pièce |  |  | 2 | 2 | 2 | Legrand 2013-2014 | 718 | G08 | 23 |  |  | 4 |  |  | 3925.9020 |  | 1 | 0.5 |  | 0 |  | 0 |  | 0 | 19 | 26.8 | 25.3 | 2 | 010324506032324030000002 | 0 |  | 0 |  | 220070 | http://www.ecataleg.be/nl/ref/032324/ | http://www.ecataleg.be/fr/ref/032324/ |  | Variabele binnenhoek voor DLP 3D kabelgoot 105 x 105 mm - wit | Angle intérieur variable (2°) - pour goulotte DLP 3D section 105 x 105 mm - blanc RAL 9010
LEG20121015 | L | 032326 | Variabele buitenhoek DLP 3D kabelgoot 55 x 55 mm - wit | Angle ext. DLP 3D 55 x 55 mm blanc RAL 9010 | Variabele buitenhoek DLP 3D | Angle ext. DLP 3D 55 x 55 mm | 10.37 | 1 | Stuk | Pièce |  |  | 10 | 10 | 10 | Legrand 2013-2014 | 718 | G08 | 23 |  |  | 7 |  |  | 3925.9020 |  | 1 | 0.121 |  | 0 |  | 0 |  | 0 | 12.5 | 39.5 | 30.4 | 10 | 010324506032326430000010 | 0 |  | 0 |  | 220070 | http://www.ecataleg.be/nl/ref/032326/ | http://www.ecataleg.be/fr/ref/032326/ |  | Variabele buitenhoek voor DLP 3D kabelgoot 55 x 55 mm - wit | Angle extérieur variable (2°) - pour goulotte DLP 3D section 55 x 55 mm - blanc RAL 9010
LEG20121015 | L | 032328 | Variabele buitenhoek DLP 3D kabelgoot 80 x 80 mm - wit | Angle ext. DLP 3D 80 x 80 mm blanc RAL 9010 | Variabele buitenhoek DLP 3D | Angle ext. DLP 3D 80 x 80 mm | 11.39 | 1 | Stuk | Pièce |  |  | 5 | 5 | 5 | Legrand 2013-2014 | 718 | G08 | 23 |  |  | 4 |  |  | 3925.9020 |  | 1 | 0.275 |  | 0 |  | 0 |  | 0 | 16 | 40 | 30 | 5 | 010324506032328830000005 | 0 |  | 0 |  | 220070 | http://www.ecataleg.be/nl/ref/032328/ | http://www.ecataleg.be/fr/ref/032328/ |  | Variabele buitenhoek voor DLP 3D kabelgoot 80 x 80 mm - wit | Angle extérieur variable (2°) - pour goulotte DLP 3D section 80 x 80 mm - blanc RAL 9010
LEG20121015 | L | 032330 | Variabele buitenhoek DLP 3D kabelgoot 105 x 105 mm - wit | Angle ext. DLP 3D 105 x 105 mm blanc RAL 9010 | Variabele buitenhoek DLP 3D | Angle ext. DLP 3D 105 x 105 mm | 15.63 | 1 | Stuk | Pièce |  |  | 2 | 2 | 2 | Legrand 2013-2014 | 718 | G08 | 23 |  |  | 7 |  |  | 3925.9020 |  | 1 | 0.405 |  | 0 |  | 0 |  | 0 | 19 | 26.8 | 25.3 | 2 | 010324506032330130000002 | 0 |  | 0 |  | 220070 | http://www.ecataleg.be/nl/ref/032330/ | http://www.ecataleg.be/fr/ref/032330/ |  | Variabele buitenhoek voor DLP 3D kabelgoot 105 x 105 mm - wit | Angle extérieur variable (2°) - pour goulotte DLP 3D section 105 x 105 mm - blanc RAL 9010
LEG20121015 | L | 032332 | Hoekaftakking naar DLP 3D kabelgoot 55 x 55 mm - wit | Dérivation d'angle vers DLP 3D sect. 55 x 55 mm - blanc | Hoekaftakking naar DLP 3D | Dérivation d'angle vers DLP 3D | 14.39 | 1 | Stuk | Pièce |  |  | 5 | 5 | 5 | Legrand 2013-2014 | 718 | G08 | 23 |  |  | 7 |  |  | 3925.9020 |  | 1 | 0.277 |  | 0 |  | 0 |  | 0 | 16 | 40 | 30 | 5 | 010324506032332530000005 | 0 |  | 0 |  | 220070 | http://www.ecataleg.be/nl/ref/032332/ | http://www.ecataleg.be/fr/ref/032332/ |  | Hoekaftakking naar DLP 3D kabelgoot 55 x 55 mm - wit | Dérivation d'angle vers goulotte DLP 3D section 55 x 55 mm - blanc RAL 9010
LEG20121015 | L | 032334 | Hoekaftakking naar DLP 3D kabelgoot 80 x 80 mm - wit | Dérivation d'angle vers DLP 3D sect. 80 x 80 mm - blanc | Hoekaftakking naar DLP 3D | Dérivation d'angle vers DLP 3D | 19.2 | 1 | Stuk | Pièce |  |  | 2 | 2 | 2 | Legrand 2013-2014 | 718 | G08 | 23 |  |  | 7 |  |  | 3925.9020 |  | 1 | 0.513 |  | 0 |  | 0 |  | 0 | 12.5 | 39.5 | 30.4 | 2 | 010324506032334930000002 | 0 |  | 0 |  | 220070 | http://www.ecataleg.be/nl/ref/032334/ | http://www.ecataleg.be/fr/ref/032334/ |  | Hoekaftakking naar DLP 3D kabelgoot 80 x 80 mm - wit | Dérivation d'angle vers goulotte DLP 3D section 80 x 80 mm - blanc RAL 9010
LEG20121015 | L | 032336 | Hoekaftakking naar DLP 3D kabelgoot 105 x 105 mm - wit | Dérivation d'angle vers DLP 3D sect. 105 x 105 mm - blanc | Hoekaftakking naar DLP 3D | Dérivation d'angle vers DLP 3D | 25.95 | 1 | Stuk | Pièce |  |  | 1 | 1 | 1 | Legrand 2013-2014 | 718 | G08 | 23 |  |  | 7 |  |  | 3925.9020 |  | 1 | 0.963 |  | 0 |  | 0 |  | 0 | 12.5 | 39.5 | 30.4 | 1 | 010324506032336330000001 | 0 |  | 0 |  | 220070 | http://www.ecataleg.be/nl/ref/032336/ | http://www.ecataleg.be/fr/ref/032336/ |  | Hoekaftakking naar DLP 3D kabelgoot 105 x 105 mm - wit | Dérivation d'angle vers goulotte DLP 3D section 105 x 105 mm - blanc RAL 9010
LEG20121015 | L | 032340 | Vlakke aftakking voor DLP 3D kabelgoot 55 x 55 mm - wit | Dérivation plane DLP 3D 55x55 vers moulure DLP - blanc | Vlakke aftakking voor DLP 3D | Dérivation plane DLP 3D 55x55 | 12.88 | 1 | Stuk | Pièce |  |  | 5 | 5 | 25 | Legrand 2013-2014 | 718 | G08 | 23 |  |  | 4 |  |  | 3925.9020 |  | 1 | 0.11 |  | 0 |  | 0 |  | 0 | 12.7 | 34.5 | 15 | 5 | 3245060323400 | 25 | 011324506032340730000025 | 0 |  | 220070 | http://www.ecataleg.be/nl/ref/032340/ | http://www.ecataleg.be/fr/ref/032340/ |  | Vlakke aftakking naar DLP lijst voor DLP 3D kabelgoot 55 x 55 mm - wit | Dérivation plane pour goulotte DLP 3D section 55 x 55 mm vers moulure DLP - blanc RAL 9010
LEG20121015 | L | 032342 | Vlakke aftakking voor DLP 3D kabelgoot 80 x 80 mm - wit | Dérivation plane DLP 3D 80x80 vers moulure DLP - blanc | Vlakke aftakking voor DLP 3D | Dérivation plane DLP 3D 80x80 | 15.64 | 1 | Stuk | Pièce |  |  | 5 | 5 | 5 | Legrand 2013-2014 | 718 | G08 | 23 |  |  | 4 |  |  | 3925.9020 |  | 1 | 0.243 |  | 0 |  | 0 |  | 0 | 19 | 26.8 | 25.3 | 5 | 010324506032342430000005 | 0 |  | 0 |  | 220070 | http://www.ecataleg.be/nl/ref/032342/ | http://www.ecataleg.be/fr/ref/032342/ |  | Vlakke aftakking naar DLP lijst voor DLP 3D kabelgoot 80 x 80 mm - wit | Dérivation plane pour goulotte DLP 3D section 80 x 80 mm vers moulure DLP - blanc RAL 9010
LEG20121015 | L | 032344 | Vlakke aftakking voor DLP 3D kabelgoot 105 x 105 mm - wit | Dérivation plane DLP 3D105x105 vers moulure DLP - blanc | Vlakke aftakking voor DLP 3D | Dérivation plane DLP 3D105x105 | 17.11 | 1 | Stuk | Pièce |  |  | 2 | 2 | 2 | Legrand 2013-2014 | 718 | G08 | 23 |  |  | 7 |  |  | 3925.9020 |  | 1 | 0.441 |  | 0 |  | 0 |  | 0 | 11.4 | 39.8 | 29.8 | 2 | 010324506032344830000002 | 0 |  | 0 |  | 220070 | http://www.ecataleg.be/nl/ref/032344/ | http://www.ecataleg.be/fr/ref/032344/ |  | Vlakke aftakking naar DLP lijst voor DLP 3D kabelgoot 105 x 105 mm - wit | Dérivation plane pour goulotte DLP 3D section 105 x 105 mm vers moulure DLP - blanc RAL 9010
LEG20121015 | L | 032347 | Mosaic houder - 2 mod - DLP 3D kabelgoot 80 x 80 mm - wit | Support Mosaic 2 mod DLP 3D 80 x 80 mm | Mosaic houder - 2 mod - DLP 3D | Support Mosaic 2 mod DLP 3D | 5.308 | 1 | Stuk | Pièce |  |  | 20 | 20 | 100 | Legrand 2013-2014 | 718 | G08 | 23 |  |  | 4 |  |  | 3925.9020 |  | 1 | 0.049 |  | 0 |  | 0 |  | 0 | 11.5 | 39.2 | 20.2 | 20 | 3245060323479 | 100 | 011324506032347630000100 | 0 |  | 220070 | http://www.ecataleg.be/nl/ref/032347/ | http://www.ecataleg.be/fr/ref/032347/ |  | Mosaic houder - 2 modules - opklikbaar - voor DLP 3D kabelgoot 80 x 80 mm - wit | Support Mosaic 2 modules (enclipsable) - pour goulotte DLP 3D section 80 x 80 mm (blanc RAL 9010)
LEG20121015 | L | 032349 | Mosaic houder - 4 mod - DLP 3D kabelgoot 80 x 80 mm - wit | Support Mosaic 4 mod DLP 3D 80 x 80 mm | Mosaic houder - 4 mod - DLP 3D | Support Mosaic 4 mod DLP 3D | 6.01 | 1 | Stuk | Pièce |  |  | 10 | 10 | 50 | Legrand 2013-2014 | 718 | G08 | 23 |  |  | 4 |  |  | 3925.9020 |  | 1 | 0.079 |  | 0 |  | 0 |  | 0 | 11.5 | 39.2 | 20.2 | 10 | 3245060323493 | 50 | 011324506032349030000050 | 0 |  | 220070 | http://www.ecataleg.be/nl/ref/032349/ | http://www.ecataleg.be/fr/ref/032349/ |  | Mosaic houder - 4 modules - opklikbaar - voor DLP 3D kabelgoot 80 x 80 mm - wit | Support Mosaic 4 modules (enclipsable) - pour goulotte DLP 3D section 80 x 80 mm (blanc RAL 9010)
LEG20121015 | L | 032350 | Mosaic houder - 2 mod - DLP 3D kabelgoot 105 x 105 mm - wit | Support Mosaic 2 mod DLP 3D 105 x 105 mm | Mosaic houder - 2 mod - DLP 3D | Support Mosaic 2 mod DLP 3D | 7.649 | 1 | Stuk | Pièce |  |  | 10 | 10 | 50 | Legrand 2013-2014 | 718 | G08 | 23 |  |  | 3 |  |  | 3925.9020 |  | 1 | 0.096 |  | 0 |  | 0 |  | 0 | 11.5 | 39.2 | 20.2 | 10 | 3245060323509 | 50 | 011324506032350630000050 | 0 |  | 220070 | http://www.ecataleg.be/nl/ref/032350/ | http://www.ecataleg.be/fr/ref/032350/ |  | Mosaic houder - 2 modules - opklikbaar - voor DLP 3D kabelgoot 105 x 105 mm - wit | Support Mosaic 2 modules (enclipsable) - pour goulotte DLP 3D section 105 x 105 mm (blanc RAL 9010)
LEG20121015 | L | 032352 | Mosaic houder - 4 mod - DLP 3D kabelgoot 105 x 105 mm - wit | Support Mosaic 4 mod DLP 3D 105 x 105 mm | Mosaic houder - 4 mod - DLP 3D | Support Mosaic 4 mod DLP 3D | 8.972 | 1 | Stuk | Pièce |  |  | 10 | 10 | 10 | Legrand 2013-2014 | 718 | G08 | 23 |  |  | 4 |  |  | 3925.9020 |  | 1 | 0.137 |  | 0 |  | 0 |  | 0 | 12.5 | 39.5 | 30.4 | 10 | 010324506032352330000010 | 0 |  | 0 |  | 220070 | http://www.ecataleg.be/nl/ref/032352/ | http://www.ecataleg.be/fr/ref/032352/ |  | Mosaic houder - 4 modules - opklikbaar - voor DLP 3D kabelgoot 105 x 105 mm - wit | Support Mosaic 4 modules (enclipsable) - pour goulotte DLP 3D section 105 x 105 mm (blanc RAL 9010)
LEG20121015 | L | 032500 | 6 vezels - OM1 - 62,5 micron tight buffered-bin/buit-2km | 6 fibres - OM1 - 62,5 micron structure serré -int/ext- 2 km | 6 vezels - OM1 - 62,5 micron | 6 fibres - OM1 - 62,5 micron | 2.991 | 1 | Meter | Mètre | Prijs per meter | Prix au mètre | 2000 | 2000 | 2000 | Legrand 2013-2014 | 821 | G10 | 40 |  |  | 7 |  |  | 8544.4920 |  | 1 | 0.055 |  | 0 |  | 0 |  | 0 | 96.5 | 120 | 100 | 2000 | 13245060325005 | 0 |  | 0 |  | 130 | http://www.ecataleg.be/nl/ref/032500/ | http://www.ecataleg.be/fr/ref/032500/ |  | Legrand cabling system - optische vezel - 6 vezels - OM1 - 62,5 micron tight buffered-binnen/buiten-2km | Legrand cabling system - fibre optique - 6 fibres - OM1 - 62,5 micron structure serré -intérieur/extérieir- 2 km
LEG20121015 | L | 032501 | 12 vezels - OM1 - 62,5 micron tight buffered-bin/buit-2km | 12 fibres - OM1 - 62,5 micron structure serré -int/ext- 2 km | 12 vezels - OM1 - 62,5 micron | 12 fibres - OM1 - 62,5 micron | 5.212 | 1 | Meter | Mètre | Prijs per meter | Prix au mètre | 2000 | 2000 | 2000 | Legrand 2013-2014 | 821 | G10 | 40 |  |  | 7 |  |  | 8544.4920 |  | 1 | 0.06 |  | 0 |  | 0 |  | 0 | 94.5 | 120 | 100 | 2000 | 13245060325012 | 0 |  | 0 |  | 130 | http://www.ecataleg.be/nl/ref/032501/ | http://www.ecataleg.be/fr/ref/032501/ |  | Legrand cabling system - optische vezel -12 vezels - OM1 - 62,5 micron tight buffered-binnen/buiten-2km | Legrand cabling system - fibre optique - 12 fibres - OM1 - 62,5 micron structure serré -intérieur/extérieur- 2 km
LEG20121015 | L | 032504 | 6 vezels - OM2 - 50 micron loose tube-bin/buit-2km | 6 fibres - OM2 - 50 micron structure libre -int/ext- 2 km | 6 vezels - OM2 - 50 micron | 6 fibres - OM2 - 50 micron | 2.51 | 1 | Meter | Mètre | Prijs per meter | Prix au mètre | 2000 | 2000 | 2000 | Legrand 2013-2014 | 821 | G10 | 40 |  |  | 7 |  |  | 8544.4920 |  | 1 | 0.05 |  | 0 |  | 0 |  | 0 | 96 | 120 | 100 | 2000 | 13245060325043 | 0 |  | 0 |  | 130 | http://www.ecataleg.be/nl/ref/032504/ | http://www.ecataleg.be/fr/ref/032504/ |  | Legrand cabling system - optische vezel - 6 vezels - OM2 - 50 micron loose tube-binnen/buiten-2km | Legrand cabling system - fibre optique - 6 fibres - OM2 - 50 micron structure libre -intérieur/extérieur- 2 km
LEG20121015 | L | 032505 | 6 vezels - OM2 - 50 micron loose tube-buiten-2km | 6 fibres - OM2 - 50 micron structure libre -ext- 2 km | 6 vezels - OM2 - 50 micron | 6 fibres - OM2 - 50 micron | 3.25 | 1 | Meter | Mètre | Prijs per meter | Prix au mètre | 2000 | 2000 | 2000 | Legrand 2013-2014 | 821 | G10 | 40 |  |  | 7 |  |  | 8544.4920 |  | 1 | 0.095 |  | 0 |  | 0 |  | 0 | 114.5 | 120 | 100 | 2000 | 13245060325050 | 0 |  | 0 |  | 130 | http://www.ecataleg.be/nl/ref/032505/ | http://www.ecataleg.be/fr/ref/032505/ |  | Legrand cabling system - optische vezel - 6 vezels - OM2 - 50 micron loose tube-buiten-2km | Legrand cabling system - fibre optique - 6 fibres - OM2 - 50 micron structure libre -extérieur- 2 km
LEG20121015 | L | 032506 | 12 vezels - OM2 - 50 micron loose tube-bin/buit-2km | 12 fibres - OM2 - 50 micron structure libre -int/ext- 2 km | 12 vezels - OM2 - 50 micron | 12 fibres - OM2 - 50 micron | 3.885 | 1 | Meter | Mètre | Prijs per meter | Prix au mètre | 2000 | 2000 | 2000 | Legrand 2013-2014 | 821 | G10 | 40 |  |  | 7 |  |  | 8544.4920 |  | 1 | 0.051 |  | 0 |  | 0 |  | 0 | 112.5 | 120 | 100 | 2000 | 13245060325067 | 0 |  | 0 |  | 130 | http://www.ecataleg.be/nl/ref/032506/ | http://www.ecataleg.be/fr/ref/032506/ |  | Legrand cabling system - optische vezel - 12 vezels - OM2 - 50 micron loose tube-binnen/buiten-2km | Legrand cabling system - fibre optique - 12 fibres - OM2 - 50 micron structure libre -intérieur/extérieur- 2 km
LEG20121015 | L | 032507 | 12 vezels - OM2 - 50 micron loose tube-buiten-2km | 12 fibres - OM2 - 50 micron structure libre -ext- 2 km | 12 vezels - OM2 - 50 micron | 12 fibres - OM2 - 50 micron | 4.472 | 1 | Meter | Mètre | Prijs per meter | Prix au mètre | 2000 | 2000 | 2000 | Legrand 2013-2014 | 821 | G10 | 40 |  |  | 7 |  |  | 8544.4920 |  | 1 | 0.095 |  | 0 |  | 0 |  | 0 | 116 | 120 | 100 | 2000 | 13245060325074 | 0 |  | 0 |  | 130 | http://www.ecataleg.be/nl/ref/032507/ | http://www.ecataleg.be/fr/ref/032507/ |  | Legrand cabling system - optische vezel - 12 vezels - OM2 - 50 micron loose tube-buiten-2km | Legrand cabling system - fibre optique - 12 fibres - OM2 - 50 micron structure libre -extérieur- 2 km
LEG20121015 | L | 032508 | 6 vezels - OM2 - 50 micron tight buffered-bin/buit-2km | 6 fibres - OM2 - 50 micron structure serré -int/ext- 2 km | 6 vezels - OM2 - 50 micron | 6 fibres - OM2 - 50 micron | 2.799 | 1 | Meter | Mètre | Prijs per meter | Prix au mètre | 2000 | 2000 | 2000 | Legrand 2013-2014 | 821 | G10 | 40 |  |  | 7 |  |  | 8544.4920 |  | 1 | 0.052 |  | 0 |  | 0 |  | 0 | 95 | 120 | 100 | 2000 | 13245060325081 | 0 |  | 0 |  | 130 | http://www.ecataleg.be/nl/ref/032508/ | http://www.ecataleg.be/fr/ref/032508/ |  | Legrand cabling system - optische vezel - 6 vezels - OM2 - 50 micron tight buffered-binnen/buiten-2km | Legrand cabling system - fibre optique - 6 fibres - OM2 - 50 micron structure serré -intérieur/extérieur- 2 km
LEG20121015 | L | 032509 | 12 vezels - OM2 - 50 micron tight buffered-bin/buit-2km | 12 fibres - OM2 - 50 micron structure serré -int/ext- 2 km | 12 vezels - OM2 - 50 micron | 12 fibres - OM2 - 50 micron | 4.799 | 1 | Meter | Mètre | Prijs per meter | Prix au mètre | 2000 | 2000 | 2000 | Legrand 2013-2014 | 821 | G10 | 40 |  |  | 7 |  |  | 8544.4920 |  | 1 | 0.062 |  | 0 |  | 0 |  | 0 | 94.5 | 120 | 100 | 2000 | 13245060325098 | 0 |  | 0 |  | 130 | http://www.ecataleg.be/nl/ref/032509/ | http://www.ecataleg.be/fr/ref/032509/ |  | Legrand cabling system - optische vezel - 12 vezels - OM2 - 50 micron tight buffered-binnen/buiten-2km | Legrand cabling system - fibre optique - 12 fibres - OM2 - 50 micron structure serré -intérieur/extérieurérieurérieur- 2 km
LEG20121015 | L | 032510 | 6 vezels - OM3 - 50 micron tight buffered-bin/buit-2km | 6 fibres - OM3 - 50 micron structure serré -int/ext- 2 km | 6 vezels - OM3 - 50 micron | 6 fibres - OM3 - 50 micron | 4.52 | 1 | Meter | Mètre | Prijs per meter | Prix au mètre | 2000 | 2000 | 2000 | Legrand 2013-2014 | 821 | G10 | 40 |  |  | 7 |  |  | 8544.4920 |  | 1 | 0.054 |  | 0 |  | 0 |  | 0 | 95 | 120 | 100 | 2000 | 13245060325104 | 0 |  | 0 |  | 130 | http://www.ecataleg.be/nl/ref/032510/ | http://www.ecataleg.be/fr/ref/032510/ |  | Legrand cabling system - optische vezel - 6 vezels - OM3 - 50 micron tight buffered-binnen/buiten-2km | Legrand cabling system - fibre optique - 6 fibres - OM3 - 50 micron structure serré -intérieur/extérieur- 2 km
LEG20121015 | L | 032511 | 12 vezels - OM3 - 50 micron tight buffered-bin/buit-2km | 12 fibres - OM3 - 50 micron structure serré -int/ext- 2 km | 12 vezels - OM3 - 50 micron | 12 fibres - OM3 - 50 micron | 8.241 | 1 | Meter | Mètre | Prijs per meter | Prix au mètre | 2000 | 2000 | 2000 | Legrand 2013-2014 | 821 | G10 | 40 |  |  | 7 |  |  | 8544.4920 |  | 1 | 0.063 |  | 0 |  | 0 |  | 0 | 100 | 115 | 120 | 2000 | 13245060325111 | 0 |  | 0 |  | 130 | http://www.ecataleg.be/nl/ref/032511/ | http://www.ecataleg.be/fr/ref/032511/ |  | Legrand cabling system - optische vezel- 12 vezels - OM3 - 50 micron tight buffered-binnen/buiten-2km | Legrand cabling system - fibre optique - 12 fibres - OM3 - 50 micron structure serré -intérieur/extérieur- 2 km
LEG20121015 | L | 032512 | 6 vezels - OS1 - 9 micron loose tube-bin/buit-2km | 6 fibres - OS1 - 9 micron structure libre -int/ext- 2 km | 6 vezels - OS1 - 9 micron | 6 fibres - OS1 - 9 micron | 1.606 | 1 | Meter | Mètre | Prijs per meter | Prix au mètre | 2000 | 2000 | 2000 | Legrand 2013-2014 | 821 | G10 | 40 |  |  | 7 |  |  | 8544.4920 |  | 1 | 0.046 |  | 0 |  | 0 |  | 0 | 95 | 120 | 100 | 2000 | 13245060325128 | 0 |  | 0 |  | 130 | http://www.ecataleg.be/nl/ref/032512/ | http://www.ecataleg.be/fr/ref/032512/ |  | Legrand cabling system - optische vezel - 6 vezels - OS1 - 9 micron loose tube-binnen/buiten-2km | Legrand cabling system - fibre optique - 6 fibres - OS1 - 9 micron structure libre -intérieur/extérieur- 2 km
LEG20121015 | L | 032513 | 6 vezels - OS1 - 9 micron loose tube-buiten-2km | 6 fibres - OS1 - 9 micron structure libre -ext- 2 km | 6 vezels - OS1 - 9 micron | 6 fibres - OS1 - 9 micron | 2.366 | 1 | Meter | Mètre | Prijs per meter | Prix au mètre | 2000 | 2000 | 2000 | Legrand 2013-2014 | 821 | G10 | 40 |  |  | 7 |  |  | 8544.4920 |  | 1 | 0.105 |  | 0 |  | 0 |  | 0 | 114.5 | 120 | 100 | 2000 | 13245060325135 | 0 |  | 0 |  | 130 | http://www.ecataleg.be/nl/ref/032513/ | http://www.ecataleg.be/fr/ref/032513/ |  | Legrand cabling system - optische vezel - 6 vezels - OS1 - 9 micron loose tube-buiten-2km | Legrand cabling system - fibre optique - 6 fibres - OS1 - 9 micron structure libre -extérieur- 2 km
LEG20121015 | L | 032514 | 12 vezels - OS1 - 9 micron loose tube-bin/buit-2km | 12 fibres - OS1 - 9 micron structure libre -int/ext- 2 km | 12 vezels - OS1 - 9 micron | 12 fibres - OS1 - 9 micron | 2.096 | 1 | Meter | Mètre | Prijs per meter | Prix au mètre | 2000 | 2000 | 2000 | Legrand 2013-2014 | 821 | G10 | 40 |  |  | 7 |  |  | 8544.4920 |  | 1 | 0.051 |  | 0 |  | 0 |  | 0 | 96 | 120 | 100 | 2000 | 13245060325142 | 0 |  | 0 |  | 130 | http://www.ecataleg.be/nl/ref/032514/ | http://www.ecataleg.be/fr/ref/032514/ |  | Legrand cabling system - optische vezel - 12 vezels - OS1 - 9 micron loose tube-binnen/buiten-2km | Legrand cabling system - fibre optique - 12 fibres - OS1 - 9 micron structure libre -intérieur/extérieur- 2 km
LEG20121015 | L | 032515 | 12 vezels - OS1 - 9 micron loose tube-buiten-2km | 12 fibres - OS1 - 9 micron structure libre -ext- 2 km | 12 vezels - OS1 - 9 micron | 12 fibres - OS1 - 9 micron | 3.25 | 1 | Meter | Mètre | Prijs per meter | Prix au mètre | 2000 | 2000 | 2000 | Legrand 2013-2014 | 821 | G10 | 40 |  |  | 7 |  |  | 8544.4920 |  | 1 | 0.095 |  | 0 |  | 0 |  | 0 | 114.5 | 120 | 100 | 2000 | 13245060325159 | 0 |  | 0 |  | 130 | http://www.ecataleg.be/nl/ref/032515/ | http://www.ecataleg.be/fr/ref/032515/ |  | Legrand cabling system - optische vezel - 12 vezels - OS1 - 9 micron loose tube-buiten-2km | Legrand cabling system - fibre optique - 12 fibres - OS1 - 9 micron structure libre -extérieur- 2 km
LEG20121015 | L | 032550 | 12 vezels - OS1 - 9 micron tight buffered-bin/buit-2km | 12 fibres - OS1 - 9 micron structure serré -int/ext- 2 km | 12 vezels - OS1 - 9 micron | 12 fibres - OS1 - 9 micron | 3.507 | 1 | Meter | Mètre | Prijs per meter | Prix au mètre | 2000 | 2000 | 2000 | Legrand 2013-2014 | 821 | G10 | 40 |  |  | 7 |  |  | 8544.4920 |  | 1 | 0.066 |  | 0 |  | 0 |  | 0 | 99.8 | 99.8 | 59.5 | 2000 | 13245060325500 | 0 |  | 0 |  | 130 | http://www.ecataleg.be/nl/ref/032550/ | http://www.ecataleg.be/fr/ref/032550/ |  | Legrand cabling system - optische vezel - 12 vezels - OS1 - 9 micron tight buffered-binnen/buiten-2km | Legrand cabling system - fibre optique - 12 fibres - OS1 - 9 micron structure serré -intérieur/extérieur- 2 km
LEG20121015 | L | 032551 | 24 vezels - OS1 - 9 micron loose tube-bin/buit-2km | 24 fibres - OS1 - 9 micron structure libre -int/ext- 2 km | 24 vezels - OS1 - 9 micron | 24 fibres - OS1 - 9 micron | 3.583 | 1 | Meter | Mètre | Prijs per meter | Prix au mètre | 2000 | 2000 | 2000 | Legrand 2013-2014 | 821 | G10 | 40 |  |  | 7 |  |  | 8544.4920 |  | 1 | 0.055 |  | 0 |  | 0 |  | 0 | 96 | 120 | 100 | 2000 | 13245060325517 | 0 |  | 0 |  | 130 | http://www.ecataleg.be/nl/ref/032551/ | http://www.ecataleg.be/fr/ref/032551/ |  | Legrand cabling system - optische vezel - 24 vezels - OS1 - 9 micron loose tube-binnen/buiten-2km | Legrand cabling system - fibre optique - 24 fibres - OS1 - 9 micron structure libre -intérieur/extérieur- 2 km
LEG20121015 | L | 032552 | 24 vezels - OM3 - 50 micron tight buffered-bin/buit-2km | 24 fibres - OM3 - 50 micron structure serré -int/ext- 2 km | 24 vezels - OM3 - 50 micron | 24 fibres - OM3 - 50 micron | 14.99 | 1 | Meter | Mètre | Prijs per meter | Prix au mètre | 2000 | 2000 | 2000 | Legrand 2013-2014 | 821 | G10 | 40 |  |  | 7 |  |  | 8544.4920 |  | 1 | 0.093 |  | 0 |  | 0 |  | 0 | 116 | 120 | 100 | 2000 | 13245060325524 | 0 |  | 0 |  | 130 | http://www.ecataleg.be/nl/ref/032552/ | http://www.ecataleg.be/fr/ref/032552/ |  | Legrand cabling system - optische vezel - 24 vezels - OM3 - 50 micron tight buffered-binnen/buiten-2km | Legrand cabling system - fibre optique - 24 fibres - OM3 - 50 micron structure serré -intérieur/extérieur- 2 km
LEG20121015 | L | 032553 | 24 vezels - OM3 - 50 micron loose tube-bin/buit-2km | 24 fibres - OM3 - 50 micron structure libre -int/ext- 2 km | 24 vezels - OM3 - 50 micron | 24 fibres - OM3 - 50 micron | 13.04 | 1 | Meter | Mètre | Prijs per meter | Prix au mètre | 2000 | 2000 | 2000 | Legrand 2013-2014 | 821 | G10 | 40 |  |  | 7 |  |  | 8544.4920 |  | 1 | 0.054 |  | 0 |  | 0 |  | 0 | 94.5 | 120 | 100 | 2000 | 13245060325531 | 0 |  | 0 |  | 130 | http://www.ecataleg.be/nl/ref/032553/ | http://www.ecataleg.be/fr/ref/032553/ |  | Legrand cabling system - optische vezel - 24 vezels - OM3 - 50 micron loose tube-binnen/buiten-2km | Legrand cabling system - fibre optique - 24 fibres - OM3 - 50 micron structure libre -intérieur/extérieur- 2 km
LEG20121015 | L | 032554 | 2 vezels - OM2 - 50 micron loose tube-bin/buit-2km | 2 fibres - OM2 - 50 micron structure libre -int/ext- 2 km | 2 vezels - OM2 - 50 micron | 2 fibres - OM2 - 50 micron | 1.079 | 1 | Meter | Mètre | Prijs per meter | Prix au mètre | 2000 | 2000 | 2000 | Legrand 2013-2014 | 821 | G10 | 40 |  |  | 7 |  |  | 8544.4920 |  | 1 | 0.045 |  | 0 |  | 0 |  | 0 | 75.5 | 120 | 100 | 2000 | 13245060325548 | 0 |  | 0 |  | 130 | http://www.ecataleg.be/nl/ref/032554/ | http://www.ecataleg.be/fr/ref/032554/ |  | Legrand cabling system - optische vezel - 2 vezels - OM2 - 50 micron loose tube-binnen/buiten-2km | Legrand cabling system - fibre optique - 2 fibres - OM2 - 50 micron structure libre -intérieur/extérieur- 2 km
LEG20121015 | L | 032555 | 4 vezels - OM2 - 50 micron tight buffered-bin/buit-2km | 4 fibres - OM2 - 50 micron structure serré -int/ext- 2 km | 4 vezels - OM2 - 50 micron | 4 fibres - OM2 - 50 micron | 1.868 | 1 | Meter | Mètre | Prijs per meter | Prix au mètre | 2000 | 2000 | 2000 | Legrand 2013-2014 | 821 | G10 | 40 |  |  | 7 |  |  | 8544.4920 |  | 1 | 0.047 |  | 0 |  | 0 |  | 0 | 61 | 61 | 59.8 | 2000 | 13245060325555 | 0 |  | 0 |  | 130 | http://www.ecataleg.be/nl/ref/032555/ | http://www.ecataleg.be/fr/ref/032555/ |  | Legrand cabling system - optische vezel - 4 vezels - OM2 - 50 micron tight buffered-binnen/buiten-2km | Legrand cabling system - fibre optique - 4 fibres - OM2 - 50 micron structure serré -intérieur/extérieur- 2 km
LEG20121015 | L | 032558 | 24 - vezels - OM2 - 50 micron tight buffered -bin/buit.-2 Km | 24 - fibres - OM2 - 50 micron structure serrée- int/ext-2Km | 24 - vezels - OM2 - 50 micron | 24 - fibres - OM2 - 50 micron | 9.004 | 1 | Meter | Mètre | Prijs per meter | Prix au mètre | 2000 | 2000 | 2000 | Legrand 2013-2014 | 821 | G10 | 40 |  |  | 7 |  |  | 8544.4920 |  | 1 | 0.091 |  | 0 |  | 0 |  | 0 | 114.5 | 120 | 100 | 2000 | 13245060325586 | 0 |  | 0 |  | 130 | http://www.ecataleg.be/nl/ref/032558/ | http://www.ecataleg.be/fr/ref/032558/ |  | Legrand cabling system - optische vezel - 24 - vezels - OM2 - 50 micron tight buffered -binnen/buiten.-2 Km | Legrand cabling system - fibre optique - 24 - fibres - OM2 - 50 micron structure serrée- intérieur/extérieur-2Km
LEG20121015 | L | 032559 | 4 vezels - OM2 - 50 micron loose tube-bin/buit-2km | 4 fibres - OM2 - 50 micron structure libre -int/ext- 2 km | 4 vezels - OM2 - 50 micron | 4 fibres - OM2 - 50 micron | 2.065 | 1 | Meter | Mètre | Prijs per meter | Prix au mètre | 2000 | 2000 | 2000 | Legrand 2013-2014 | 821 | G10 | 40 |  |  | 7 |  |  | 8544.4920 |  | 1 | 0.05 |  | 0 |  | 0 |  | 0 | 94.5 | 120 | 100 | 2000 | 13245060325593 | 0 |  | 0 |  | 130 | http://www.ecataleg.be/nl/ref/032559/ | http://www.ecataleg.be/fr/ref/032559/ |  | Legrand cabling system - optische vezel - 4 vezels - OM2 - 50 micron loose tube-binnen/buiten-2km | Legrand cabling system - fibre optique - 4 fibres - OM2 - 50 micron structure libre -intérieur/extérieur- 2 km
LEG20121015 | L | 032560 | 24 - fibres - OM2 - 50 micron loose tube - bin/buit. - 2Km | 24 - fibres - OM2 - 50 micron structure libre - int/ext-2Km | 24 - fibres - OM2 - 50 micron | 24 - fibres - OM2 - 50 micron | 8.611 | 1 | Meter | Mètre | Prijs per meter | Prix au mètre | 2000 | 2000 | 2000 | Legrand 2013-2014 | 821 | G10 | 40 |  |  | 7 |  |  | 8544.4920 |  | 1 | 0.055 |  | 0 |  | 0 |  | 0 | 95 | 120 | 100 | 2000 | 13245060325609 | 0 |  | 0 |  | 130 | http://www.ecataleg.be/nl/ref/032560/ | http://www.ecataleg.be/fr/ref/032560/ |  | Legrand cabling system - optische vezel - 24 - fibres - OM2 - 50 micron loose tube - binnen/buiten. - 2Km | Legrand cabling system - fibre optique- 24 - fibres - OM2 - 50 micron structure libre - intérieur/extérieur-2Km
LEG20121015 | L | 032569 | Optische schuif hoge densiteit LCS² -hoogte 1U-optische vezel | Tiroir optique haute densité LCS² - hauteur 1U - fibre | Optische schuif hoge densiteit | Tiroir optique haute densité | 160 | 1 | Stuk | Pièce |  |  | 1 | 1 | 1 | Legrand 2013-2014 | 819 | G10 | 40 |  |  | 37 |  |  | 8538.9099 |  | 1 | 3.264 |  | 0 |  | 0 |  | 0 | 46.5 | 32.6 | 6.3 | 1 | 3245060325695 | 0 |  | 0 |  | 250 | http://www.ecataleg.be/nl/ref/032569/ | http://www.ecataleg.be/fr/ref/032569/ |  | Legrand cabling system - optische vezel- 19" optischeverdeelschuif hoge densiteit -hoogte 1U diepte 220 mm | Legrand cabling system - fibre optique- Tiroir optique 19" haute densité - hauteur 1U profondeur 220 mm
LEG20121015 | L | 032570 | Blok 6 vezels ST monomode blauw - voor schuif 32569 | Bloc 6 fibres ST monomode bleu - pour tiroir 32569 | Blok 6 vezels ST monomode | Bloc 6 fibres ST monomode | 77.05 | 1 | Stuk | Pièce |  |  | 3 | 3 | 30 | ** Legrand 2011-2012 | 626 | G10 | 40 |  |  | 7 |  |  | 8536.9010 |  | 1 | 0.063 |  | 0 |  | 0 |  | 0 | 7.8 | 14.49 | 11 | 3 | 13245060325708 | 30 |  | 0 |  | 250 | http://www.ecataleg.be/nl/ref/032570/ | http://www.ecataleg.be/fr/ref/032570/ |  | Legrand cabling system - optische vezelblokken - ST duplex blok voor 6 monomode vezels - blauw | Legrand cabling system - blocs fibre optique - bloc LC duplex pour 6 fibres monomode - bleu
LEG20121015 | L | 032571 | Blok 6 vezels SC monomode blauw - voor schuif 32569 | Bloc 6 fibres SC monomode bleu - pour tiroir 32569 | Blok 6 vezels SC monomode | Bloc 6 fibres SC monomode | 79.75 | 1 | Stuk | Pièce |  |  | 3 | 3 | 30 | Legrand 2013-2014 | 819 | G10 | 40 |  |  | 7 |  |  | 8544.7000 |  | 1 | 0.076 |  | 0 |  | 0 |  | 0 | 7.8 | 14.49 | 11 | 3 | 13245060325715 | 30 |  | 0 |  | 250 | http://www.ecataleg.be/nl/ref/032571/ | http://www.ecataleg.be/fr/ref/032571/ |  | Legrand cabling system - optische vezelblokken - SC duplex blok voor 6 monomode vezels - blauw | Legrand cabling system - blocs fibre optique - Bloc SC duplex pour 6 fibres monomode - bleu
LEG20121015 | L | 032572 | Blok 6 vezels MPO/A monomode blauw - voor schuif 32569 | Bloc 6 fibres MPO/A monomode bleu - pour tiroir 32569 | Blok 6 vezels MPO/A monomode | Bloc 6 fibres MPO/A monomode | 188.4 | 1 | Stuk | Pièce |  |  | 3 | 3 | 30 | Legrand 2013-2014 | 819 | G10 | 40 |  |  | 7 |  |  | 8536.9010 |  | 1 | 0.06 |  | 0 |  | 0 |  | 0 | 7.8 | 14.49 | 11 | 3 | 13245060325722 | 30 |  | 0 |  | 250 | http://www.ecataleg.be/nl/ref/032572/ | http://www.ecataleg.be/fr/ref/032572/ |  | Legrand cabling system - optische vezelblokken- MPO type A voor 6 monomode vezels - blauw | Legrand cabling system - blocs fibre optique - Bloc MPO type A 6 fibres monomode - bleu
LEG20121015 | L | 032573 | Blok 6 vezels LC monomode blauw - voor schuif 32569 | Bloc 6 fibres LC monomode bleu - pour tiroir 32569 | Blok 6 vezels LC monomode | Bloc 6 fibres LC monomode | 93.6 | 1 | Stuk | Pièce |  |  | 3 | 3 | 30 | Legrand 2013-2014 | 819 | G10 | 40 |  |  | 7 |  |  | 8536.9010 |  | 1 | 0.044 |  | 0 |  | 0 |  | 0 | 7.8 | 14.49 | 11 | 3 | 13245060325739 | 30 |  | 0 |  | 250 | http://www.ecataleg.be/nl/ref/032573/ | http://www.ecataleg.be/fr/ref/032573/ |  | Legrand cabling system - optische vezelblokken - LC duplex blok voor 6 monomode vezels - blauw | Legrand cabling system - blocs fibre optique - Bloc LC duplex pour 6 fibres monomode - bleu
LEG20121015 | L | 032574 | Blok 12 vezels LC monomode blauw - voor schuif 32569 | Bloc 12 fibres LC monomode bleu - pour tiroir 32569 | Blok 12 vezels LC monomode | Bloc 12 fibres LC monomode | 176.7 | 1 | Stuk | Pièce |  |  | 3 | 3 | 30 | Legrand 2013-2014 | 819 | G10 | 40 |  |  | 7 |  |  | 8536.9010 |  | 1 | 0.056 |  | 0 |  | 0 |  | 0 | 7.8 | 14.49 | 11 | 3 | 13245060325746 | 30 |  | 0 |  | 250 | http://www.ecataleg.be/nl/ref/032574/ | http://www.ecataleg.be/fr/ref/032574/ |  | Legrand cabling system - optische vezelblokken - LC duplex blok voor 12 monode vezels - blauw | Legrand cabling system - blocs fibre optique - Bloc LC duplex pour 12 fibres monomode - bleu
LEG20121015 | L | 032575 | Blok 6 vezels ST multimode beige - voor schuif 32569 | Bloc 6 fibres ST multimode beige - pour tiroir 32569 | Blok 6 vezels ST multimode | Bloc 6 fibres ST multimode | 40.13 | 1 | Stuk | Pièce |  |  | 3 | 3 | 30 | ** Legrand 2011-2012 | 626 | G10 | 40 |  |  | 7 |  |  | 8544.7000 |  | 1 | 0.063 |  | 0 |  | 0 |  | 0 | 7.8 | 14.49 | 11 | 3 | 13245060325753 | 30 |  | 0 |  | 250 | http://www.ecataleg.be/nl/ref/032575/ | http://www.ecataleg.be/fr/ref/032575/ |  | Legrand cabling system - optische vezelblokken- ST duplex blok 6 multimode vezels - beige | Legrand cabling system - blocs fibre optique - Bloc ST duplex pour 6 fibres multimode - beige
LEG20121015 | L | 032576 | Blok 6 vezels SC multimode beige - voor schuif 32569 | Bloc 6 fibres SC multimode beige - pour tiroir 32569 | Blok 6 vezels SC multimode | Bloc 6 fibres SC multimode | 40.09 | 1 | Stuk | Pièce |  |  | 3 | 3 | 30 | Legrand 2013-2014 | 819 | G10 | 40 |  |  | 5 |  |  | 8544.7000 |  | 1 | 0.078 |  | 0 |  | 0 |  | 0 | 7.8 | 14.49 | 11 | 3 | 13245060325760 | 30 |  | 0 |  | 250 | http://www.ecataleg.be/nl/ref/032576/ | http://www.ecataleg.be/fr/ref/032576/ |  | Legrand cabling system - optische vezelblokken - SC duplex blok 6 multimode vezels - beige | Legrand cabling system - blocs fibre optique - Bloc SC duplex pour 6 fibres multimode - beige
LEG20121015 | L | 032577 | Blok 6 vezels MPO/A multimode beige - voor schuif 32569 | Bloc 6 fibres MPO/A multimode beige - pour tiroir 32569 | Blok 6 vezels MPO/A multimode | Bloc 6 fibres MPO/A multimode | 86.83 | 1 | Stuk | Pièce |  |  | 3 | 3 | 30 | Legrand 2013-2014 | 819 | G10 | 40 |  |  | 7 |  |  | 8536.9010 |  | 1 | 0.06 |  | 0 |  | 0 |  | 0 | 7.8 | 14.49 | 11 | 3 | 13245060325777 | 30 |  | 0 |  | 250 | http://www.ecataleg.be/nl/ref/032577/ | http://www.ecataleg.be/fr/ref/032577/ |  | Legrand cabling system - optische vezelblokken - MPO type A 6 multimode vezels - beige | Legrand cabling system - blocs fibre optique - Bloc MPO type A pour 6 fibres multimode - beige
LEG20121015 | L | 032578 | Blok 6 vezels LC multimode beige - voor schuif 32569 | Bloc 6 fibres LC multimode beige - pour tiroir 32569 | Blok 6 vezels LC multimode | Bloc 6 fibres LC multimode | 69.64 | 1 | Stuk | Pièce |  |  | 3 | 3 | 30 | Legrand 2013-2014 | 819 | G10 | 40 |  |  | 7 |  |  | 8544.7000 |  | 1 | 0.044 |  | 0 |  | 0 |  | 0 | 7.8 | 14.49 | 11 | 3 | 13245060325784 | 30 |  | 0 |  | 250 | http://www.ecataleg.be/nl/ref/032578/ | http://www.ecataleg.be/fr/ref/032578/ |  | Legrand cabling system - optische vezelblokken - LC duplex blok 6 multimode vezels - beige | Legrand cabling system - blocs fibre optique - Bloc LC duplex pour 6 fibres multimode - beige
LEG20121015 | L | 032579 | Blok 12 vezels LC multimode beige - voor schuif 32569 | Bloc 12 fibres LC multimode beige - pour tiroir 32569 | Blok 12 vezels LC multimode | Bloc 12 fibres LC multimode | 128.8 | 1 | Stuk | Pièce |  |  | 3 | 3 | 30 | Legrand 2013-2014 | 819 | G10 | 40 |  |  | 7 |  |  | 8544.7000 |  | 1 | 0.056 |  | 0 |  | 0 |  | 0 | 7.8 | 14.49 | 11 | 3 | 13245060325791 | 30 |  | 0 |  | 250 | http://www.ecataleg.be/nl/ref/032579/ | http://www.ecataleg.be/fr/ref/032579/ |  | Legrand cabling system - optische vezelblokken- LC duplex blok 12 multimode vezels - beige | Legrand cabling system - blocs fibre optique - Bloc LC duplex pour 12 fibres multimode - beige
LEG20121015 | L | 032600 | SC/SC snoer 9/125micronm 1 met OS1 monomode duplex | Cordon SC/SC 9/125micronm 1 mè OS1 monomode duplex | SC/SC snoer 9/125micronm 1 met | Cordon SC/SC 9/125micronm 1 mè | 34.88 | 1 | Stuk | Pièce |  |  | 1 | 1 | 30 | Legrand 2013-2014 | 820 | G10 | 40 |  |  | 7 |  |  | 8544.7000 |  | 1 | 0.067 |  | 0 |  | 0 |  | 0 | 1 | 982.76 | 1 | 1 | 0 | 3 | 3245060326005 | 30 |  | 130 | http://www.ecataleg.be/nl/ref/032600/ | http://www.ecataleg.be/fr/ref/032600/ |  | SC/SC duplex snoer - lengte 1 meter - optisch snoer OS 1 (UPC) monomode (9/125 µm) - kleur buitenmantel geel - met 2 connectoren met keramische kop | Cordon Duplex SC/SC - optique OS 1 (UPC) monomode (9/125 µm) - longueur 1 mètre - gaine de couleur jaune - 2 connecteurs à chaque extrémité
LEG20121015 | L | 032601 | SC/SC snoer 9/125micronm 2 met OS1 monomode duplex | Cordon SC/SC 9/125micronm 2 mè OS1 monomode duplex | SC/SC snoer 9/125micronm 2 met | Cordon SC/SC 9/125micronm 2 mè | 37.22 | 1 | Stuk | Pièce |  |  | 1 | 1 | 30 | Legrand 2013-2014 | 820 | G10 | 40 |  |  | 7 |  |  | 8544.7000 |  | 1 | 0.082 |  | 0 |  | 0 |  | 0 | 1 | 982.76 | 1 | 1 | 0 | 3 | 3245060326012 | 30 |  | 130 | http://www.ecataleg.be/nl/ref/032601/ | http://www.ecataleg.be/fr/ref/032601/ |  | SC/SC duplex snoer - lengte 2 meter - optisch snoer OS 1 (UPC) monomode (9/125 µm) - kleur buitenmantel geel - met 2 connectoren met keramische kop | Cordon Duplex SC/SC - optique OS 1 (UPC) monomode (9/125 µm) - longueur 2 mètres - gaine de couleur jaune - 2 connecteurs à chaque extrémité
LEG20121015 | L | 032602 | SC/SC snoer 9/125micronm 3 met OS1 monomode duplex | Cordon SC/SC 9/125micronm 3 mè OS1 monomode duplex | SC/SC snoer 9/125micronm 3 met | Cordon SC/SC 9/125micronm 3 mè | 39.36 | 1 | Stuk | Pièce |  |  | 1 | 1 | 30 | Legrand 2013-2014 | 820 | G10 | 40 |  |  | 7 |  |  | 8544.7000 |  | 1 | 0.098 |  | 0 |  | 0 |  | 0 | 1 | 982.76 | 1 | 1 | 0 | 3 | 3245060326029 | 30 |  | 130 | http://www.ecataleg.be/nl/ref/032602/ | http://www.ecataleg.be/fr/ref/032602/ |  | SC/SC duplex snoer - lengte 3 meter - optisch snoer OS 1 (UPC) monomode (9/125 µm) - kleur buitenmantel geel - met 2 connectoren met keramische kop | Cordon Duplex SC/SC - optique OS 1 (UPC) monomode (9/125 µm) - longueur 3 mètres - gaine de couleur jaune - 2 connecteurs à chaque extrémité
LEG20121015 | L | 032603 | SC/LC snoer 9/125micronm 1 met OS1 monomode duplex | Cordon SC/LC 9/125micronm 1 mè OS1 monomode duplex | SC/LC snoer 9/125micronm 1 met | Cordon SC/LC 9/125micronm 1 mè | 47.5 | 1 | Stuk | Pièce |  |  | 1 | 1 | 30 | Legrand 2013-2014 | 820 | G10 | 40 |  |  | 7 |  |  | 8544.7000 |  | 1 | 0.051 |  | 0 |  | 0 |  | 0 | 1 | 982.76 | 1 | 1 | 0 | 3 | 3245060326036 | 30 |  | 130 | http://www.ecataleg.be/nl/ref/032603/ | http://www.ecataleg.be/fr/ref/032603/ |  | SC/LC duplex snoer - lengte 1 meter - optisch snoer OS 1 (UPC) monomode (9/125 µm) - kleur buitenmantel geel - met 2 connectoren met keramische kop | Cordon Duplex SC/LC - optique OS 1 (UPC) monomode (9/125 µm) - longueur 1 mètre - gaine de couleur jaune - 2 connecteurs à chaque extrémité
LEG20121015 | L | 032604 | SC/LC snoer 9/125micronm 2 met OS1 monomode duplex | Cordon SC/LC 9/125micronm 2 mè OS1 monomode duplex | SC/LC snoer 9/125micronm 2 met | Cordon SC/LC 9/125micronm 2 mè | 49.63 | 1 | Stuk | Pièce |  |  | 1 | 1 | 30 | Legrand 2013-2014 | 820 | G10 | 40 |  |  | 7 |  |  | 8544.7000 |  | 1 | 0.057 |  | 0 |  | 0 |  | 0 | 1 | 982.76 | 1 | 1 | 0 | 3 | 3245060326043 | 30 |  | 130 | http://www.ecataleg.be/nl/ref/032604/ | http://www.ecataleg.be/fr/ref/032604/ |  | SC/LC duplex snoer - lengte 2 meter - optisch snoer OS 1 (UPC) monomode (9/125 µm) - kleur buitenmantel geel - met 2 connectoren met keramische kop | Cordon Duplex SC/LC - optique OS 1 (UPC) monomode (9/125 µm) - longueur 2 mètres - gaine de couleur jaune - 2 connecteurs à chaque extrémité
LEG20121015 | L | 032605 | SC/LC snoer 9/125micronm 3 met OS1 monomode duplex | Cordon SC/LC 9/125micronm 3 mè OS1 monomode duplex | SC/LC snoer 9/125micronm 3 met | Cordon SC/LC 9/125micronm 3 mè | 53.42 | 1 | Stuk | Pièce |  |  | 1 | 1 | 30 | Legrand 2013-2014 | 820 | G10 | 40 |  |  | 7 |  |  | 8544.7000 |  | 1 | 0.063 |  | 0 |  | 0 |  | 0 | 1 | 982.76 | 1 | 1 | 0 | 3 | 3245060326050 | 30 |  | 130 | http://www.ecataleg.be/nl/ref/032605/ | http://www.ecataleg.be/fr/ref/032605/ |  | SC/LC duplex snoer - lengte 3 meter - optisch snoer OS 1 (UPC) monomode (9/125 µm) - kleur buitenmantel geel - met 2 connectoren met keramische kop | Cordon Duplex SC/LC - optique OS 1 (UPC) monomode (9/125 µm) - longueur 3 mètres - gaine de couleur jaune - 2 connecteurs à chaque extrémité
LEG20121015 | L | 032606 | LC/LC snoer 9/125micronm 1 met OS1 monomode duplex | Cordon LC/LC 9/125micronm 1 mè OS1 monomode duplex | LC/LC snoer 9/125micronm 1 met | Cordon LC/LC 9/125micronm 1 mè | 51.52 | 1 | Stuk | Pièce |  |  | 1 | 1 | 30 | Legrand 2013-2014 | 820 | G10 | 40 |  |  | 30 |  |  | 8544.7000 |  | 1 | 0.045 |  | 0 |  | 0 |  | 0 | 1 | 982.76 | 1 | 1 | 0 | 3 | 3245060326067 | 30 |  | 130 | http://www.ecataleg.be/nl/ref/032606/ | http://www.ecataleg.be/fr/ref/032606/ |  | LC/LC duplex snoer - lengte 1 meter - optisch snoer OS 1 (UPC) monomode (9/125 µm) - kleur buitenmantel geel - met 2 connectoren met keramische kop | Cordon Duplex LC/LC - optique OS 1 (UPC) monomode (9/125 µm) - longueur 1 mètre - gaine de couleur jaune - 2 connecteurs à chaque extrémité
LEG20121015 | L | 032607 | LC/LC snoer 9/125micronm 2 met OS1 monomode duplex | Cordon LC/LC 9/125micronm 2 mè OS1 monomode duplex | LC/LC snoer 9/125micronm 2 met | Cordon LC/LC 9/125micronm 2 mè | 53.78 | 1 | Stuk | Pièce |  |  | 1 | 1 | 30 | Legrand 2013-2014 | 820 | G10 | 40 |  |  | 7 |  |  | 8544.7000 |  | 1 | 0.052 |  | 0 |  | 0 |  | 0 | 1 | 982.76 | 1 | 1 | 0 | 3 | 3245060326074 | 30 |  | 130 | http://www.ecataleg.be/nl/ref/032607/ | http://www.ecataleg.be/fr/ref/032607/ |  | LC/LC duplex snoer - lengte 2 meter - optisch snoer OS 1 (UPC) monomode (9/125 µm) - kleur buitenmantel geel - met 2 connectoren met keramische kop | Cordon Duplex LC/LC - optique OS 1 (UPC) monomode (9/125 µm) - longueur mètres - gaine de couleur jaune - 2 connecteurs à chaque extrémité
LEG20121015 | L | 032608 | LC/LC snoer 9/125micronm 3 met OS1 monomode duplex | Cordon LC/LC 9/125micronm 3 mè OS1 monomode duplex | LC/LC snoer 9/125micronm 3 met | Cordon LC/LC 9/125micronm 3 mè | 56.72 | 1 | Stuk | Pièce |  |  | 1 | 1 | 30 | Legrand 2013-2014 | 820 | G10 | 40 |  |  | 7 |  |  | 8544.7000 |  | 1 | 0.057 |  | 0 |  | 0 |  | 0 | 1 | 982.76 | 1 | 1 | 0 | 3 | 3245060326081 | 30 |  | 130 | http://www.ecataleg.be/nl/ref/032608/ | http://www.ecataleg.be/fr/ref/032608/ |  | LC/LC duplex snoer - lengte 3 meter - optisch snoer OS 1 (UPC) monomode (9/125 µm) - kleur buitenmantel geel - met 2 connectoren met keramische kop | Cordon Duplex LC/LC - optique OS 1 (UPC) monomode (9/125 µm) - longueur 3 mètres - gaine de couleur jaune - 2 connecteurs à chaque extrémité
LEG20121015 | L | 032609 | SC/SC snoer 50/125micronm 1 me OM3 multimode duplex | Cordon SC/SC 50/125micronm 1 m OM3 multimode duplex | SC/SC snoer 50/125micronm 1 me | Cordon SC/SC 50/125micronm 1 m | 30.14 | 1 | Stuk | Pièce |  |  | 1 | 1 | 30 | Legrand 2013-2014 | 820 | G10 | 40 |  |  | 7 |  |  | 8544.7000 |  | 1 | 0.065 |  | 0 |  | 0 |  | 0 | 1 | 982.76 | 1 | 1 | 0 | 3 | 3245060326098 | 30 |  | 130 | http://www.ecataleg.be/nl/ref/032609/ | http://www.ecataleg.be/fr/ref/032609/ |  | SC/SC duplex snoer - lengte 1 meter - optisch snoer OM 3 multimode (50/125 µm) - kleur buitenmantel violet - met 2 connectoren met keramische kop | Cordon Duplex SC/SC - optique OM 3 multimode (50/125 µm) - longueur 1 mètre - gaine de couleur violette - 2 connecteurs à chaque extrémité
LEG20121015 | L | 032610 | SC/SC snoer 50/125micronm 2 me OM3 multimode duplex | Cordon SC/SC 50/125micronm 2 m OM3 multimode duplex | SC/SC snoer 50/125micronm 2 me | Cordon SC/SC 50/125micronm 2 m | 34.03 | 1 | Stuk | Pièce |  |  | 1 | 1 | 30 | Legrand 2013-2014 | 820 | G10 | 40 |  |  | 7 |  |  | 8544.7000 |  | 1 | 0.077 |  | 0 |  | 0 |  | 0 | 1 | 982.76 | 1 | 1 | 0 | 3 | 3245060326104 | 30 |  | 130 | http://www.ecataleg.be/nl/ref/032610/ | http://www.ecataleg.be/fr/ref/032610/ |  | SC/SC duplex snoer - lengte 2 meter - optisch snoer OM 3 multimode (50/125 µm) - kleur buitenmantel violet - met 2 connectoren met keramische kop | Cordon Duplex SC/SC - optique OM 3 multimode (50/125 µm) - longueur 2 mètres - gaine de couleur violette - 2 connecteurs à chaque extrémité
LEG20121015 | L | 032611 | SC/SC snoer 50/125micronm 3 me OM3 multimode duplex | Cordon SC/SC 50/125micronm 3 m OM3 multimode duplex | SC/SC snoer 50/125micronm 3 me | Cordon SC/SC 50/125micronm 3 m | 38.76 | 1 | Stuk | Pièce |  |  | 1 | 1 | 30 | Legrand 2013-2014 | 820 | G10 | 40 |  |  | 7 |  |  | 8544.7000 |  | 1 | 0.09 |  | 0 |  | 0 |  | 0 | 1 | 982.76 | 1 | 1 | 0 | 3 | 3245060326111 | 30 |  | 130 | http://www.ecataleg.be/nl/ref/032611/ | http://www.ecataleg.be/fr/ref/032611/ |  | SC/SC duplex snoer - lengte 3 meter - optisch snoer OM 3 multimode (50/125 µm) - kleur buitenmantel violet - met 2 connectoren met keramische kop | Cordon Duplex SC/SC - optique OM 3 multimode (50/125 µm) - longueur 3 mètres - gaine de couleur violette - 2 connecteurs à chaque extrémité
LEG20121015 | L | 032612 | SC/LC snoer 50/125micronm 1 me OM3 multimode duplex | Cordon SC/LC 50/125micronm 1 m OM3 multimode duplex | SC/LC snoer 50/125micronm 1 me | Cordon SC/LC 50/125micronm 1 m | 38.05 | 1 | Stuk | Pièce |  |  | 1 | 1 | 30 | Legrand 2013-2014 | 820 | G10 | 40 |  |  | 7 |  |  | 8544.7000 |  | 1 | 0.052 |  | 0 |  | 0 |  | 0 | 1 | 982.76 | 1 | 1 | 0 | 3 | 3245060326128 | 30 |  | 130 | http://www.ecataleg.be/nl/ref/032612/ | http://www.ecataleg.be/fr/ref/032612/ |  | SC/LC duplex snoer - lengte 1 meter - optisch snoer OM 3 multimode (50/125 µm) - kleur buitenmantel violet - met 2 connectoren met keramische kop | Cordon Duplex SC/LC - optique OM 3 multimode (50/125 µm) - longueur 1 mètre - gaine de couleur violette - 2 connecteurs à chaque extrémité
LEG20121015 | L | 032613 | SC/LC snoer 50/125micronm 2 me OM3 multimode duplex | Cordon SC/LC 50/125micronm 2 m OM3 multimode duplex | SC/LC snoer 50/125micronm 2 me | Cordon SC/LC 50/125micronm 2 m | 44.09 | 1 | Stuk | Pièce |  |  | 1 | 1 | 30 | Legrand 2013-2014 | 820 | G10 | 40 |  |  | 7 |  |  | 8544.7000 |  | 1 | 0.058 |  | 0 |  | 0 |  | 0 | 1 | 982.76 | 1 | 1 | 0 | 3 | 3245060326135 | 30 |  | 130 | http://www.ecataleg.be/nl/ref/032613/ | http://www.ecataleg.be/fr/ref/032613/ |  | SC/LC duplex snoer - lengte 2 meter - optisch snoer OM 3 multimode (50/125 µm) - kleur buitenmantel violet - met 2 connectoren met keramische kop | Cordon Duplex SC/LC - optique OM 3 multimode (50/125 µm) - longueur 2 mètres - gaine de couleur violette - 2 connecteurs à chaque extrémité
LEG20121015 | L | 032614 | SC/LC snoer 50/125micronm 3 me OM3 multimode duplex | Cordon SC/LC 50/125micronm 3 m OM3 multimode duplex | SC/LC snoer 50/125micronm 3 me | Cordon SC/LC 50/125micronm 3 m | 49.41 | 1 | Stuk | Pièce |  |  | 1 | 1 | 30 | Legrand 2013-2014 | 820 | G10 | 40 |  |  | 7 |  |  | 8544.7000 |  | 1 | 0.069 |  | 0 |  | 0 |  | 0 | 1 | 982.76 | 1 | 1 | 0 | 3 | 3245060326142 | 30 |  | 130 | http://www.ecataleg.be/nl/ref/032614/ | http://www.ecataleg.be/fr/ref/032614/ |  | SC/LC duplex snoer - lengte 3 meter - optisch snoer OM 3 multimode (50/125 µm) - kleur buitenmantel violet - met 2 connectoren met keramische kop | Cordon Duplex SC/LC - optique OM 3 multimode (50/125 µm) - longueur 3 mètres - gaine de couleur violette - 2 connecteurs à chaque extrémité
LEG20121015 | L | 032615 | LC/LC snoer 50/125micronm 1 me OM3 multimode duplex | Cordon LC/LC 50/125micronm 1 m OM3 multimode duplex | LC/LC snoer 50/125micronm 1 me | Cordon LC/LC 50/125micronm 1 m | 44.56 | 1 | Stuk | Pièce |  |  | 1 | 1 | 30 | Legrand 2013-2014 | 820 | G10 | 40 |  |  | 7 |  |  | 8544.7000 |  | 1 | 0.048 |  | 0 |  | 0 |  | 0 | 1 | 982.76 | 1 | 1 | 0 | 3 | 3245060326159 | 30 |  | 130 | http://www.ecataleg.be/nl/ref/032615/ | http://www.ecataleg.be/fr/ref/032615/ |  | LC/LC duplex snoer - lengte 1 meter - optisch snoer OM 3 multimode (50/125 µm) - kleur buitenmantel violet - met 2 connectoren met keramische kop | Cordon Duplex LC/LC - optique OM 3 multimode (50/125 µm) - longueur 1 mètre - gaine de couleur violette - 2 connecteurs à chaque extrémité
LEG20121015 | L | 032616 | LC/LC snoer 50/125micronm 2 me OM3 multimode duplex | Cordon LC/LC 50/125micronm 2 m OM3 multimode duplex | LC/LC snoer 50/125micronm 2 me | Cordon LC/LC 50/125micronm 2 m | 49.77 | 1 | Stuk | Pièce |  |  | 1 | 1 | 30 | Legrand 2013-2014 | 820 | G10 | 40 |  |  | 7 |  |  | 8544.7000 |  | 1 | 0.055 |  | 0 |  | 0 |  | 0 | 1 | 982.76 | 1 | 1 | 0 | 3 | 3245060326166 | 30 |  | 130 | http://www.ecataleg.be/nl/ref/032616/ | http://www.ecataleg.be/fr/ref/032616/ |  | LC/LC duplex snoer - lengte 2 meter - optisch snoer OM 3 multimode (50/125 µm) - kleur buitenmantel violet - met 2 connectoren met keramische kop | Cordon Duplex LC/LC - optique OM 3 multimode (50/125 µm) - longueur 2 mètres - gaine de couleur violette - 2 connecteurs à chaque extrémité
LEG20121015 | L | 032617 | LC/LC snoer 50/125micronm 3 me OM3 multimode duplex | Cordon LC/LC 50/125micronm 3 m OM3 multimode duplex | LC/LC snoer 50/125micronm 3 me | Cordon LC/LC 50/125micronm 3 m | 53.42 | 1 | Stuk | Pièce |  |  | 1 | 1 | 30 | Legrand 2013-2014 | 820 | G10 | 40 |  |  | 7 |  |  | 8544.7000 |  | 1 | 0.064 |  | 0 |  | 0 |  | 0 | 1 | 982.76 | 1 | 1 | 0 | 3 | 3245060326173 | 30 |  | 130 | http://www.ecataleg.be/nl/ref/032617/ | http://www.ecataleg.be/fr/ref/032617/ |  | LC/LC duplex snoer - lengte 3 meter - optisch snoer OM 3 multimode (50/125 µm) - kleur buitenmantel violet - met 2 connectoren met keramische kop | Cordon Duplex LC/LC - optique OM 3 multimode (50/125 µm) - longueur 3 mètres - gaine de couleur violette - 2 connecteurs à chaque extrémité
LEG20121015 | L | 032620 | Pigtail SC 9/125 micron 1 m | Pigtail SC 9/125 micron 1 m | Pigtail SC 9/125 micron 1 m | Pigtail SC 9/125 micron 1 m | 8.222 | 1 | Stuk | Pièce |  |  | 6 | 6 | 60 | Legrand 2013-2014 | 818 | G10 | 40 |  |  | 7 |  |  | 8544.4210 |  | 1 | 0.029 |  | 0 |  | 0 |  | 0 | 9.1 | 18.1 | 17.9 | 6 | 13245060326200 | 60 |  | 0 |  | 130 | http://www.ecataleg.be/nl/ref/032620/ | http://www.ecataleg.be/fr/ref/032620/ |  | Legrand cabling system - optische vezel - Pigtail SC connector 9/125 micron 1 m - OS 1 | Legrand cabling system - fibre optique - Pigtail connecteur SC 9/125 micron 1 m OS 1
LEG20121015 | L | 032621 | Pigtail LC 9/125 micron 1 m | Pigtail LC 9/125 micron 1 m | Pigtail LC 9/125 micron 1 m | Pigtail LC 9/125 micron 1 m | 9.834 | 1 | Stuk | Pièce |  |  | 6 | 6 | 60 | Legrand 2013-2014 | 818 | G10 | 40 |  |  | 7 |  |  | 8544.4210 |  | 1 | 0.026 |  | 0 |  | 0 |  | 0 | 9.1 | 18.1 | 17.9 | 6 | 13245060326217 | 60 |  | 0 |  | 130 | http://www.ecataleg.be/nl/ref/032621/ | http://www.ecataleg.be/fr/ref/032621/ |  | Legrand cabling system - optische vezel - Pigtail LC connector 9/125 micron 1 m - OS 1 | Legrand cabling system - fibre optique - Pigtail connecteur LC 9/125 micron 1 m OS 1
LEG20121015 | L | 032622 | Pigtail SC 50 micron OM3-1 m | Pigtail SC 50 micron OM3-1 m | Pigtail SC 50 micron OM3-1 m | Pigtail SC 50 micron OM3-1 m | 7.386 | 1 | Stuk | Pièce |  |  | 6 | 6 | 60 | Legrand 2013-2014 | 818 | G10 | 40 |  |  | 7 |  |  | 8544.4210 |  | 1 | 0.024 |  | 0 |  | 0 |  | 0 | 9.1 | 18.1 | 17.9 | 6 | 13245060326224 | 60 |  | 0 |  | 130 | http://www.ecataleg.be/nl/ref/032622/ | http://www.ecataleg.be/fr/ref/032622/ |  | Legrand cabling system - optische vezel - Pigtail SC connector 10 giga - 50 micron OM3-1 m | Legrand cabling system - fibre optique - Pigtail connecteur SC 10 giga 50 micron OM3 - 1 m
LEG20121015 | L | 032623 | Pigtail LC 50 micron OM3-1 m | Pigtail LC 50 micron OM3-1 m | Pigtail LC 50 micron OM3-1 m | Pigtail LC 50 micron OM3-1 m | 9.274 | 1 | Stuk | Pièce |  |  | 6 | 6 | 60 | Legrand 2013-2014 | 818 | G10 | 40 |  |  | 7 |  |  | 8544.4210 |  | 1 | 0.02 |  | 0 |  | 0 |  | 0 | 9.1 | 18.1 | 17.9 | 6 | 13245060326231 | 60 |  | 0 |  | 130 | http://www.ecataleg.be/nl/ref/032623/ | http://www.ecataleg.be/fr/ref/032623/ |  | Legrand cabling system - optische vezel - Pigtail LC connector 10 giga 50 micron OM3-1 m | Legrand cabling system - fibre optique - Pigtail connecteur LC 10 giga 50 micron OM3- 1 m
LEG20121015 | L | 032624 | Kit pigtail LC/UPC - 12 vezels monomode 1 meter | Kit pigtail LC/UPC - 12 brins monomode 1 mètre | Kit pigtail LC/UPC - 12 vezels | Kit pigtail LC/UPC - 12 brins | 143.7 | 1 | Stuk | Pièce |  |  | 1 | 1 | 5 | Legrand 2013-2014 | 818 | G10 | 40 |  |  | 7 |  |  | 8544.7000 |  | 1 | 0.107 |  | 0 |  | 0 |  | 0 | 5.2 | 25 | 15.8 | 1 | 3245060326241 | 5 |  | 0 |  | 130 | http://www.ecataleg.be/nl/ref/032624/ | http://www.ecataleg.be/fr/ref/032624/ |  | Legrand cabling system - optische vezel - Pigtail 12 LC-UPC connectoren 9/125 micron 1m - OS 1 | Legrand cabling system - fibre optique - Pigtail 12 connecteur LC/UPC - 9/125 micron - 1 m - OS1
LEG20121015 | L | 032625 | Kit pigtail LC/UPC - 6 vezels monomode 1 meter | Kit pigtail LC/UPC - 6 brins monomode 1 mètre | Kit pigtail LC/UPC - 6 vezels | Kit pigtail LC/UPC - 6 brins | 84.53 | 1 | Stuk | Pièce |  |  | 1 | 1 | 5 | Legrand 2013-2014 | 818 | G10 | 40 |  |  | 7 |  |  | 8544.7000 |  | 1 | 0.088 |  | 0 |  | 0 |  | 0 | 5.2 | 25 | 15.8 | 1 | 3245060326258 | 5 |  | 0 |  | 130 | http://www.ecataleg.be/nl/ref/032625/ | http://www.ecataleg.be/fr/ref/032625/ |  | Legrand cabling system - optische vezel - Pigtail 6 LC/UPC connectoren 9/125 micron 1 m - OS1 | Legrand cabling system - fibre optique - Pigtail 6 connecteur LC/UPC - 9/125 micron - 1 m - OS1
LEG20121015 | L | 032626 | Kit pigtail LC/PC - 12 vezels monomode 1 meter | Kit pigtail LC/PC - 12 brins monomode 1 mètre | Kit pigtail LC/PC - 12 vezels | Kit pigtail LC/PC - 12 brins | 130.2 | 1 | Stuk | Pièce |  |  | 1 | 1 | 5 | Legrand 2013-2014 | 818 | G10 | 40 |  |  | 7 |  |  | 8544.7000 |  | 1 | 0.102 |  | 0 |  | 0 |  | 0 | 5.2 | 25 | 15.8 | 1 | 3245060326265 | 5 |  | 0 |  | 130 | http://www.ecataleg.be/nl/ref/032626/ | http://www.ecataleg.be/fr/ref/032626/ |  | Legrand cabling system - optische vezel - Pigtail 12 LC/PC connectoren 10 giga 50 micron 1 m OM3 | Legrand cabling system - fibre optique - Pigtail 12 connecteurs LC/PC - 10 giga - 50/125 micron - 1 m - OM3
LEG20121015 | L | 032627 | Kit pigtail LC/PC - 6 vezels monomode 1 meter | Kit pigtail LC/PC - 6 brins monomode 1 mètre | Kit pigtail LC/PC - 6 vezels | Kit pigtail LC/PC - 6 brins | 77.81 | 1 | Stuk | Pièce |  |  | 1 | 1 | 5 | Legrand 2013-2014 | 818 | G10 | 40 |  |  | 7 |  |  | 8544.7000 |  | 1 | 0.1 |  | 0 |  | 0 |  | 0 | 5.2 | 25 | 15.8 | 1 | 3245060326272 | 5 |  | 0 |  | 130 | http://www.ecataleg.be/nl/ref/032627/ | http://www.ecataleg.be/fr/ref/032627/ |  | Legrand cabling system - optische vezel - Pigtail 6 LC/PC connectoren 10 giga 50 micron 1 m OM3 | Legrand cabling system - fibre optique - Pigtail 6 connecteurs LC/PC - 10 giga - 50/125 micron - 1 m - OM3
LEG20121015 | L | 032652 | FO connector SC/UPC-9-OS1 snelkoppeling voor koffer | Connecteur FO-SC/UPC-9-OS1 raccord rapide pour valise | FO connector SC/UPC-9-OS1 | Connecteur FO-SC/UPC-9-OS1 | 36 | 1 | Stuk | Pièce |  |  | 10 | 10 | 100 | Legrand 2013-2014 | 819 | G10 | 40 | B |  | 4 |  |  | 8536.7000 |  | 1 | 0.006 |  | 0 |  | 0 |  | 0 | 5.7 | 9.7 | 9.7 | 10 | 0 | 100 | 0 | 0 |  | 250 | http://www.ecataleg.be/nl/ref/032652/ | http://www.ecataleg.be/fr/ref/032652/ |  | Legrand cabling system LCS²optische vezel - connectoren met snelkoppeling - monomode connectoren - connector SC/UPC | LCS2 fibre optique - connecteurs à raccordement rapide - connecteurs monomodes - connecteur SC/UPC
LEG20121015 | L | 032653 | FO connector LC/UPC-9-OS1 snelkoppeling voor koffer | Connecteur FO-LC/UPC-9-OS1 raccord rapide pour valise | FO connector LC/UPC-9-OS1 | Connecteur FO-LC/UPC-9-OS1 | 36 | 1 | Stuk | Pièce |  |  | 10 | 10 | 100 | Legrand 2013-2014 | 819 | G10 | 40 | B |  | 4 |  |  | 8536.7000 |  | 1 | 0.005 |  | 0 |  | 0 |  | 0 | 5.7 | 9.7 | 9.7 | 10 | 0 | 100 | 0 | 0 |  | 250 | http://www.ecataleg.be/nl/ref/032653/ | http://www.ecataleg.be/fr/ref/032653/ |  | Legrand cabling system LCS²optische vezel - connectoren met snelkoppeling - monomode connectoren - connector LC/UPC | LCS2 fibre optique - connecteurs à raccordement rapide - connecteurs monomodes - connecteur LC/UPC
LEG20121015 | L | 032654 | FO connector SC/APC-9-OS1 snelkoppeling voor koffer | Connecteur FO-SC/APC-9-OS1 raccord rapide pour valise | FO connector SC/APC-9-OS1 | Connecteur FO-SC/APC-9-OS1 | 40.5 | 1 | Stuk | Pièce |  |  | 10 | 10 | 100 | Legrand 2013-2014 | 819 | G10 | 40 | B |  | 4 |  |  | 8536.7000 |  | 1 | 0.006 |  | 0 |  | 0 |  | 0 | 5.7 | 9.7 | 9.7 | 10 | 0 | 100 | 0 | 0 |  | 250 | http://www.ecataleg.be/nl/ref/032654/ | http://www.ecataleg.be/fr/ref/032654/ |  | Legrand cabling system LCS²optische vezel - connectoren met snelkoppeling - monomode connectoren - connector SC/APC | LCS2 fibre optique - connecteurs à raccordement rapide - connecteurs monomodes - connecteur SC/APC
LEG20121015 | L | 032656 | FO connector ST/UPC-50-OM3 snelkoppeling voor koffer | Connecteur FO-ST/UPC-50-OM3 raccord rapide pour valise | FO connector ST/UPC-50-OM3 | Connecteur FO-ST/UPC-50-OM3 | 32.5 | 1 | Stuk | Pièce |  |  | 10 | 10 | 100 | Legrand 2013-2014 | 819 | G10 | 40 | B |  | 4 |  |  | 8536.7000 |  | 1 | 0.007 |  | 0 |  | 0 |  | 0 | 5.7 | 9.7 | 9.7 | 10 | 0 | 100 | 0 | 0 |  | 250 | http://www.ecataleg.be/nl/ref/032656/ | http://www.ecataleg.be/fr/ref/032656/ |  | Legrand cabling system LCS²optische vezel - connectoren met snelkoppeling - multimode connectoren - connector ST/UPC | LCS2 fibre optique - connecteurs à raccordement rapide - connecteurs multimodes - connecteur ST/UPC
LEG20121015 | L | 032657 | FO connector SC/UPC-50-OM3 snelkoppeling voor koffer | Connecteur FO-SC/UPC-50-OM3 raccord rapide pour valise | FO connector SC/UPC-50-OM3 | Connecteur FO-SC/UPC-50-OM3 | 29.7 | 1 | Stuk | Pièce |  |  | 10 | 10 | 100 | Legrand 2013-2014 | 819 | G10 | 40 | B |  | 4 |  |  | 8536.7000 |  | 1 | 0.006 |  | 0 |  | 0 |  | 0 | 5.7 | 9.7 | 9.7 | 10 | 0 | 100 | 0 | 0 |  | 250 | http://www.ecataleg.be/nl/ref/032657/ | http://www.ecataleg.be/fr/ref/032657/ |  | Legrand cabling system LCS²optische vezel - connectoren met snelkoppeling - multimode connectoren - connector SC/UPC | LCS2 fibre optique - connecteurs à raccordement rapide - connecteurs multimodes - connecteur SC/UPC
LEG20121015 | L | 032658 | FO connector LC/UPC-50-OM3 snelkoppeling voor koffer | Connecteur FO-LC/UPC-50-OM3 raccord rapide pour valise | FO connector LC/UPC-50-OM3 | Connecteur FO-LC/UPC-50-OM3 | 29.7 | 1 | Stuk | Pièce |  |  | 10 | 10 | 100 | Legrand 2013-2014 | 819 | G10 | 40 | B |  | 4 |  |  | 8536.7000 |  | 1 | 0.005 |  | 0 |  | 0 |  | 0 | 5.7 | 9.7 | 9.7 | 10 | 0 | 100 | 0 | 0 |  | 250 | http://www.ecataleg.be/nl/ref/032658/ | http://www.ecataleg.be/fr/ref/032658/ |  | Legrand cabling system LCS²optische vezel - connectoren met snelkoppeling - multimode connectoren - connector LC/UPC | LCS2 fibre optique - connecteurs à raccordement rapide - connecteurs multimodes - connecteur LC/UPC
LEG20121015 | L | 032661 | FO connector SC-62.5-OM1 snelkoppeling voor koffer | Connecteur FO-ST-62.5-OM1 raccord rapide pour valise | FO connector SC-62.5-OM1 | Connecteur FO-ST-62.5-OM1 | 33.5 | 1 | Stuk | Pièce |  |  | 10 | 10 | 100 | Legrand 2013-2014 | 819 | G10 | 40 | B |  | 4 |  |  | 8536.7000 |  | 1 | 0.006 |  | 0 |  | 0 |  | 0 | 5.7 | 9.7 | 9.7 | 10 | 0 | 100 | 0 | 0 |  | 250 | http://www.ecataleg.be/nl/ref/032661/ | http://www.ecataleg.be/fr/ref/032661/ |  | Legrand cabling system LCS²optische vezel - connectoren met snelkoppeling - multimode connectoren - connector SC | LCS2 fibre optique - connecteurs à raccordement rapide - connecteurs multimodes - connecteur SC
LEG20121015 | L | 032662 | FO connector SC-62.5-OM1 snelkoppeling voor koffer | Connecteur FO-SC-62.5-OM1 raccord rapide pour valise | FO connector SC-62.5-OM1 | Connecteur FO-SC-62.5-OM1 | 31.5 | 1 | Stuk | Pièce |  |  | 10 | 10 | 100 | Legrand 2013-2014 | 819 | G10 | 40 | B |  | 4 |  |  | 8536.7000 |  | 1 | 0.006 |  | 0 |  | 0 |  | 0 | 5.7 | 9.7 | 9.7 | 10 | 0 | 100 | 0 | 0 |  | 250 | http://www.ecataleg.be/nl/ref/032662/ | http://www.ecataleg.be/fr/ref/032662/ |  | Legrand cabling system LCS²optische vezel - connectoren met snelkoppeling - multimode connectoren - connector ST | LCS2 fibre optique - connecteurs à raccordement rapide - connecteurs multimodes - connecteur ST
LEG20121015 | L | 032690 | Koffer glasvezelbekabeling snelkoppeling connectoren | Valise outillage fibre optique connecteurs raccord rapide | Koffer glasvezelbekabeling | Valise outillage fibre optique | 2250 | 1 | Stuk | Pièce |  |  | 1 | 1 | 1 | Legrand 2013-2014 | 819 | G10 | 40 | B |  | 4 |  |  | 8207.5060 |  | 1 | 1.837 |  | 0 |  | 0 |  | 0 | 19 | 33.5 | 28.7 | 1 | 0 | 0 |  | 0 |  | 250 | http://www.ecataleg.be/nl/ref/032690/ | http://www.ecataleg.be/fr/ref/032690/ |  | Legrand cabling system LCS²optische vezel - gereedschapskoffer voor glasvezelconnectoren met snelkoppeling | LCS2 fibre optique - valise d'outillage pour préparation de la fibre obtique pour connecteurs optiques
LEG20121015 | L | 032691 | Aanpassingskit FO voor koffer ref 033193 | Kit mise à jour FO pour valise ref 033193 | Aanpassingskit FO | Kit mise à jour FO | 1980 | 1 | Stuk | Pièce |  |  | 1 | 1 | 1 | Legrand 2013-2014 | 819 | G10 | 40 | B |  | 4 |  |  | 8536.7000 |  | 1 | 1.382 |  | 0 |  | 0 |  | 0 | 19 | 33.5 | 28.7 | 1 | 0 | 0 |  | 0 |  | 250 | http://www.ecataleg.be/nl/ref/032691/ | http://www.ecataleg.be/fr/ref/032691/ |  | Legrand cabling system LCS²optische vezel - update – kit voor koffer ref. 033193 | LCS2 fibre optique - kit de mise à jour pour valise réf. 033193
LEG20121015 | L | 032737 | PoE injector 1 poort 48V | Injecteur PoE 1 port 48V | PoE injector 1 poort | Injecteur PoE 1 port | 173.2 | 1 | Stuk | Pièce |  |  | 1 | 1 | 20 | Legrand 2013-2014 | 812 | G10 | 40 |  |  | 7 |  |  | 8538.9099 |  | 1 | 0.359 |  | 0 | 03.02 | 1 |  | 0 | 7.7 | 18.4 | 7.2 | 1 | 3245060327378 | 20 |  | 0 |  | 250 | http://www.ecataleg.be/nl/ref/032737/ | http://www.ecataleg.be/fr/ref/032737/ |  | PoE injector (Power over Ethernet) - 1 ingang/uitgang - voor de voeding van een access point - directe aansluiting op het verdeelpaneel - 48 V | Injecteur Power over Ethernet (PoE) - 1 entrée/sortie - permet l'alimentation en 48 V de 1 à 12 points pour un point d'accès Wi-Fi
LEG20121015 | L | 032744 | 50 krimpkousen voor pigtails | 50 manchons pour pigtails | 50 krimpkousen voor pigtails | 50 manchons pour pigtails | 43.96 | 1 | Stuk | Pièce |  |  | 1 | 1 | 10 | Legrand 2013-2014 | 818 | G10 | 40 |  |  | 7 |  |  | 8538.9099 |  | 1 | 0.031 |  | 0 |  | 0 |  | 0 | 7.3 | 7 | 5.2 | 1 | 3245060327446 | 10 |  | 0 |  | 250 | http://www.ecataleg.be/nl/ref/032744/ | http://www.ecataleg.be/fr/ref/032744/ |  | Legrand cabling system - optische vezel - Thermo-krimpkous voor pigtails - 40 mm - 50 stuks | Legrand cabling system - fibre optique - gaine thermoréctractable pour pigtails - 40 mm - sachet de 50 gaines
LEG20121015 | L | 032745 | Ontdubbelaar RJ 45 contactdoos 1 telefoon + 1 Ethernet | Doubleur pour prise RJ 45 1 téléphone + 1 Ethernet | Ontdubbelaar RJ 45 contactdoos | Doubleur pour prise RJ 45 | 22.07 | 1 | Stuk | Pièce |  |  | 10 | 10 | 100 | Legrand 2013-2014 | 813 | G10 | 40 |  |  | 4 |  |  | 8536.6990 |  | 1 | 0.012 |  | 0 |  | 0 |  | 0 | 5.5 | 14.5 | 9.5 | 10 | 3245060327453 | 100 |  | 0 |  | 250 | http://www.ecataleg.be/nl/ref/032745/ | http://www.ecataleg.be/fr/ref/032745/ |  | Ontdubbelaar voor RJ 45 contactdoos - 1 telefoon contacten 4/5 - 7/8 en 1 Ethernet 100 base T contacten 1/2 - 3/6 | Doubleur pour prise RJ 45 - 1 téléphone contacts 4/5 - 7/8 + 1 Ethernet 100 base T contacts 1/2 - 3/6 - le doubleur met à disposition 2 sorties RJ
LEG20121015 | L | 032746 | Ontdubbelaar RJ 45 contactdoos 2 telefoons RJ 12 | Doubleur pour prise RJ 45 2 téléphones RJ 12 | Ontdubbelaar RJ 45 contactdoos | Doubleur pour prise RJ 45 | 26.5 | 1 | Stuk | Pièce |  |  | 10 | 10 | 100 | Legrand 2013-2014 | 813 | G10 | 40 |  |  | 4 |  |  | 8536.6990 |  | 1 | 0.012 |  | 0 |  | 0 |  | 0 | 5.5 | 14.5 | 9.5 | 10 | 3245060327460 | 100 |  | 0 |  | 250 | http://www.ecataleg.be/nl/ref/032746/ | http://www.ecataleg.be/fr/ref/032746/ |  | Ontdubbelaar voor RJ 45 contactdoos - 2 telefoons RJ 12 ( twee verschillende telefoonlijnen) | Doubleur pour prise RJ 45 - 2 téléphones RJ 12 (2 lignes téléphoniques différentes) - le doubleur met à disposition 2 sorties RJ suivant les utilisations
LEG20121015 | L | 032747 | Ontdubbelaar RJ 45 contactdoos 2 telefoons ISDN | Doubleur pour prise RJ 45 2 téléphones ISDN | Ontdubbelaar RJ 45 contactdoos | Doubleur pour prise RJ 45 | 27.51 | 1 | Stuk | Pièce |  |  | 10 | 10 | 100 | Legrand 2013-2014 | 813 | G10 | 40 |  |  | 2 |  |  | 8536.6990 |  | 1 | 0.012 |  | 0 |  | 0 |  | 0 | 5.5 | 14.5 | 9.5 | 10 | 3245060327477 | 100 |  | 0 |  | 250 | http://www.ecataleg.be/nl/ref/032747/ | http://www.ecataleg.be/fr/ref/032747/ |  | Ontdubbelaar voor RJ 45 contactdoos - 2 telefoons ISDN ( telefoon en fax) | Doubleur pour prise RJ 45 - 2 téléphones ISDN (téléphone + fax) - le doubleur met à disposition 2 sorties RJ suivant les utilisations
LEG20121015 | L | 032748 | Ontdubbelaar RJ 45 contactdoos 2 Ethernet 100 base T | Doubleur pour prise RJ 45 2 Ethernet 100 base T | Ontdubbelaar RJ 45 contactdoos | Doubleur pour prise RJ 45 | 22.07 | 1 | Stuk | Pièce |  |  | 10 | 10 | 100 | Legrand 2013-2014 | 813 | G10 | 40 |  |  | 2 |  |  | 8536.6990 |  | 1 | 0.012 |  | 0 |  | 0 |  | 0 | 5.5 | 14.5 | 9.5 | 10 | 3245060327484 | 100 |  | 0 |  | 250 | http://www.ecataleg.be/nl/ref/032748/ | http://www.ecataleg.be/fr/ref/032748/ |  | Ontdubbelaar voor RJ 45 contactdoos - 2 Ethernet 100 base T contacten 1/2 - 3/6 | Doubleur pour prise RJ 45 - 2 Ethernet 100 base T - contacts 1/2 - 3/6 - le doubleur met à disposition 2 sorties RJ suivant les utilisations
LEG20121015 | L | 032750 | Kabel Cat. 5e - UTP 4 paren - 305 m - grijs | Câble d'installation cat. 5e UTP - 4 paires - LSOH - 305 m | Kabel Cat. 5e - UTP | Câble d'installation cat. 5e | 0.5741 | 1 | Meter | Mètre | Prijs per meter | Prix au mètre | 305 | 305 | 305 | Legrand 2013-2014 | 810 | G10 | 40 |  |  | 3 |  |  | 8544.4920 |  | 1 | 0.028 |  | 0 |  | 0 |  | 0 | 23 | 35.99 | 36 | 305 | 010324506032750730000305 | 0 |  | 0 |  | 130 | http://www.ecataleg.be/nl/ref/032750/ | http://www.ecataleg.be/fr/ref/032750/ |  | Installatiekabel Cat. 5e - UTP - 4 paren - LSOH mantel - lengte 305 m - grijs RAL 7035 - geleverd in kartonnen doos - gewicht 10 kg - voor LCS bekabeling | Câble d'installation cat. 5e - UTP - 4 paires - gaine LSOH - long. 305 m - livré en boîte carton - poids 10 kg - gris RAL 7035 - pour Legrand Cabling System LCS
LEG20121015 | L | 032751 | Kabel Cat. 5e - UTP 4 paren - 305 m - grijs | Câble d'installation cat. 5e UTP - 4 paires - PVC - 305 m | Kabel Cat. 5e - UTP | Câble d'installation cat. 5e | 0.5406 | 1 | Meter | Mètre | Prijs per meter | Prix au mètre | 305 | 305 | 305 | Legrand 2013-2014 | 810 | G10 | 40 |  |  | 4 |  |  | 8544.4920 |  | 1 | 0.029 |  | 0 |  | 0 |  | 0 | 20.7 | 35.99 | 34.8 | 305 | 010324506032751130000305 | 0 |  | 0 |  | 130 | http://www.ecataleg.be/nl/ref/032751/ | http://www.ecataleg.be/fr/ref/032751/ |  | Installatiekabel Cat. 5e - UTP - 4 paren - PVC mantel - lengte 305 meter - grijs RAL 7035 - geleverd in kartonnen doos - gewicht 10 kg - voor LCS bekabeling | Câble d'installation cat. 5e - UTP - 4 paires - gaine PVC - long. 305 m - livré en boîte carton - poids 10 kg - gris RAL 7035 - pour Legrand Cabling System LCS
LEG20121015 | L | 032752 | Kabel Cat. 5e - FTP 4 paren - 305 m - grijs | Câble d'installation cat. 5e FTP - 4 paires - LSOH - 305 m | Kabel Cat. 5e - FTP | Câble d'installation cat. 5e | 0.7562 | 1 | Meter | Mètre | Prijs per meter | Prix au mètre | 305 | 305 | 305 | Legrand 2013-2014 | 803 | G10 | 40 |  |  | 4 |  |  | 8544.4920 |  | 1 | 0.04 |  | 0 |  | 0 |  | 0 | 23 | 39.5 | 39.5 | 305 | 011324506032752830000305 | 0 |  | 0 |  | 130 | http://www.ecataleg.be/nl/ref/032752/ | http://www.ecataleg.be/fr/ref/032752/ |  | Installatiekabel Cat. 5e - FTP - 4 paren - LSOH mantel - lengte 305 m - grijs RAL 7035 - geleverd in kartonnen doos - gewicht 12 kg - voor LCS bekabeling | Câble d'installation cat. 5e - FTP - 4 paires - gaine LSOH - long. 305 m - livré en boîte carton - poids 12 kg - gris RAL 7035 - pour Legrand Cabling System LCS
LEG20121015 | L | 032753 | Kabel Cat. 5e - FTP 4 paren - 305 m - grijs | Câble d'installation cat. 5e FTP - 4 paires - PVC - 305 m | Kabel Cat. 5e - FTP | Câble d'installation cat. 5e | 0.7135 | 1 | Meter | Mètre | Prijs per meter | Prix au mètre | 305 | 305 | 305 | Legrand 2013-2014 | 803 | G10 | 40 |  |  | 2 |  |  | 8544.4920 |  | 1 | 0.036 |  | 0 |  | 0 |  | 0 | 39.5 | 39.5 | 23 | 305 | 010324506032753830000305 | 0 |  | 0 |  | 130 | http://www.ecataleg.be/nl/ref/032753/ | http://www.ecataleg.be/fr/ref/032753/ |  | Installatiekabel Cat. 5e - FTP - 4 paren - PVC mantel - lengte 305 meter - grijs RAL 7035 - geleverd in kartonnen doos - gewicht 12 kg - voor LCS bekabeling | Câble d'installation cat. 5e - FTP - 4 paires - gaine PVC - long. 305 m - livré en boîte carton - poids 12 kg - gris RAL 7035 - pour Legrand Cabling System LCS
LEG20121015 | L | 032754 | Kabel Cat. 6 - UTP - 4 paren LSOH - 305 m - blauw | Câble cat. 6 - LSOH - UTP 4 paires - longueur 305 m | Kabel Cat. 6 - UTP - 4 paren | Câble cat. 6 - LSOH - UTP | 0.8305 | 1 | Meter | Mètre | Prijs per meter | Prix au mètre | 305 | 305 | 305 | Legrand 2013-2014 | 806 | G10 | 40 |  |  | 4 |  |  | 8544.4920 |  | 1 | 0.041 |  | 0 |  | 0 |  | 0 | 21 | 41.99 | 42 | 305 | 010324506032754530000305 | 0 |  | 0 |  | 130 | http://www.ecataleg.be/nl/ref/032754/ | http://www.ecataleg.be/fr/ref/032754/ |  | Installatiekabel Cat. 6 - UTP - 4 paren - LSOH mantel - lengte 305 meter - blauw RAL 5015 - geleverd op haspel - gewicht 16 kg - voor LCS bekabeling | Câble d'installation cat. 6 - gaine LSOH - UTP - 4 paires - longueur 305 m - livré sur touret - poids 16 kg - bleu RAL 5015 - pour Legrand Cabling System LCS
LEG20121015 | L | 032755 | Kabel Cat. 6 - UTP - 4 paren PVC - 305 m - blauw | Câble cat. 6 - PVC - UTP 4 paires - longueur 305 m | Kabel Cat. 6 - UTP - 4 paren | Câble cat. 6 - PVC - UTP | 0.8026 | 1 | Meter | Mètre | Prijs per meter | Prix au mètre | 305 | 305 | 305 | Legrand 2013-2014 | 806 | G10 | 40 |  |  | 4 |  |  | 8544.4920 |  | 1 | 0.041 |  | 0 |  | 0 |  | 0 | 21.5 | 42.49 | 42.5 | 305 | 010324506032755230000305 | 0 |  | 0 |  | 130 | http://www.ecataleg.be/nl/ref/032755/ | http://www.ecataleg.be/fr/ref/032755/ |  | Installatiekabel Cat. 6 - UTP - 4 paren - PVC mantel - lengte 305 meter - blauw RAL 5015 - geleverd op haspel - gewicht 16 kg - voor LCS bekabeling | Câble d'installation cat. 6 - gaine PVC - UTP - 4 paires - longueur 305 m - livré sur touret - poids 16 kg - bleu RAL 5015 - pour Legrand Cabling System LCS
LEG20121015 | L | 032756 | Kabel Cat. 6 - FTP - 4 paren LSOH - 500 m - blauw | Câble cat. 6 - LSOH - FTP 4 paires - longueur 500 m | Kabel Cat. 6 - FTP - 4 paren | Câble cat. 6 - LSOH - FTP | 0.9458 | 1 | Meter | Mètre | Prijs per meter | Prix au mètre | 500 | 500 | 500 | Legrand 2013-2014 | 806 | G10 | 40 |  |  | 5 |  |  | 8544.4920 |  | 1 | 0.05 |  | 0 |  | 0 |  | 0 | 33.5 | 40 | 40 | 500 | 010324506032756930000500 | 0 |  | 0 |  | 130 | http://www.ecataleg.be/nl/ref/032756/ | http://www.ecataleg.be/fr/ref/032756/ |  | Installatiekabel Cat. 6 - FTP - 4 paren - LSOH mantel - lengte 500 meter - blauw RAL 5015 - geleverd op haspel - gewicht 25 kg - voor LCS bekabeling | Câble d'installation cat. 6 - gaine LSOH - FTP - 4 paires - longueur 500 m - livré sur touret - poids 25 kg - bleu RAL 5015 - pour Legrand Cabling System LCS
LEG20121015 | L | 032757 | Kabel Cat. 6 - SFTP - 4 paren LSOH - 500 m - blauw | Câble cat. 6 - LSOH - SFTP 4 paires - longueur 500 m | Kabel Cat. 6 - SFTP - 4 paren | Câble cat. 6 - LSOH - SFTP | 1.312 | 1 | Meter | Mètre | Prijs per meter | Prix au mètre | 500 | 500 | 500 | Legrand 2013-2014 | 806 | G10 | 40 |  |  | 7 |  |  | 8544.4920 |  | 1 | 0.061 |  | 0 |  | 0 |  | 0 | 49 | 40 | 40 | 500 | 010324506032757630000500 | 0 |  | 0 |  | 130 | http://www.ecataleg.be/nl/ref/032757/ | http://www.ecataleg.be/fr/ref/032757/ |  | Installatiekabel Cat. 6 - SFTP - 4 paren - LSOH mantel - lengte 500 meter - blauw RAL 5015 - geleverd op haspel - gewicht 29 kg - voor LCS bekabeling | Câble d'installation cat. 6 - gaine LSOH - SFTP - 4 paires - longueur 500 m - livré sur touret - poids 29 kg - bleu RAL 5015 - pour Legrand Cabling System LCS
LEG20121015 | L | 032758 | Kabel Cat. 6 - FTP - 4 paren PVC - 500 m - blauw | Câble cat. 6 - PVC - FTP 4 paires - longueur 500 m | Kabel Cat. 6 - FTP - 4 paren | Câble cat. 6 - PVC - FTP | 0.9131 | 1 | Meter | Mètre | Prijs per meter | Prix au mètre | 500 | 500 | 500 | Legrand 2013-2014 | 806 | G10 | 40 |  |  | 3 |  |  | 8544.4920 |  | 1 | 0.049 |  | 0 |  | 0 |  | 0 | 33 | 40 | 40 | 500 | 010324506032758330000500 | 0 |  | 0 |  | 130 | http://www.ecataleg.be/nl/ref/032758/ | http://www.ecataleg.be/fr/ref/032758/ |  | Installatiekabel Cat. 6 - FTP - 4 paren - PVC mantel - lengte 500 meter - blauw RAL 5015 - geleverd op haspel - gewicht 25 kg - voor LCS bekabeling | Câble d'installation cat. 6 - gaine PVC - FTP - 4 paires - longueur 500 m - livré sur touret - poids 25 kg - bleu RAL 5015 - pour Legrand Cabling System LCS
LEG20121015 | L | 032759 | Kabel Cat. 6 - SFTP - 4 paren PVC - 500 m - blauw | Câble cat. 6 - PVC - SFTP 4 paires - longueur 500 m | Kabel Cat. 6 - SFTP - 4 paren | Câble cat. 6 - PVC - SFTP | 1.261 | 1 | Meter | Mètre | Prijs per meter | Prix au mètre | 500 | 500 | 500 | Legrand 2013-2014 | 806 | G10 | 40 |  |  | 3 |  |  | 8544.4920 |  | 1 | 0.06 |  | 0 |  | 0 |  | 0 | 49 | 40 | 40 | 500 | 010324506032759030000500 | 0 |  | 0 |  | 130 | http://www.ecataleg.be/nl/ref/032759/ | http://www.ecataleg.be/fr/ref/032759/ |  | Installatiekabel Cat. 6 - SFTP - 4 paren - PVC mantel - lengte 500 meter - blauw RAL 5015 - geleverd op haspel - gewicht 29 kg - voor LCS bekabeling | Câble d'installation cat. 6 - gaine PVC - SFTP - 4 paires - longueur 500 m - livré sur touret - poids 29 kg - bleu RAL 5015 - pour Legrand Cabling System LCS
LEG20121015 | L | 032760 | Kniptang voor zwakstroom snijdt de draden zuiver af | Pince coupante pour fils courant faible | Kniptang voor zwakstroom | Pince coupante | 66.4 | 1 | Stuk | Pièce |  |  | 1 | 1 | 50 | Legrand 2013-2014 | 813 | G10 | 33 |  |  | 3 |  |  | 8203.2000 |  | 1 | 0.08 |  | 0 |  | 0 |  | 0 | 3 | 12.7 | 7.2 | 1 | 3245060327606 | 50 | 13245060327603 | 0 |  | 250 | http://www.ecataleg.be/nl/ref/032760/ | http://www.ecataleg.be/fr/ref/032760/ |  | Kniptang voor zwakstroom - snijdt de draden zuiver af zonder het koper te beschadigen | Pince coupante pour fils courant faible - coupe nettement les fils sans écrouir le cuivre
LEG20121015 | L | 032773 | Kabel Cat. 5e - UTP 2x4 paren - 500 m - grijs | Câble d'installation cat. 5e UTP - 2x4 paires - PVC - 500 m | Kabel Cat. 5e - UTP | Câble d'installation cat. 5e | 1.071 | 1 | Meter | Mètre | Prijs per meter | Prix au mètre | 500 | 500 | 500 | Legrand 2013-2014 | 803 | G10 | 40 |  |  | 2 |  |  | 8544.4920 |  | 1 | 0.067 |  | 0 |  | 0 |  | 0 | 26 | 50 | 50 | 500 | 010324506032773630000500 | 0 |  | 0 |  | 130 | http://www.ecataleg.be/nl/ref/032773/ | http://www.ecataleg.be/fr/ref/032773/ |  | Installatiekabel Cat. 5e - UTP - 2 x 4 paren - PVC mantel - lengte 500 meter - grijs RAL 7035 - geleverd op haspel - gewicht 29 kg - voor LCS bekabeling | Câble d'installation cat. 5e - UTP - 2 x 4 paires - gaine PVC - long. 500 m - livré sur touret - poids 29 kg - gris RAL 7035 - pour Legrand Cabling System LCS
LEG20121015 | L | 032774 | Kabel Cat. 5e - FTP 2x4paren - 500 m - grijs | Câble d'installation cat. 5e FTP - 2x4 paires - LSOH - 500m | Kabel Cat. 5e - FTP | Câble d'installation cat. 5e | 1.316 | 1 | Meter | Mètre | Prijs per meter | Prix au mètre | 500 | 500 | 500 | Legrand 2013-2014 | 810 | G10 | 40 |  |  | 7 |  |  | 8544.4920 |  | 1 | 0.088 |  | 0 |  | 0 |  | 0 | 49 | 40 | 40 | 500 | 010324506032774330000500 | 0 |  | 0 |  | 130 | http://www.ecataleg.be/nl/ref/032774/ | http://www.ecataleg.be/fr/ref/032774/ |  | Installatiekabel Cat. 5e - FTP - 2 x 4 paren - LSOH mantel - lengte 500 meter - grijs RAL 7035 - geleverd op haspel - gewicht 38 kg - voor LCS bekabeling | Câble d'installation cat. 5e - FTP - 2 x 4 paires - gaine LSOH - long. 500 m - livré sur touret - poids 38 kg - gris RAL 7035 - pour Legrand Cabling System LCS
LEG20121015 | L | 032775 | Kabel Cat. 6 - UTP - 2x4 paren PVC - 500 m - blauw | Câble cat. 6 - PVC - UTP 2 x 4 paires - longueur 500 m | Kabel Cat. 6 - UTP - 2x4 paren | Câble cat. 6 - PVC - UTP | 1.583 | 1 | Meter | Mètre | Prijs per meter | Prix au mètre | 500 | 500 | 500 | Legrand 2013-2014 | 803 | G10 | 40 |  |  | 3 |  |  | 8544.4920 |  | 1 | 0.084 |  | 0 |  | 0 |  | 0 | 32 | 50 | 50 | 500 | 13245060327757 | 0 |  | 0 |  | 130 | http://www.ecataleg.be/nl/ref/032775/ | http://www.ecataleg.be/fr/ref/032775/ |  | Installatiekabel Cat. 6 - UTP - 2 x 4 paren - PVC mantel - lengte 500 meter - blauw RAL 5015 - geleverd op haspel - gewicht 38 kg - voor LCS bekabeling | Câble d'installation cat. 6 - gaine PVC - UTP - 2 x 4 paires - longueur 500 m - livré sur touret - poids 38 kg - bleu RAL 5015 - pr Legrand Cabling System LCS
LEG20121015 | L | 032776 | kabel Cat. 6 - FTP - 2x4 paren LSOH - 500 m - blauw | Câble cat. 6 - LSOH - FTP 2 x 4 paires - longueur 500 m | kabel Cat. 6 - FTP - 2x4 paren | Câble cat. 6 - LSOH - FTP | 1.881 | 1 | Meter | Mètre | Prijs per meter | Prix au mètre | 500 | 500 | 500 | Legrand 2013-2014 | 806 | G10 | 40 |  |  | 3 |  |  | 8544.4920 |  | 1 | 0.102 |  | 0 |  | 0 |  | 0 | 32.5 | 60 | 60 | 500 | 010324506032776730000500 | 0 |  | 0 |  | 130 | http://www.ecataleg.be/nl/ref/032776/ | http://www.ecataleg.be/fr/ref/032776/ |  | Installatiekabel Cat. 6 - FTP - 2 x 4 paren - LSOH mantel - lengte 500 meter - blauw RAL 5015 - geleverd op haspel - gewicht 48 kg - voor LCS bekabeling | Câble d'installation cat. 6 - gaine LSOH - FTP - 2 x 4 paires - longueur 500 m - livré sur touret - poids 48 kg - bleu RAL 5015 - pr Legrand Cabling System LCS
LEG20121015 | L | 032777 | Kabel SSTP - 4 paren - cat. 7 500 m - 30 kg - geel - LCS | Câble LCS - SSTP - 4 paires cat. 7 - longueur 500 m | Kabel SSTP - 4 paren - cat. 7 | Câble LCS - SSTP - 4 paires | 1.582 | 1 | Meter | Mètre | Prijs per meter | Prix au mètre | 500 | 500 | 500 | Legrand 2013-2014 | 804 | G10 | 40 |  |  | 2 |  |  | 8544.4920 |  | 1 | 0.06 |  | 0 |  | 0 |  | 0 | 49 | 40 | 40 | 500 | 13245060327771 | 0 |  | 0 |  | 130 | http://www.ecataleg.be/nl/ref/032777/ | http://www.ecataleg.be/fr/ref/032777/ |  | Installatiekabel SSTP - 4 paren - cat. 7 - lengte 500 meter - 30 kg - geel RAL 7018 - geleverd op haspel - voor Legrand Cabling System LCS | Câble d'installation LCS (Legrand Cabling System) - SSTP - 4 paires torsadées - cat. 7 - longueur 500 m - livré sur touret - poids 30 kg - jaune RAL 7018
LEG20121015 | L | 032778 | Kabel FTP - 4 paren - 10 Gbit 500 m - 25 kg - geel - LCS | Câble LCS - FTP - 4 paires 10 Gbits - longueur 500 m | Kabel FTP - 4 paren - 10 Gbit | Câble LCS - FTP - 4 paires | 1.417 | 1 | Meter | Mètre | Prijs per meter | Prix au mètre | 500 | 500 | 500 | Legrand 2013-2014 | 804 | G10 | 40 |  |  | 4 |  |  | 8544.4920 |  | 1 | 0.056 |  | 0 |  | 0 |  | 0 | 49.5 | 40.5 | 40.5 | 500 | 010324506032778130000500 | 0 |  | 0 |  | 130 | http://www.ecataleg.be/nl/ref/032778/ | http://www.ecataleg.be/fr/ref/032778/ |  | Installatiekabel FTP - 4 paren - 10 Gbit - lengte 500 meter - 25 kg - geel RAL 7018 - geleverd op haspel - voor Legrand Cabling System LCS | Câble d'installation LCS (Legrand Cabling System) - FTP - 4 paires torsadées - 10 Gbits - longueur 500 m - livré sur touret - poids 25 kg - jaune RAL 7018
LEG20121015 | L | 032780 | HDMI kabel | Câble HDMI | HDMI kabel | Câble HDMI | 294.1 | 1 | Stuk | Pièce |  |  | 1 | 1 | 3 | Legrand 2013-2014 | 832 | G10 | 40 |  |  | 4 |  |  | 8544.4920 |  | 1 | 3.554 |  | 0 |  | 0 |  | 0 | 7 | 34 | 27 | 1 | 3245060327804 | 3 |  | 0 |  | 130 | http://www.ecataleg.be/nl/ref/032780/ | http://www.ecataleg.be/fr/ref/032780/ |  | Overige mechanismen Mosaic - HDMI kabel - lengte 20 m - voor de aansluiting van HDMI contactdozen op een afstand van maximum 10m | Autres mécanismes Mosaic - Câble HDMI - longueur 20 m - permet le raccordement de prises HDMI distantes jusqu'à 10m
LEG20121015 | L | 032781 | HD 15 kabel | Câble HD 15 | HD 15 kabel | Câble HD 15 | 126.9 | 1 | Stuk | Pièce |  |  | 1 | 1 | 3 | Legrand 2013-2014 | 832 | G10 | 40 |  |  | 3 |  |  | 8544.4920 |  | 1 | 2.18 |  | 0 |  | 0 |  | 0 | 0.1 | 0.1 | 0.1 | 1 | 3245060327811 | 3 |  | 0 |  | 130 | http://www.ecataleg.be/nl/ref/032781/ | http://www.ecataleg.be/fr/ref/032781/ |  | Overige mechanismen Mosaic - VGA kabel - lengte 20 m - voor de full-pin aansluiting van HD15 contactdozen | Autres mécanismes Mosaic - longueur 20 m - permet le raccordement full pin de prises HD 15
LEG20121015 | L | 032783 | RJ 45 ontdubbelaar TV/informatica | Doubleur RJ 45 TV/informatique pour réseau multimédia | RJ 45 ontdubbelaar | Doubleur RJ 45 TV/informatique | 34.76 | 1 | Stuk | Pièce |  |  | 1 | 1 | 100 | Legrand 2013-2014 | 813 | G10 | 40 |  |  | 8 |  |  | 8536.6990 |  | 1 | 0.015 |  | 0 |  | 0 |  | 0 | 1 | 75.76 | 1 | 1 | 0 | 10 | 0 | 100 |  | 250 | http://www.ecataleg.be/nl/ref/032783/ | http://www.ecataleg.be/fr/ref/032783/ |  | RJ 45 ontdubbelaar TV/informatica - voor distributie van het televisiesignaal en een informaticatoepassing | Doubleur RJ 45 TV/informatique - permet la diffusion de la télévision et d'une application informatique - pour réseau multimédia
LEG20121015 | L | 032787 | Kabel cat. 6A - LSOH - UTP 4 paar - lengte 500m | Câble cat. 6A - LSOH - UTP 4 paires - longueur 500m | Kabel cat. 6A - LSOH - UTP | Câble cat. 6A - LSOH - UTP | 1.476 | 1 | Stuk | Pièce |  |  | 500 | 500 | 500 | Legrand 2013-2014 | 804 | G10 | 40 | B |  | 4 |  |  | 8544.4920 |  | 1 | 0.072 |  | 0 |  | 0 |  | 0 | 35.5 | 53.8 | 53.8 | 500 | 0 | 0 |  | 0 |  | 130 | http://www.ecataleg.be/nl/ref/032787/ | http://www.ecataleg.be/fr/ref/032787/ |  | Legrand cabling system LCS² Cat. 6a - installatiekabels Cat. 6a - U/UTP (voorheen UTP) 4 paren - 500 MHz - lengte 500 m - geleverd op haspel - gewicht 25 kg | Legrand cabling system LCS² Cat. 6A - câbles d’installation Cat. 6a - U/UTP (anciennement UTP) 4 paires - 500 MHz - longueur 500 m - livré sur touret - poids 25 kg
LEG20121015 | L | 032789 | Multimedia kabel 1x4 paren lengte 100m - rol | Câble multimédia 1x4 paires long.100m - couronne | Multimedia kabel 1x4 paren | Câble multimédia 1x4 paires | 2.272 | 1 | Meter | Mètre | Prijs per meter | Prix au mètre | 100 | 100 | 100 | Legrand 2013-2014 | 838 | G10 | 40 |  |  | 3 |  |  | 8544.4210 |  | 1 | 0.062 |  | 0 |  | 0 |  | 0 | 8 | 40 | 40 | 100 | 13245060327894 | 0 |  | 0 |  | 130 | http://www.ecataleg.be/nl/ref/032789/ | http://www.ecataleg.be/fr/ref/032789/ |  | Netwerk multimediasysteem met manuele toewijzing van de media - Multimedia kabel TV + sat - LSOH-mantel - F/FTP - 100Ω - lengte 100m - gewicht 6kg | Réseau multimédia système avec affection manuelle du média - Câble multimédia TV + Sat - Gaine LSOH - F/FTP - 100Ωlongueur 100m - poids 6kg
LEG20121015 | L | 032800 | DLP vloerlijst 92 x 20 mm grijs - 2 m - 4 compartimenten | Moulure de sol 92 x 20 mm gris - 4 compartiments | DLP vloerlijst 92 x 20 mm | Moulure de sol 92 x 20 mm | 20.06 | 1 | Stuk | Pièce | Prijs per lengte | Prix par longueur | 10 | 10 | 10 | Legrand 2013-2014 | 689 | G08 | 23 |  |  | 2 |  |  | 3925.9020 |  | 1 | 1.66 |  | 0 |  | 0 |  | 0 | 11 | 212.8 | 17 | 10 | 010324506032800930000020 | 0 |  | 0 |  | 210020 | http://www.ecataleg.be/nl/ref/032800/ | http://www.ecataleg.be/fr/ref/032800/ |  | DLP vloerlijst 92 x 20 mm - grijs RAL 716 A - lengte 2 m - lijst met 4 compartimenten - IP 40 - IK 08 - PVC - geleverd met deksel | Moulure de sol DLP - section 92 x 20 mm - PVC - gris RAL 716 A - 4 compartiments - IP 40 - IK 08 - longueur 2 mètres
LEG20121015 | L | 032801 | Verdeeldoos - 4 richtingen voor vloerlijst ref 328 00 | Boîte de répartition moulure de sol réf. 328 00 | Verdeeldoos - 4 richtingen | Boîte de répartition | 50.85 | 1 | Stuk | Pièce |  |  | 5 | 5 | 5 | Legrand 2013-2014 | 689 | G08 | 23 |  |  | 4 |  |  | 3925.9020 |  | 1 | 0.481 |  | 0 |  | 0 |  | 0 | 19 | 26.8 | 25.3 | 5 | 010324506032801630000005 | 0 |  | 0 |  | 210020 | http://www.ecataleg.be/nl/ref/032801/ | http://www.ecataleg.be/fr/ref/032801/ |  | Verdeeldoos voor DLP vloerlijst ref 328 00 - voor verdeling in 4 richtingen met scheiding van de verschillende kringen | Boîte de répartition pour moulure de sol DLP réf. 328 00 - gris RAL 716 A - permet le départ dans 4 directions avec séparation des courants
LEG20121015 | L | 032802 | Platte hoek voor vloerlijst ref 328 00 | Angle plat pour moulure de sol DLP réf. 328 00 - RAL 716 A | Platte hoek | Angle plat pour moulure de sol | 21.54 | 1 | Stuk | Pièce |  |  | 5 | 5 | 50 | Legrand 2013-2014 | 689 | G08 | 23 |  |  | 2 |  |  | 3925.9020 |  | 1 | 0.069 |  | 0 |  | 0 |  | 0 | 8.4 | 21.6 | 14.6 | 5 | 3245060328023 | 50 |  | 0 |  | 210020 | http://www.ecataleg.be/nl/ref/032802/ | http://www.ecataleg.be/fr/ref/032802/ |  | Platte hoek voor DLP vloerlijst ref 328 00 | Angle plat pour moulure de sol DLP réf. 328 00 - gris RAL 716 A
LEG20121015 | L | 032803 | Profielafdichting voor vloerlijst ref 328 00 | Joint de corps moulure de sol réf. 328 00 | Profielafdichting | Joint de corps | 5.814 | 1 | Stuk | Pièce |  |  | 10 | 10 | 50 | Legrand 2013-2014 | 689 | G08 | 23 |  |  | 11 |  |  | 3925.9020 |  | 1 | 0.012 |  | 0 |  | 0 |  | 0 | 8.8 | 15.3 | 14.9 | 10 | 3245060328030 | 50 |  | 0 |  | 210020 | http://www.ecataleg.be/nl/ref/032803/ | http://www.ecataleg.be/fr/ref/032803/ |  | Profielafdichting voor DLP vloerlijst ref 328 00 | Joint de corps pour moulure de sol DLP réf. 328 00 - gris RAL 716 A
LEG20121015 | L | 032805 | Aftakking bovenplint 75x20mm voor vloerlijst ref 328 00 | Dérivation surplinthe 75x20 mm moulure de sol réf. 328 00 | Aftakking bovenplint 75x20mm | Dérivation surplinthe 75x20 mm | 24.47 | 1 | Stuk | Pièce |  |  | 1 | 1 | 10 | Legrand 2013-2014 | 689 | G08 | 23 |  |  | 4 |  |  | 3925.9020 |  | 1 | 0.155 |  | 0 |  | 0 |  | 0 | 7 | 18.3 | 12 | 1 | 3245060328054 | 10 |  | 0 |  | 210020 | http://www.ecataleg.be/nl/ref/032805/ | http://www.ecataleg.be/fr/ref/032805/ |  | Aftakking naar bovenplint 75 x 20 mm - voor DLP vloerlijst ref 328 00 | Dérivation pour surplinthe section 75 x 20 mm - pour moulure de sol DLP réf. 328 00 - gris RAL 716 A
LEG20121015 | L | 032806 | Aftakking plint 120x20mm Vloerlijst ref 32800 | Derivation plinthe 120x20mm Moulure de sol ref 32800 | Aftakking plint 120x20mm | Derivation plinthe 120x20mm | 26.88 | 1 | Stuk | Pièce |  |  | 1 | 1 | 10 | Legrand 2013-2014 | 697 | G08 | 23 |  |  | 30 |  |  | 3925.9020 |  | 1 | 0.2 |  | 0 |  | 0 |  | 0 | 7.5 | 29.2 | 12.3 | 1 | 3245060328061 | 10 |  | 0 |  | 210020 | http://www.ecataleg.be/nl/ref/032806/ | http://www.ecataleg.be/fr/ref/032806/ |  | Aftakking naar vloergoot ref. 328 00 voor DLP plint 80 x 20 mm en 120 x 20 mm - wit | Dérivation vers mouolure de sol pour DLP plinthe 80 x 20 mm et 120 x 20 mm - pour moulure de sol réf. 328 00 - blanc
LEG20121015 | L | 032807 | Einddeksel voor vloerlijst ref 328 00 | Embout pour moulure de sol réf. 328 00 - RAL 716 A | Einddeksel | Embout pour moulure de sol | 2.191 | 1 | Stuk | Pièce |  |  | 1 | 1 | 50 | Legrand 2013-2014 | 689 | G08 | 23 |  |  | 4 |  |  | 3925.9080 |  | 1 | 0.012 |  | 0 |  | 0 |  | 0 | 1 | 200.61 | 1 | 1 | 0 | 10 | 3245060328078 | 50 |  | 210020 | http://www.ecataleg.be/nl/ref/032807/ | http://www.ecataleg.be/fr/ref/032807/ |  | Einddeksel voor DLP vloerlijst ref 328 00 | Embout pour moulure de sol DLP réf. 328 00 - gris RAL 716 A
LEG20121015 | L | 032850 | Cat 5e kabel F/UTP 4 paren LSOH 500 m | Cat 5e câble F/UTP 4 paires LSOH 500 m | Cat 5e kabel F/UTP 4 paren | Cat 5e câble F/UTP 4 paires | 0.7562 | 1 | Meter | Mètre | Prijs per meter | Prix au mètre | 500 | 500 | 500 | Legrand 2013-2014 | 810 | G10 | 40 |  |  | 7 |  |  | 8544.4920 |  | 1 | 0.041 |  | 0 |  | 0 |  | 0 | 40 | 32.5 | 40 | 500 | 13245060328501 | 0 |  | 0 |  | 130 | http://www.ecataleg.be/nl/ref/032850/ | http://www.ecataleg.be/fr/ref/032850/ |  | Legrand cabling system - Cat. 5e installatiekabel F/UTP 4 paren LSOH 500 m gewicht 21kg | Legrand cabling system - Cat 5e câble d'installation F/UTP 4 paires LSOH 500 m poids 21 kg
LEG20121015 | L | 032853 | Cat 5e kabel U/UTP 4 paren LSOH 500 m | Cat 5e câble U/UTP 4 paires LSOH 500 m | Cat 5e kabel U/UTP 4 paren | Cat 5e câble U/UTP 4 paires | 0.5741 | 1 | Meter | Mètre | Prijs per meter | Prix au mètre | 500 | 500 | 500 | Legrand 2013-2014 | 810 | G10 | 40 |  |  | 7 |  |  | 8544.4920 |  | 1 | 0.031 |  | 0 |  | 0 |  | 0 | 26.5 | 36.5 | 36.5 | 500 | 13245060328532 | 0 |  | 0 |  | 130 | http://www.ecataleg.be/nl/ref/032853/ | http://www.ecataleg.be/fr/ref/032853/ |  | Legrand cabling system - Cat 5e installatiekabel U/UTP 4 paren LSOH 500 m gewicht 16 kg | Legrand cabling system - Cat 5e câble d'installation U/UTP 4 paires LSOH 500 m poids 16 kg
LEG20121015 | L | 032855 | Cat 5e kabel U/UTP 2x4 paren LSOH 500 m | Cat 5e câble U/UTP 2x4 paires LSOH 500 m | Cat 5e kabel U/UTP 2x4 paren | Cat 5e câble U/UTP 2x4 paires | 1.141 | 1 | Meter | Mètre | Prijs per meter | Prix au mètre | 500 | 500 | 500 | Legrand 2013-2014 | 810 | G10 | 40 |  |  | 7 |  |  | 8544.4920 |  | 1 | 0.069 |  | 0 |  | 0 |  | 0 | 44.5 | 40.1 | 40.1 | 500 | 13245060328556 | 0 |  | 0 |  | 130 | http://www.ecataleg.be/nl/ref/032855/ | http://www.ecataleg.be/fr/ref/032855/ |  | Legrand cabling system - Cat 5e installatiekabel U/UTP 2x4 paren LSOH 500 m gewicht 35 kg | Legrand cabling system - Cat 5e câble d'installation U/UTP 2x4 paires LSOH 500 m poids 35 kg
LEG20121015 | L | 032859 | Kabel Cat 6 SF/UTP 2x4 paren LSOH 500 meter | Câble Cat 6 SF/UTP 2x4 paires LSOH 500 mètres | Kabel Cat 6 SF/UTP 2x4 paren | Câble Cat 6 SF/UTP 2x4 paires | 2.726 | 1 | Meter | Mètre | Prijs per meter | Prix au mètre | 500 | 500 | 500 | Legrand 2013-2014 | 803 | G10 | 40 |  |  | 7 |  |  | 8544.4920 |  | 1 | 0.198 |  | 0 |  | 0 |  | 0 | 77 | 120 | 100 | 500 | 13245060328594 | 0 |  | 0 |  | 130 | http://www.ecataleg.be/nl/ref/032859/ | http://www.ecataleg.be/fr/ref/032859/ |  | Legrand cabling system - Kabel Cat 6 SF/UTP 2x4 paren LSOH 500 meter | Legrand cabling system - Câble Cat 6 SF/UTP 2x4 paires LSOH 500 mètres
LEG20121015 | L | 032861 | Cat 6 kabel U/UTP 4 paren LSOH 500 m | Cat 6 câble U/UTP 4 paires LSOH 500 m | Cat 6 kabel U/UTP 4 paren | Cat 6 câble U/UTP 4 paires | 0.8305 | 1 | Meter | Mètre | Prijs per meter | Prix au mètre | 500 | 500 | 500 | Legrand 2013-2014 | 806 | G10 | 40 |  |  | 12 |  |  | 8544.4920 |  | 1 | 0.04 |  | 0 |  | 0 |  | 0 | 34 | 39.5 | 39.5 | 500 | 3245060328610 | 0 |  | 0 |  | 130 | http://www.ecataleg.be/nl/ref/032861/ | http://www.ecataleg.be/fr/ref/032861/ |  | Legrand cabling system - Cat 6 kabel U/UTP 4 paren LSOH 500 m | Legrand cabling system - Cat 6 câble U/UTP 4 paires LSOH 500 m
LEG20121015 | L | 032863 | Cat 6 kabel U/UTP 2x4 paren LSOH 500 m | Cat 6 câble U/UTP 2x4 paires LSOH 500 m | Cat 6 kabel U/UTP 2x4 paren | Cat 6 câble U/UTP 2x4 paires | 1.653 | 1 | Meter | Mètre | Prijs per meter | Prix au mètre | 500 | 500 | 500 | Legrand 2013-2014 | 806 | G10 | 40 |  |  | 7 |  |  | 8544.4920 |  | 1 | 0.097 |  | 0 |  | 0 |  | 0 | 60 | 43.6 | 60 | 500 | 13245060328631 | 0 |  | 0 |  | 130 | http://www.ecataleg.be/nl/ref/032863/ | http://www.ecataleg.be/fr/ref/032863/ |  | Legrand cabling system - Cat 6 kabel U/UTP 2x4 paren LSOH 500 m | Legrand cabling system - Cat 6 câble U/UTP 2x4 paires LSOH 500 m
LEG20121015 | L | 032878 | Kabel cat. 6A - LSOH - F/UTP 2 x 4 paar - lengte 500m | Câble cat. 6A - LSOH - F/UTP 2 x 4 paires - longueur 500m | Kabel cat. 6A - LSOH - F/UTP | Câble cat. 6A - LSOH - F/UTP | 3.25 | 1 | Stuk | Pièce |  |  | 500 | 500 | 500 | Legrand 2013-2014 | 804 | G10 | 40 | B |  | 4 |  |  | 8544.4920 |  | 1 | 0.116 |  | 0 |  | 0 |  | 0 | 60.1 | 60.1 | 48.4 | 500 | 0 | 0 |  | 0 |  | 130 | http://www.ecataleg.be/nl/ref/032878/ | http://www.ecataleg.be/fr/ref/032878/ |  | Legrand cabling system LCS² Cat. 6a - installatiekabels Cat. 6a - F/UTP 2 x 4 paren - 500 MHz - lengte 500 m - geleverd op haspel - gewicht 65 kg | Legrand cabling system LCS² Cat. 6A - câbles d’installation Cat. 6a - F/UTP 2 x 4 paires - 500 MHz - longueur 500 m - livré sur touret - poids 65 kg
LEG20121015 | L | 032903 | Veiligh.klem achteraansluiting 32 A - 1000 V - zwart | Borne à prise arrière de séc. 32 A - 1000 V - noir | Veiligh.klem achteraansluiting | Borne à prise arrière de séc. | 6.252 | 1 | Stuk | Pièce |  |  | 10 | 10 | 500 | Legrand 2013-2014 | 934 | G00 | 10 |  |  | 2 |  |  | 8536.9010 |  | 1 | 0.016 |  | 0 |  | 0 |  | 0 | 5.8 | 7.2 | 7.7 | 10 | 3245060329037 | 500 | 011324506032903430000500 | 0 |  | 210070 | http://www.ecataleg.be/nl/ref/032903/ | http://www.ecataleg.be/fr/ref/032903/ |  | Veiligheidsklem met achteraansluiting diam. 4 mm - toegelaten stroomsterkte 32 A - toegekende spanning 1000 V - zwart | Borne à prise arrière de sécurité - diamètre 4 mm - intensité admissible 32 A - tension assignée 1000 V - noir - reçoit en haut les fiches bananes diam. 4 mm
LEG20121015 | L | 032904 | Veiligh.klem achteraansluiting 32 A - 1000 V - rood | Borne à prise arrière de séc. 32 A - 1000 V - rouge | Veiligh.klem achteraansluiting | Borne à prise arrière de séc. | 6.252 | 1 | Stuk | Pièce |  |  | 10 | 10 | 500 | Legrand 2013-2014 | 934 | G00 | 10 |  |  | 3 |  |  | 8536.9010 |  | 1 | 0.015 |  | 0 |  | 0 |  | 0 | 5.8 | 7.2 | 7.7 | 10 | 3245060329044 | 500 | 011324506032904130000500 | 0 |  | 210070 | http://www.ecataleg.be/nl/ref/032904/ | http://www.ecataleg.be/fr/ref/032904/ |  | Veiligheidsklem met achteraansluiting diam. 4 mm - toegelaten stroomsterkte 32 A - toegekende spanning 1000 V - rood | Borne à prise arrière de sécurité - diamètre 4 mm - intensité admissible 32 A - tension assignée 1000 V - rouge - reçoit en haut les fiches bananes diam. 4 mm
LEG20121015 | L | 032905 | Veiligh.klem achteraansluiting 32 A - 1000 V - groen/geel | Borne à prise arrière de séc. 32 A - 1000 V - vert/jaune | Veiligh.klem achteraansluiting | Borne à prise arrière de séc. | 6.252 | 1 | Stuk | Pièce |  |  | 10 | 10 | 500 | Legrand 2013-2014 | 934 | G00 | 10 |  |  | 4 |  |  | 8536.9010 |  | 1 | 0.016 |  | 0 |  | 0 |  | 0 | 5.8 | 7.2 | 7.7 | 10 | 3245060329051 | 500 | 13245060329058 | 0 |  | 210070 | http://www.ecataleg.be/nl/ref/032905/ | http://www.ecataleg.be/fr/ref/032905/ |  | Veiligheidsklem met achteraansluiting diam. 4 mm - toegelaten stroomsterkte 32 A - toegekende spanning 1000 V - groen/geel | Borne à prise arrière de sécurité - diamètre 4 mm - int. admissible 32 A - tension assignée 1000 V - vert/jaune - reçoit en haut les fiches bananes diam. 4 mm
LEG20121015 | L | 032906 | Veiligh.klem achteraansluiting 32 A - 1000 V - blauw | Borne à prise arrière de séc. 32 A - 1000 V - bleu | Veiligh.klem achteraansluiting | Borne à prise arrière de séc. | 6.252 | 1 | Stuk | Pièce |  |  | 10 | 10 | 500 | Legrand 2013-2014 | 934 | G00 | 10 |  |  | 2 |  |  | 8536.9010 |  | 1 | 0.015 |  | 0 |  | 0 |  | 0 | 5.8 | 7.2 | 7.7 | 10 | 3245060329068 | 500 | 011324506032906530000500 | 0 |  | 210070 | http://www.ecataleg.be/nl/ref/032906/ | http://www.ecataleg.be/fr/ref/032906/ |  | Veiligheidsklem met achteraansluiting diam. 4 mm - toegelaten stroomsterkte 32 A - toegekende spanning 1000 V - blauw | Borne à prise arrière de sécurité - diamètre 4 mm - intensité admissible 32 A - tension assignée 1000 V - bleu - reçoit en haut les fiches bananes diam. 4 mm
LEG20121015 | L | 032907 | Cassette voor pigtails voor 12 vezels - splices | Cassette pour pigtails pour 12 fibres - splices | Cassette voor pigtails | Cassette pour pigtails | 24.78 | 1 | Stuk | Pièce |  |  | 1 | 1 | 10 | Legrand 2013-2014 | 818 | G10 | 40 |  |  | 7 |  |  | 8538.9099 |  | 1 | 0.103 |  | 0 |  | 0 |  | 0 | 5.7 | 19.3 | 10.8 | 1 | 3245060329075 | 10 |  | 0 |  | 250 | http://www.ecataleg.be/nl/ref/032907/ | http://www.ecataleg.be/fr/ref/032907/ |  | Legrand cabling system - optische vezel - Cassette voor pigtails voor 12 vezels - verdeelschuif 19" | Legrand cabling system - fibre optique - Cassette pour pigtails pour 12 fibres - tiroir 19"
LEG20121015 | L | 032946 | Plaat met borstel - IP 43 Atlantic - breedte 600/800 mm | Plaque à balai IP 43 pr coffrets Atlantic | Plaat met borstel - IP 43 | Plaque à balai IP 43 | 59.17 | 1 | Stuk | Pièce |  |  | 1 | 1 | 5 | Legrand 2013-2014 | 226 | G07 | 18 |  |  | 4 |  |  | 8538.1000 |  | 1 | 1.219 |  | 0 |  | 0 |  | 0 | 3 | 50 | 18 | 1 | 0 | 5 | 13245060329461 | 0 |  | 220060 | http://www.ecataleg.be/nl/ref/032946/ | http://www.ecataleg.be/fr/ref/032946/ |  | Plaat met borstel - IP 43 - voor waterdichte wandverdeelkasten Atlantic met breedte 600 mm en 800 mm | Plaque à balai IP 43 pour coffrets étanches Atlantic largeur 600 ou 800 mm
LEG20121015 | L | 032947 | Plaat met wartels - IP 55 wandverdeelkasten Atlantic | Plaque IP 55 presse-étoupe pr coffrets Atlantic | Plaat met wartels - IP 55 | Plaque IP 55 presse-étoupe | 133.8 | 1 | Stuk | Pièce |  |  | 1 | 1 | 2 | Legrand 2013-2014 | 226 | G07 | 18 |  |  | 7 |  |  | 8538.1000 |  | 1 | 1.835 |  | 0 |  | 0 |  | 0 | 7.1 | 50.5 | 21.2 | 1 | 0 | 2 | 011324506032947830000002 | 0 |  | 220060 | http://www.ecataleg.be/nl/ref/032947/ | http://www.ecataleg.be/fr/ref/032947/ |  | Plaat met wartels voor meerdere kabels - IP 55 - voor waterdichte wandverdeelkasten Atlantic - geleverd met 12 wartels ISO 32 ref. 980 50 | Plaque IP 55 avec presse-étoupe multi-câbles pour coffrets Atlantic - passage du câble nu ou cordon équipé sans démontage du presse-étoupe
LEG20121015 | L | 032950 | Vast legbord - 1 U XL VDI kast - diepte 800 mm | Tablette fixe - 1 U armoire XL VDI 19" prof 800 mm | Vast legbord - 1 U | Tablette fixe - 1 U | 88.15 | 1 | Stuk | Pièce |  |  | 1 | 1 | 1 |  | 0 | G10 | 40 |  |  | 7 | 046506 |  | 8538.1000 |  | 1 | 5.506 |  | 0 |  | 0 |  | 0 | 7 | 66 | 51 | 1 | 010324506032950130000001 | 0 |  | 0 |  | 250 | http://www.ecataleg.be/nl/ref/032950/ | http://www.ecataleg.be/fr/ref/032950/ |  | Vast legbord - 1 U - voor vloerverdeelkasten XL VDI 19" met diepte 800 mm - te bevestigen op 4 19" stijlen - maximumbelasting 80 kg | Tablette fixe - 1 U - pour armoires XL VDI 19" profondeur 800 mm - charge maximum 80 kg - se fixe sur 4 montants 19"
LEG20121015 | L | 032951 | Telescopisch legbord - 1 U XL VDI kast - diepte 600 mm | Tablette téléscopique - 1 U armoire XL VDI 19" prof 600 mm | Telescopisch legbord - 1 U | Tablette téléscopique - 1 U | 192.3 | 1 | Stuk | Pièce |  |  | 1 | 1 | 1 |  | 0 | G10 | 40 |  |  | 40 | 046508 |  | 8538.1000 |  | 1 | 4.385 |  | 0 |  | 0 |  | 0 | 6.2 | 50.5 | 46.2 | 1 | 0003295100000001 | 0 |  | 0 |  | 250 | http://www.ecataleg.be/nl/ref/032951/ | http://www.ecataleg.be/fr/ref/032951/ |  | Telescopisch legbord - 1 U - voor vloerverdeelkasten XL VDI 19" met diepte 600 mm - te bevestigen op 4 19" stijlen - maximumbelasting 50 kg | Tablette téléscopique - 1 U - pour armoires XL VDI 19" profondeur 600 mm - charge maximum 50 kg - se fixe sur 4 montants 19 "
LEG20121015 | L | 032956 | Vast legbord - 1 U XL VDI kast - diepte 1000 mm | Tablette fixe - 1 U armoire XL VDI 19" prof 1000mm | Vast legbord - 1 U | Tablette fixe - 1 U | 117.4 | 1 | Stuk | Pièce |  |  | 1 | 1 | 1 |  | 0 | G10 | 40 |  | M | 7 | 046517 |  | 8538.1000 |  | 1 | 7.344 |  | 0 |  | 0 |  | 0 | 22.5 | 31 | 28.5 | 1 | 010324506032956330000001 | 0 |  | 0 |  | 250 | http://www.ecataleg.be/nl/ref/032956/ | http://www.ecataleg.be/fr/ref/032956/ |  | Vast legbord - 1 U - voor vloerverdeelkasten XL VDI 19" met diepte 1000 mm - te bevestigen op 4 19" stijlen - maximum belasting 80 kg | Tablette fixe - 1 U - pour armoires XL VDI 19" profondeur 1000 mm - charge maximum 80 kg - se fixe sur 4 montants 19"
LEG20121015 | L | 032982 | ADSL-filter multimediakast simultane toeg. Tel./internet | Filtre ADSL pour coffret multimédia | ADSL-filter multimediakast | Filtre ADSL | 102.3 | 1 | Stuk | Pièce |  |  | 1 | 1 | 20 |  | 0 | G10 | 40 |  |  | 2 |  |  | 8538.9099 |  | 1 | 0.091 |  | 0 |  | 0 |  | 0 | 7.7 | 9.7 | 7.2 | 1 | 3245060329822 | 20 | 13245060329829 | 0 |  | 250 | http://www.ecataleg.be/nl/ref/032982/ | http://www.ecataleg.be/fr/ref/032982/ |  | ADSL-filter voor multimediaverdeelkast - voor simultane toegang tot telefonie en internet via ADSL - zonder gebruik van filters op de wandcontactdozen | Répartiteur pour télévision sur câble coaxial - 4 sorties "F" - atténuation 8,5 dB - pour coffrets multimédia
LEG20121015 | L | 032985 | Legbord voor actieve elementen wandverdeelkast ref. 329 12 | Tablette pour produits actifs pour coffret réf. 329 12 | Legbord voor actieve elementen | Tablette pour produits actifs | 22.19 | 1 | Stuk | Pièce |  |  | 1 | 1 | 5 |  | 0 | G10 | 40 |  |  | 30 |  |  | 8538.1000 |  | 1 | 0.461 |  | 0 |  | 0 |  | 0 | 2 | 29.2 | 22.3 | 1 | 3245060329853 | 5 | 13245060329850 | 0 |  | 250 | http://www.ecataleg.be/nl/ref/032985/ | http://www.ecataleg.be/fr/ref/032985/ |  | Legbord voor actieve elementen - voor wandverdeelkast ref. 329 12 - voor multimedianetwerk In One by Legrand | Tablette pour produits actifs - pour coffret réf. 329 12 - In One by Legrand pour réseau multimédia
LEG20121015 | L | 033048 | Krimpkous 6 vezels voor 250 naar 900 micron | Epanouisseur 6 fibres pour 250 vers 900 micron | Krimpkous 6 vezels | Epanouisseur 6 fibres | 50.18 | 1 | Stuk | Pièce |  |  | 1 | 1 | 10 | Legrand 2013-2014 | 820 | G10 | 40 |  |  | 4 |  |  | 8536.6990 |  | 1 | 0.052 |  | 0 |  | 0 |  | 0 | 5.7 | 19.3 | 10.8 | 1 | 3245060330484 | 10 | 011324506033048130000010 | 0 |  | 250 | http://www.ecataleg.be/nl/ref/033048/ | http://www.ecataleg.be/fr/ref/033048/ |  | Krimpkous 6 vezels - om een buitenmantel te verkrijgen van 900 µm - aangepast voor vezels met diameter van 250 µm (Loose tube kabel) | Epanouisseur 6 fibres - permet un gainage fibre optique 900 µm - accepte des diamètres de fibre 250 µm (câble structure libre)
LEG20121015 | L | 033049 | Krimpkous 12 vezels FO 250 micron naar 900 micron | Epanouisseur 12 fibres FO 250 microns vers 900 microns | Krimpkous 12 vezels FO | Epanouisseur 12 fibres FO | 67.47 | 1 | Stuk | Pièce |  |  | 1 | 1 | 10 | Legrand 2013-2014 | 820 | G10 | 40 |  |  | 30 |  |  | 8536.6990 |  | 1 | 0.055 |  | 0 |  | 0 |  | 0 | 5.7 | 19.3 | 10.8 | 1 | 3245060330491 | 10 |  | 0 |  | 250 | http://www.ecataleg.be/nl/ref/033049/ | http://www.ecataleg.be/fr/ref/033049/ |  | Krimpkous 12 vezels - om een buitenmantel te verkrijgen van 900 µm - aangepast voor vezels met diameter van 250 µm (Loose tube kabel) | Epanouisseur 12 fibres - permet un gainage fibre optique 900 µm - accepte des diamètres de fibre 250 µm (câble structure libre)
LEG20121015 | L | 033060 | Optisch snoer Duplex LC/LC 62,5/125 m -2m-LSOH-oranje | Cordon optique LC/LC - 2 m duplex 62,5/125 m | Optisch snoer Duplex LC/LC | Cordon optique LC/LC - 2 m | 60.49 | 1 | Stuk | Pièce |  |  | 1 | 1 | 30 | ** Legrand 2011-2012 | 628 | G10 | 40 |  |  | 7 |  |  | 8544.4210 |  | 1 | 0.049 |  | 0 |  | 0 |  | 0 | 1 | 982.76 | 1 | 1 | 3245060330606 | 3 | 13245060330603 | 30 | 13245060330603 | 130 | http://www.ecataleg.be/nl/ref/033060/ | http://www.ecataleg.be/fr/ref/033060/ |  | Optisch verdeelsnoer Duplex LC/LC - 62,5/125 µm - lengte 2 meter - LSOH buitenmantel -oranje - elk uiteinde met connector met keramische kop | Cordon de brassage fibre optique LC/LC - longueur 2 m - duplex 62,5/125 µm - équipé de 2 connecteurs - gaine extérieure LSOH, couleur orange
LEG20121015 | L | 033061 | Optisch snoer Duplex LC/LC 50/125 m - 2 m -LSOH- oranje | Cordon optique LC/LC - 2 m duplex 50/125 m | Optisch snoer Duplex LC/LC | Cordon optique LC/LC - 2 m | 47.27 | 1 | Stuk | Pièce |  |  | 1 | 1 | 30 | Legrand 2013-2014 | 820 | G10 | 40 |  |  | 7 |  |  | 8544.4210 |  | 1 | 0.049 |  | 0 |  | 0 |  | 0 | 1 | 982.76 | 1 | 1 | 3245060330613 | 3 | 13245060330610 | 30 | 13245060330610 | 130 | http://www.ecataleg.be/nl/ref/033061/ | http://www.ecataleg.be/fr/ref/033061/ |  | Optisch verdeelsnoer Duplex LC/LC - 50/125 µm - lengte 2 meter - LSOH buitenmantel - oranje - elk uiteinde met connector met keramische kop | Cordon de brassage fibre optique LC/LC - longueur 2 m - duplex 50/125 µm - équipé de 2 connecteurs - gaine extérieure LSOH, couleur orange
LEG20121015 | L | 033062 | Optisch snoer Duplex LC/SC 62,5/125 m -2m-LSOH-oranje | Cordon optique LC/SC - 2 m duplex 62,5/125 m | Optisch snoer Duplex LC/SC | Cordon optique LC/SC - 2 m | 53.61 | 1 | Stuk | Pièce |  |  | 1 | 1 | 30 | ** Legrand 2011-2012 | 628 | G10 | 40 |  |  | 7 |  |  | 8544.4210 |  | 1 | 0.053 |  | 0 |  | 0 |  | 0 | 1 | 982.76 | 1 | 1 | 3245060330620 | 3 | 13245060330627 | 30 | 13245060330627 | 130 | http://www.ecataleg.be/nl/ref/033062/ | http://www.ecataleg.be/fr/ref/033062/ |  | Optisch verdeelsnoer Duplex LC/SC - 62,5/125 µm - lengte 2 meter - LSOH buitenmantel -oranje - elk uiteinde met connector met keramische kop | Cordon de brassage fibre optique LC/SC - longueur 2 m - duplex 62,5/125 µm - équipé de 2 connecteurs - gaine extérieure LSOH, couleur orange
LEG20121015 | L | 033063 | Optisch snoer Duplex LC/SC 50/125 m - 2 m -LSOH- oranje | Cordon optique LC/SC - 2 m duplex 50/125 m | Optisch snoer Duplex LC/SC | Cordon optique LC/SC - 2 m | 41.87 | 1 | Stuk | Pièce |  |  | 1 | 1 | 30 | Legrand 2013-2014 | 820 | G10 | 40 |  |  | 7 |  |  | 8544.4210 |  | 1 | 0.055 |  | 0 |  | 0 |  | 0 | 1 | 982.76 | 1 | 1 | 3245060330637 | 3 | 13245060330634 | 30 | 13245060330634 | 130 | http://www.ecataleg.be/nl/ref/033063/ | http://www.ecataleg.be/fr/ref/033063/ |  | Optisch verdeelsnoer Duplex LC/SC - 50/125 µm - lengte 2 meter - LSOH buitenmantel - oranje - elk uiteinde met connector met keramische kop | Cordon de brassage fibre optique LC/SC - longueur 2 m - duplex 50/125 µm - équipé de 2 connecteurs - gaine extérieure LSOH, couleur orange
LEG20121015 | L | 033064 | Optisch snoer Duplex LC/ST 62,5/125 m -2m-LSOH-oranje | Cordon optique LC/ST - 2 m duplex 62,5/125 m | Optisch snoer Duplex LC/ST | Cordon optique LC/ST - 2 m | 55.22 | 1 | Stuk | Pièce |  |  | 1 | 1 | 30 | ** Legrand 2011-2012 | 628 | G10 | 40 |  |  | 7 |  |  | 8544.4210 |  | 1 | 0.053 |  | 0 |  | 0 |  | 0 | 1 | 982.76 | 1 | 1 | 0 | 3 | 3245060330644 | 30 | 13245060330641 | 130 | http://www.ecataleg.be/nl/ref/033064/ | http://www.ecataleg.be/fr/ref/033064/ |  | Optisch verdeelsnoer Duplex LC/ST - 62,5/125 µm - lengte 2 meter - LSOH buitenmantel -oranje - elk uiteinde met connector met keramische kop | Cordon de brassage fibre optique LC/ST - longueur 2 m - duplex 62,5/125 µm - équipé de 2 connecteurs - gaine extérieure LSOH, couleur orange
LEG20121015 | L | 033065 | Optisch snoer Duplex LC/ST 50/125 m - 2 m -LSOH- oranje | Cordon optique LC/ST - 2 m duplex 50/125 m | Optisch snoer Duplex LC/ST | Cordon optique LC/ST - 2 m | 43.14 | 1 | Stuk | Pièce |  |  | 1 | 1 | 30 | Legrand 2013-2014 | 820 | G10 | 40 |  |  | 7 |  |  | 8544.4210 |  | 1 | 0.053 |  | 0 |  | 0 |  | 0 | 1 | 982.76 | 1 | 1 | 3245060330651 | 3 | 13245060330658 | 30 | 13245060330658 | 130 | http://www.ecataleg.be/nl/ref/033065/ | http://www.ecataleg.be/fr/ref/033065/ |  | Optisch verdeelsnoer Duplex LC/ST - 50/125 µm - lengte 2 meter - LSOH buitenmantel - oranje - elk uiteinde met connector met keramische kop | Cordon de brassage fibre optique LC/ST - longueur 2 m - duplex 50/125 µm - équipé de 2 connecteurs - gaine extérieure LSOH, couleur orange
LEG20121015 | L | 033069 | Optisch snoer Duplex SC/SC 50/125 m - 1 m -LSOH- oranje | Cordon optique SC/SC - 1 m duplex 50/125 m | Optisch snoer Duplex SC/SC | Cordon optique SC/SC - 1 m | 28.62 | 1 | Stuk | Pièce |  |  | 1 | 1 | 30 | Legrand 2013-2014 | 820 | G10 | 40 |  |  | 7 |  |  | 8544.4210 |  | 1 | 0.057 |  | 0 |  | 0 |  | 0 | 1 | 982.76 | 1 | 1 | 0 | 3 | 3245060330699 | 30 | 13245060330696 | 130 | http://www.ecataleg.be/nl/ref/033069/ | http://www.ecataleg.be/fr/ref/033069/ |  | Optisch verdeelsnoer Duplex SC/SC - 50/125 µm - lengte 1 meter - LSOH buitenmantel - oranje - elk uiteinde met connector met keramische kop | Cordon de brassage fibre optique SC/SC - longueur 1 m - duplex 50/125 µm - équipé de 2 connecteurs - gaine extérieure LSOH, couleur orange
LEG20121015 | L | 033070 | Optisch snoer Duplex SC/SC 50/125 m - 2 m -LSOH- oranje | Cordon optique SC/SC - 2 m duplex 50/125 m | Optisch snoer Duplex SC/SC | Cordon optique SC/SC - 2 m | 32.33 | 1 | Stuk | Pièce |  |  | 1 | 1 | 30 | Legrand 2013-2014 | 820 | G10 | 40 |  |  | 30 |  |  | 8544.4210 |  | 1 | 0.07 |  | 0 |  | 0 |  | 0 | 1 | 982.76 | 1 | 1 | 0 | 3 | 3245060330705 | 30 | 13245060330702 | 130 | http://www.ecataleg.be/nl/ref/033070/ | http://www.ecataleg.be/fr/ref/033070/ |  | Optisch verdeelsnoer Duplex SC/SC - 50/125 µm - lengte 2 meter - LSOH buitenmantel - oranje - elk uiteinde met connector met keramische kop | Cordon de brassage fibre optique SC/SC - longueur 2 m - duplex 50/125 µm - équipé de 2 connecteurs - gaine extérieure LSOH, couleur orange
LEG20121015 | L | 033071 | Optisch snoer Duplex SC/SC 50/125 m - 3 m -LSOH- oranje | Cordon optique SC/SC - 3 m duplex 50/125 m | Optisch snoer Duplex SC/SC | Cordon optique SC/SC - 3 m | 36.82 | 1 | Stuk | Pièce |  |  | 1 | 1 | 30 | Legrand 2013-2014 | 820 | G10 | 40 |  |  | 7 |  |  | 8544.4210 |  | 1 | 0.086 |  | 0 |  | 0 |  | 0 | 1 | 982.76 | 1 | 1 | 3245060330712 | 3 | 13245060330719 | 30 | 13245060330719 | 130 | http://www.ecataleg.be/nl/ref/033071/ | http://www.ecataleg.be/fr/ref/033071/ |  | Optisch verdeelsnoer Duplex SC/SC - 50/125 µm - lengte 3 meter - LSOH buitenmantel - oranje - elk uiteinde met connector met keramische kop | Cordon de brassage fibre optique SC/SC - longueur 3 m - duplex 50/125 µm - équipé de 2 connecteurs - gaine extérieure LSOH, couleur orange
LEG20121015 | L | 033072 | Optisch snoer Duplex ST/SC 50/125 m - 2 m -LSOH- oranje | Cordon optique ST/SC - 2 m duplex 50/125 m | Optisch snoer Duplex ST/SC | Cordon optique ST/SC - 2 m | 44.67 | 1 | Stuk | Pièce |  |  | 1 | 1 | 30 | Legrand 2013-2014 | 820 | G10 | 40 |  |  | 5 |  |  | 8544.4210 |  | 1 | 0.08 |  | 0 |  | 0 |  | 0 | 1 | 982.76 | 1 | 1 | 0 | 3 | 3245060330729 | 30 | 13245060330726 | 130 | http://www.ecataleg.be/nl/ref/033072/ | http://www.ecataleg.be/fr/ref/033072/ |  | Optisch verdeelsnoer Duplex ST/SC - 50/125 µm - lengte 2 meter - LSOH buitenmantel - oranje - elk uiteinde met connector met keramische kop | Cordon de brassage fibre optique ST/SC - longueur 2 m - duplex 50/125 µm - équipé de 2 connecteurs - gaine extérieure LSOH, couleur orange
LEG20121015 | L | 033073 | Optisch snoer Duplex ST/SC 50/125 m - 3 m -LSOH- oranje | Cordon optique ST/SC - 3 m duplex 50/125 m | Optisch snoer Duplex ST/SC | Cordon optique ST/SC - 3 m | 45.38 | 1 | Stuk | Pièce |  |  | 1 | 1 | 30 | Legrand 2013-2014 | 820 | G10 | 40 |  |  | 7 |  |  | 8544.4210 |  | 1 | 0.09 |  | 0 |  | 0 |  | 0 | 1 | 982.76 | 1 | 1 | 3245060330736 | 3 | 13245060330733 | 30 | 13245060330733 | 130 | http://www.ecataleg.be/nl/ref/033073/ | http://www.ecataleg.be/fr/ref/033073/ |  | Optisch verdeelsnoer Duplex ST/SC - 50/125 µm - lengte 3 meter - LSOH buitenmantel - oranje - elk uiteinde met connector met keramische kop | Cordon de brassage fibre optique ST/SC - longueur 3 m - duplex 50/125 µm - équipé de 2 connecteurs - gaine extérieure LSOH, couleur orange
LEG20121015 | L | 033075 | Optisch snoer Duplex LC/SC 50/125 m - 1 m -LSOH- oranje | Cordon optique LC/SC - 1 m duplex 50/125 m | Optisch snoer Duplex LC/SC | Cordon optique LC/SC - 1 m | 36.08 | 1 | Stuk | Pièce |  |  | 1 | 1 | 30 | Legrand 2013-2014 | 820 | G10 | 40 |  |  | 7 |  |  | 8544.4210 |  | 1 | 0.052 |  | 0 |  | 0 |  | 0 | 1 | 982.76 | 1 | 1 | 0 | 3 | 3245060330750 | 30 |  | 130 | http://www.ecataleg.be/nl/ref/033075/ | http://www.ecataleg.be/fr/ref/033075/ |  | Optisch verdeelsnoer Duplex LC/SC - 50/125 µm - lengte 1 meter - LSOH buitenmantel - oranje - elk uiteinde met connector met keramische kop | Cordon de brassage fibre optique LC/SC - longueur 1 m - duplex 50/125 µm - équipé de 2 connecteurs - gaine extérieure LSOH, couleur orange
LEG20121015 | L | 033076 | Optisch snoer Duplex LC/SC 50/125 m - 3 m -LSOH- oranje | Cordon optique LC/SC - 3 m duplex 50/125 m | Optisch snoer Duplex LC/SC | Cordon optique LC/SC - 3 m | 46.94 | 1 | Stuk | Pièce |  |  | 1 | 1 | 30 | Legrand 2013-2014 | 820 | G10 | 40 |  |  | 7 |  |  | 8544.4210 |  | 1 | 0.065 |  | 0 |  | 0 |  | 0 | 1 | 982.76 | 1 | 1 | 0 | 3 | 3245060330767 | 30 |  | 130 | http://www.ecataleg.be/nl/ref/033076/ | http://www.ecataleg.be/fr/ref/033076/ |  | Optisch verdeelsnoer Duplex LC/SC - 50/125 µm - lengte 3 meter - LSOH buitenmantel - oranje - elk uiteinde met connector met keramische kop | Cordon de brassage fibre optique LC/SC - longueur 3 m - duplex 50/125 µm - équipé de 2 connecteurs - gaine extérieure LSOH, couleur orange
LEG20121015 | L | 033077 | Optisch snoer Duplex LC/SC 62,5/125 m -1m-LSOH-oranje | Cordon optique LC/SC - 1 m duplex 62,5/125 m | Optisch snoer Duplex LC/SC | Cordon optique LC/SC - 1 m | 46.27 | 1 | Stuk | Pièce |  |  | 1 | 1 | 30 | ** Legrand 2011-2012 | 628 | G10 | 40 |  |  | 7 |  |  | 8544.4210 |  | 1 | 0.051 |  | 0 |  | 0 |  | 0 | 1 | 982.76 | 1 | 1 | 0 | 3 | 3245060330774 | 30 |  | 130 | http://www.ecataleg.be/nl/ref/033077/ | http://www.ecataleg.be/fr/ref/033077/ |  | Optisch verdeelsnoer Duplex LC/SC - 62,5/125 µm - lengte 1 meter - LSOH buitenmantel -oranje - elk uiteinde met connector met keramische kop | Cordon de brassage fibre optique LC/SC - longueur 1 m - duplex 62,5/125 µm - équipé de 2 connecteurs - gaine extérieure LSOH, couleur orange
LEG20121015 | L | 033078 | Optisch snoer Duplex LC/SC 62,5/125 m -3m-LSOH-oranje | Cordon optique LC/SC - 3 m duplex 62,5/125 m | Optisch snoer Duplex LC/SC | Cordon optique LC/SC - 3 m | 60.07 | 1 | Stuk | Pièce |  |  | 1 | 1 | 30 | ** Legrand 2011-2012 | 628 | G10 | 40 |  |  | 7 |  |  | 8544.4210 |  | 1 | 0.066 |  | 0 |  | 0 |  | 0 | 1 | 982.76 | 1 | 1 | 0 | 3 | 3245060330781 | 30 |  | 130 | http://www.ecataleg.be/nl/ref/033078/ | http://www.ecataleg.be/fr/ref/033078/ |  | Optisch verdeelsnoer Duplex LC/SC - 62,5/125 µm - lengte 3 meter - LSOH buitenmantel -oranje - elk uiteinde met connector met keramische kop | Cordon de brassage fibre optique LC/SC - longueur 3 m - duplex 62,5/125 µm - équipé de 2 connecteurs - gaine extérieure LSOH, couleur orange
LEG20121015 | L | 033080 | Optisch snoer Duplex ST/ST 50/125 m - 1 m -LSOH- oranje | Cordon optique ST/ST - 1 m duplex 50/125 m | Optisch snoer Duplex ST/ST | Cordon optique ST/ST - 1 m | 30.14 | 1 | Stuk | Pièce |  |  | 1 | 1 | 30 | Legrand 2013-2014 | 820 | G10 | 40 |  |  | 7 |  |  | 8544.4210 |  | 1 | 0.059 |  | 0 |  | 0 |  | 0 | 1 | 982.76 | 1 | 1 | 3245060330804 | 3 | 13245060330801 | 30 | 13245060330801 | 130 | http://www.ecataleg.be/nl/ref/033080/ | http://www.ecataleg.be/fr/ref/033080/ |  | Optisch verdeelsnoer Duplex ST/ST - 50/125 µm - lengte 1 meter - LSOH buitenmantel - oranje - elk uiteinde met connector met keramische kop | Cordon de brassage fibre optique ST/ST - longueur 1 m - duplex 50/125 µm - équipé de 2 connecteurs - gaine extérieure LSOH, couleur orange
LEG20121015 | L | 033081 | Optisch snoer Duplex ST/ST 50/125 m - 2 m -LSOH- oranje | Cordon optique ST/ST - 2 m duplex 50/125 m | Optisch snoer Duplex ST/ST | Cordon optique ST/ST - 2 m | 34.03 | 1 | Stuk | Pièce |  |  | 1 | 1 | 30 | Legrand 2013-2014 | 820 | G10 | 40 |  |  | 7 |  |  | 8544.4210 |  | 1 | 0.077 |  | 0 |  | 0 |  | 0 | 1 | 982.76 | 1 | 1 | 3245060330811 | 3 | 13245060330818 | 30 | 13245060330818 | 130 | http://www.ecataleg.be/nl/ref/033081/ | http://www.ecataleg.be/fr/ref/033081/ |  | Optisch verdeelsnoer Duplex ST/ST - 50/125 µm - lengte 2 meter - LSOH buitenmantel - oranje - elk uiteinde met connector met keramische kop | Cordon de brassage fibre optique ST/ST - longueur 2 m - duplex 50/125 µm - équipé de 2 connecteurs - gaine extérieure LSOH, couleur orange
LEG20121015 | L | 033082 | Optisch snoer Duplex ST/ST 50/125 m - 3 m -LSOH- oranje | Cordon optique ST/ST - 3 m duplex 50/125 m | Optisch snoer Duplex ST/ST | Cordon optique ST/ST - 3 m | 38.76 | 1 | Stuk | Pièce |  |  | 1 | 1 | 30 | Legrand 2013-2014 | 820 | G10 | 40 |  |  | 7 |  |  | 8544.4210 |  | 1 | 0.091 |  | 0 |  | 0 |  | 0 | 1 | 982.76 | 1 | 1 | 0 | 3 | 3245060330828 | 30 | 13245060330825 | 130 | http://www.ecataleg.be/nl/ref/033082/ | http://www.ecataleg.be/fr/ref/033082/ |  | Optisch verdeelsnoer Duplex ST/ST - 50/125 µm - lengte 3 meter - LSOH buitenmantel - oranje - elk uiteinde met connector met keramische kop | Cordon de brassage fibre optique ST/ST - longueur 3 m - duplex 50/125 µm - équipé de 2 connecteurs - gaine extérieure LSOH, couleur orange
LEG20121015 | L | 033105 | Aftakdoos Martin Lunel ronde doos - 4 uitg. - metaal | Boîte dérivation Martin Lunel boîte ronde -4 départs- fonte | Aftakdoos Martin Lunel | Boîte dérivation Martin Lunel | 114.9 | 1 | Stuk | Pièce |  |  | 1 | 1 | 10 | Legrand 2013-2014 | 343 | G07 | 15 |  |  | 3 |  |  | 8538.1000 |  | 1 | 1.067 |  | 0 |  | 0 |  | 0 | 10 | 12.5 | 12.5 | 1 | 3245060331054 | 10 | 011324506033105130000010 | 0 |  | 220110 | http://www.ecataleg.be/nl/ref/033105/ | http://www.ecataleg.be/fr/ref/033105/ |  | Aftakdoos Martin Lunel - ronde doos in gietijzer - 4 uitgangen in X - diameter 70 mm - hoogte 50 mm - IK 10 | Boîte de dérivation Martin Lunel - boîte ronde - 4 départs en X - en fonte - IK 10 - diamètre 70 mm - hauteur 50 mm
LEG20121015 | L | 033106 | Optische vezel connector LC 50/125 m - te krimpen | Connecteur LC à sertir pour fibre 50/125 m | Optische vezel connector LC | Connecteur LC à sertir | 35.47 | 1 | Stuk | Pièce |  |  | 10 | 10 | 200 | ** Legrand 2011-2012 | 627 | G10 | 40 |  |  | 4 |  |  | 8536.9010 |  | 1 | 0.006 |  | 0 |  | 0 |  | 0 | 5.5 | 14.5 | 9.5 | 10 | 3245060331061 | 200 |  | 0 |  | 250 | http://www.ecataleg.be/nl/ref/033106/ | http://www.ecataleg.be/fr/ref/033106/ |  | Optische vezel connector LC voor vezel 50/125 µm - voorgepolijste te krimpen connector met keramische kop - te gebruiken met koffer ref. 331 93 | Connecteur LC prépoli à sertissage rapide - pour fibre optique 50/125 µm - connecteurs à ferrule céramique - à utiliser avec valise réf. 331 93
LEG20121015 | L | 033107 | Optische vezel connector SC 50/125 m - te krimpen | Connecteur SC à sertir pour fibre 50/125 m | Optische vezel connector SC | Connecteur SC à sertir | 27.46 | 1 | Stuk | Pièce |  |  | 10 | 10 | 200 | ** Legrand 2011-2012 | 627 | G10 | 40 |  |  | 4 |  |  | 8536.9010 |  | 1 | 0.008 |  | 0 |  | 0 |  | 0 | 5.5 | 14.5 | 9.5 | 10 | 3245060331078 | 200 |  | 0 |  | 250 | http://www.ecataleg.be/nl/ref/033107/ | http://www.ecataleg.be/fr/ref/033107/ |  | Optische vezel connector SC voor vezel 50/125 µm - voorgepolijste te krimpen connector met keramische kop - te gebruiken met koffer ref. 331 93 | Connecteur SC prépoli à sertissage rapide - pour fibre optique 50/125 µm - connecteurs à ferrule céramique - à utiliser avec valise réf. 331 93
LEG20121015 | L | 033108 | Optische vezel connector ST 50/125 m - te krimpen | Connecteur ST à sertir pour fibre 50/125 m | Optische vezel connector ST | Connecteur ST à sertir | 27.46 | 1 | Stuk | Pièce |  |  | 10 | 10 | 200 | ** Legrand 2011-2012 | 627 | G10 | 40 |  |  | 4 |  |  | 8536.9010 |  | 1 | 0.007 |  | 0 |  | 0 |  | 0 | 5.5 | 14.5 | 9.5 | 10 | 3245060331085 | 200 |  | 0 |  | 250 | http://www.ecataleg.be/nl/ref/033108/ | http://www.ecataleg.be/fr/ref/033108/ |  | Optische vezel connector ST voor vezel 50/125 µm - voorgepolijste te krimpen connector met keramische kop - te gebruiken met koffer ref. 331 93 | Connecteur ST prépoli à sertissage rapide - pour fibre optique 50/125 µm - connecteurs à ferrule céramique - à utiliser avec valise réf. 331 93
LEG20121015 | L | 033109 | Optische vezel connector LC 62,5/125 m - te krimpen | Connecteur LC à sertir pour fibre 62,5/125 m | Optische vezel connector LC | Connecteur LC à sertir | 33.97 | 1 | Stuk | Pièce |  |  | 10 | 10 | 200 | ** Legrand 2011-2012 | 627 | G10 | 40 |  |  | 30 |  |  | 8536.9010 |  | 1 | 0.006 |  | 0 |  | 0 |  | 0 | 5.5 | 14.5 | 9.5 | 10 | 3245060331092 | 200 |  | 0 |  | 250 | http://www.ecataleg.be/nl/ref/033109/ | http://www.ecataleg.be/fr/ref/033109/ |  | Optische vezel connector LC voor vezel 62,5/125 µm - voorgepolijste te krimpen connector met keramische kop - te gebruiken met koffer ref. 331 93 | Connecteur LC prépoli à sertissage rapide - pour fibre optique 62,5/125 µm - connecteurs à ferrule céramique - à utiliser avec valise réf. 331 93
LEG20121015 | L | 033110 | Optische vezel connector SC 62,5/125 m - te krimpen | Connecteur SC à sertir pour fibre 62,5/125 m | Optische vezel connector SC | Connecteur SC à sertir | 26.42 | 1 | Stuk | Pièce |  |  | 10 | 10 | 200 | ** Legrand 2011-2012 | 627 | G10 | 40 |  |  | 4 |  |  | 8536.9010 |  | 1 | 0.008 |  | 0 |  | 0 |  | 0 | 5.5 | 14.5 | 9.5 | 10 | 3245060331108 | 200 |  | 0 |  | 250 | http://www.ecataleg.be/nl/ref/033110/ | http://www.ecataleg.be/fr/ref/033110/ |  | Optische vezel connector SC voor vezel 62,5/125 µm - voorgepolijste te krimpen connector met keramische kop - te gebruiken met koffer ref. 331 93 | Connecteur SC prépoli à sertissage rapide - pour fibre optique 62,5/125 µm - connecteurs à ferrule céramique - à utiliser avec valise réf. 331 93
LEG20121015 | L | 033111 | Optische vezel connector ST 62,5/125 m - te krimpen | Connecteur ST à sertir pour fibre 62,5/125 m | Optische vezel connector ST | Connecteur ST à sertir | 26.42 | 1 | Stuk | Pièce |  |  | 10 | 10 | 200 | ** Legrand 2011-2012 | 627 | G10 | 40 |  |  | 4 |  |  | 8536.9010 |  | 1 | 0.007 |  | 0 |  | 0 |  | 0 | 5.5 | 14.5 | 9.5 | 10 | 3245060331115 | 200 |  | 0 |  | 250 | http://www.ecataleg.be/nl/ref/033111/ | http://www.ecataleg.be/fr/ref/033111/ |  | Optische vezel connector ST voor vezel 62,5/125 µm - voorgepolijste te krimpen connector met keramische kop - te gebruiken met koffer ref. 331 93 | Connecteur ST prépoli à sertissage rapide - pour fibre optique 62,5/125 µm - connecteurs à ferrule céramique - à utiliser avec valise réf. 331 93
LEG20121015 | L | 033112 | Te krimpen connector LC 9micro monomode voor koffer 33193 | Connecteur à sertir LC 9micron monomode pour valise 33193 | Te krimpen connector LC 9micro | Connecteur à sertir LC 9micron | 47.43 | 1 | Stuk | Pièce |  |  | 10 | 10 | 200 | ** Legrand 2011-2012 | 627 | G10 | 40 |  |  | 7 |  |  | 8536.9010 |  | 1 | 0.006 |  | 0 |  | 0 |  | 0 | 5.5 | 14.5 | 9.5 | 10 | 3245060331122 | 200 |  | 0 |  | 250 | http://www.ecataleg.be/nl/ref/033112/ | http://www.ecataleg.be/fr/ref/033112/ |  | Te krimpen LC connector - monomode - voor vezel 9/125 µm - te gebruiken met koffer ref. 331 93 - voorgepolijst - onbeperkte opslagtijd | Connecteur LC pour fibre 9/125 µm - monomode - à sertssage rapide (900 µm) - à utiliser avec valise réf. 331 93 - durée de stockage illimitée
LEG20121015 | L | 033113 | Te krimpen connector SC 9micro monomode voor koffer 33193 | Connecteur à sertir SC 9micron monomode pour valise 33193 | Te krimpen connector SC 9micro | Connecteur à sertir SC 9micron | 40.42 | 1 | Stuk | Pièce |  |  | 10 | 10 | 200 | ** Legrand 2011-2012 | 627 | G10 | 40 |  |  | 4 |  |  | 8536.9010 |  | 1 | 0.008 |  | 0 |  | 0 |  | 0 | 5.7 | 9.7 | 9.7 | 10 | 3245060331139 | 200 |  | 0 |  | 250 | http://www.ecataleg.be/nl/ref/033113/ | http://www.ecataleg.be/fr/ref/033113/ |  | Te krimpen SC connector - monomode - voor vezel 9/125 µm - te gebruiken met koffer ref. 331 93 - voorgepolijst - onbeperkte opslagtijd | Connecteur SC pour fibre 9/125 µm - monomode - à sertssage rapide (900 µm) - à utiliser avec valise réf. 331 93 - durée de stockage illimitée
LEG20121015 | L | 033122 | Optische verdeelschuif 19" LCS 24 uitgangen - uit te rusten | Tiroir fibre optique 19" 24 connecteurs ST, SC ou LC | Optische verdeelschuif 19" LCS | Tiroir fibre optique 19" | 106.2 | 1 | Stuk | Pièce |  |  | 1 | 1 | 1 |  | 0 | G10 | 40 |  |  | 7 |  |  | 8538.1000 |  | 1 | 3.404 |  | 0 |  | 0 |  | 0 | 6 | 50 | 32.8 | 1 | 010324506033122130000001 | 0 |  | 0 |  | 250 | http://www.ecataleg.be/nl/ref/033122/ | http://www.ecataleg.be/fr/ref/033122/ |  | Optische uit te rusten uitschuifbare verdeelschuif 19" LCS - max.capaciteit 6 optische vezelblokken of 24 ST, SC of LC connectoren | Tiroir fibre optique 19" à équiper - tiroir à plateau coulissant - capacité maximale de 6 blocs fibre optique soit 24 connecteurs ST, SC ou LC
LEG20121015 | L | 033131 | Optisch snoer Duplex ST/ST 62,5/125 m -1m-LSOH-oranje | Cordon optique ST/ST - 1 m duplex 62,5/125 m | Optisch snoer Duplex ST/ST | Cordon optique ST/ST - 1 m | 38.57 | 1 | Stuk | Pièce |  |  | 1 | 1 | 30 | ** Legrand 2011-2012 | 628 | G10 | 40 |  |  | 30 |  |  | 8538.9099 |  | 1 | 0.064 |  | 0 |  | 0 |  | 0 | 1 | 982.76 | 1 | 1 | 0 | 3 | 3245060331313 | 30 | 13245060331310 | 130 | http://www.ecataleg.be/nl/ref/033131/ | http://www.ecataleg.be/fr/ref/033131/ |  | Optisch verdeelsnoer Duplex ST/ST - 62,5/125 µm - lengte 1 meter - LSOH buitenmantel -oranje - elk uiteinde met connector met keramische kop | Cordon de brassage fibre optique ST/ST - longueur 1 m - duplex 62,5/125 µm - équipé de 2 connecteurs - gaine extérieure LSOH, couleur orange
LEG20121015 | L | 033135 | Rooster voor snoergeleiding 1560 x 100 x 150 mm - br 800mm | Grille gestion de cordons dimensions 1560 x 100 x 150 mm | Rooster voor snoergeleiding | Grille gestion de cordons | 205.9 | 1 | Stuk | Pièce |  |  | 1 | 1 | 1 | Legrand 2013-2014 | 826 | G10 | 40 |  |  | 7 |  |  | 8538.9099 |  | 1 | 3.6 |  | 0 |  | 0 |  | 0 | 12.6 | 192 | 19.5 | 1 | 010324506033135130000001 | 0 |  | 0 |  | 250 | http://www.ecataleg.be/nl/ref/033135/ | http://www.ecataleg.be/fr/ref/033135/ |  | Rooster voor verdeelsnoergeleiding - afmetingen 1560 x 100 x 150 mm - voor vloerverdeellkasten XL VDI 19" - 42 U met breedte 800 mm | Grille gestion des cordons de brassage - dimensions grille 1560 x 100 x 150 mm - pour armoires XL VDI 19" largeur 800 mm, 42 U
LEG20121015 | L | 033151 | Optisch snoer Duplex SC/SC 62,5/125 m -1m-LSOH-oranje | Cordon optique SC/SC - 1 m duplex 62,5/125 m | Optisch snoer Duplex SC/SC | Cordon optique SC/SC - 1 m | 36.66 | 1 | Stuk | Pièce |  |  | 1 | 1 | 30 | ** Legrand 2011-2012 | 628 | G10 | 40 |  |  | 7 |  |  | 8538.9099 |  | 1 | 0.064 |  | 0 |  | 0 |  | 0 | 1 | 982.76 | 1 | 1 | 0 | 3 | 3245060331511 | 30 | 13245060331518 | 130 | http://www.ecataleg.be/nl/ref/033151/ | http://www.ecataleg.be/fr/ref/033151/ |  | Optisch verdeelsnoer Duplex SC/SC - 62,5/125 µm - lengte 1 meter - LSOH buitenmantel -oranje - elk uiteinde met connector met keramische kop | Cordon de brassage fibre optique SC/SC - longueur 1 m - duplex 62,5/125 µm - équipé de 2 connecteurs - gaine extérieure LSOH, couleur orange
LEG20121015 | L | 033152 | Optisch snoer Duplex SC/SC 62,5/125 m -2m-LSOH-oranje | Cordon optique SC/SC - 2 m duplex 62,5/125 m | Optisch snoer Duplex SC/SC | Cordon optique SC/SC - 2 m | 41.39 | 1 | Stuk | Pièce |  |  | 1 | 1 | 30 | ** Legrand 2011-2012 | 628 | G10 | 40 |  |  | 30 |  |  | 8538.9099 |  | 1 | 0.081 |  | 0 |  | 0 |  | 0 | 1 | 982.76 | 1 | 1 | 0 | 3 | 3245060331528 | 30 | 13245060331525 | 130 | http://www.ecataleg.be/nl/ref/033152/ | http://www.ecataleg.be/fr/ref/033152/ |  | Optisch verdeelsnoer Duplex SC/SC - 62,5/125 µm - lengte 2 meter - LSOH buitenmantel -oranje - elk uiteinde met connector met keramische kop | Cordon de brassage fibre optique SC/SC - longueur 2 m - duplex 62,5/125 µm - équipé de 2 connecteurs - gaine extérieure LSOH, couleur orange
LEG20121015 | L | 033153 | Optisch snoer Duplex SC/SC 62,5/125 m -3m-LSOH-oranje | Cordon optique SC/SC - 3 m duplex 62,5/125 m | Optisch snoer Duplex SC/SC | Cordon optique SC/SC - 3 m | 47.12 | 1 | Stuk | Pièce |  |  | 1 | 1 | 30 | ** Legrand 2011-2012 | 628 | G10 | 40 |  |  | 7 |  |  | 8538.9099 |  | 1 | 0.085 |  | 0 |  | 0 |  | 0 | 1 | 982.76 | 1 | 1 | 3245060331535 | 3 | 13245060331532 | 30 |  | 130 | http://www.ecataleg.be/nl/ref/033153/ | http://www.ecataleg.be/fr/ref/033153/ |  | Optisch verdeelsnoer Duplex SC/SC - 62,5/125 µm - lengte 3 meter - LSOH buitenmantel -oranje - elk uiteinde met connector met keramische kop | Cordon de brassage fibre optique SC/SC - longueur 3 m - duplex 62,5/125 µm - équipé de 2 connecteurs - gaine extérieure LSOH, couleur orange
LEG20121015 | L | 033157 | Optisch snoer Duplex ST/SC 62,5/125 m -2m-LSOH-oranje | Cordon optique ST/SC - 2 m duplex 62,5/125 m | Optisch snoer Duplex ST/SC | Cordon optique ST/SC - 2 m | 57.18 | 1 | Stuk | Pièce |  |  | 1 | 1 | 30 | ** Legrand 2011-2012 | 628 | G10 | 40 |  |  | 30 |  |  | 8538.9099 |  | 1 | 0.079 |  | 0 |  | 0 |  | 0 | 1 | 982.76 | 1 | 1 | 0 | 3 | 3245060331573 | 30 | 13245060331570 | 130 | http://www.ecataleg.be/nl/ref/033157/ | http://www.ecataleg.be/fr/ref/033157/ |  | Optisch verdeelsnoer Duplex ST/SC - 62,5/125 µm - lengte 2 meter - LSOH buitenmantel -oranje - elk uiteinde met connector met keramische kop | Cordon de brassage fibre optique ST/SC - longueur 2 m - duplex 62,5/125 µm - équipé de 2 connecteurs - gaine extérieure LSOH, couleur orange
LEG20121015 | L | 033158 | Optisch snoer Duplex ST/SC 62,5/125 m -3m-LSOH-oranje | Cordon optique ST/SC - 3 m duplex 62,5/125 m | Optisch snoer Duplex ST/SC | Cordon optique ST/SC - 3 m | 58.08 | 1 | Stuk | Pièce |  |  | 1 | 1 | 30 | ** Legrand 2011-2012 | 628 | G10 | 40 |  |  | 7 |  |  | 8538.9099 |  | 1 | 0.094 |  | 0 |  | 0 |  | 0 | 1 | 982.76 | 1 | 1 | 3245060331580 | 3 | 13245060331587 | 30 |  | 130 | http://www.ecataleg.be/nl/ref/033158/ | http://www.ecataleg.be/fr/ref/033158/ |  | Optisch verdeelsnoer Duplex ST/SC - 62,5/125 µm - lengte 3 meter - LSOH buitenmantel -oranje - elk uiteinde met connector met keramische kop | Cordon de brassage fibre optique ST/SC - longueur 3 m - duplex 62,5/125 µm - équipé de 2 connecteurs - gaine extérieure LSOH, couleur orange
LEG20121015 | L | 033184 | VDI kabelband met velcro Zwart 16 x 150 mm | Collier VDI auto-agrippant noir - larg. 16 mm - 150 mm | VDI kabelband met velcro | Collier VDI auto-agrippant | 1.215 | 1 | Stuk | Pièce |  |  | 10 | 10 | 200 | Legrand 2013-2014 | 827 | G10 | 40 |  |  | 2 |  |  | 3925.9080 |  | 1 | 0.002 |  | 0 |  | 0 |  | 0 | 2 | 16.5 | 4.5 | 10 | 3245060331849 | 200 | 011324506033184630000200 | 0 |  | 250 | http://www.ecataleg.be/nl/ref/033184/ | http://www.ecataleg.be/fr/ref/033184/ |  | VDI kabelbandje met velcro - zwart - afmetingen 16 x 150 mm - maximum klemdiameter 35 mm - te bevestigen met schroeven of klinknagels | Collier VDI auto-agrippant - noir - largeur 16 mm - longueur 150 mm - diamètre de serrage 35 mm maxi - se fixe par vis ou rivets sur montants et supports
LEG20121015 | L | 033185 | VDI kabelband met velcro Rood - 16 x 150 mm | Collier VDI auto-agrippant rouge - larg. 16 mm - 150 mm | VDI kabelband met velcro | Collier VDI auto-agrippant | 1.215 | 1 | Stuk | Pièce |  |  | 10 | 10 | 200 | Legrand 2013-2014 | 827 | G10 | 40 |  |  | 4 |  |  | 3925.9080 |  | 1 | 0.002 |  | 0 |  | 0 |  | 0 | 2 | 16.5 | 4.5 | 10 | 3245060331856 | 200 | 011324506033185330000200 | 0 |  | 250 | http://www.ecataleg.be/nl/ref/033185/ | http://www.ecataleg.be/fr/ref/033185/ |  | VDI kabelbandje met velcro - rood - afmetingen 16 x 150 mm - maximum kabeldiameter 35 mm - te bevestigen met schroeven of klinknagels | Collier VDI auto-agrippant - rouge - largeur 16 mm - longueur 150 mm - diamètre de serrage 35 mm maxi - se fixe par vis ou rivets sur montants et supports
LEG20121015 | L | 033186 | VDI kabelband met velcro Groen - 16 x 150 mm | Collier VDI auto-agrippant vert - larg. 16 mm - 150 mm | VDI kabelband met velcro | Collier VDI auto-agrippant | 1.215 | 1 | Stuk | Pièce |  |  | 10 | 10 | 200 | Legrand 2013-2014 | 827 | G10 | 40 |  |  | 2 |  |  | 3925.9080 |  | 1 | 0.002 |  | 0 |  | 0 |  | 0 | 2 | 16.5 | 4.5 | 10 | 3245060331863 | 200 | 13245060331860 | 0 |  | 250 | http://www.ecataleg.be/nl/ref/033186/ | http://www.ecataleg.be/fr/ref/033186/ |  | VDI kabelbandje met velcro - groen - afmetingen 16 x 150 mm - maximum klemdiameter 35 mm - te bevestigen met schroeven of klinknagels | Collier VDI auto-agrippant - vert - largeur 16 mm - longueur 150 mm - diamètre de serrage 35 mm maxi - se fixe par vis ou rivets sur montants et supports
LEG20121015 | L | 033187 | VDI kabelband met velcro Zwart - 16 x 300 mm | Collier VDI auto-agrippant noir - larg. 16 mm - 300 mm | VDI kabelband met velcro | Collier VDI auto-agrippant | 1.723 | 1 | Stuk | Pièce |  |  | 10 | 10 | 200 | Legrand 2013-2014 | 827 | G10 | 40 |  |  | 2 |  |  | 3925.9080 |  | 1 | 0.004 |  | 0 |  | 0 |  | 0 | 2.5 | 32 | 5.5 | 10 | 3245060331870 | 200 | 011324506033187730000200 | 0 |  | 250 | http://www.ecataleg.be/nl/ref/033187/ | http://www.ecataleg.be/fr/ref/033187/ |  | VDI kabelbandje met velcro - zwart - afmetingen 16 x 300 mm - maximum klemdiameter 80 mm - te bevestigen met schroeven of klinknagels | Collier VDI auto-agrippant - noir - largeur 16 mm - longueur 300 mm - diamètre de serrage 80 mm maxi - se fixe par vis ou rivets sur montants et supports
LEG20121015 | L | 033188 | VDI kabelband met velcro Rood - 16 x 300 mm | Collier VDI auto-agrippant rouge - larg. 16 mm - 300 mm | VDI kabelband met velcro | Collier VDI auto-agrippant | 1.723 | 1 | Stuk | Pièce |  |  | 10 | 10 | 200 | Legrand 2013-2014 | 827 | G10 | 40 |  |  | 6 |  |  | 3925.9080 |  | 1 | 0.003 |  | 0 |  | 0 |  | 0 | 2.5 | 32 | 5.5 | 10 | 3245060331887 | 200 | 011324506033188430000200 | 0 |  | 250 | http://www.ecataleg.be/nl/ref/033188/ | http://www.ecataleg.be/fr/ref/033188/ |  | VDI kabelbandje met velcro - rood - afmetingen 16 x 300 mm - maximum kabeldiameter 80 mm - te bevestigen met schroeven of klinknagels | Collier VDI auto-agrippant - rouge - largeur 16 mm - longueur 300 mm - diamètre de serrage 80 mm maxi - se fixe par vis ou rivets sur montants et supports
LEG20121015 | L | 033189 | VDI kabelband met velcro Groen - 16 x 300 mm | Collier VDI auto-agrippant vert - larg. 16 mm - 300 mm | VDI kabelband met velcro | Collier VDI auto-agrippant | 1.723 | 1 | Stuk | Pièce |  |  | 10 | 10 | 200 | Legrand 2013-2014 | 827 | G10 | 40 |  |  | 2 |  |  | 3925.9080 |  | 1 | 0.003 |  | 0 |  | 0 |  | 0 | 2.5 | 32 | 5.5 | 10 | 3245060331894 | 200 | 13245060331891 | 0 |  | 250 | http://www.ecataleg.be/nl/ref/033189/ | http://www.ecataleg.be/fr/ref/033189/ |  | VDI kabelbandje met velcro - groen - afmetingen 16 x 300 mm - maximum kabeldiamter 80 mm - te bevestigen met schroeven of klinknagels | Collier VDI auto-agrippant - vert - largeur 16 mm - longueur 300 mm - diamètre de serrage 80 mm maxi - se fixe par vis ou rivets sur montants et supports
LEG20121015 | L | 033193 | Koffer te krimpen connectoren ST, SC of LC | Valise outillage fibre optique pour connecteurs à sertir | Koffer te krimpen connectoren | Valise outillage fibre optique | 2170 | 1 | Stuk | Pièce |  |  | 1 | 1 | 1 | ** Legrand 2011-2012 | 627 | G10 | 40 |  |  | 7 |  |  | 8206.0000 |  | 1 | 2.101 |  | 0 |  | 0 |  | 0 | 18.2 | 33.8 | 26.6 | 1 | 010324506033193130000001 | 0 |  | 0 |  | 250 | http://www.ecataleg.be/nl/ref/033193/ | http://www.ecataleg.be/fr/ref/033193/ |  | Koffer met voorgepolijste te krimpen connectoren ST, SC of LC - voor een snelle aansluiting ter plaatse - koffer compleet geleverd | Valise d'outillage fibre optique - pour connecteurs prépolis à sertissage rapide - permet la réalisation de connecteurs ST, SC ou LC ultra-rapide sur site
LEG20121015 | L | 033194 | VDI kabelbandje in PVC Herbruikbaar - 15 x 180 mm | Collier VDI à témoin serrage larg. 15 mm - long. 180 mm | VDI kabelbandje in PVC | Collier VDI à témoin serrage | 0.5438 | 1 | Stuk | Pièce |  |  | 50 | 50 | 500 | Legrand 2013-2014 | 827 | G10 | 40 |  |  | 4 |  |  | 3925.9080 |  | 1 | 0.005 |  | 0 |  | 0 |  | 0 | 6.8 | 20.6 | 8.8 | 50 | 3245060331948 | 500 | 13245060331945 | 0 |  | 250 | http://www.ecataleg.be/nl/ref/033194/ | http://www.ecataleg.be/fr/ref/033194/ |  | VDI kabelbandje in PVC - met aanspanverklikker - verstelbaar en herbruikbaar - afmetingen 15 x 180 mm - min. klemdiam. 15 mm - max. klemdiam. 35 mm | Collier VDI à témoin de serrage - largeur 15 mm - longueur 180 mm - diamètre de serrage 35 mm maxi et 15 mm mini - ajustable par pincement
LEG20121015 | L | 033195 | VDI kabelbandje in PVC Herbruikbaar - 15 x 225 mm | Collier VDI à témoin serrage larg. 15 mm - long. 225 mm | VDI kabelbandje in PVC | Collier VDI à témoin serrage | 0.7076 | 1 | Stuk | Pièce |  |  | 50 | 50 | 500 | Legrand 2013-2014 | 827 | G10 | 40 |  |  | 7 |  |  | 3925.9080 |  | 1 | 0.007 |  | 0 |  | 0 |  | 0 | 7.5 | 29.5 | 12.5 | 50 | 3245060331955 | 500 | 13245060331952 | 0 |  | 250 | http://www.ecataleg.be/nl/ref/033195/ | http://www.ecataleg.be/fr/ref/033195/ |  | VDI kabelbandje in PVC - met aanspanverklikker - verstelbaar en herbruikbaar - afmetingen 15 x 225 mm - min. klemdiam. 35 mm - max. klemdiam. 50 mm | Collier VDI à témoin de serrage - largeur 15 mm - longueur 225 mm - diamètre de serrage 50 mm maxi et 35 mm mini - ajustable par pincement
LEG20121015 | L | 033196 | VDI kabelbandje in PVC Herbruikbaar - 15 x 320 mm | Collier VDI à témoin serrage larg. 15 mm - long. 320 mm | VDI kabelbandje in PVC | Collier VDI à témoin serrage | 0.9577 | 1 | Stuk | Pièce |  |  | 50 | 50 | 500 | Legrand 2013-2014 | 827 | G10 | 40 |  |  | 2 |  |  | 3925.9080 |  | 1 | 0.01 |  | 0 |  | 0 |  | 0 | 5.8 | 38.6 | 13.2 | 50 | 3245060331962 | 500 | 13245060331969 | 0 |  | 250 | http://www.ecataleg.be/nl/ref/033196/ | http://www.ecataleg.be/fr/ref/033196/ |  | VDI kabelbandje in PVC - met aanspanverklikker - verstelbaar en herbruikbaar - afmetingen 15 x 320 mm - min. klemdiam. 50 mm - max. klemdiam. 80 mm | Collier VDI à témoin de serrage - largeur 15 mm - longueur 320 mm - diamètre de serrage 80 mm maxi et 50 mm mini - ajustable par pincement
LEG20121015 | L | 033234 | Lateraal kabelgel.rooster 1400 x 200 x 50 mm - 33 U | Grille guide-câbles - 33 U dimensions 1400 x 50 x 200 mm | Lateraal kabelgel.rooster | Grille guide-câbles - 33 U | 105.9 | 1 | Stuk | Pièce |  |  | 1 | 1 | 1 | ** Legrand 2011-2012 | 129 | G10 | 40 |  |  | 30 | 046476 |  | 8538.1000 |  | 1 | 2.8 |  | 0 |  | 0 |  | 0 | 7 | 174 | 23 | 1 | 0003323400000001 | 0 |  | 0 |  | 250 | http://www.ecataleg.be/nl/ref/033234/ | http://www.ecataleg.be/fr/ref/033234/ |  | Lateraal kabelgeleidingsrooster met kabelbescherming - voor vloerverdeelkasten met hoogte 33 U - afmetingen 1400 x 200 x 50 mm | Grille guide-câbles avec protection de câbles - grille latérale - pour armoires XL VDI 19" hauteur 33 U - dimensions grille 1400 x 50 x 200 mm
LEG20121015 | L | 033237 | Voedingsblok 19" - 230 V 6 contactd. 2 P + A + schak. | Bloc 6 prises 2P+T + disj. pour coffrets XL VDI 19" | Voedingsblok 19" - 230 V | Bloc 6 prises 2P+T + disj. | 123.2 | 1 | Stuk | Pièce |  |  | 1 | 1 | 4 | Legrand 2013-2014 | 830 | G10 | 40 |  |  | 2 |  |  | 8536.6990 |  | 1 | 1.065 |  | 0 |  | 0 |  | 0 | 8.8 | 58.7 | 9.7 | 1 | 3245060332372 | 4 | 011324506033237930000004 | 0 |  | 250 | http://www.ecataleg.be/nl/ref/033237/ | http://www.ecataleg.be/fr/ref/033237/ |  | Voedingsblok 19" - 230 V - 6 contactdozen 2 P + A met tweepolige automatische schakelaar 16 A - omkeerbare montage voor, achter, opzij op 19" stijlen | Bloc d'alimentation 19" - 230 V - 6 prises 2 P + T avec disjoncteur bipolaire 16 A - pour coffrets XL VDI 19" - raccordement par bornier section 2,5 mm²
LEG20121015 | L | 033248 | Oprolpaneel optische vezel 2 U - 2 assen | Panneau de lovage fibre opt. pour coffrets XL VDI 19" | Oprolpaneel optische vezel | Panneau de lovage fibre opt. | 105.1 | 1 | Stuk | Pièce |  |  | 1 | 1 | 1 | Legrand 2013-2014 | 818 | G10 | 40 |  |  | 30 |  |  | 8538.1000 |  | 1 | 1.27 |  | 0 |  | 0 |  | 0 | 9.5 | 51 | 11 | 1 | 3245060332488 | 0 |  | 0 |  | 250 | http://www.ecataleg.be/nl/ref/033248/ | http://www.ecataleg.be/fr/ref/033248/ |  | Oprolpaneel voor optische vezel - 2 U - 2 assen - voor optisch patchsnoer - voor verticale en horizontale doorvoer - geleverd met schroeven | Panneau de lovage fibre optique - capacité 2 U - 2 axes - pour coffrets XL VDI 19" - passage vertical et horizontal - livré avec visserie
LEG20121015 | L | 033262 | Striptang voor datakabel getwiste paren/optische vezel | Dénudeur pour câble data ne blesse pas les conducteurs | Striptang voor datakabel | Dénudeur pour câble data | 31.02 | 1 | Stuk | Pièce |  |  | 1 | 1 | 20 | Legrand 2013-2014 | 813 | G10 | 40 |  |  | 3 |  |  | 8203.2000 |  | 1 | 0.068 |  | 0 |  | 0 |  | 0 | 6.2 | 12.5 | 6.5 | 1 | 3245060332624 | 20 |  | 0 |  | 250 | http://www.ecataleg.be/nl/ref/033262/ | http://www.ecataleg.be/fr/ref/033262/ |  | Striptang voor datakabel getwiste paren/optische vezel | Dénudeur pour câble à paires torsadées et fibre optique - ne blesse pas les conducteurs - fend la gaine et libère les cnducteurs par simple rotation
LEG20121015 | L | 033278 | 19" Voedingsblok 6x2P+A met overspanningsbeveiliging | Bloc alimentation 19" 6x2P+T avec parafoudre | 19" Voedingsblok 6x2P+A | Bloc alimentation 19" 6x2P+T | 125 | 1 | Stuk | Pièce |  |  | 1 | 1 | 8 | Legrand 2013-2014 | 830 | G10 | 40 |  |  | 2 |  |  | 8536.6990 |  | 1 | 0.828 |  | 0 |  | 0 |  | 0 | 6.8 | 48.5 | 7.7 | 1 | 3245060332785 | 8 |  | 0 |  | 250 | http://www.ecataleg.be/nl/ref/033278/ | http://www.ecataleg.be/fr/ref/033278/ |  | 19" voedingsblok met bliksembeveiliging en ontstoringsfilter - 6 contactdozen 2P + A - 230 V - 2 U - aansluiting met klemmenblok doorsnede 2,5 mm² | Bloc d'alimentation 19" - 6 prises 2P + T avec parafoudre et interrupteur à voyant - 230 V - 2 U - raccordement par bornier section 2,5 mm²
LEG20121015 | L | 033279 | Voedingsblok 19" - 230 V Uitrustbaar 16 modules Mosaic | Bloc à équiper 16 mod Mosaic pour coffrets XL VDI 19" | Voedingsblok 19" - 230 V | Bloc à équiper 16 mod Mosaic | 70.2 | 1 | Stuk | Pièce |  |  | 1 | 1 | 8 | Legrand 2013-2014 | 830 | G10 | 40 |  |  | 5 |  |  | 8536.6990 |  | 1 | 0.478 |  | 0 |  | 0 |  | 0 | 6.8 | 48.5 | 7.7 | 1 | 3245060332792 | 8 | 011324506033239330000008 | 0 |  | 250 | http://www.ecataleg.be/nl/ref/033279/ | http://www.ecataleg.be/fr/ref/033279/ |  | Voedingsblok 19" - 230 V - uit te rusten blok geschikt voor 16 Mosaic modules - omkeerbare montage voor, achter, opzij op 19" stijlen | Bloc d'alimentation 19" - 230 V - à équiper avec 16 modules Mosaic - pour coffrets XL VDI 19" - raccordement par bornier section 2,5 mm²
LEG20121015 | L | 033280 | Verdeeldoos Mosaic VDI 16 modules uit te rusten | Répartiteur Mosaic VDI 16 modules à équiper | Verdeeldoos Mosaic VDI | Répartiteur Mosaic VDI | 92.7 | 1 | Stuk | Pièce |  |  | 1 | 1 | 5 | Legrand 2013-2014 | 845 | G10 | 40 | B |  | 4 |  |  | 3925.9080 |  | 1 | 0.404 |  | 0 |  | 0 |  | 0 | 7.7 | 25 | 14.4 | 1 | 0 | 5 | 0 | 0 |  | 250 | http://www.ecataleg.be/nl/ref/033280/ | http://www.ecataleg.be/fr/ref/033280/ |  | Mechanismen Mosaic Programma - Mosaic VDI verdeelpaneel om uit te rusten - 16 modules - afmeting: 135 x 223 x 57 mm | Mécanismes Programme Mosaic - répartiteur Mosaic VDI à équiper - 16 modules - dimension : 135 x 223 x 57 mm
LEG20121015 | L | 033281 | Mini legbord VDI box operator | Mini tablette VDI box opérateur | Mini legbord VDI | Mini tablette VDI | 89.89 | 1 | Stuk | Pièce |  |  | 1 | 1 | 5 | Legrand 2013-2014 | 812 | G10 | 40 |  |  | 4 |  |  | 8538.9099 |  | 1 | 1.103 |  | 0 |  | 0 |  | 0 | 7.9 | 25.8 | 23.2 | 1 | 3245060332815 | 5 |  | 0 |  | 250 | http://www.ecataleg.be/nl/ref/033281/ | http://www.ecataleg.be/fr/ref/033281/ |  | Gemengd multimedia netwerk - Mini legbord VDI box operator | Réseau multimedia mixte - Mini tablette VDI box opérateur
LEG20121015 | L | 033287 | Voedingsblok 19" - 230 V 6 contactd. 2 P + A + poll. | Bloc 6 prises 2P+T à détr. pour coffrets XL VDI 19" | Voedingsblok 19" - 230 V | Bloc 6 prises 2P+T à détr. | 84.99 | 1 | Stuk | Pièce |  |  | 1 | 1 | 8 | Legrand 2013-2014 | 830 | G10 | 40 |  |  | 2 |  |  | 8536.6990 |  | 1 | 0.719 |  | 0 |  | 0 |  | 0 | 6.8 | 48.5 | 7.7 | 1 | 3245060332877 | 8 | 011324506033287430000008 | 0 |  | 250 | http://www.ecataleg.be/nl/ref/033287/ | http://www.ecataleg.be/fr/ref/033287/ |  | Voedingsblok 19" - 230 V - 6 contactdozen 2 P + A met polarisatie voor batterijondersteunend netwerk (UPS) | Bloc d'alimentation 19" - 230 V - 6 prises 2 P + T à détrompage pour réseau secouru (UPS) - pour coffrets XL VDI 19" - raccord. par bornier section 2,5 mm²
LEG20121015 | L | 033288 | Voedingsblok 19" - 230 V 6 contacd. 2 P + A + sch. | Bloc 6 prises 2 P+T + inter pour coffrets XL VDI 19" | Voedingsblok 19" - 230 V | Bloc 6 prises 2 P+T + inter | 93.6 | 1 | Stuk | Pièce |  |  | 1 | 1 | 8 | Legrand 2013-2014 | 830 | G10 | 40 |  |  | 2 |  |  | 8536.6990 |  | 1 | 0.722 |  | 0 |  | 0 |  | 0 | 6.8 | 48.5 | 7.7 | 1 | 3245060332884 | 8 | 011324506033288130000008 | 0 |  | 250 | http://www.ecataleg.be/nl/ref/033288/ | http://www.ecataleg.be/fr/ref/033288/ |  | Voedingsblok 19" - 230 V - 6 contacdozen 2 P + A met schakelaar met lampje - omkeerbare montage voor, achter, opzij op 19" stijlen | Bloc d'alimentation 19 " - 230 V - 6 prises 2 P + T avec interrupteur à voyant - pour coffrets XL VDI 19" - raccordement par bornier section 2,5 mm²
LEG20121015 | L | 033291 | Mobiele Switch 10/100 base T 8 + 1 RJ 45 poorten | Switch mobile 8+1 ports RJ 45 à poser sur tablette | Mobiele Switch 10/100 base T | Switch mobile 8+1 ports RJ 45 | 190.1 | 1 | Stuk | Pièce |  |  | 1 | 1 | 10 | Legrand 2013-2014 | 812 | G10 | 40 |  |  | 2 |  |  | 8536.5080 |  | 1 | 0.557 |  | 0 | 03.02 | 1 |  | 0 | 6.5 | 24.5 | 20 | 1 | 3245060332914 | 10 | 13245060332911 | 0 |  | 250 | http://www.ecataleg.be/nl/ref/033291/ | http://www.ecataleg.be/fr/ref/033291/ |  | Mobiele Switch 10/100 base T met 8 + 1 RJ 45 poorten - 8 normale poorten en 1 gekruiste poort voor cascade - voor multimedianetwerk In one by Legrand | Switch mobile 8 + 1 ports RJ 45 (8 ports normaux + 1 port croisé pour cascade) - à poser sur tablette - In One by Legrand pour réseau multimédia
LEG20121015 | L | 033293 | Mobile Switch 10/100 base T 5 RJ 45 poorten | Switch mobile IObL 5 ports RJ 45 | Mobile Switch 10/100 base T | Switch mobile IObL | 112.6 | 1 | Stuk | Pièce |  |  | 1 | 1 | 10 | ** Legrand 2011-2012 | 622 | G10 | 40 |  |  | 2 |  |  | 8536.5080 |  | 1 | 0.98 |  | 0 | 03.02 | 1 |  | 0 | 6.5 | 24.5 | 20 | 1 | 3245060332938 | 10 | 13245060332935 | 0 |  | 250 | http://www.ecataleg.be/nl/ref/033293/ | http://www.ecataleg.be/fr/ref/033293/ |  | Mobile Switch 10/100 base T met 5 RJ 45 poorten - 4 normale poorten en 1 gekruiste poort voor cascade - voor multimedianetwerk In One by Legrand | Switch mobile 5 ports RJ 45 (5 ports normaux) - à poser sur tablette - cascade possible avec cordons croisés - In One by Legrand pour réseau multimédia
LEG20121015 | L | 033301 | DLP lijst 20 x 12,5 mm - wit lengte 3 meter - met deksel | Moulure DLP sect. 20 x 12,5 mm blanc RAL 9010 - long. 3 m | DLP lijst 20 x 12,5 mm - wit | Moulure DLP sect. 20 x 12,5 mm | 4.434 | 1 | Stuk | Pièce | Prijs per lengte | Prix par longueur | 30 | 30 | 30 | Legrand 2013-2014 | 692 | G08 | 23 |  |  | 2 |  |  | 3925.9020 |  | 1 | 0.327 |  | 0 |  | 0 |  | 0 | 7 | 306.99 | 13.5 | 30 | 010324506033301030000090 | 0 |  | 0 |  | 210020 | http://www.ecataleg.be/nl/ref/033301/ | http://www.ecataleg.be/fr/ref/033301/ |  | DLP lijst 20 x 12,5 mm - wit - lengte 3 meter - geleverd met deksel - zonder beschermingsfilm | Moulure DLP section 20 x 12,5 mm - blanc RAL 9010 - longueur 3 mètres - sans film protecteur - livré avec couvercle
LEG20121015 | L | 033310 | DLP lijst 32 x 12,5 mm - wit lengte 3 meter - met scheiding | Moulure DLP sect. 32 x 12,5 mm blanc - 3 m - avec cloison | DLP lijst 32 x 12,5 mm - wit | Moulure DLP sect. 32 x 12,5 mm | 6.919 | 1 | Stuk | Pièce | Prijs per lengte | Prix par longueur | 30 | 30 | 30 | Legrand 2013-2014 | 692 | G08 | 23 |  |  | 2 |  |  | 3925.9020 |  | 1 | 0.561 |  | 0 |  | 0 |  | 0 | 8.5 | 305 | 17 | 30 | 010324506033310230000090 | 0 |  | 0 |  | 210020 | http://www.ecataleg.be/nl/ref/033310/ | http://www.ecataleg.be/fr/ref/033310/ |  | DLP lijst 32 x 12,5 mm - wit - lengte 3 meter - met scheiding - geleverd met deksel - met beschermingsfilm | Moulure DLP section 32 x 12,5 mm - blanc RAL 9010 - longueur 3 mètres - avec cloison de séparation - sans film protecteur - liivré avec couvercle
LEG20121015 | L | 033311 | DLP lijst 32 x 12,5 mm - wit lengte 3 meter - met deksel | Moulure DLP sect. 32 x 12,5 mm blanc RAL 9010 - long. 3 m | DLP lijst 32 x 12,5 mm - wit | Moulure DLP sect. 32 x 12,5 mm | 6.438 | 1 | Stuk | Pièce | Prijs per lengte | Prix par longueur | 30 | 30 | 30 | Legrand 2013-2014 | 692 | G08 | 23 |  |  | 3 |  |  | 3925.9020 |  | 1 | 0.51 |  | 0 |  | 0 |  | 0 | 8.5 | 305 | 17 | 30 | 010324506033311930000090 | 0 |  | 0 |  | 210020 | http://www.ecataleg.be/nl/ref/033311/ | http://www.ecataleg.be/fr/ref/033311/ |  | DLP lijst 32 x 12,5 mm - wit - lengte 3 meter - geleverd met deksel - zonder beschermingsfilm | Moulure DLP section 32 x 12,5 mm - blanc RAL 9010 - longueur 3 mètres - sans film protecteur - livré avec couvercle
LEG20121015 | L | 033317 | Aftakking hoek/centraal punt DLP lijst 32 x 12,5 mm - wit | Dérivation sép. DLP 32x12,5mm blanc - d'angle/p.centre | Aftakking hoek/centraal punt | Dérivation sép. DLP 32x12,5mm | 7.758 | 1 | Stuk | Pièce |  |  | 10 | 10 | 50 | Legrand 2013-2014 | 692 | G08 | 23 |  |  | 4 |  |  | 3925.9020 |  | 1 | 0.089 |  | 0 |  | 0 |  | 0 | 10.4 | 37.4 | 15.8 | 10 | 3245060333171 | 50 | 011324506033317830000050 | 0 |  | 210020 | http://www.ecataleg.be/nl/ref/033317/ | http://www.ecataleg.be/fr/ref/033317/ |  | Aftakking met tussenschot voor hoek en centraal punt - voor DLP lijst 32 x 12,5 mm - wit | Dérivation avec séparation, d'angle et de point de centre - pour moulure DLP section 32 x 12,5 mm (blanc RAL 9010)
LEG20121015 | L | 033321 | DLP lijst 32 x 16 mm - wit lengte 3 meter - met deksel | Moulure DLP section 32 x 16 mm blanc RAL 9010 - long. 3 m | DLP lijst 32 x 16 mm - wit | Moulure DLP section 32 x 16 mm | 10.61 | 1 | Stuk | Pièce | Prijs per lengte | Prix par longueur | 16 | 16 | 16 | Legrand 2013-2014 | 693 | G08 | 23 |  |  | 4 |  |  | 3925.9020 |  | 1 | 0.612 |  | 0 |  | 0 |  | 0 | 7 | 307 | 13.5 | 16 | 010324506033321830000048 | 0 |  | 0 |  | 210020 | http://www.ecataleg.be/nl/ref/033321/ | http://www.ecataleg.be/fr/ref/033321/ |  | DLP lijst 32 x 16 mm - wit - lengte 3 meter - geleverd met deksel - zonder beschermingsfilm | Moulure DLP section 32 x 16 mm - blanc RAL 9010 - longueur 3 mètres - sans film protecteur - livré avec couvercle
LEG20121015 | L | 033322 | DLP liijst 40 x 16 mm - wit lengte 3 meter - met scheiding | Moulure DLP section 40 x 16 mm blanc - 3 m - avec cloison | DLP liijst 40 x 16 mm - wit | Moulure DLP section 40 x 16 mm | 13.94 | 1 | Stuk | Pièce | Prijs per lengte | Prix par longueur | 12 | 12 | 12 | Legrand 2013-2014 | 693 | G08 | 23 |  |  | 5 |  |  | 3925.9020 |  | 1 | 0.801 |  | 0 |  | 0 |  | 0 | 7 | 306.99 | 13.5 | 12 | 010324506033322530000036 | 0 |  | 0 |  | 210020 | http://www.ecataleg.be/nl/ref/033322/ | http://www.ecataleg.be/fr/ref/033322/ |  | DLP liijst 40 x 16 mm - wit - lengte 3 meter - met scheiding - geleverd met deksel - zonder beschermingsfilm | Moulure DLP section 40 x 16 mm - blanc RAL 9010 - longueur 3 mètres - avec cloison de séparation - sans film protecteur - livré avec couvercle
LEG20121015 | L | 033325 | Variabele binnen/buitenhoek DLP lijst 32 x 16 mm - wit | Angle int./ext. DLP 32 x 16 mm variable - blanc RAL 9010 | Variabele binnen/buitenhoek | Angle int./ext. DLP 32 x 16 mm | 1.464 | 1 | Stuk | Pièce |  |  | 10 | 10 | 100 | Legrand 2013-2014 | 693 | G08 | 23 |  |  | 3 |  |  | 3925.9020 |  | 1 | 0.013 |  | 0 |  | 0 |  | 0 | 8.4 | 21.6 | 14.6 | 10 | 3245060333256 | 100 | 011324506033325330000100 | 0 |  | 210020 | http://www.ecataleg.be/nl/ref/033325/ | http://www.ecataleg.be/fr/ref/033325/ |  | Variabele binnen/buitenhoek - voor DLP lijst 32 x 16 mm - wit | Angle intérieur/extérieur variable - pour moulure DLP section 32 x 16 mm (blanc RAL 9010)
LEG20121015 | L | 033326 | Variabele binnen/buitenhoek DLP lijst 40 x 16 mm - wit | Angle int./ext DLP 40 x 16 mm variable - blanc - 1 ou 2 comp | Variabele binnen/buitenhoek | Angle int./ext DLP 40 x 16 mm | 2.495 | 1 | Stuk | Pièce |  |  | 10 | 10 | 100 | Legrand 2013-2014 | 693 | G08 | 23 |  |  | 2 |  |  | 3925.9020 |  | 1 | 0.017 |  | 0 |  | 0 |  | 0 | 10.6 | 23.3 | 18.4 | 10 | 3245060333263 | 100 | 011324506033326030000100 | 0 |  | 210020 | http://www.ecataleg.be/nl/ref/033326/ | http://www.ecataleg.be/fr/ref/033326/ |  | Variabele binnen/buitenhoek - voor DLP lijst 40 x 16 mm - wit | Angle intérieur/extérieur variable - pour moulure DLP section 40 x 16 mm (blanc RAL 9010 - 1 ou 2 compartiments)
LEG20121015 | L | 033327 | Variabele platte hoek DLP lijst 32 x 16 mm - wit | Angle plat var. DLP 32 x 16 mm blanc RAL 9010 | Variabele platte hoek | Angle plat var. DLP 32 x 16 mm | 2.162 | 1 | Stuk | Pièce |  |  | 10 | 10 | 100 | Legrand 2013-2014 | 693 | G08 | 23 |  |  | 2 |  |  | 3925.9020 |  | 1 | 0.019 |  | 0 |  | 0 |  | 0 | 9.3 | 27.5 | 13 | 10 | 3245060333270 | 100 | 011324506033327730000100 | 0 |  | 210020 | http://www.ecataleg.be/nl/ref/033327/ | http://www.ecataleg.be/fr/ref/033327/ |  | Variabele platte hoek - voor DLP lijst 32 x 16 mm - wit | Angle plat variable - pour moulure DLP section 32 x 16 mm (blanc RAL 9010)
LEG20121015 | L | 033328 | Variabele platte hoek DLP lijst 40 x 16 mm - wit | Angle plat var. DLP 40 x 16 mm blanc RAL 9010 - 1 ou 2 comp. | Variabele platte hoek | Angle plat var. DLP 40 x 16 mm | 2.674 | 1 | Stuk | Pièce |  |  | 10 | 10 | 100 | Legrand 2013-2014 | 693 | G08 | 23 |  |  | 3 |  |  | 3925.9020 |  | 1 | 0.024 |  | 0 |  | 0 |  | 0 | 10 | 30.5 | 12.7 | 10 | 3245060333287 | 100 | 011324506033328430000100 | 0 |  | 210020 | http://www.ecataleg.be/nl/ref/033328/ | http://www.ecataleg.be/fr/ref/033328/ |  | Variabele platte hoek - voor DLP lijst 40 x 16 mm - wit | Angle plat variable - pour moulure DLP section 40 x 16 mm (blanc RAL 9010 - 1 ou 2 compartiments)
LEG20121015 | L | 033329 | Aftakking hoek/centraal punt DLP lijst 32x16 en 40x16 mm | Dérivation sép. DLP h. 16 mm blanc - d'angle/p.centre | Aftakking hoek/centraal punt | Dérivation sép. DLP h. 16 mm | 7.769 | 1 | Stuk | Pièce |  |  | 10 | 10 | 50 | Legrand 2013-2014 | 693 | G08 | 23 |  |  | 2 |  |  | 3925.9020 |  | 1 | 0.09 |  | 0 |  | 0 |  | 0 | 10.4 | 37.4 | 15.8 | 10 | 3245060333294 | 50 | 011324506033329130000050 | 0 |  | 210020 | http://www.ecataleg.be/nl/ref/033329/ | http://www.ecataleg.be/fr/ref/033329/ |  | Aftakking met tussenschot voor hoek en centraal punt - voor DLP lijsten 32 x 16 mm en 40 x 16 mm - wit | Dérivation avec séparation, d'angle et de point de centre - pour moulure DLP section 32 x 16 mm et 40 x 16 mm (blanc RAL 9010 - 1 ou 2 compartiments)
LEG20121015 | L | 033330 | T-aftakking - hoogte 16 mm DLP lijst 32 x 16 mm - wit | Dérivation en T - DLP 32x16mm blanc RAL 9010 | T-aftakking - hoogte 16 mm | Dérivation en T - DLP 32x16mm | 2.674 | 1 | Stuk | Pièce |  |  | 10 | 10 | 200 | Legrand 2013-2014 | 693 | G08 | 23 |  |  | 2 |  |  | 3925.9020 |  | 1 | 0.012 |  | 0 |  | 0 |  | 0 | 8.2 | 11.4 | 9.3 | 10 | 3245060333300 | 200 | 13245060333307 | 0 |  | 210020 | http://www.ecataleg.be/nl/ref/033330/ | http://www.ecataleg.be/fr/ref/033330/ |  | T-aftakking - hoogte 16 mm - voor DLP lijst 32 x 16 mm - wit | Dérivation en T - pour moulure DLP section 32 x 16 mm (blanc RAL 9010)
LEG20121015 | L | 033501 | Blok PoE injector 4 poorten LCS 2 - VDI | Bloc injecteur PoE 4 ports LCS 2 - VDI | Blok PoE injector 4 poorten | Bloc injecteur PoE 4 ports | 289.1 | 1 | Stuk | Pièce |  |  | 1 | 1 | 10 | Legrand 2013-2014 | 812 | G10 | 40 |  |  | 7 |  |  | 8536.6990 |  | 1 | 0.651 |  | 0 | 03.50 | 1 |  | 0 | 11.1 | 18.6 | 10.6 | 1 | 3245060335014 | 10 |  | 0 |  | 250 | http://www.ecataleg.be/nl/ref/033501/ | http://www.ecataleg.be/fr/ref/033501/ |  | Legrand cabling system power over ethernet midspan injector 4 poorten - maakt voeding van 4 wi-fi acces points mogelijk | Legrand cabling system - injecteur Power over Ethernet midspan 4 portes - permet l'alimentation de 4 points d'accès Wi-Fi
LEG20121015 | L | 033502 | Switch blok 10/100 koper LCS 2 - VDI | Bloc switch 10/100 CU LCS 2 - VDI | Switch blok 10/100 koper | Bloc switch 10/100 CU | 295 | 1 | Stuk | Pièce |  |  | 1 | 1 | 8 | Legrand 2013-2014 | 812 | G10 | 40 |  |  | 7 |  |  | 8536.6990 |  | 1 | 0.372 |  | 0 | 03.02 | 1 |  | 0 | 14.8 | 14.8 | 9.8 | 1 | 3245060335021 | 8 |  | 0 |  | 250 | http://www.ecataleg.be/nl/ref/033502/ | http://www.ecataleg.be/fr/ref/033502/ |  | Legrand cabling system - ethernet Switch 100Mbit/s voor verdeelpaneel - 7 RJ 45 poorten aan voorzijde, waarvan 1 cascade poort | Legrand cabling system - Bloc switch ethernet 100Mbits/s - 7 ports RJ 45 en face avant dont 1 port de cascade
LEG20121015 | L | 033505 | Switch blok FO/CU 10/100 -VoIP LCS 2 - VDI | Bloc switch FO/CU 10/100-VoIP LCS 2 - VDI | Switch blok FO/CU 10/100 -VoIP | Bloc switch FO/CU 10/100-VoIP | 295 | 1 | Stuk | Pièce |  |  | 1 | 1 | 8 | Legrand 2013-2014 | 818 | G10 | 40 |  |  | 7 |  |  | 8536.5080 |  | 1 | 0.406 |  | 0 | 03.50 | 1 |  | 0 | 14.8 | 14.8 | 9.8 | 1 | 3245060335052 | 8 |  | 0 |  | 250 | http://www.ecataleg.be/nl/ref/033505/ | http://www.ecataleg.be/fr/ref/033505/ |  | Legrand cabling system - ethernet Switch 100Mbit/s voor verdeelpaneel - 6 RJ 45 poorten + 1 optische cascade poort type LC aan de voorzijde | Legrand cabling system - Bloc switch ethernet 100Mbit/s - 6ports RJ 45 + 1 port optique type LC de cascade en face avant
LEG20121015 | L | 033506 | Convertor blok FO/CU 100 Mbits LCS 2 - VDI | Bloc convertisseur FO/CU 100mb LCS 2 - VDI | Convertor blok FO/CU 100 Mbits | Bloc convertisseur FO/CU 100mb | 382.5 | 1 | Stuk | Pièce |  |  | 1 | 1 | 5 | Legrand 2013-2014 | 818 | G10 | 40 |  |  | 7 |  |  | 8504.3180 |  | 1 | 1.04 |  | 0 | 03.50 | 1 |  | 0 | 7.9 | 25.8 | 23.2 | 1 | 3245060335069 | 5 |  | 0 |  | 250 | http://www.ecataleg.be/nl/ref/033506/ | http://www.ecataleg.be/fr/ref/033506/ |  | Legrand cabling system - 19" verdeelschuif - Convertor koper/optische vezel - 10/100 basis tot 10/100 SX basis | Legrand cabling system - tiroir optique 19" - Bloc convertisseur cuivre/fibre optique 10/100 base T à 10/100 Base SX
LEG20121015 | L | 033507 | Convertor blok FO/CU 1Gbits LCS 2 - VDI | Bloc convertisseur FO/CU 1G LCS 2 - VDI | Convertor blok FO/CU 1Gbits | Bloc convertisseur FO/CU 1G | 617.7 | 1 | Stuk | Pièce |  |  | 1 | 1 | 5 | Legrand 2013-2014 | 818 | G10 | 40 |  |  | 7 |  |  | 8504.3180 |  | 1 | 0.991 |  | 0 | 03.50 | 1 |  | 0 | 7.9 | 25.8 | 23.2 | 1 | 3245060335076 | 5 |  | 0 |  | 250 | http://www.ecataleg.be/nl/ref/033507/ | http://www.ecataleg.be/fr/ref/033507/ |  | Legrand cabling system - 19" verdeelschuif - Convertor koper/optische vezel - 1000 T basis (giga) tot 1000 SX/LX (giga) | Legrand cabling system - tiroir optique 19" - Bloc convertisseur cuivre/fibre optique 1000 base T (giga) à 1000 base SX/LX (giga)
LEG20121015 | L | 033509 | Optische schuif 19"-uitgerust 24xSC connectoren | Tiroir optique 19"-équipé 24 connecteurs SC | Optische schuif 19"-uitgerust | Tiroir optique 19"-équipé | 228.6 | 1 | Stuk | Pièce |  |  | 1 | 1 | 1 | Legrand 2013-2014 | 817 | G10 | 40 | B |  | 4 |  |  | 8536.7000 |  | 1 | 3.125 |  | 0 |  | 0 |  | 0 | 5.5 | 51 | 29 | 1 | 0 | 0 |  | 0 |  | 250 | http://www.ecataleg.be/nl/ref/033509/ | http://www.ecataleg.be/fr/ref/033509/ |  | LCS2 optische vezel voor geoptimaliseerde verdeling - klaar voor gebruik - 19" optische verdeelschuif met SC blokken | LCS2 fibre optique déploiement optimisé - offre prête à l’emploi - tiroir optique 19’’ équipé de blocs SC
LEG20121015 | L | 033510 | Lege optische schuif 19" LCS 2 - VDI - optische vezel | Tiroir optique 19" à équiper LCS 2 - VDI - fibre optique | Lege optische schuif 19" | Tiroir optique 19" à équiper | 106.2 | 1 | Stuk | Pièce |  |  | 1 | 1 | 1 | Legrand 2013-2014 | 818 | G10 | 40 |  |  | 2 |  |  | 8538.9099 |  | 1 | 2.805 |  | 0 |  | 0 |  | 0 | 5.5 | 51 | 29 | 1 | 3245060335106 | 0 |  | 0 |  | 250 | http://www.ecataleg.be/nl/ref/033510/ | http://www.ecataleg.be/fr/ref/033510/ |  | Legrand cabling system - 19" optische verdeelschuif- max capaciteit: 24ST en SC connectoren en 48 LC connectoren diepte 220 mm hoogte 1 U | Legrand cabling system - Tiroir optique 19" à équiper - capacité maximum: 24 connecteur ST et SC et 48 connecteurs LC
LEG20121015 | L | 033511 | Lege optische cassette LCS 2 - VDI - optische vezel | cassette optique à équiper LCS 2 - VDI - fibre optique | Lege optische cassette | cassette optique à équiper | 49.17 | 1 | Stuk | Pièce |  |  | 1 | 1 | 5 | Legrand 2013-2014 | 818 | G10 | 40 |  |  | 4 |  |  | 8538.9099 |  | 1 | 0.195 |  | 0 |  | 0 |  | 0 | 4.5 | 24.2 | 11.8 | 1 | 3245060335113 | 5 |  | 0 |  | 250 | http://www.ecataleg.be/nl/ref/033511/ | http://www.ecataleg.be/fr/ref/033511/ |  | Legrand cabling system - Lege optische cassette voor verdeelpaneel | Legrand cabling system - cassette fibre optique à équiper pour panneau de brassage
LEG20121015 | L | 033512 | Optische blok 6 x SC monomode LCS 2 - VDI - optische vezel | Bloc FO 6 x SC monomode LCS 2 - VDI - fibre optique | Optische blok 6 x SC monomode | Bloc FO 6 x SC monomode | 32.69 | 1 | Stuk | Pièce |  |  | 1 | 1 | 10 | Legrand 2013-2014 | 818 | G10 | 40 |  |  | 30 |  |  | 8536.6990 |  | 1 | 0.067 |  | 0 |  | 0 |  | 0 | 7.7 | 12.5 | 7.2 | 1 | 3245060335120 | 10 |  | 0 |  | 250 | http://www.ecataleg.be/nl/ref/033512/ | http://www.ecataleg.be/fr/ref/033512/ |  | Legrand cabling system - Optische vezelblokken - SC blok voor 6 monomode vezels - 9/125 microm | Legrand cabling system - blocs fibre optique - Bloc SC pour 6 fibres monomode - 9/125 microm
LEG20121015 | L | 033513 | Optische blok 6 x LC monomode LCS 2 - VDI - optische vezel | Bloc FO 6 x LC monomode LCS 2 - VDI - fibre optique | Optische blok 6 x LC monomode | Bloc FO 6 x LC monomode | 50 | 1 | Stuk | Pièce |  |  | 1 | 1 | 10 | Legrand 2013-2014 | 818 | G10 | 40 |  |  | 4 |  |  | 8536.6990 |  | 1 | 0.05 |  | 0 |  | 0 |  | 0 | 7.7 | 12.5 | 7.2 | 1 | 3245060335137 | 10 |  | 0 |  | 250 | http://www.ecataleg.be/nl/ref/033513/ | http://www.ecataleg.be/fr/ref/033513/ |  | Legrand cabling system - Optische vezelblokken - LC blok voor 6 monomode vezels - 9/125 microm | Legrand cabling system - blocs fibre optique - Bloc LC pour 6 fibres monomode - 9/125 microm
LEG20121015 | L | 033516 | Optische blok 6 x ST multimode LCS 2 - VDI - optische vezel | Bloc FO 6 x ST multimode LCS 2 - VDI - fibre optique | Optische blok 6 x ST multimode | Bloc FO 6 x ST multimode | 29.47 | 1 | Stuk | Pièce |  |  | 1 | 1 | 10 | Legrand 2013-2014 | 818 | G10 | 40 |  |  | 2 |  |  | 8536.6990 |  | 1 | 0.093 |  | 0 |  | 0 |  | 0 | 7.7 | 12.5 | 7.2 | 1 | 3245060335168 | 10 |  | 0 |  | 250 | http://www.ecataleg.be/nl/ref/033516/ | http://www.ecataleg.be/fr/ref/033516/ |  | Legrand cabling system - Optische vezelblokken - ST blok voor 6 multimode vezels - 62,5 en 50/125 microm | Legrand cabling system - blocs fibre optique - Bloc ST pour 6 fibres multimode - 62,5 et 50/125 microm
LEG20121015 | L | 033517 | Optische blok 6 x SC multimode LCS 2 - VDI - optische vezel | Bloc FO 6 x SC multimode LCS 2 - VDI - fibre optique | Optische blok 6 x SC multimode | Bloc FO 6 x SC multimode | 30.6 | 1 | Stuk | Pièce |  |  | 1 | 1 | 10 | Legrand 2013-2014 | 818 | G10 | 40 |  |  | 2 |  |  | 8536.6990 |  | 1 | 0.066 |  | 0 |  | 0 |  | 0 | 7.7 | 12.5 | 7.2 | 1 | 011324506033517230000010 | 10 |  | 0 |  | 250 | http://www.ecataleg.be/nl/ref/033517/ | http://www.ecataleg.be/fr/ref/033517/ |  | Legrand cabling system - Optische vezelblokken - SC blok voor 6 multimode vezels - 62,5 en 50/125 microm | Legrand cabling system - blocs fibre optique - Bloc SC pour 6 fibres multimode - 62,5 et 50/125 microm
LEG20121015 | L | 033518 | Optische blok 6 x LC multimode LCS 2 - VDI - optische vezel | Bloc FO 6 x LC multimode LCS 2 - VDI - fibre optique | Optische blok 6 x LC multimode | Bloc FO 6 x LC multimode | 39.63 | 1 | Stuk | Pièce |  |  | 1 | 1 | 10 | Legrand 2013-2014 | 818 | G10 | 40 |  |  | 4 |  |  | 8536.6990 |  | 1 | 0.05 |  | 0 |  | 0 |  | 0 | 7.7 | 12.5 | 7.2 | 1 | 3245060335182 | 10 |  | 0 |  | 250 | http://www.ecataleg.be/nl/ref/033518/ | http://www.ecataleg.be/fr/ref/033518/ |  | Legrand cabling system - Optische vezelblokken - LC blok voor 6 multimode vezels - 62,5 en 50/125 microm | Legrand cabling system - blocs fibre optique - Bloc LC pour 6 fibres multimode - 62,5 et 50/125 microm
LEG20121015 | L | 033519 | Optische blok 12x LC multimode LCS 2 - VDI - optische vezel | Bloc FO 12 x LC multimode LCS 2 - VDI - fibre optique | Optische blok 12x LC multimode | Bloc FO 12 x LC multimode | 72.15 | 1 | Stuk | Pièce |  |  | 1 | 1 | 10 | Legrand 2013-2014 | 818 | G10 | 40 |  |  | 7 |  |  | 8536.6990 |  | 1 | 0.057 |  | 0 |  | 0 |  | 0 | 7.7 | 12.5 | 7.2 | 1 | 3245060335199 | 10 |  | 0 |  | 250 | http://www.ecataleg.be/nl/ref/033519/ | http://www.ecataleg.be/fr/ref/033519/ |  | Legrand cabling system - Optische vezelblokken - LC blok voor 12 multimode vezels - 62,5 en 50/125 microm | Legrand cabling system - blocs fibre optique - Bloc LC pour 12 fibres multimode - 62,5 et 50/125 microm
LEG20121015 | L | 033520 | Zonedoos oprolsysteem fiber LCS 2 - VDI | Boîte de zone FO acc de lovage LCS 2 - VDI | Zonedoos oprolsysteem fiber | Boîte de zone FO acc de lovage | 55.95 | 1 | Stuk | Pièce |  |  | 1 | 1 | 10 | Legrand 2013-2014 | 814 | G10 | 40 |  |  | 4 |  |  | 8538.1000 |  | 1 | 0.081 |  | 0 |  | 0 |  | 0 | 10 | 12.5 | 12.5 | 1 | 3245060335205 | 10 |  | 0 |  | 250 | http://www.ecataleg.be/nl/ref/033520/ | http://www.ecataleg.be/fr/ref/033520/ |  | Legrand cabling system - zoneverdeeldozen - optische vezeltoebehoren - voor montage en oprollen van de vezel in zoneverdeeldoos | Legrand cabling system - boîtes de distribution de zone - accesoires fibre optique - pour montage et le lovage de laf fibre dans la boîte de distribution de zone
LEG20121015 | L | 033521 | Wi-Fi acces point manageable vals plafond | Point d'accès Wi-Fi manageable Faux-plafond | Wi-Fi acces point manageable | Point d'accès Wi-Fi manageable | 678.6 | 1 | Stuk | Pièce |  |  | 1 | 1 | 10 | Legrand 2013-2014 | 844 | G10 | 40 | B |  | 4 |  |  | 8538.9099 |  | 1 | 0.501 |  | 0 |  | 0 |  | 0 | 8 | 28.9 | 15.4 | 1 | 0 | 10 | 0 | 0 |  | 250 | http://www.ecataleg.be/nl/ref/033521/ | http://www.ecataleg.be/fr/ref/033521/ |  | Mechanismen Mosaic Programma - manageable Wi-Fi access-points - Wi-Fi 802.11n access-points - montage in vals plafond | Mécanismes Programme Mosaic - points d’accès Wi-Fi manageables - point d'accès Wi-Fi 802.11n - montage en faux-plafond
LEG20121015 | L | 033522 | Wi-Fi acces point manageable opbouw | Point d'accès Wi-Fi manageable En saillie | Wi-Fi acces point manageable | Point d'accès Wi-Fi manageable | 653.4 | 1 | Stuk | Pièce |  |  | 1 | 1 | 10 | Legrand 2013-2014 | 844 | G10 | 40 | B |  | 4 |  |  | 8538.9099 |  | 1 | 0.5 |  | 0 |  | 0 |  | 0 | 5.7 | 19.3 | 18.4 | 1 | 0 | 10 | 0 | 0 |  | 250 | http://www.ecataleg.be/nl/ref/033522/ | http://www.ecataleg.be/fr/ref/033522/ |  | Mechanismen Mosaic Programma - manageable Wi-Fi access-points - Wi-Fi 802.11n access-points - montage in opbouw | Mécanismes Programme Mosaic - points d’accès Wi-Fi manageables - point d'accès Wi-Fi 802.11n - montage en saillie
LEG20121015 | L | 033524 | Beheersoftware Wi-Fi Wi-Fi acces points | Logiciel de gestion Wi-Fi Point d'accès Wi-Fi | Beheersoftware Wi-Fi | Logiciel de gestion Wi-Fi | 285 | 1 | Stuk | Pièce |  |  | 1 | 1 | 5 | Legrand 2013-2014 | 844 | G10 | 40 | B |  | 4 |  |  | 8523.4190 |  | 1 | 0.1 |  | 0 |  | 0 |  | 0 | 8.9 | 10.1 | 5.8 | 1 | 0 | 5 | 0 | 0 |  | 250 | http://www.ecataleg.be/nl/ref/033524/ | http://www.ecataleg.be/fr/ref/033524/ |  | Mechanismen Mosaic Programma - gecentraliseerde configuratiesoftware - laat toe om een gecentraliseerd en beveiligd Wi-Fi netwerk aan te maken | Mécanismes Programme Mosaic - logiciel de configuration centralisée - permet la mise en place d’un réseau Wi-Fi sécurisé avec une gestion en centralisé des points d’accès Wi-Fi
LEG20121015 | L | 033525 | Controller Wi-Fi 5 acces points Wi-Fi | Controleur Wi-Fi 5 points d'accès Wi-Fi | Controller Wi-Fi | Controleur Wi-Fi | 6150 | 1 | Stuk | Pièce |  |  | 1 | 1 | 1 | Legrand 2013-2014 | 844 | G10 | 40 | B |  | 4 |  |  | 8538.9099 |  | 1 | 5.575 |  | 0 |  | 0 |  | 0 | 27 | 50.3 | 42.8 | 1 | 0 | 0 |  | 0 |  | 250 | http://www.ecataleg.be/nl/ref/033525/ | http://www.ecataleg.be/fr/ref/033525/ |  | Mechanismen Mosaic Programma - supervisie controller - laat toe om een beveiligd Wi-Fi netwerk met een persoonlijke hotsport aan te maken met filtering en traceerbaarheid | Mécanismes Programme Mosaic - contrôleur superviseur - permet la mise en place d’un réseau Wi-Fi sécurisé avec hotspot personnalisé, permet le filtrage et la traçabilité
LEG20121015 | L | 033526 | extensie licentie 10 acces points Wi-Fi | Licence d'extension 10 points d'accès Wi-Fi | extensie licentie | Licence d'extension | 2900 | 1 | Stuk | Pièce |  |  | 1 | 1 | 1 | Legrand 2013-2014 | 844 | G10 | 40 | B |  | 4 |  |  | 8523.4190 |  | 1 | 5.1 |  | 0 |  | 0 |  | 0 | 18.7 | 59.5 | 43 | 1 | 0 | 0 |  | 0 |  | 250 | http://www.ecataleg.be/nl/ref/033526/ | http://www.ecataleg.be/fr/ref/033526/ |  | Mechanismen Mosaic Programma - supervisie controller (uitbreiding) - te gebruiken met supervisie controller voor het netwerk uit te breiden - mogelijkheid om uit te breiden tot 10 Wi-Fi acces points | Mécanismes Programme Mosaic - contrôleur superviseur - s’utilisent en complément du contrôleur superviseur pour étendre le réseau - permet d’étendre le réseau jusqu’à 10 points d’accès Wi-Fi
LEG20121015 | L | 033527 | extensie licentie 25 acces points Wi-Fi | Licence d'extension 25 points d'accès Wi-Fi | extensie licentie | Licence d'extension | 5700 | 1 | Stuk | Pièce |  |  | 1 | 1 | 1 | Legrand 2013-2014 | 844 | G10 | 40 | B |  | 4 |  |  | 8523.4190 |  | 1 | 5.1 |  | 0 |  | 0 |  | 0 | 18.7 | 59.5 | 43 | 1 | 0 | 0 |  | 0 |  | 250 | http://www.ecataleg.be/nl/ref/033527/ | http://www.ecataleg.be/fr/ref/033527/ |  | Mechanismen Mosaic Programma - supervisie controller (uitbreiding) - te gebruiken met supervisie controller voor het netwerk uit te breiden - mogelijkheid om uit te breiden tot 25 Wi-Fi acces points | Mécanismes Programme Mosaic - contrôleur superviseur - s’utilisent en complément du contrôleur superviseur pour étendre le réseau - permet d’étendre le réseau jusqu’à 25 points d’accès Wi-Fi
LEG20121015 | L | 033530 | 19" paneel-48 RJ 45 telefoon contacten 4-5/7-8 - LCS 2 | Panneau 19"-48 RJ 45 téléphone contacts 4-5/7-8 - LCS 2 - VDI | 19" paneel-48 RJ 45 telefoon | Panneau 19"-48 RJ 45 téléphone | 340 | 1 | Stuk | Pièce |  |  | 1 | 1 | 3 | Legrand 2013-2014 | 812 | G10 | 40 |  |  | 30 |  |  | 8536.6990 |  | 1 | 0.903 |  | 0 |  | 0 |  | 0 | 8.1 | 50.7 | 11.4 | 1 | 3245060335304 | 3 |  | 0 |  | 250 | http://www.ecataleg.be/nl/ref/033530/ | http://www.ecataleg.be/fr/ref/033530/ |  | Legrand cabling system - telefoon oplossingen - uitgeruste panelen 48 RJ - 1 U - 4 blokken van 12 poorten RJ 45 telefoon contacten 4-5/7-8 | Legrand cabling system - solutions téléphoniques - Panneau équipés - 48 RJ 1U - équipés de 4 blocs de 12 ports RJ 45 - contacts 4-5/7-8
LEG20121015 | L | 033531 | 19" paneel-48 RJ 45 telefoon contacten 3-6/4-5 - LCS 2 | Panneau 19"-48 RJ 45 téléphone contacts 3-6/4-5 - LCS 2 - VDI | 19" paneel-48 RJ 45 telefoon | Panneau 19"-48 RJ 45 téléphone | 340 | 1 | Stuk | Pièce |  |  | 1 | 1 | 3 | Legrand 2013-2014 | 812 | G10 | 40 |  | M | 2 |  | 032705 | 8536.6990 |  | 1 | 0.886 |  | 0 |  | 0 |  | 0 | 8.1 | 50.7 | 11.4 | 1 | 3245060335311 | 3 | 011324506033531830000003 | 0 |  | 250 | http://www.ecataleg.be/nl/ref/033531/ | http://www.ecataleg.be/fr/ref/033531/ |  | Legrand cabling system - telefoon oplossingen - uitgeruste panelen 48 RJ - 1 U - 4 blokken van 12 poorten RJ 45 telefoon contacten 3-6/4-5 | Legrand cabling system - solutions téléphoniques - Panneau équipés - 48 RJ 1U - équipés de 4 blocs de 12 ports RJ 45 - contacts 3-6/4-5
LEG20121015 | L | 033532 | Blok 6 RJ 45 telefonie 4-5/7-8 LCS 2 - VDI | Bloc 6 RJ 45 téléphone 4-5/7-8 LCS 2 - VDI | Blok 6 RJ 45 telefonie 4-5/7-8 | Bloc 6 RJ 45 téléphone 4-5/7-8 | 39.27 | 1 | Stuk | Pièce |  |  | 1 | 2 | 40 | Legrand 2013-2014 | 812 | G10 | 40 |  |  | 4 |  |  | 8536.6990 |  | 1 | 0.098 |  | 0 |  | 0 |  | 0 | 7.7 | 25 | 7.2 | 1 | 0 | 2 | 3245060335328 | 40 |  | 250 | http://www.ecataleg.be/nl/ref/033532/ | http://www.ecataleg.be/fr/ref/033532/ |  | Legrand cabling system - telefoon oplossingen- verdeelblokken voor uitgeruste panelen - uitgerust met 12 poorten RJ 45 contacten 4-5/7-8 | Legrand cabling system - solutions téléphoniques - blocs arrivées téléphoniques pour panneaux à équiper- équipés de 12 ports RJ 45 - contacts 4-5/7-8
LEG20121015 | L | 033533 | Blok 6 RJ 45 telefonie 3-6/4-5 LCS 2 - VDI | Bloc 6 RJ 45 téléphone 3-6/4-5 LCS 2 - VDI | Blok 6 RJ 45 telefonie 3-6/4-5 | Bloc 6 RJ 45 téléphone 3-6/4-5 | 39.27 | 1 | Stuk | Pièce |  |  | 1 | 2 | 40 | Legrand 2013-2014 | 812 | G10 | 40 |  |  | 2 |  |  | 8536.6990 |  | 1 | 0.098 |  | 0 |  | 0 |  | 0 | 7.7 | 25 | 7.2 | 1 | 0 | 2 | 13245060335332 | 40 |  | 250 | http://www.ecataleg.be/nl/ref/033533/ | http://www.ecataleg.be/fr/ref/033533/ |  | Legrand cabling system - telefoon oplossingen- verdeelblokken voor uitgeruste panelen - uitgerust met 12 poorten RJ 45 contacten 3-6/4-5 | Legrand cabling system - solutions téléphoniques - blocs arrivées téléphoniques pour panneaux à équiper- équipés de 12 ports RJ 45 - contacts 3-6/4-5
LEG20121015 | L | 033534 | Coax blok 6 F connectoren LCS 2 - VDI | Bloc coax 6 fiche F-video LCS 2 - VDI | Coax blok 6 F connectoren | Bloc coax 6 fiche F-video | 53.63 | 1 | Stuk | Pièce |  |  | 1 | 1 | 10 | Legrand 2013-2014 | 812 | G10 | 40 |  |  | 4 |  |  | 8536.6990 |  | 1 | 0.07 |  | 0 |  | 0 |  | 0 | 7.7 | 12.5 | 7.2 | 1 | 3245060335342 | 10 |  | 0 |  | 250 | http://www.ecataleg.be/nl/ref/033534/ | http://www.ecataleg.be/fr/ref/033534/ |  | Legrand cabling system - telefoon oplossingen - videoverdeelblok blok met 6 connectoren type F | Legrand cabling system - solutions téléphoniques - bloc diffusion vidéo - bloc de 6 connecteurs type F
LEG20121015 | L | 033535 | Ontdubbelblok 6 RJ UTP tel/tel LCS 2 - VDI | Bloc doubleur 6 RJ UTP tel/tel LCS 2 - VDI | Ontdubbelblok 6 RJ UTP tel/tel | Bloc doubleur 6 RJ UTP tel/tel | 64.7 | 1 | Stuk | Pièce |  |  | 1 | 1 | 10 | Legrand 2013-2014 | 812 | G10 | 40 |  |  | 4 |  |  | 8536.6990 |  | 1 | 0.113 |  | 0 |  | 0 |  | 0 | 7.7 | 14.4 | 7.2 | 1 | 3245060335359 | 10 |  | 0 |  | 250 | http://www.ecataleg.be/nl/ref/033535/ | http://www.ecataleg.be/fr/ref/033535/ |  | Legrand cabling system - telefoon oplossingen- Ontdubbelaar telefoon/telefoon contacten 4-5 | Legrand cabling system - solutions téléphoniques - bloc doubleur téléphone/téléphone - contacts 4-5
LEG20121015 | L | 033536 | Ontdubbelblok 6RJ UTP dat/tel LCS 2 - VDI | Bloc doubleur 6 RJ UTP dat/tel LCS 2 - VDI | Ontdubbelblok 6RJ UTP dat/tel | Bloc doubleur 6 RJ UTP dat/tel | 82.94 | 1 | Stuk | Pièce |  |  | 1 | 1 | 10 | Legrand 2013-2014 | 812 | G10 | 40 |  |  | 7 |  |  | 8536.6990 |  | 1 | 0.113 |  | 0 |  | 0 |  | 0 | 7.7 | 14.4 | 7.2 | 1 | 3245060335366 | 10 |  | 0 |  | 250 | http://www.ecataleg.be/nl/ref/033536/ | http://www.ecataleg.be/fr/ref/033536/ |  | Legrand cabling system - telefoon oplossingen - Ontdubbelaar telefoon/Ethernet 100 Base T - UTP - 8 contacten | Legrand cabling system - solutions téléphoniques - bloc doubleur téléphone/Ethernet 100 base T - UTP - 8 conctacts
LEG20121015 | L | 033537 | Ontdubbelblok 6 RJ FTP dat/tel LCS 2 - VDI | Bloc doubleur 6 RJ FTP dat/tel LCS 2 - VDI | Ontdubbelblok 6 RJ FTP dat/tel | Bloc doubleur 6 RJ FTP dat/tel | 84.43 | 1 | Stuk | Pièce |  |  | 1 | 1 | 10 | Legrand 2013-2014 | 812 | G10 | 40 |  |  | 7 |  |  | 8536.6990 |  | 1 | 0.114 |  | 0 |  | 0 |  | 0 | 7.7 | 14.4 | 7.2 | 1 | 3245060335373 | 10 |  | 0 |  | 250 | http://www.ecataleg.be/nl/ref/033537/ | http://www.ecataleg.be/fr/ref/033537/ |  | Legrand cabling system - telefoon oplossingen - Ontdubbelaar telefoon/Ethernet 100 Base T - FTP - 9 contacten | Legrand cabling system - solutions téléphoniques - bloc doubleur téléphone/Ethernet 100 base T - FTP - 9 conctacts
LEG20121015 | L | 033538 | Ontdubbelblok 6RJ UTP dat/dat LCS 2 - VDI | Bloc doubleur 6 RJ UTP dat/dat LCS 2 - VDI | Ontdubbelblok 6RJ UTP dat/dat | Bloc doubleur 6 RJ UTP dat/dat | 83.12 | 1 | Stuk | Pièce |  |  | 1 | 1 | 10 | Legrand 2013-2014 | 812 | G10 | 40 |  |  | 7 |  |  | 8536.6990 |  | 1 | 0.112 |  | 0 |  | 0 |  | 0 | 7.7 | 14.4 | 7.2 | 1 | 3245060335380 | 10 |  | 0 |  | 250 | http://www.ecataleg.be/nl/ref/033538/ | http://www.ecataleg.be/fr/ref/033538/ |  | Legrand cabling system - telefoon oplossingen - Ontdubbelaar Ethernet/Ethernet 100 Base T - UTP - 8 contacten | Legrand cabling system - solutions téléphoniques - bloc doubleur Ethernet/Ethernet 100 base T - UTP - 8 conctacts
LEG20121015 | L | 033539 | Ontdubbelblok 6 RJ FTP dat/dat LCS 2 - VDI | Bloc doubleur 6 RJ FTP dat/dat LCS 2 - VDI | Ontdubbelblok 6 RJ FTP dat/dat | Bloc doubleur 6 RJ FTP dat/dat | 92.38 | 1 | Stuk | Pièce |  |  | 1 | 1 | 10 | Legrand 2013-2014 | 812 | G10 | 40 |  |  | 30 |  |  | 8536.6990 |  | 1 | 0.114 |  | 0 |  | 0 |  | 0 | 7.7 | 14.4 | 7.2 | 1 | 3245060335397 | 10 |  | 0 |  | 250 | http://www.ecataleg.be/nl/ref/033539/ | http://www.ecataleg.be/fr/ref/033539/ |  | Legrand cabling system - telefoon oplossingen - Ontdubbelaar Ethernet/Ethernet 100 Base T - FTP - 9 contacten | Legrand cabling system - solutions téléphoniques - bloc doubleur Ethernet/Ethernet 100 base T - FTP - 9 conctacts
LEG20121015 | L | 033540 | Zonedoos leeg capaciteit 12 RJ - LCS 2 VDI | Boîte de zone vide capacité 12 RJ - LCS 2 - VDI | Zonedoos leeg | Boîte de zone vide | 51.19 | 1 | Stuk | Pièce |  |  | 1 | 1 | 10 | Legrand 2013-2014 | 814 | G10 | 40 |  |  | 3 |  |  | 8538.1000 |  | 1 | 0.515 |  | 0 |  | 0 |  | 0 | 6.1 | 37.4 | 17.5 | 1 | 3245060335403 | 10 |  | 0 |  | 250 | http://www.ecataleg.be/nl/ref/033540/ | http://www.ecataleg.be/fr/ref/033540/ |  | Legrand cabling system - zoneverdeeldozen - uit te rusten zoneverdeeldoos - voor montage van connectorblokken LCS² RJ45 Cat.6A, Cat. 6 en Cat. 5e | Legrand cabling system - boîtes de distribution de zone à équiper - permet le montage de locs de connecteurs LCS² RJ 45 Cat. 6A, Cat. 6 et Cat. 5e
LEG20121015 | L | 033543 | Zonedoos FO voor 6xSC FO | Boîte de zone FO pour 6xSC FO | Zonedoos FO | Boîte de zone FO | 117 | 1 | Stuk | Pièce |  |  | 1 | 1 | 10 | Legrand 2013-2014 | 817 | G10 | 40 | B |  | 4 |  |  | 8536.6990 |  | 1 | 0.622 |  | 0 |  | 0 |  | 0 | 6.1 | 37.4 | 17.5 | 1 | 0 | 10 | 0 | 0 |  | 250 | http://www.ecataleg.be/nl/ref/033543/ | http://www.ecataleg.be/fr/ref/033543/ |  | LCS2 optische vezel voor geoptimaliseerde verdeling - klaar voor gebruik - uitgeruste zone-verdeeldoos | LCS2 fibre optique déploiement optimisé - offre prête à l’emploi - boîte de distribution de zone équipée
LEG20121015 | L | 033544 | Zonedoos 12 RJ Cat 6 UTP LCS 2 - VDI | Boîte de zone 12 RJ Cat 6 UTP LCS 2 - VDI | Zonedoos 12 RJ Cat 6 UTP | Boîte de zone 12 RJ Cat 6 UTP | 184.9 | 1 | Stuk | Pièce |  |  | 1 | 1 | 10 | Legrand 2013-2014 | 814 | G10 | 40 |  |  | 3 |  |  | 8538.1000 |  | 1 | 0.704 |  | 0 |  | 0 |  | 0 | 6.1 | 37.4 | 17.5 | 1 | 3245060335441 | 10 |  | 0 |  | 250 | http://www.ecataleg.be/nl/ref/033544/ | http://www.ecataleg.be/fr/ref/033544/ |  | Legrand cabling system - zoneverdeeldozen - verdeeldoos Cat 6 - uitgerust met 2 blokken van 6 connectoren - UTP - 12 RJ 45 | Legrand cabling system - boîtes de distribution de zone Cat 6 - équipée de 2 blocs de 6 connecteurs - UTP - 12 RJ 45
LEG20121015 | L | 033545 | Zonedoos 12 RJ Cat 6 FTP LCS 2 - VDI | Boîte de zone 12 RJ Cat 6 FTP LCS 2 - VDI | Zonedoos 12 RJ Cat 6 FTP | Boîte de zone 12 RJ Cat 6 FTP | 190.1 | 1 | Stuk | Pièce |  |  | 1 | 1 | 10 | Legrand 2013-2014 | 814 | G10 | 40 |  |  | 4 |  |  | 8538.1000 |  | 1 | 0.703 |  | 0 |  | 0 |  | 0 | 6.1 | 37.4 | 17.5 | 1 | 3245060335458 | 10 |  | 0 |  | 250 | http://www.ecataleg.be/nl/ref/033545/ | http://www.ecataleg.be/fr/ref/033545/ |  | Legrand cabling system - zoneverdeeldozen - verdeeldoos Cat 6 - uitgerust met 2 blokken van 6 connectoren - FTP - 12 RJ 45 | Legrand cabling system - boîtes de distribution de zone Cat 6 - équipée de 2 blocs de 6 connecteurs - FTP - 12 RJ 45
LEG20121015 | L | 033546 | Zonedoos 12 RJ Cat 6 STP LCS 2 - VDI | Boîte de zone 12 RJ Cat 6 STP LCS 2 - VDI | Zonedoos 12 RJ Cat 6 STP | Boîte de zone 12 RJ Cat 6 STP | 248.2 | 1 | Stuk | Pièce |  |  | 1 | 1 | 10 | Legrand 2013-2014 | 814 | G10 | 40 |  |  | 4 |  |  | 8538.1000 |  | 1 | 1.049 |  | 0 |  | 0 |  | 0 | 6.1 | 37.4 | 17.5 | 1 | 3245060335465 | 10 |  | 0 |  | 250 | http://www.ecataleg.be/nl/ref/033546/ | http://www.ecataleg.be/fr/ref/033546/ |  | Legrand cabling system - zoneverdeeldozen - verdeeldoos Cat 6 - uitgerust met 2 blokken van 6 connectoren - STP - 12 RJ 45 | Legrand cabling system - boîtes de distribution de zone Cat 6 - équipée de 2 blocs de 6 connecteurs - STP - 12 RJ 45
LEG20121015 | L | 033551 | 19" paneel-24 RJ 45 cat 5e UTP LCS 2 - VDI | Panneau 19"-24 RJ 45 cat5e UTP LCS 2 - VDI | 19" paneel-24 RJ 45 cat 5e UTP | Panneau 19"-24 RJ 45 cat5e UTP | 216 | 1 | Stuk | Pièce |  |  | 1 | 1 | 3 | Legrand 2013-2014 | 810 | G10 | 40 |  |  | 2 |  |  | 8536.6990 |  | 1 | 0.948 |  | 0 |  | 0 |  | 0 | 8.1 | 50.7 | 11.4 | 1 | 3245060335519 | 3 | 011324506033551630000003 | 0 |  | 250 | http://www.ecataleg.be/nl/ref/033551/ | http://www.ecataleg.be/fr/ref/033551/ |  | Legrand cabling system - 19" verdeelpaneel cat 5e 24 connectoren RJ 45 - 1U UTP | Legrand cabling system - panneaux de brassage 19" cat5e - Panneau 19"-24 connecteurs RJ 45 -1 U UTP
LEG20121015 | L | 033552 | 19" paneel-24 RJ 45 cat 5e FTP LCS 2 - VDI | Panneau 19"-24 RJ 45 cat5e FTP LCS 2 - VDI | 19" paneel-24 RJ 45 cat 5e FTP | Panneau 19"-24 RJ 45 cat5e FTP | 235.5 | 1 | Stuk | Pièce |  |  | 1 | 1 | 3 | Legrand 2013-2014 | 810 | G10 | 40 |  |  | 4 |  |  | 8536.6990 |  | 1 | 0.95 |  | 0 |  | 0 |  | 0 | 8.1 | 50.7 | 11.4 | 1 | 3245060335526 | 3 |  | 0 |  | 250 | http://www.ecataleg.be/nl/ref/033552/ | http://www.ecataleg.be/fr/ref/033552/ |  | Legrand cabling system - 19" verdeelpaneel cat 5e 24 connectoren RJ 45 - 1U FTP | Legrand cabling system - panneaux de brassage 19" cat5e - Panneau 19"-24 connecteurs RJ 45 -1 U FTP
LEG20121015 | L | 033554 | Blok 6 RJ 45 cat 5e UTP LCS 2 - VDI | Bloc 6 RJ 45 cat 5e UTP LCS 2 - VDI | Blok 6 RJ 45 cat 5e UTP | Bloc 6 RJ 45 cat 5e UTP | 41.73 | 1 | Stuk | Pièce |  |  | 2 | 2 | 24 | Legrand 2013-2014 | 810 | G10 | 40 |  | M | 2 |  |  | 8536.6990 |  | 1 | 0.111 |  | 0 |  | 0 |  | 0 | 6.5 | 15.5 | 11.6 | 2 | 3245060335540 | 24 | 0 | 0 |  | 250 | http://www.ecataleg.be/nl/ref/033554/ | http://www.ecataleg.be/fr/ref/033554/ |  | Legrand cabling system - Blokken met 6 RJ 45 connectoren cat 5e UTP | Legrand cabling system - Bloc de 6 connecteurs RJ 45 cat 5e UTP
LEG20121015 | L | 033555 | Blok 6 RJ 45 cat 5e FTP LCS 2 - VDI | Bloc 6 RJ 45 cat 5e FTP LCS 2 - VDI | Blok 6 RJ 45 cat 5e FTP | Bloc 6 RJ 45 cat 5e FTP | 46.53 | 1 | Stuk | Pièce |  |  | 2 | 2 | 24 | Legrand 2013-2014 | 810 | G10 | 40 |  | M | 2 |  |  | 8536.6990 |  | 1 | 0.104 |  | 0 |  | 0 |  | 0 | 6.5 | 15.5 | 11.6 | 2 | 3245060335557 | 24 | 0 | 0 |  | 250 | http://www.ecataleg.be/nl/ref/033555/ | http://www.ecataleg.be/fr/ref/033555/ |  | Legrand cabling system - Blokken met 6 RJ 45 connectoren cat 5e FTP | Legrand cabling system - Bloc de 6 connecteurs RJ 45 cat 5e FTP
LEG20121015 | L | 033561 | 19" paneel-24 RJ 45 cat 6 UTP LCS 2 - VDI | Panneau 19"-24 RJ 45 cat 6 UTP LCS 2 - VDI | 19" paneel-24 RJ 45 cat 6 UTP | Panneau 19"-24 RJ 45 cat 6 UTP | 263.2 | 1 | Stuk | Pièce |  |  | 1 | 1 | 3 | Legrand 2013-2014 | 806 | G10 | 40 |  |  | 3 |  |  | 8536.6990 |  | 1 | 0.979 |  | 0 |  | 0 |  | 0 | 8.1 | 50.7 | 11.4 | 1 | 011324506033561530000003 | 3 |  | 0 |  | 250 | http://www.ecataleg.be/nl/ref/033561/ | http://www.ecataleg.be/fr/ref/033561/ |  | Legrand cabling system - 19" verdeelpaneel cat 6 24 connectoren RJ 45 - 1U UTP | Legrand cabling system - Panneau de brassage 19" cat 6 24 RJ 45 connexion sans outil - UTP
LEG20121015 | L | 033562 | 19" paneel-24 RJ 45 cat 6 FTP LCS 2 - VDI | Panneau 19"-24 RJ 45 cat 6 FTP LCS 2 - VDI | 19" paneel-24 RJ 45 cat 6 FTP | Panneau 19"-24 RJ 45 cat 6 FTP | 290.7 | 1 | Stuk | Pièce |  |  | 1 | 1 | 3 | Legrand 2013-2014 | 806 | G10 | 40 |  |  | 2 |  |  | 8536.6990 |  | 1 | 0.942 |  | 0 |  | 0 |  | 0 | 8.1 | 50.7 | 11.4 | 1 | 011324506033562230000003 | 3 |  | 0 |  | 250 | http://www.ecataleg.be/nl/ref/033562/ | http://www.ecataleg.be/fr/ref/033562/ |  | Legrand cabling system - 19" verdeelpaneel cat 6 24 connectoren RJ 45 - 1U FTP | Legrand cabling system - Panneau de brassage 19" cat 6 24 RJ 45 connexion sans outil - FTP
LEG20121015 | L | 033563 | 19" paneel-24 RJ 45 cat 6 STP LCS 2 - VDI | Panneau 19"-24 RJ 45 cat 6 STP LCS 2 - VDI | 19" paneel-24 RJ 45 cat 6 STP | Panneau 19"-24 RJ 45 cat 6 STP | 323.6 | 1 | Stuk | Pièce |  |  | 1 | 1 | 3 | Legrand 2013-2014 | 806 | G10 | 40 |  |  | 3 |  |  | 8536.6990 |  | 1 | 1.639 |  | 0 |  | 0 |  | 0 | 8.1 | 50.7 | 11.4 | 1 | 3245060335632 | 3 |  | 0 |  | 250 | http://www.ecataleg.be/nl/ref/033563/ | http://www.ecataleg.be/fr/ref/033563/ |  | Legrand cabling system - 19" verdeelpaneel cat 6 24 connectoren RJ 45 - 1U STP - metalen afscherming | Legrand cabling system - Panneau de brassage 19" cat 6 24 RJ 45 connexion sans outil - STP - blindage métal
LEG20121015 | L | 033564 | Blok 6 RJ 45 cat 6 UTP LCS 2 - VDI | Bloc 6 RJ 45 cat 6 UTP LCS 2 - VDI | Blok 6 RJ 45 cat 6 UTP | Bloc 6 RJ 45 cat 6 UTP | 53.53 | 1 | Stuk | Pièce |  |  | 2 | 2 | 24 | Legrand 2013-2014 | 806 | G10 | 40 |  | M | 2 |  |  | 8536.6990 |  | 1 | 0.102 |  | 0 |  | 0 |  | 0 | 6.5 | 15.5 | 11.6 | 2 | 3245060335649 | 24 | 0 | 0 |  | 250 | http://www.ecataleg.be/nl/ref/033564/ | http://www.ecataleg.be/fr/ref/033564/ |  | Legrand cabling system - blokken met 6 RJ 45 connectoren cat 6 UTP | Legrand cabling system - blocs de 6 connecteurs RJ 45 cat. 6 UTP
LEG20121015 | L | 033565 | Blok 6 RJ 45 cat 6 FTP LCS 2 - VDI | Bloc 6 RJ 45 cat 6 FTP LCS 2 - VDI | Blok 6 RJ 45 cat 6 FTP | Bloc 6 RJ 45 cat 6 FTP | 60.35 | 1 | Stuk | Pièce |  |  | 2 | 2 | 24 | Legrand 2013-2014 | 806 | G10 | 40 |  | M | 2 |  |  | 8536.6990 |  | 1 | 0.114 |  | 0 |  | 0 |  | 0 | 6.5 | 15.5 | 11.6 | 2 | 011324506033565330000040 | 24 | 0 | 0 |  | 250 | http://www.ecataleg.be/nl/ref/033565/ | http://www.ecataleg.be/fr/ref/033565/ |  | Legrand cabling system - blokken met 6 RJ 45 connectoren cat 6 FTP | Legrand cabling system - blocs de 6 connecteurs RJ 45 cat. 6 FTP
LEG20121015 | L | 033566 | Blok 6 RJ 45 cat 6 STP LCS 2 - VDI | Bloc 6 RJ 45 cat 6 STP LCS 2 - VDI | Blok 6 RJ 45 cat 6 STP | Bloc 6 RJ 45 cat 6 STP | 68.58 | 1 | Stuk | Pièce |  |  | 2 | 2 | 24 | Legrand 2013-2014 | 806 | G10 | 40 |  |  | 4 |  |  | 8536.6990 |  | 1 | 0.283 |  | 0 |  | 0 |  | 0 | 6.5 | 15.5 | 11.6 | 2 | 13245060335660 | 24 |  | 0 |  | 250 | http://www.ecataleg.be/nl/ref/033566/ | http://www.ecataleg.be/fr/ref/033566/ |  | Legrand cabling system - blokken met 6 RJ 45 connectoren cat 6 STP - metalen afscherming | Legrand cabling system - blocs de 6 connecteurs RJ 45 cat. 6 STP - bindage métal
LEG20121015 | L | 033567 | 19" paneel HD-24 RJ45 cat6 UTP LCS 2 - VDI | Panneau 19"HD-24 RJ45 cat6 UTP LCS 2 - VDI | 19" paneel HD-24 RJ45 cat6 UTP | Panneau 19"HD-24 RJ45 cat6 UTP | 322 | 1 | Stuk | Pièce |  |  | 1 | 1 | 10 | Legrand 2013-2014 | 806 | G10 | 40 | B |  | 4 |  |  | 8537.1099 |  | 1 | 1.006 |  | 0 |  | 0 |  | 0 | 5.5 | 49.5 | 17.5 | 1 | 3245060335670 | 10 | 0 | 0 |  | 250 | http://www.ecataleg.be/nl/ref/033567/ | http://www.ecataleg.be/fr/ref/033567/ |  | Legrand cabling system LCS² Cat. 6 - 19" verdeelpaneel cat. 6 - 24 connectoren RJ 45 - 1 U - verdeelpaneel High density - UTP 19" - metalen afscherming | Legrand cabling system LCS² Cat. 6 - panneaux de brassage cat. 6 - 24 RJ 45 - connexion sans outil - panneaux Haute densité - panneau 19" UTP - blindage métal - 1 U
LEG20121015 | L | 033568 | 19" paneel HD-24 RJ45 cat6 FTP LCS 2 - VDI | Panneau 19"HD-24 RJ45 cat6 FTP LCS 2 - VDI | 19" paneel HD-24 RJ45 cat6 FTP | Panneau 19"HD-24 RJ45 cat6 FTP | 338.8 | 1 | Stuk | Pièce |  |  | 1 | 1 | 10 | Legrand 2013-2014 | 806 | G10 | 40 | B |  | 4 |  |  | 8537.1099 |  | 1 | 1.02 |  | 0 |  | 0 |  | 0 | 5.5 | 49.5 | 17.5 | 1 | 0 | 10 | 0 | 0 |  | 250 | http://www.ecataleg.be/nl/ref/033568/ | http://www.ecataleg.be/fr/ref/033568/ |  | Legrand cabling system LCS² Cat. 6 - 19" verdeelpaneel cat. 6 - 24 connectoren RJ 45 - 1 U - verdeelpaneel High density - FTP 19" | Legrand cabling system LCS² Cat. 6 - panneaux de brassage cat. 6 - 24 RJ 45 - connexion sans outil - panneaux Haute densité - panneau 19" FTP - 1 U
LEG20121015 | L | 033573 | 19" paneel-24 RJ 45 cat 6A STP LCS 2 - VDI | Panneau 19"-24 RJ 45 cat6A STP LCS 2 - VDI | 19" paneel-24 RJ 45 cat 6A STP | Panneau 19"-24 RJ 45 cat6A STP | 378.4 | 1 | Stuk | Pièce |  |  | 1 | 1 | 3 | Legrand 2013-2014 | 804 | G10 | 40 |  |  | 3 |  |  | 8536.6990 |  | 1 | 1.656 |  | 0 |  | 0 |  | 0 | 8.1 | 50.7 | 11.4 | 1 | 3245060335731 | 3 | 011324506033573830000003 | 0 |  | 250 | http://www.ecataleg.be/nl/ref/033573/ | http://www.ecataleg.be/fr/ref/033573/ |  | Legrand cabling system - 19" verdeelpaneel cat 6 A - 24 connectoren RJ 45 - 1U STP - metalen afscherming | Legrand cabling system - panneau de brassage 19" cat 6A 24 connecteurs RJ 45 - 1 U STP - blindage métal
LEG20121015 | L | 033576 | Blok 6 RJ 45 cat 6A STP LCS 2 - VDI | Bloc 6 RJ 45 cat 6A STP LCS 2 - VDI | Blok 6 RJ 45 cat 6A STP | Bloc 6 RJ 45 cat 6A STP | 82.28 | 1 | Stuk | Pièce |  |  | 2 | 2 | 24 | Legrand 2013-2014 | 804 | G10 | 40 |  | M | 2 |  |  | 8536.6990 |  | 1 | 0.286 |  | 0 |  | 0 |  | 0 | 6.5 | 15.5 | 11.6 | 2 | 3245060335762 | 24 | 0 | 0 |  | 250 | http://www.ecataleg.be/nl/ref/033576/ | http://www.ecataleg.be/fr/ref/033576/ |  | Legrand cabling system - Blok met 6 RJ 45 connectoren cat 6A STP - metalen afscherming | Legrand cabling system - panneau de brassage - Bloc de 6 connecteurs RJ 45 cat 6A STP blindage métal
LEG20121015 | L | 033577 | Blok 6 RJ 45 cat 6A UTP LCS 2 - VDI | Bloc 6 RJ 45 cat 6A UTP LCS 2 - VDI | Blok 6 RJ 45 cat 6A UTP | Bloc 6 RJ 45 cat 6A UTP | 76 | 1 | Stuk | Pièce |  |  | 2 | 2 | 24 | Legrand 2013-2014 | 804 | G10 | 40 | B |  | 4 |  |  | 8536.6990 |  | 1 | 0.255 |  | 0 |  | 0 |  | 0 | 6.5 | 15.5 | 11.6 | 2 | 0 | 24 | 0 | 0 |  | 250 | http://www.ecataleg.be/nl/ref/033577/ | http://www.ecataleg.be/fr/ref/033577/ |  | Legrand cabling system LCS² Cat. 6a - blok met 6 RJ 45 connectoren Cat. 6a - UTP blok - 6 RJ 45 | Legrand cabling system LCS² Cat. 6A - bloc de 6 connecteurs RJ 45 Cat. 6a - bloc UTP - 6 RJ 45
LEG20121015 | L | 033584 | 19" paneel -24 RJ45 cat6A UTP LCS 2 - VDI | Panneau 19"-24 RJ45 cat6A UTP LCS 2 - VDI | 19" paneel -24 RJ45 cat6A UTP | Panneau 19"-24 RJ45 cat6A UTP | 352 | 1 | Stuk | Pièce |  |  | 1 | 1 | 3 | Legrand 2013-2014 | 804 | G10 | 40 | B |  | 4 |  |  | 8537.1099 |  | 1 | 1.474 |  | 0 |  | 0 |  | 0 | 8.1 | 50.7 | 11.4 | 1 | 0 | 3 | 0 | 0 |  | 250 | http://www.ecataleg.be/nl/ref/033584/ | http://www.ecataleg.be/fr/ref/033584/ |  | Legrand cabling system LCS² Cat. 6a - 19” verdeelpaneel Cat. 6a 24 connectoren RJ 45 - 1 U - rechte verdeelpanelen - 19" paneel UTP | Legrand cabling system LCS² Cat. 6A - panneaux de brassage cat. 6A - 24 connecteurs RJ 45 - panneaux droits - 19" UTP - 1U
LEG20121015 | L | 033585 | 19"paneel HD-24 RJ45 cat6A UTP LCS 2 - VDI | Pan. 19"HD-24 RJ45 cat6A UTP LCS 2 - VDI | 19"paneel HD-24 RJ45 cat6A UTP | Pan. 19"HD-24 RJ45 cat6A UTP | 440 | 1 | Stuk | Pièce |  |  | 1 | 1 | 6 | Legrand 2013-2014 | 804 | G10 | 40 | B |  | 4 |  |  | 8537.1099 |  | 1 | 1.554 |  | 0 |  | 0 |  | 0 | 5.5 | 49.5 | 17.5 | 1 | 0 | 6 | 0 | 0 |  | 250 | http://www.ecataleg.be/nl/ref/033585/ | http://www.ecataleg.be/fr/ref/033585/ |  | Legrand cabling system LCS² Cat. 6a - 19” verdeelpaneel Cat. 6a 24 connectoren RJ 45 - 1 U - verdeelpaneel high density - 19" paneel UTP | Legrand cabling system LCS² Cat. 6A - panneaux de brassage cat. 6A - 24 connecteurs RJ 45 - panneaux haute densité - 19" UTP - 1U
LEG20121015 | L | 033586 | 19" paneel HD-24 RJ45 cat6 STP LCS 2 - VDI | Pan. 19"HD-24 RJ45 cat6A STP LCS 2 - VDI | 19" paneel HD-24 RJ45 cat6 STP | Pan. 19"HD-24 RJ45 cat6A STP | 469 | 1 | Stuk | Pièce |  |  | 1 | 1 | 6 | Legrand 2013-2014 | 804 | G10 | 40 | B |  | 4 |  |  | 8537.1099 |  | 1 | 1.738 |  | 0 |  | 0 |  | 0 | 5.5 | 49.5 | 17.5 | 1 | 0 | 6 | 0 | 0 |  | 250 | http://www.ecataleg.be/nl/ref/033586/ | http://www.ecataleg.be/fr/ref/033586/ |  | Legrand cabling system LCS² Cat. 6a - 19” verdeelpaneel Cat. 6a 24 connectoren RJ 45 - 1 U - verdeelpaneel high density - 19" paneel STP - metalen afscherming | Legrand cabling system LCS² Cat. 6A - panneaux de brassage cat. 6A - 24 connecteurs RJ 45 - panneaux haute densité - 19" STP - blindage métal - 1U
LEG20121015 | L | 033590 | 19" paneel - uit te rusten capaciteit 4 blokken - LCS 2 | Panneau 19"-vide à équiper capacité 4 blocs - LCS 2 - VDI | 19" paneel - uit te rusten | Panneau 19"-vide à équiper | 49.36 | 1 | Stuk | Pièce |  |  | 1 | 1 | 3 | Legrand 2013-2014 | 804 | G10 | 40 |  |  | 2 |  |  | 8538.9099 |  | 1 | 0.591 |  | 0 |  | 0 |  | 0 | 8.1 | 50.7 | 11.4 | 1 | 011324506033590530000003 | 3 |  | 0 |  | 250 | http://www.ecataleg.be/nl/ref/033590/ | http://www.ecataleg.be/fr/ref/033590/ |  | Legrand cabling system - 19" paneel - uit te rusten paneel capaciteit 4 blokken | Legrand cabling system - Panneau 19"- vide à équiper- capacité 4 blocs
LEG20121015 | L | 033591 | Blok blindplaat LCS 2 - VDI | Bloc obturateur LCS 2 - VDI | Blok blindplaat | Bloc obturateur | 8.692 | 1 | Stuk | Pièce |  |  | 10 | 10 | 100 | Legrand 2013-2014 | 804 | G10 | 40 |  | M | 4 |  | 032725 | 8538.9099 |  | 1 | 0.023 |  | 0 |  | 0 |  | 0 | 7.7 | 18.5 | 14.5 | 10 | 13245060335912 | 100 |  | 0 |  | 250 | http://www.ecataleg.be/nl/ref/033591/ | http://www.ecataleg.be/fr/ref/033591/ |  | Legrand cabling system - afsluitblok voor uit te rusten paneel - 19" paneel - zwart | Legrand cabling system - Bloc obturateur pour panneau à équiper - panneau 19" - noir
LEG20121015 | L | 033592 | 10" paneel - uit te rusten capaciteit 2 blokken - LCS 2 | Panneau 10"-vide à équiper capacité 2 blocs - LCS 2 - VDI | 10" paneel - uit te rusten | Panneau 10"-vide à équiper | 23.54 | 1 | Stuk | Pièce |  |  | 1 | 1 | 10 | Legrand 2013-2014 | 823 | G10 | 40 |  |  | 2 |  |  | 8538.1000 |  | 1 | 0.303 |  | 0 |  | 0 |  | 0 | 5.7 | 28.6 | 9.7 | 1 | 3245060335922 | 10 |  | 0 |  | 250 | http://www.ecataleg.be/nl/ref/033592/ | http://www.ecataleg.be/fr/ref/033592/ |  | Legrand cabling system en toebehoren - 10" wandkast - paneel - uit te rusten 10" verdeelpaneel capaciteit 2 blokken | Legrand cabling system - Panneau de brassage 10" à équiper 1 U - capacité 2 blocs
LEG20121015 | L | 033593 | afsluitplaat optisch schuif | Obturateur tiroir optique | afsluitplaat optisch schuif | Obturateur tiroir optique | 6.447 | 1 | Stuk | Pièce |  |  | 10 | 10 | 10 | Legrand 2013-2014 | 819 | G10 | 40 |  |  | 7 |  |  | 8538.9099 |  | 1 | 0.028 |  | 0 |  | 0 |  | 0 | 10 | 18.5 | 15 | 10 | 13245060335936 | 0 |  | 0 |  | 250 | http://www.ecataleg.be/nl/ref/033593/ | http://www.ecataleg.be/fr/ref/033593/ |  | Legrand cabling system - afsluitplaat optische verdeelschuif | Legrand cabling system - Obturateur tiroir optique
LEG20121015 | L | 033594 | 8 clips voor buigstraal optische vezel | 8 clips rayon de courbure fibre optique | 8 clips voor buigstraal | 8 clips rayon de courbure | 10.09 | 1 | Stuk | Pièce |  |  | 10 | 10 | 10 | Legrand 2013-2014 | 818 | G10 | 40 |  |  | 7 |  |  | 8544.4920 |  | 1 | 0.057 |  | 0 |  | 0 |  | 0 | 13 | 29.6 | 20 | 10 | 13245060335943 | 0 |  | 0 |  | 250 | http://www.ecataleg.be/nl/ref/033594/ | http://www.ecataleg.be/fr/ref/033594/ |  | Legrand cabling system - gemeenschapelijke toebehoren voor de 2 19" optische verdeelschuiven - geleiding voor glasvezel - clips voor buigstraal | Legrand cabling system - accessoires communs aux tiroirs optiques 19" -cheminement de la fibre - clip pour limiter la rayon de courbure
LEG20121015 | L | 033596 | 19" paneel - 16 x XLR LCS 2 - VDI - Audio/video | Panneau 19" - 16 x XLR LCS 2 - VDI - Audio/video | 19" paneel - 16 x XLR | Panneau 19" - 16 x XLR | 279 | 1 | Stuk | Pièce |  |  | 1 | 1 | 3 | Legrand 2013-2014 | 832 | G10 | 40 | B |  | 4 |  |  | 8538.9099 |  | 1 | 1.046 |  | 0 |  | 0 |  | 0 | 8.1 | 50.7 | 11.4 | 1 | 0 | 3 | 0 | 0 |  | 250 | http://www.ecataleg.be/nl/ref/033596/ | http://www.ecataleg.be/fr/ref/033596/ |  | Verdeelpaneel 19" - paneel XLR - 16 connectors | Panneaux de brassage 19" - panneau XLR - 16 connecteurs
LEG20121015 | L | 033597 | 19" paneel - 16 x HDMI LCS 2 - VDI - Audio/video | Panneau 19" - 16 x HDMI LCS 2 - VDI - Audio/video | 19" paneel - 16 x HDMI | Panneau 19" - 16 x HDMI | 252 | 1 | Stuk | Pièce |  |  | 1 | 1 | 3 | Legrand 2013-2014 | 832 | G10 | 40 | B |  | 4 |  |  | 8538.9099 |  | 1 | 0.746 |  | 0 |  | 0 |  | 0 | 8.1 | 50.7 | 11.4 | 1 | 0 | 3 | 0 | 0 |  | 250 | http://www.ecataleg.be/nl/ref/033597/ | http://www.ecataleg.be/fr/ref/033597/ |  | Verdeelpaneel 19" - paneel HDMI - 16 connectors | Panneaux de brassage 19" - panneau HDMI - 16 connecteurs
LEG20121015 | L | 033598 | 19" paneel - 12 x HD15 LCS 2 - VDI - Audio/video | Panneau 19" - 12 x HD15 LCS 2 - VDI - Audio/video | 19" paneel - 12 x HD15 | Panneau 19" - 12 x HD15 | 153 | 1 | Stuk | Pièce |  |  | 1 | 1 | 3 | Legrand 2013-2014 | 832 | G10 | 40 | B |  | 4 |  |  | 8538.9099 |  | 1 | 0.742 |  | 0 |  | 0 |  | 0 | 8.1 | 50.7 | 11.4 | 1 | 0 | 3 | 0 | 0 |  | 250 | http://www.ecataleg.be/nl/ref/033598/ | http://www.ecataleg.be/fr/ref/033598/ |  | Verdeelpaneel 19" - paneel HD 15 - 12 connectors | Panneaux de brassage 19" - panneau HD 15 - 12 connecteurs
LEG20121015 | L | 033599 | 19" paneel - 12 x SUB D9 LCS 2 - VDI - Audio/video | Panneau 19" - 12 x SUB D9 LCS 2 - VDI - Audio/video | 19" paneel - 12 x SUB D9 | Panneau 19" - 12 x SUB D9 | 153 | 1 | Stuk | Pièce |  |  | 1 | 1 | 3 | Legrand 2013-2014 | 832 | G10 | 40 | B |  | 4 |  |  | 8538.9099 |  | 1 | 0.737 |  | 0 |  | 0 |  | 0 | 8.1 | 50.7 | 11.4 | 1 | 0 | 3 | 0 | 0 |  | 250 | http://www.ecataleg.be/nl/ref/033599/ | http://www.ecataleg.be/fr/ref/033599/ |  | Verdeelpaneel 19" - paneel SUB D9 - 12 connectors | Panneaux de brassage 19" - panneau SUB D9 - 12 connecteurs
LEG20121015 | L | 033600 | Profielafdicht. DLP-20x12.5mm Wit RAL9003 | Joint couvercle DLP-20x12.5mm Blanc RAL9003 | Profielafdicht. DLP-20x12.5mm | Joint couvercle DLP-20x12.5mm | 0.547 | 1 | Stuk | Pièce |  |  | 20 | 20 | 200 | Legrand 2013-2014 | 693 | G08 | 23 | B |  | 4 |  |  | 3925.9020 |  | 1 | 0.002 |  | 0 |  | 0 |  | 0 | 7.3 | 7 | 5.2 | 20 | 0 | 200 | 0 | 0 |  | 210020 | http://www.ecataleg.be/nl/ref/033600/ | http://www.ecataleg.be/fr/ref/033600/ |  | * Profielafdicht. DLP-20x12.5mm Wit RAL9003 | * Joint couvercle DLP-20x12.5mm Blanc RAL9003
LEG20121015 | L | 033602 | Profielafdichting - 20x12,5mm wit RAL9010 | Joint couvercle DLP- 20x12,5mm blanc RAL9010 | Profielafdichting - 20x12,5mm | Joint couvercle DLP- 20x12,5mm | 0.3432 | 1 | Stuk | Pièce |  |  | 20 | 20 | 200 | Legrand 2013-2014 | 692 | G08 | 23 | B |  | 4 |  |  | 3925.9020 |  | 1 | 0.002 |  | 0 |  | 0 |  | 0 | 7.3 | 7 | 5.2 | 20 | 0 | 200 | 0 | 0 |  | 210020 | http://www.ecataleg.be/nl/ref/033602/ | http://www.ecataleg.be/fr/ref/033602/ |  | * Profielafdichting - 20x12,5mm wit RAL9010 | * Joint couvercle DLP- 20x12,5mm blanc RAL9010
LEG20121015 | L | 033603 | Profielafdichting - 32x12,5mm wit RAL9010 | Joint couvercle DLP- 32x12,5mm blanc RAL9010 | Profielafdichting - 32x12,5mm | Joint couvercle DLP- 32x12,5mm | 0.5457 | 1 | Stuk | Pièce |  |  | 20 | 20 | 200 | Legrand 2013-2014 | 692 | G08 | 23 | B |  | 4 |  |  | 3925.9020 |  | 1 | 0.002 |  | 0 |  | 0 |  | 0 | 7.3 | 7 | 5.2 | 20 | 0 | 200 | 0 | 0 |  | 210020 | http://www.ecataleg.be/nl/ref/033603/ | http://www.ecataleg.be/fr/ref/033603/ |  | * Profielafdichting - 32x12,5mm wit RAL9010 | * Joint couvercle DLP- 32x12,5mm blanc RAL9010
LEG20121015 | L | 033604 | Profielafdichting32x16/32x20mm wit RAL9010 | Joint couvercle 32x16/32x20mm blanc RAL9010 | Profielafdichting32x16/32x20mm | Joint couvercle 32x16/32x20mm | 0.5484 | 1 | Stuk | Pièce |  |  | 20 | 20 | 200 | Legrand 2013-2014 | 693 | G08 | 23 | B |  | 11 |  |  | 3925.9020 |  | 1 | 0.002 |  | 0 |  | 0 |  | 0 | 7.3 | 7 | 5.2 | 20 | 0 | 200 | 0 | 0 |  | 210020 | http://www.ecataleg.be/nl/ref/033604/ | http://www.ecataleg.be/fr/ref/033604/ |  | * Profielafdichting32x16/32x20mm wit RAL9010 | * Joint couvercle 32x16/32x20mm blanc RAL9010
LEG20121015 | L | 033606 | Profielafdichting DLP 40x16mm wit - RAL 9003 | Joint couvercle DLP- 40x16mm blanc - RAL 9003 | Profielafdichting DLP 40x16mm | Joint couvercle DLP- 40x16mm | 0.5086 | 1 | Stuk | Pièce |  |  | 20 | 20 | 400 | Legrand 2013-2014 | 693 | G08 | 23 | B |  | 4 |  |  | 3925.9020 |  | 1 | 0.003 |  | 0 |  | 0 |  | 0 | 5.6 | 12.1 | 6.6 | 20 | 0 | 400 | 0 | 0 |  | 210020 | http://www.ecataleg.be/nl/ref/033606/ | http://www.ecataleg.be/fr/ref/033606/ |  | * Profielafdichting DLP 40x16mm wit - RAL 9003 | * Joint couvercle DLP- 40x16mm blanc - RAL 9003
LEG20121015 | L | 033607 | Profielafdichting DLP 40X25 wit - RAL 9003 | Joint couvercle DLP- 40x25 blanc - RAL 9003 | Profielafdichting DLP 40X25 | Joint couvercle DLP- 40x25 | 0.6825 | 1 | Stuk | Pièce |  |  | 10 | 10 | 100 | Legrand 2013-2014 | 693 | G08 | 23 | B |  | 4 |  |  | 3925.9020 |  | 1 | 0.004 |  | 0 |  | 0 |  | 0 | 7.3 | 7 | 5.2 | 10 | 3245060336073 | 100 | 0 | 0 |  | 210020 | http://www.ecataleg.be/nl/ref/033607/ | http://www.ecataleg.be/fr/ref/033607/ |  | * Profielafdichting DLP 40X25 wit - RAL 9003 | * Joint couvercle DLP- 40x25 blanc - RAL 9003
LEG20121015 | L | 033608 | Profielafdichting DLP 60x16 wit - RAL 9003 | Joint couvercle DLP- 60x16 blanc - RAL 9003 | Profielafdichting DLP 60x16 | Joint couvercle DLP- 60x16 | 0.4941 | 1 | Stuk | Pièce |  |  | 20 | 20 | 200 | Legrand 2013-2014 | 697 | G08 | 23 | B |  | 4 |  |  | 3925.9020 |  | 1 | 0.004 |  | 0 |  | 0 |  | 0 | 5.7 | 9.7 | 9.7 | 20 | 0 | 200 | 0 | 0 |  | 210020 | http://www.ecataleg.be/nl/ref/033608/ | http://www.ecataleg.be/fr/ref/033608/ |  | * Profielafdichting DLP 60x16 wit - RAL 9003 | * Joint couvercle DLP- 60x16 blanc - RAL 9003
LEG20121015 | L | 033609 | Profielafdichting DLP 75X20 wit - RAL 9003 | Joint couvercle DLP- 75x20 blanc - RAL 9003 | Profielafdichting DLP 75X20 | Joint couvercle DLP- 75x20 | 0.7393 | 1 | Stuk | Pièce |  |  | 20 | 20 | 200 | Legrand 2013-2014 | 697 | G08 | 23 | B |  | 4 |  |  | 3925.9020 |  | 1 | 0.004 |  | 0 |  | 0 |  | 0 | 5.5 | 14.5 | 9.5 | 20 | 0 | 200 | 0 | 0 |  | 210020 | http://www.ecataleg.be/nl/ref/033609/ | http://www.ecataleg.be/fr/ref/033609/ |  | * Profielafdichting DLP 75X20 wit - RAL 9003 | * Joint couvercle DLP- 75x20 blanc - RAL 9003
LEG20121015 | L | 033647 | Profielafdichting hoogte 16mm DLP lijst 16x16/32x16/40x16 mm | Joint couvercle DLP ht. 16 mm blanc - 1 ou 2 compartiments | Profielafdichting hoogte 16mm | Joint couvercle DLP ht. 16 mm | 0.3368 | 1 | Stuk | Pièce |  |  | 20 | 20 | 400 | ** Legrand 2011-2012 | 395 | G08 | 23 |  |  | 2 |  |  | 3925.9020 |  | 1 | 0.003 |  | 0 |  | 0 |  | 0 | 7.3 | 7 | 5.2 | 20 | 3245060336479 | 400 | 011324506033647630000400 | 0 |  | 210020 | http://www.ecataleg.be/nl/ref/033647/ | http://www.ecataleg.be/fr/ref/033647/ |  | Profielafdichting - hoogte 16 mm - voor DLP lijsten 16 x 16 mm, 32 x 16 mm en 40 x 16 mm - wit | Joint de couvercle - pour moulures DLP section 16 x 16 mm, 32 x 16 mm et 40 x 16 mm (blanc RAL 9010 - 1 ou 2 compartiments)
LEG20121015 | L | 033649 | Profielafdichting hoogte 25mm DLP lijst 40 x 25 mm - wit | Joint couvercle DLP 40 x 25 mm blanc RAL 9010 | Profielafdichting hoogte 25mm | Joint couvercle DLP 40 x 25 mm | 0.3593 | 1 | Stuk | Pièce |  |  | 20 | 20 | 400 | ** Legrand 2011-2012 | 395 | G08 | 23 |  |  | 3 |  |  | 3925.9020 |  | 1 | 0.003 |  | 0 |  | 0 |  | 0 | 7.3 | 7 | 5.2 | 20 | 3245060336493 | 400 | 011324506033649030000400 | 0 |  | 210020 | http://www.ecataleg.be/nl/ref/033649/ | http://www.ecataleg.be/fr/ref/033649/ |  | Profielafdichting - hoogte 25 mm - voor DLP lijst 40 x 25 mm - wit | Joint de couvercle - pour moulure DLP section 40 x 25 mm (blanc RAL 9010)
LEG20121015 | L | 033665 | Variabele binnenhoek DLP plint 12 x 20 mm - wit | Angle int. plinthe 120 x 20 mm DLP - blanc RAL 9010 | Variabele binnenhoek DLP plint | Angle int. plinthe 120 x 20 mm | 8.297 | 1 | Stuk | Pièce |  |  | 5 | 5 | 25 | Legrand 2013-2014 | 697 | G08 | 23 |  |  | 4 |  |  | 3925.9020 |  | 1 | 0.089 |  | 0 |  | 0 |  | 0 | 10.6 | 23.3 | 18.4 | 5 | 3245060336653 | 25 | 011324506033665030000025 | 0 |  | 210020 | http://www.ecataleg.be/nl/ref/033665/ | http://www.ecataleg.be/fr/ref/033665/ |  | Variabele binnenhoek voor DLP plint 12 x 20 mm - wit | Angle intérieur variable - pour plinthe DLP section 120 x 20 mm (2 compartiments) - blanc RAL 9010
LEG20121015 | L | 033666 | Variabele buitenhoek DLP plint 120 x 20 mm - wit | Angle ext. plinthe 120 x 20 mm DLP - blanc RAL 9010 | Variabele buitenhoek DLP plint | Angle ext. plinthe 120 x 20 mm | 8.44 | 1 | Stuk | Pièce |  |  | 5 | 5 | 25 | Legrand 2013-2014 | 697 | G08 | 23 |  |  | 2 |  |  | 3925.9020 |  | 1 | 0.091 |  | 0 |  | 0 |  | 0 | 10.6 | 23.3 | 18.4 | 5 | 3245060336660 | 25 | 011324506033666730000025 | 0 |  | 210020 | http://www.ecataleg.be/nl/ref/033666/ | http://www.ecataleg.be/fr/ref/033666/ |  | Variabele buitenhoek voor DLP plint 120 x 20 mm - wit | Angle extérieur variable - pour plinthe DLP section 120 x 20 mm (2 compartiments) - blanc RAL 9010
LEG20121015 | L | 033667 | Platte hoek voor DLP plint 120 x 20 mm - wit | Angle plat plinthe 120 x 20 mm DLP - blanc RAL 9010 | Platte hoek voor DLP plint | Angle plat plinthe 120 x 20 mm | 11.42 | 1 | Stuk | Pièce |  |  | 5 | 5 | 25 | Legrand 2013-2014 | 697 | G08 | 23 |  |  | 4 |  |  | 3925.9020 |  | 1 | 0.121 |  | 0 |  | 0 |  | 0 | 10.6 | 23.3 | 18.4 | 5 | 3245060336677 | 25 | 011324506033667430000025 | 0 |  | 210020 | http://www.ecataleg.be/nl/ref/033667/ | http://www.ecataleg.be/fr/ref/033667/ |  | Variabele platte hoek voor DLP plint 120 x 20 mm - wit | Angle plat variable - pour plinthe DLP section 120 x 20 mm (2 compartiments) - blanc RAL 9010
LEG20121015 | L | 033668 | Profielafdichting DLP plinten 80 x 20 en 120 x 20 mm - wit | Joint de couvercle pr plinthes DLP - blanc RAL 9010 | Profielafdichting DLP plinten | Joint de couvercle pr plinthes | 2.858 | 1 | Stuk | Pièce |  |  | 10 | 10 | 50 | Legrand 2013-2014 | 697 | G08 | 23 |  |  | 3 |  |  | 3925.9020 |  | 1 | 0.032 |  | 0 |  | 0 |  | 0 | 10.4 | 37.4 | 15.8 | 10 | 3245060336684 | 50 | 011324506033668130000050 | 0 |  | 210020 | http://www.ecataleg.be/nl/ref/033668/ | http://www.ecataleg.be/fr/ref/033668/ |  | Profielafdichting voor DLP plinten 80 x 20 en 120 x 20 mm - wit | Joint de couvercle - pour plinthes DLP sections 80 x 20 mm et 120 x 20 mm (blanc RAL 9010 - 2 compartiments)
LEG20121015 | L | 033670 | T-aftakking voor DLP plinten 80 x 20 en 120 x 20 mm - wit | Dérivation en T pr plinthes DLP - blanc RAL 9010 | T-aftakking voor DLP plinten | Dérivation en T pr plinthes | 11.81 | 1 | Stuk | Pièce |  |  | 5 | 5 | 25 | Legrand 2013-2014 | 697 | G08 | 23 |  |  | 3 |  |  | 3925.9020 |  | 1 | 0.195 |  | 0 |  | 0 |  | 0 | 11.5 | 39.2 | 20.2 | 5 | 3245060336707 | 25 | 011324506033670430000025 | 0 |  | 210020 | http://www.ecataleg.be/nl/ref/033670/ | http://www.ecataleg.be/fr/ref/033670/ |  | T-aftakking voor DLP plinten 80 x 20 en 120 x 20 mm - wit | Dérivation en T - pour plinthes DLP sections 80 x 20 mm et 120 x 20 mm (blanc RAL 9010 - 2 compartiments)
LEG20121015 | L | 033744 | Einddeksel voor DLP plint 80 x 20 mm - wit | Embout pr plinthe 80 x 20 mm DLP - blanc RAL 9010 | Einddeksel voor DLP plint | Embout pr plinthe 80 x 20 mm | 3.207 | 1 | Stuk | Pièce |  |  | 10 | 10 | 50 | Legrand 2013-2014 | 697 | G08 | 23 |  |  | 5 |  |  | 3925.9020 |  | 1 | 0.018 |  | 0 |  | 0 |  | 0 | 8.8 | 15.3 | 14.9 | 10 | 3245060337445 | 50 | 011324506033744230000050 | 0 |  | 210020 | http://www.ecataleg.be/nl/ref/033744/ | http://www.ecataleg.be/fr/ref/033744/ |  | Einddeksel voor DLP plint 80 x 20 mm - wit | Embout pour plinthe DLP section 80 x 20 mm (blanc RAL 9010 - 2 compartiments)
LEG20121015 | L | 033745 | Variabele binnenhoek DLP plint 80 x 20 mm - wit | Angle int. plinthe 80 x 20 mm DLP - blanc RAL 9010 | Variabele binnenhoek DLP plint | Angle int. plinthe 80 x 20 mm | 5.555 | 1 | Stuk | Pièce |  |  | 5 | 5 | 25 | Legrand 2013-2014 | 697 | G08 | 23 |  |  | 3 |  |  | 3925.9020 |  | 1 | 0.066 |  | 0 |  | 0 |  | 0 | 10.6 | 23.3 | 18.4 | 5 | 3245060337452 | 25 | 011324506033745930000025 | 0 |  | 210020 | http://www.ecataleg.be/nl/ref/033745/ | http://www.ecataleg.be/fr/ref/033745/ |  | Variabele binnenhoek voor DLP plint 80 x 20 mm - wit | Angle intérieur variable - pour plinthe DLP section 80 x 20 mm (2 compartiments) - blanc RAL 9010
LEG20121015 | L | 033746 | Variabele buitenhoek DLP plint 80 x 20 mm - wit | Angle ext. plinthe 80 x 20 mm DLP - blanc RAL 9010 | Variabele buitenhoek DLP plint | Angle ext. plinthe 80 x 20 mm | 5.685 | 1 | Stuk | Pièce |  |  | 5 | 5 | 25 | Legrand 2013-2014 | 697 | G08 | 23 |  |  | 4 |  |  | 3925.9020 |  | 1 | 0.065 |  | 0 |  | 0 |  | 0 | 10.6 | 23.3 | 18.4 | 5 | 3245060337469 | 25 | 011324506033746630000025 | 0 |  | 210020 | http://www.ecataleg.be/nl/ref/033746/ | http://www.ecataleg.be/fr/ref/033746/ |  | Variabele buitenhoek voor DLP plint 80 x 20 mm - wit | Angle extérieur variable - pour plinthe DLP section 80 x 20 mm (2 compartiments) - blanc RAL 9010
LEG20121015 | L | 033747 | Platte hoek voor DLP plint 80 x 20 mm - wit | Angle plat plinthe 80 x 20 mm DLP - blanc RAL 9010 | Platte hoek voor DLP plint | Angle plat plinthe 80 x 20 mm | 11.15 | 1 | Stuk | Pièce |  |  | 10 | 10 | 50 | Legrand 2013-2014 | 697 | G08 | 23 |  |  | 7 |  |  | 3925.9020 |  | 1 | 0.069 |  | 0 |  | 0 |  | 0 | 16.5 | 21.5 | 14.5 | 10 | 3245060337476 | 50 | 011324506033747330000050 | 0 |  | 210020 | http://www.ecataleg.be/nl/ref/033747/ | http://www.ecataleg.be/fr/ref/033747/ |  | Variabel platte hoek voor DLP plint 80 x 20 mm - wit | Angle plat variable - pour plinthe DLP section 80 x 20 mm (2 compartiments) - blanc RAL 9010
LEG20121015 | L | 033774 | Einddeksel voor DLP plint 120 x 20 mm - wit | Embout pr plinthe 120 x 20 mm DLP - blanc RAL 9010 | Einddeksel voor DLP plint | Embout pr plinthe 120 x 20 mm | 3.277 | 1 | Stuk | Pièce |  |  | 10 | 10 | 100 | Legrand 2013-2014 | 697 | G08 | 23 |  |  | 4 |  |  | 3925.9020 |  | 1 | 0.024 |  | 0 |  | 0 |  | 0 | 9.7 | 17.4 | 14 | 10 | 3245060337742 | 100 | 011324506033774930000100 | 0 |  | 210020 | http://www.ecataleg.be/nl/ref/033774/ | http://www.ecataleg.be/fr/ref/033774/ |  | Einddeksel voor DLP plint 120 x 20 mm - wit | Embout pour plinthe DLP section 120 x 20 mm (blanc RAL 9010 - 2 compartiments)
LEG20121015 | L | 033810 | Aftakking DLP 3D - 55 x 55 mm DLP lijst 20x12,5/32x12,5 mm | Dérivation DLP 3D h. 12,5 mm blanc - 1 ou 2 compartiments | Aftakking DLP 3D - 55 x 55 mm | Dérivation DLP 3D h. 12,5 mm | 9.783 | 1 | Stuk | Pièce |  |  | 10 | 10 | 50 | ** Legrand 2011-2012 | 394 | G08 | 23 |  |  | 7 |  |  | 3925.9020 |  | 1 | 0.092 |  | 0 |  | 0 |  | 0 | 10.4 | 37.4 | 15.8 | 10 | 3245060338107 | 50 | 011324506033810430000050 | 0 |  | 220070 | http://www.ecataleg.be/nl/ref/033810/ | http://www.ecataleg.be/fr/ref/033810/ |  | Aftakking naar DLP 3D - afm. 55 x 55 mm - voor DLP lijsten 20 x 12,5 mm en 32 x 12,5 mm - wit | Dérivation vers DLP 3D section 55 x 55 mm - pour moulures DLP sections 20 x 12,5 mm et 32 x 12,5 mm (blanc RAL 9010 - 1 ou 2 compartiments)
LEG20121015 | L | 033812 | Aftakking DLP 3D - 55 x 55 mm lijst 16x16/32x16/40x16/32x20 | Dérivation DLP 3D h. 16/20mm blanc - 1 ou 2 compartiments | Aftakking DLP 3D - 55 x 55 mm | Dérivation DLP 3D h. 16/20mm | 12.15 | 1 | Stuk | Pièce |  |  | 10 | 10 | 50 | Legrand 2013-2014 | 693 | G08 | 23 |  |  | 4 |  |  | 3925.9020 |  | 1 | 0.097 |  | 0 |  | 0 |  | 0 | 11.5 | 39.2 | 20.2 | 10 | 3245060338121 | 50 | 011324506033812830000050 | 0 |  | 220070 | http://www.ecataleg.be/nl/ref/033812/ | http://www.ecataleg.be/fr/ref/033812/ |  | Aftakking naar DLP 3D - afm. 55 x 55 mm - voor DLP lijsten 16 x 16 mm, 32 x 16 mm, 40 x 16 mm en 32 x20 mm - wit | Dérivation vers DLP 3D section 55 x 55 mm - pour moulures DLP section 16 x 16 mm, 32 x 16 mm, 40 x 16 mm et 32 x 20 mm (blanc - 1 ou 2 compartiments)
LEG20121015 | L | 033825 | Aftakking voor DLP plinten 80x20/120x20 mm naar DLP 3D | Dérivation vers DLP 3D 80x80mm DLP plinthe - blanc RAL 9010 | Aftakking voor DLP plinten | Dérivation vers DLP 3D 80x80mm | 15.8 | 1 | Stuk | Pièce |  |  | 5 | 5 | 5 | Legrand 2013-2014 | 697 | G08 | 23 |  |  | 7 |  |  | 3925.9020 |  | 1 | 0.218 |  | 0 |  | 0 |  | 0 | 19 | 26.8 | 25.3 | 5 | 010324506033825130000005 | 0 |  | 0 |  | 220070 | http://www.ecataleg.be/nl/ref/033825/ | http://www.ecataleg.be/fr/ref/033825/ |  | Aftakking voor DLP plinten 80 x 20 mm en 120 x 20 mm - wit - naar DLP 3D (80 x 80 mm) | Dérivation vers DLP 3D section 80 x 8 0mm - pour plinthes DLP sections 80 x 20 mm et 120 x 20 mm (blanc RAL 9010 - 2 compartiments)
LEG20121015 | L | 034000 | Deelbare strook 10 klemmen cap. 2 x 6 mm² + bevest.voet | Barrette 10 bornes séparables cap. 2 x 6 mm² - avec pattes | Deelbare strook 10 klemmen | Barrette 10 bornes séparables | 10.21 | 1 | Stuk | Pièce |  |  | 10 | 10 | 100 | Legrand 2013-2014 | 932 | G00 | 10 |  |  | 2 |  |  | 8536.9010 |  | 1 | 0.052 |  | 0 |  | 0 |  | 0 | 7.7 | 16 | 7.2 | 10 | 3245060340001 | 100 | 011324506034000830000100 | 0 |  | 210070 | http://www.ecataleg.be/nl/ref/034000/ | http://www.ecataleg.be/fr/ref/034000/ |  | Verdeelbare strook van 10 klemmen - capaciteit 2 x 6 mm² - spoed 15 mm - met bevestigingsvoet - grijs/wit | Barrette de 10 bornes séparables - capacité 2 x 6 mm² - pas de 15 mm - avec pattes - gris/blanc
LEG20121015 | L | 034001 | Deelbare strook 10 klemmen cap. 2 x 10 mm² + bevest.voet | Barrette 10 bornes séparables cap. 2 x 10 mm² - avec pattes | Deelbare strook 10 klemmen | Barrette 10 bornes séparables | 12.55 | 1 | Stuk | Pièce |  |  | 10 | 10 | 60 | Legrand 2013-2014 | 932 | G00 | 10 |  |  | 4 |  |  | 8536.9010 |  | 1 | 0.115 |  | 0 |  | 0 |  | 0 | 6.4 | 22.4 | 12.8 | 10 | 3245060340018 | 60 | 011324506034001530000060 | 0 |  | 210070 | http://www.ecataleg.be/nl/ref/034001/ | http://www.ecataleg.be/fr/ref/034001/ |  | Verdeelbare strook van 10 klemmen - capaciteit 2 x 10 mm² - spoed 19,5 mm - met bevestigingsvoet - grijs/wit | Barrette de 10 bornes séparables - capacité 2 x 10 mm² - pas de 19,5 mm - avec pattes - gris/blanc
LEG20121015 | L | 034002 | Deelbare strook 10 klemmen cap. 2 x 16 mm² + bevest.voet | Barrette 10 bornes séparables cap. 2 x 16 mm² - avec pattes | Deelbare strook 10 klemmen | Barrette 10 bornes séparables | 14.09 | 1 | Stuk | Pièce |  |  | 10 | 10 | 60 | Legrand 2013-2014 | 932 | G00 | 10 |  |  | 2 |  |  | 8536.9010 |  | 1 | 0.148 |  | 0 |  | 0 |  | 0 | 6.4 | 22.4 | 12.8 | 10 | 3245060340025 | 60 | 011324506034002230000060 | 0 |  | 210070 | http://www.ecataleg.be/nl/ref/034002/ | http://www.ecataleg.be/fr/ref/034002/ |  | Verdeelbare strook van 10 klemmen - capaciteit 2 x 16 mm² - spoed 21 mm - met bevestigingsvoet - grijs/wit | Barrette de 10 bornes séparables - capacité 2 x 16 mm² - pas de 21 mm - avec pattes - gris/blanc
LEG20121015 | L | 034003 | Deelbare strook 10 klemmen cap. 2 x 25 mm² + bevest.voet | Barrette 10 bornes séparables cap. 2 x 25 mm² - avec pattes | Deelbare strook 10 klemmen | Barrette 10 bornes séparables | 26.8 | 1 | Stuk | Pièce |  |  | 10 | 10 | 40 | Legrand 2013-2014 | 932 | G00 | 10 |  |  | 2 |  |  | 8536.9010 |  | 1 | 0.16 |  | 0 |  | 0 |  | 0 | 9.2 | 22.8 | 9 | 10 | 3245060340032 | 40 | 011324506034003930000040 | 0 |  | 210070 | http://www.ecataleg.be/nl/ref/034003/ | http://www.ecataleg.be/fr/ref/034003/ |  | Verdeelbare strook van 10 klemmen - capaciteit 2 x 25 mm² - spoed 21,5 mm - met bevestigingsvoet - grijs/wit | Barrette de 10 bornes séparables - capacité 2 x 25 mm² - pas de 21,5 mm - avec pattes - gris/blanc
LEG20121015 | L | 034004 | Deelbare strook 10 klemmen cap. 2 x 35 mm² + bevest.voet | Barrette 10 bornes séparables cap. 2 x 35 mm² - avec pattes | Deelbare strook 10 klemmen | Barrette 10 bornes séparables | 32.25 | 1 | Stuk | Pièce |  |  | 10 | 10 | 40 | Legrand 2013-2014 | 932 | G00 | 10 |  |  | 2 |  |  | 8536.9010 |  | 1 | 0.27 |  | 0 |  | 0 |  | 0 | 7.5 | 29.2 | 12.3 | 10 | 3245060340049 | 40 | 011324506034004630000040 | 0 |  | 210070 | http://www.ecataleg.be/nl/ref/034004/ | http://www.ecataleg.be/fr/ref/034004/ |  | Verdeelbare strook van 10 klemmen - capaciteit 2 x 35 mm² - spoed 25 mm - met bevestigingsvoet - grijs/wit | Barrette de 10 bornes séparables - capacité 2 x 35 mm² - pas de 25 mm - avec pattes - gris/blanc
LEG20121015 | L | 034030 | Klem niet snijdend cap. 2 x 6 mm² zonder bevest. | Borne anti-cisaillante 2x6 mm² écrou 6 pans -sans pattes-noir | Klem niet snijdend | Borne anti-cisaillante 2x6 mm² | 3.942 | 1 | Stuk | Pièce |  |  | 20 | 20 | 1000 | Legrand 2013-2014 | 932 | G00 | 10 |  |  | 3 |  |  | 8536.9010 |  | 1 | 0.009 |  | 0 |  | 0 |  | 0 | 5.8 | 7.2 | 7.7 | 20 | 3245060340308 | 1000 | 011324506034030530001000 | 0 |  | 210070 | http://www.ecataleg.be/nl/ref/034030/ | http://www.ecataleg.be/fr/ref/034030/ |  | Klem niet snijdend - capaciteit 2 x 6 mm² - zonder bevestigingsvoet - zeskantige schroefkop - hoogte 27 mm - breedte kabeldoorgang 3,3 mm | Borne anti-cisaillante - cap. par borne 2 x 6 mm² - écrou 6 pans - sans pattes - noir - largeur fente (passage du câble) 3,3 mm - hauteur hors tout 27 mm
LEG20121015 | L | 034031 | Klem niet snijdend cap. 2 x 10 mm² zonder bevest. | Borne anti-cisaillante 2x10mm² écrou 6 pans -sans pattes-noir | Klem niet snijdend | Borne anti-cisaillante 2x10mm² | 3.54 | 1 | Stuk | Pièce |  |  | 20 | 20 | 400 | Legrand 2013-2014 | 932 | G00 | 10 |  |  | 3 |  |  | 8536.9010 |  | 1 | 0.016 |  | 0 |  | 0 |  | 0 | 5.8 | 7.2 | 7.7 | 20 | 3245060340315 | 400 | 011324506034031230000400 | 0 |  | 210070 | http://www.ecataleg.be/nl/ref/034031/ | http://www.ecataleg.be/fr/ref/034031/ |  | Klem niet snijdend - capaciteit 2 x 10 mm² - zonder bevestigingsvoet - zeskantige schroefkop - hoogte 37 mm - breedte kabeldoorgang 4,5 mm | Borne anti-cisaillante - cap. par borne 2 x 10 mm² - écrou 6 pans - sans pattes - noir - largeur fente (passage du câble) 4,5 mm - hauteur hors tout 37 mm
LEG20121015 | L | 034032 | Klem niet snijdend cap. 2 x 18 mm² zonder bevest. | Borne anti-cisaillante 2x18mm² écrou 6 pans -sans pattes-noir | Klem niet snijdend | Borne anti-cisaillante 2x18mm² | 4.163 | 1 | Stuk | Pièce |  |  | 20 | 20 | 400 | Legrand 2013-2014 | 932 | G00 | 10 |  |  | 2 |  |  | 8536.9010 |  | 1 | 0.028 |  | 0 |  | 0 |  | 0 | 7.7 | 9.7 | 7.2 | 20 | 3245060340322 | 400 | 011324506034032930000400 | 0 |  | 210070 | http://www.ecataleg.be/nl/ref/034032/ | http://www.ecataleg.be/fr/ref/034032/ |  | Klem niet snijdend - capaciteit 2 x 18 mm² - zonder bevestigingsvoet - zeskantige schroefkop - hoogte 41 mm - breedte kabeldoorgang 5,8 mm | Borne anti-cisaillante - cap. Par borne 2 x 18 mm² - écrou 6 pans - sans pattes - noir - largeur fente (passage du câble) ,8 mm - hauteur hors tout 41 mm
LEG20121015 | L | 034033 | Klem niet snijdend cap. 2 x 30 mm² zonder bevest. | Borne anti-cisaillante 2x30mm² écrou 6 pans -sans pattes-noir | Klem niet snijdend | Borne anti-cisaillante 2x30mm² | 5.02 | 1 | Stuk | Pièce |  |  | 20 | 20 | 200 | Legrand 2013-2014 | 932 | G00 | 10 |  |  | 2 |  |  | 8536.9010 |  | 1 | 0.044 |  | 0 |  | 0 |  | 0 | 7.7 | 14.4 | 7.2 | 20 | 3245060340339 | 200 | 011324506034033630000200 | 0 |  | 210070 | http://www.ecataleg.be/nl/ref/034033/ | http://www.ecataleg.be/fr/ref/034033/ |  | Klem niet snijdend - capaciteit 2 x 30 mm² - zonder bevestigingsvoet - zeskantige schroefkop - hoogte 49 mm - breedte kabeldoorgang 7,4 mm | Borne anti-cisaillante - cap. par borne 2 x 30 mm² - écrou 6 pans - sans pattes - noir - largeur fente (passage du câble) 7,4 mm - hauteur hors tout 49 mm
LEG20121015 | L | 034034 | Klem niet snijdend cap. 2 x 50 mm² zonder bevest. | Borne anti-cisaillante 2x50mm² écrou 6 pans -sans pattes-noir | Klem niet snijdend | Borne anti-cisaillante 2x50mm² | 8.247 | 1 | Stuk | Pièce |  |  | 10 | 10 | 100 | Legrand 2013-2014 | 932 | G00 | 10 |  |  | 4 |  |  | 8536.9010 |  | 1 | 0.076 |  | 0 |  | 0 |  | 0 | 7.7 | 12.5 | 7.2 | 10 | 3245060340346 | 100 | 011324506034034330000100 | 0 |  | 210070 | http://www.ecataleg.be/nl/ref/034034/ | http://www.ecataleg.be/fr/ref/034034/ |  | Klem niet snijdend - capaciteit 2 x 50 mm² - zonder bevestigingsvoet - zeskantige schroefkop - hoogte 59 mm - breedte kabeldoorgang 9,5 mm | Borne anti-cisaillante - cap. par borne 2 x 50 mm² - écrou 6 pans - sans pattes - noir - largeur fente (passage du câble) 9,5 mm - hauteur hors tout 59 mm
LEG20121015 | L | 034042 | Klem niet snijdend cap. 2 x 18 mm² + bevest.voet | Borne anti-cisaillante 2x18mm² écrou 6 pans -avec pattes-noir | Klem niet snijdend | Borne anti-cisaillante 2x18mm² | 4.383 | 1 | Stuk | Pièce |  |  | 20 | 20 | 400 | Legrand 2013-2014 | 932 | G00 | 10 |  |  | 2 |  |  | 8536.9010 |  | 1 | 0.031 |  | 0 |  | 0 |  | 0 | 7.7 | 12.5 | 7.2 | 20 | 3245060340421 | 400 | 011324506034042830000400 | 0 |  | 210070 | http://www.ecataleg.be/nl/ref/034042/ | http://www.ecataleg.be/fr/ref/034042/ |  | Klem niet snijdend - capaciteit 2 x 18 mm² - met bevestigingsvoet - zeskantige schroefkop - hartafstand 37 mm - breedte kabeldoorgang 5,8 mm | Borne anti-cisaillante - cap. par borne 2 x 18 mm² - écrou 6 pans - avec pattes - noir - largeur fente (passage du câble) 5,8 mm - hauteur hors tout 41 mm
LEG20121015 | L | 034043 | Klem niet snijdend cap. 2 x 30 mm² + bevest.voet | Borne anti-cisaillante 2x30mm² écrou 6 pans -avec pattes-noir | Klem niet snijdend | Borne anti-cisaillante 2x30mm² | 5.524 | 1 | Stuk | Pièce |  |  | 20 | 20 | 200 | Legrand 2013-2014 | 932 | G00 | 10 |  |  | 2 |  |  | 8536.9010 |  | 1 | 0.048 |  | 0 |  | 0 |  | 0 | 7.7 | 21 | 7.2 | 20 | 3245060340438 | 200 | 011324506034043530000200 | 0 |  | 210070 | http://www.ecataleg.be/nl/ref/034043/ | http://www.ecataleg.be/fr/ref/034043/ |  | Klem niet snijdend - capaciteit 2 x 30 mm² - met bevestigingsvoet - zeskantige schroefkop - hartafstand 37 mm - breedte kabeldoorgang 7,4 mm | Borne anti-cisaillante - cap. par borne 2 x 30 mm² - écrou 6 pans - avec pattes - noir - largeur fente (passage du câble) 7,4 mm - hauteur hors tout 49 mm
LEG20121015 | L | 034044 | Klem niet snijdend cap. 2 x 50 mm² + bevest.voet | Borne anti-cisaillante 2x50mm² écrou 6 pans -avec pattes-noir | Klem niet snijdend | Borne anti-cisaillante 2x50mm² | 8.884 | 1 | Stuk | Pièce |  |  | 10 | 10 | 100 | Legrand 2013-2014 | 932 | G00 | 10 |  |  | 3 |  |  | 8536.9010 |  | 1 | 0.081 |  | 0 |  | 0 |  | 0 | 7.7 | 14.4 | 7.2 | 10 | 3245060340445 | 100 | 011324506034044230000100 | 0 |  | 210070 | http://www.ecataleg.be/nl/ref/034044/ | http://www.ecataleg.be/fr/ref/034044/ |  | Klem niet snijdend - capaciteit 2 x 50 mm² - met bevestigingsvoet - zeskantige schroefkop - hartafstand 44 mm - breedte kabeldoorgang 9,5 mm | Borne anti-cisaillante - cap. par borne 2 x 50 mm² - écrou 6 pans - avec pattes - noir - largeur fente (passage du câble) 9,5 mm - hauteur hors tout 59 mm
LEG20121015 | L | 034045 | Klem niet snijdend cap. 2 x 75 mm² + bevest.voet | Borne anti-cisaillante 2x75mm² écrou 6 pans -avec pattes-noir | Klem niet snijdend | Borne anti-cisaillante 2x75mm² | 16.2 | 1 | Stuk | Pièce |  |  | 10 | 10 | 60 | Legrand 2013-2014 | 932 | G00 | 10 |  |  | 2 |  |  | 8536.9010 |  | 1 | 0.165 |  | 0 |  | 0 |  | 0 | 7.7 | 21.2 | 14.4 | 10 | 3245060340452 | 60 | 011324506034045930000060 | 0 |  | 210070 | http://www.ecataleg.be/nl/ref/034045/ | http://www.ecataleg.be/fr/ref/034045/ |  | Klem niet snijdend - capaciteit 2 x 75 mm² - met bevestigingsvoet - zeskantige schroefkop - hartafstand 62 mm - breedte kabeldoorgang 11,7 mm | Borne anti-cisaillante - cap. par borne 2 x 75 mm² - écrou 6 pans - avec pattes - noir - largeur fente (passage du câble) 11,7 mm - hauteur hors tout 71 mm
LEG20121015 | L | 034052 | Draaibare kast 19" XL VDI -12U Diepte 600 mm | Coffret pivot. XL VDI 19" 12 U (p x l x h) 600 x 600 x 600 mm | Draaibare kast 19" XL VDI -12U | Coffret pivot. XL VDI 19" 12 U | 721.5 | 1 | Stuk | Pièce |  |  | 1 | 1 | 1 |  | 0 | G10 | 40 |  |  | 7 | 046212 |  | 8538.1000 |  | 1 | 37.8 |  | 0 |  | 0 |  | 0 | 66 | 64.5 | 67 | 1 | 010324506034052030000001 | 0 |  | 0 |  | 250 | http://www.ecataleg.be/nl/ref/034052/ | http://www.ecataleg.be/fr/ref/034052/ |  | Wandverdeelkast XL VDI 19" met scharnierende achterwand - 12 U - diepte 600 mm - breedte 600 mm - hoogte 600 mm - toelaatbare balasting 36 kg | Coffret pivotant XL VDI 19" - IP 20 - IK 08 - capacité 12 U - dimensions (p x l x h) 600 x 600 x 600 mm - charge admissible 36 kg - gris RAL 9002
LEG20121015 | L | 034091 | Verbindingsklem inb. 3p vrouw. Steekklem - zwart uiteinde | Connecteur à encastrer pr lum. 3 pôles femelle - emb. noirs | Verbindingsklem inb. 3p vrouw. | Connecteur à encastrer pr lum. | 2.26 | 1 | Stuk | Pièce |  |  | 10 | 10 | 100 | ** Legrand 2011-2012 | 453 | G00 | 25 |  |  | 30 |  |  | 8536.9010 |  | 1 | 0.017 |  | 0 |  | 0 |  | 0 | 5.7 | 9.7 | 9.7 | 10 | 3245060340919 | 100 |  | 0 |  | 210070 | http://www.ecataleg.be/nl/ref/034091/ | http://www.ecataleg.be/fr/ref/034091/ |  | Verbindingsklem - inbouwconnector - 3 vrouwelijke polen - steekklem - zwart uiteinde - voor uitrusting van armaturen - installatiesysteem met snelaansluiting | Connecteur à encastrer (spécifique luminaires) - 3 pôles femelle - embouts noirs - bornes automatiques - borniers phase, neutre, terre
LEG20121015 | L | 034092 | Verbindingsklem inb. 3p vrouw. Steekklem - wit uiteinde | Connecteur à encastrer pr lum. 3 pôles femelle - emb. blancs | Verbindingsklem inb. 3p vrouw. | Connecteur à encastrer pr lum. | 2.26 | 1 | Stuk | Pièce |  |  | 10 | 10 | 100 | ** Legrand 2011-2012 | 453 | G00 | 25 |  |  | 7 |  |  | 8536.9010 |  | 1 | 0.017 |  | 0 |  | 0 |  | 0 | 5.7 | 9.7 | 9.7 | 10 | 3245060340926 | 100 |  | 0 |  | 210070 | http://www.ecataleg.be/nl/ref/034092/ | http://www.ecataleg.be/fr/ref/034092/ |  | Verbindingsklem - inbouwconnector - 3 vrouwelijke polen - steekklem - wit uiteinde - voor uitrusting van armaturen - installatiesysteem met snelaansluiting | Connecteur à encastrer (spécifique luminaires) - 3 pôles femelle - embouts blancs - bornes automatiques - borniers phase, neutre, terre
LEG20121015 | L | 034093 | Verbindingsklem inb. 3p mann. Steekklem - zwart uiteinde | Connecteur à encastrer pr lum. 3 pôles mâle - embouts noirs | Verbindingsklem inb. 3p mann. | Connecteur à encastrer pr lum. | 2.26 | 1 | Stuk | Pièce |  |  | 10 | 10 | 100 | ** Legrand 2011-2012 | 453 | G00 | 25 |  |  | 7 |  |  | 8536.9010 |  | 1 | 0.017 |  | 0 |  | 0 |  | 0 | 5.7 | 9.7 | 9.7 | 10 | 3245060340933 | 100 |  | 0 |  | 210070 | http://www.ecataleg.be/nl/ref/034093/ | http://www.ecataleg.be/fr/ref/034093/ |  | Verbindingsklem - inbouwconnector - 3 mannelijke polen - steekklem - zwart uiteinde - voor uitrusting van armaturen - installatiesysteem met snelaansluiting | Connecteur à encastrer (spécifique luminaires) - 3 pôles mâle - embouts noirs - bornes automatiques - borniers phase, neutre, terre
LEG20121015 | L | 034094 | Verbindingsklem inb. 3p mann. Steekklem - wit uiteinde | Connecteur à encastrer pr lum. 3 pôles mâle - embouts blancs | Verbindingsklem inb. 3p mann. | Connecteur à encastrer pr lum. | 2.26 | 1 | Stuk | Pièce |  |  | 10 | 10 | 100 | ** Legrand 2011-2012 | 453 | G00 | 25 |  |  | 7 |  |  | 8536.9010 |  | 1 | 0.017 |  | 0 |  | 0 |  | 0 | 5.7 | 9.7 | 9.7 | 10 | 3245060340940 | 100 |  | 0 |  | 210070 | http://www.ecataleg.be/nl/ref/034094/ | http://www.ecataleg.be/fr/ref/034094/ |  | Verbindingsklem - inbouwconnector - 3 mannelijke polen - steekklem - wit uiteinde - voor uitrusting van armaturen - installatiesysteem met snelaansluiting | Connecteur à encastrer (spécifique luminaires) - 3 pôles mâle - embouts blancs - bornes automatiques - borniers phase, neutre, terre
LEG20121015 | L | 034100 | Verbindingsklem 3p vr. zwart Steekklem - klemmenblok | Connecteur 3 pôles femelle bornes autom. - embout noir | Verbindingsklem 3p vr. zwart | Connecteur 3 pôles femelle | 4.04 | 1 | Stuk | Pièce |  |  | 10 | 10 | 200 | ** Legrand 2011-2012 | 451 | G00 | 25 |  |  | 3 |  |  | 8536.9010 |  | 1 | 0.024 |  | 0 |  | 0 |  | 0 | 5.5 | 14.5 | 9.5 | 10 | 3245060341008 | 200 | 011324506034100530000200 | 0 |  | 210070 | http://www.ecataleg.be/nl/ref/034100/ | http://www.ecataleg.be/fr/ref/034100/ |  | Verbindingsklem 3 polen vrouwelijk - zwart uiteinde - steekklem - klemmenblokken fase, nulleider en aarding - connector 16 A - 250 V | Connecteur 16 A - 250 V - 3 pôles femelle - bornes automatiques - embout noir - avec capot gris RAL 7035 permettant la protection (anti-arrachement)
LEG20121015 | L | 034101 | Verbindingsklem 3p vrouw. wit Steekklem - klemmenblok | Connecteur 3 pôles femelle bornes autom. - embout blanc | Verbindingsklem 3p vrouw. wit | Connecteur 3 pôles femelle | 4.04 | 1 | Stuk | Pièce |  |  | 10 | 10 | 200 | ** Legrand 2011-2012 | 451 | G00 | 25 |  |  | 4 |  |  | 8536.9010 |  | 1 | 0.024 |  | 0 |  | 0 |  | 0 | 5.5 | 14.5 | 9.5 | 10 | 3245060341015 | 200 |  | 0 |  | 210070 | http://www.ecataleg.be/nl/ref/034101/ | http://www.ecataleg.be/fr/ref/034101/ |  | Verbindingsklem 3 polen vrouwelijk - wit uiteinde - steekklem - klemmenblokken fase, nulleider en aarding - connector 16 A - 250 V | Connecteur 16 A - 250 V - 3 pôles femelle - bornes automatiques - embout blanc - avec capot gris RAL 7035 permettant la protection (anti-arrachement)
LEG20121015 | L | 034102 | Verbindingsklem 3p man. zwart Steekklem - klemmenblok | Connecteur 3 pôles mâle bornes autom. - embout noir | Verbindingsklem 3p man. zwart | Connecteur 3 pôles mâle | 4.645 | 1 | Stuk | Pièce |  |  | 10 | 10 | 200 | ** Legrand 2011-2012 | 451 | G00 | 25 |  |  | 2 |  |  | 8536.9010 |  | 1 | 0.024 |  | 0 |  | 0 |  | 0 | 5.5 | 14.5 | 9.5 | 10 | 3245060341022 | 200 |  | 0 |  | 210070 | http://www.ecataleg.be/nl/ref/034102/ | http://www.ecataleg.be/fr/ref/034102/ |  | Verbindingsklem 3 polen mannelijk - zwart uiteinde - steekklem - klemmenblokken fase, nulleider en aarding - connector 16 A - 250 V | Connecteur 16 A - 250 V - 3 pôles mâle - bornes automatiques - embout noir - avec capot gris RAL 7035 permettant la protection (anti-arrachement)
LEG20121015 | L | 034103 | Verbindingsklem 3p man. wit Steekklem - klemmenblok | Connecteur 3 pôles mâle bornes autom. - embout blanc | Verbindingsklem 3p man. wit | Connecteur 3 pôles mâle | 4.645 | 1 | Stuk | Pièce |  |  | 10 | 10 | 200 | ** Legrand 2011-2012 | 451 | G00 | 25 |  |  | 4 |  |  | 8536.9010 |  | 1 | 0.022 |  | 0 |  | 0 |  | 0 | 5.5 | 14.5 | 9.5 | 10 | 3245060341039 | 200 |  | 0 |  | 210070 | http://www.ecataleg.be/nl/ref/034103/ | http://www.ecataleg.be/fr/ref/034103/ |  | Verbindingsklem 3 polen mannelijk - wit uiteinde - steekklem - klemmenblokken fase, nulleider en aarding - connector 16 A - 250 V | Connecteur 16 A - 250 V - 3 pôles mâle - bornes automatiques - embout blanc - avec capot gris RAL 7035 permettant la protection (anti-arrachement)
LEG20121015 | L | 034104 | Verbindingsklem 3p vr. zwart Schroefklem - klemmenblok | Connecteur 3 pôles femelle bornes à vis - embout noir | Verbindingsklem 3p vr. zwart | Connecteur 3 pôles femelle | 2.687 | 1 | Stuk | Pièce |  |  | 10 | 10 | 200 | ** Legrand 2011-2012 | 451 | G00 | 25 |  |  | 2 |  |  | 8536.9010 |  | 1 | 0.019 |  | 0 |  | 0 |  | 0 | 5.5 | 14.5 | 9.5 | 10 | 3245060341046 | 200 | 011324506034104330000200 | 0 |  | 210070 | http://www.ecataleg.be/nl/ref/034104/ | http://www.ecataleg.be/fr/ref/034104/ |  | Verbindingsklem 3 polen vrouwelijk - zwart uiteinde - schroefklem - klemmenblokken fase, nulleider en aarding - connector 16 A - 250 V | Connecteur 16 A - 250 V - 3 pôles femelle - bornes à vis - embout noir - avec capot gris RAL 7035 permettant la protection (anti-arrachement)
LEG20121015 | L | 034105 | Verbindingsklem 3p vrouw. wit Schroefklem - klemmenblok | Connecteur 3 pôles femelle bornes à vis - embout blanc | Verbindingsklem 3p vrouw. wit | Connecteur 3 pôles femelle | 2.687 | 1 | Stuk | Pièce |  |  | 10 | 10 | 200 | ** Legrand 2011-2012 | 451 | G00 | 25 |  |  | 30 |  |  | 8536.9010 |  | 1 | 0.019 |  | 0 |  | 0 |  | 0 | 5.5 | 14.5 | 9.5 | 10 | 3245060341053 | 200 |  | 0 |  | 210070 | http://www.ecataleg.be/nl/ref/034105/ | http://www.ecataleg.be/fr/ref/034105/ |  | Verbindingsklem 3 polen vrouwelijk - wit uiteinde - schroefklem - klemmenblokken fase, nulleider en aarding - connector 16 A - 250 V | Connecteur 16 A - 250 V - 3 pôles femelle - bornes à vis - embout blanc - avec capot gris RAL 7035 permettant la protection (anti-arrachement)
LEG20121015 | L | 034106 | Verbindingsklem 4p vr. zwart Schroefklem - klemmenblok | Connecteur 4 pôles femelle bornes à vis - embout noir | Verbindingsklem 4p vr. zwart | Connecteur 4 pôles femelle | 3.54 | 1 | Stuk | Pièce |  |  | 10 | 10 | 50 | ** Legrand 2011-2012 | 451 | G00 | 25 |  |  | 7 |  |  | 8536.9010 |  | 1 | 0.024 |  | 0 |  | 0 |  | 0 | 5.5 | 14.5 | 9.5 | 10 | 3245060341060 | 50 |  | 0 |  | 210070 | http://www.ecataleg.be/nl/ref/034106/ | http://www.ecataleg.be/fr/ref/034106/ |  | Verbindingsklem 4 polen vrouwelijk - zwart uiteinde - schroefklem - klemmenblokken fase 1, fase 2, nullleider en aarding - connector 16 A - 250 V | Connecteur 16 A - 250 V - 4 pôles femelle - bornes à vis - embout noir - avec capot gris RAL 7035 permettant la protection (anti-arrachement)
LEG20121015 | L | 034108 | Verbindingsklem 5p vr. zwart Schroefklem - klemmenblok | Connecteur 5 pôles femelle bornes à vis - embout noir | Verbindingsklem 5p vr. zwart | Connecteur 5 pôles femelle | 4.01 | 1 | Stuk | Pièce |  |  | 10 | 10 | 100 | ** Legrand 2011-2012 | 451 | G00 | 25 |  |  | 5 |  |  | 8536.9010 |  | 1 | 0.031 |  | 0 |  | 0 |  | 0 | 7.8 | 14.5 | 11 | 10 | 3245060341084 | 100 |  | 0 |  | 210070 | http://www.ecataleg.be/nl/ref/034108/ | http://www.ecataleg.be/fr/ref/034108/ |  | Verbindingsklem 5 polen vrouwelijk - zwart uiteinde - schroefklem - klemmenblokken fase 1, fase 2, fase 3, nulleider en aarding - connector 16 A - 250 V | Connecteur 16 A - 250 V - 5 pôles femelle - bornes à vis - embout noir - avec capot gris RAL 7035 permettant la protection (anti-arrachement)
LEG20121015 | L | 034109 | Verbindingsklem 5p vrouw. wit Schroefklem - klemmenblok | Connecteur 5 pôles femelle bornes à vis - embout blanc | Verbindingsklem 5p vrouw. wit | Connecteur 5 pôles femelle | 4.01 | 1 | Stuk | Pièce |  |  | 10 | 10 | 100 | ** Legrand 2011-2012 | 451 | G00 | 25 |  |  | 7 |  |  | 8536.9010 |  | 1 | 0.032 |  | 0 |  | 0 |  | 0 | 7.8 | 14.5 | 11 | 10 | 3245060341091 | 100 |  | 0 |  | 210070 | http://www.ecataleg.be/nl/ref/034109/ | http://www.ecataleg.be/fr/ref/034109/ |  | Verbindingsklem 5 polen vrouwelijk - wit uiteinde - schroefklem - klemmenblokken fase 1, fase 2, fase 3, nulleider en aarding - connector 16 A - 250 V | Connecteur 16 A - 250 V - 5 pôles femelle - bornes à vis - embout blanc - avec capot gris RAL 7035 permettant la protection (anti-arrachement)
LEG20121015 | L | 034110 | Verbindingsklem 3p mann. Schroefklem - bruin uiteinde | Connecteur circuit de commande 3 pôles mâle - capot gris | Verbindingsklem 3p mann. | Connecteur circuit de commande | 2.687 | 1 | Stuk | Pièce |  |  | 10 | 10 | 200 | ** Legrand 2011-2012 | 451 | G00 | 25 |  |  | 5 |  |  | 8536.9010 |  | 1 | 0.018 |  | 0 |  | 0 |  | 0 | 5.5 | 14.5 | 9.5 | 10 | 3245060341107 | 200 |  | 0 |  | 210070 | http://www.ecataleg.be/nl/ref/034110/ | http://www.ecataleg.be/fr/ref/034110/ |  | Verbindingsklem - 3 mannelijke polen - schroefklem - bruin uiteinde voor bedieningskring - installatiesysteem met snelaansluiting | Connecteur pour circuit de commande (spécifique luminaires) - à embouts marron - 3 pôles mâle - avec capot de protection gris RAL 7035
LEG20121015 | L | 034111 | Verbindingsklem 3p vrouw. Schroefklem - bruin uiteinde | Connecteur circuit de commande 3 pôles femelle - capot gris | Verbindingsklem 3p vrouw. | Connecteur circuit de commande | 2.687 | 1 | Stuk | Pièce |  |  | 10 | 10 | 200 | ** Legrand 2011-2012 | 451 | G00 | 25 |  |  | 3 |  |  | 8536.9010 |  | 1 | 0.019 |  | 0 |  | 0 |  | 0 | 5.5 | 14.5 | 9.5 | 10 | 3245060341114 | 200 |  | 0 |  | 210070 | http://www.ecataleg.be/nl/ref/034111/ | http://www.ecataleg.be/fr/ref/034111/ |  | Verbindingsklem - 3 vrouwelijke polen - schroefklem - bruin uiteinde voor bedieningskring - installatiesysteem met snelaansluiting | Connecteur pour circuit de commande (spécifique luminaires) - à embouts marron - 3 pôles femelle - avec capot de protection gris RAL 7035
LEG20121015 | L | 034113 | Verdeler in H monofasig 3 polig zwart | Répartiteur en H monoph. 3 pôles noir | Verdeler in H monofasig | Répartiteur en H monoph. | 7.781 | 1 | Stuk | Pièce |  |  | 10 | 10 | 50 | ** Legrand 2011-2012 | 451 | G00 | 25 |  |  | 4 |  |  | 8536.9010 |  | 1 | 0.035 |  | 0 |  | 0 |  | 0 | 7.5 | 14.5 | 11 | 10 | 13245060341135 | 50 | 13245060341135 | 0 |  | 210070 | http://www.ecataleg.be/nl/ref/034113/ | http://www.ecataleg.be/fr/ref/034113/ |  | Installatie systeem met snelkoppeling - H-verdeelklemmen - eenfasige verdeelklemmen driepolen zwart | Système d'installation à raccordement rapide - Répartiteur en H monophasés 3 pôles noirs
LEG20121015 | L | 034114 | H-verdeler monofasig 3 polig wit | Répartiteur en H monoph. 3 pôles blancs | H-verdeler monofasig | Répartiteur en H monoph. | 7.781 | 1 | Stuk | Pièce |  |  | 10 | 10 | 50 | ** Legrand 2011-2012 | 451 | G00 | 25 |  |  | 7 |  |  | 8536.9010 |  | 1 | 0.035 |  | 0 |  | 0 |  | 0 | 7.5 | 14.5 | 11 | 10 | 13245060341142 | 50 |  | 0 |  | 210070 | http://www.ecataleg.be/nl/ref/034114/ | http://www.ecataleg.be/fr/ref/034114/ |  | Installatie systeem met snelkoppeling - H-verdeelklemmen - eenfasige verdeelklemmen driepolen wit | Système d'installation à raccordement rapide - Répartiteur en H monophasés 3 pôles blancs
LEG20121015 | L | 034115 | Fixatiebeveiliging vr klemmen installatie met snelkoppeling | Accessoire anti-arrachement pour fixation de connecteurs | Fixatiebeveiliging vr klemmen | Accessoire anti-arrachement | 0.8836 | 1 | Stuk | Pièce |  |  | 10 | 300 | 300 | ** Legrand 2011-2012 | 451 | G00 | 25 |  |  | 7 |  |  | 8538.9099 |  | 1 | 0.003 |  | 0 |  | 0 |  | 0 | 19 | 26.79 | 25.3 | 10 | 3245060341152 | 300 | 011324506034115930000300 | 0 |  | 210070 | http://www.ecataleg.be/nl/ref/034115/ | http://www.ecataleg.be/fr/ref/034115/ |  | Fixatiebeveiliging voor klemmen - voor installatiesysteem met snelkoppeling - voor de perfecte bevestiging van de connectoren en/of kabels onderling | Accessoire anti-arrachement - garantit la parfaite fixation de de connecteurs et/ou cordons entre eux - résiste à un effort de 80 N
LEG20121015 | L | 034116 | Afsluitdop vr mann. connector installatie met snelkoppeling | Obturateur pour embout mâle pour connecteurs | Afsluitdop vr mann. connector | Obturateur pour embout mâle | 0.8836 | 1 | Stuk | Pièce |  |  | 10 | 300 | 300 | ** Legrand 2011-2012 | 451 | G00 | 25 |  |  | 7 |  |  | 8538.9099 |  | 1 | 0.002 |  | 0 |  | 0 |  | 0 | 19 | 26.79 | 25.3 | 10 | 3245060341169 | 300 | 011324506034116630000300 | 0 |  | 210070 | http://www.ecataleg.be/nl/ref/034116/ | http://www.ecataleg.be/fr/ref/034116/ |  | Afsluitdop voor mannelijk connectoruiteinde - voor installatiesysteem met snelkoppeling | Obturateur pour embout mâle - pour connecteurs 16 A - 250 V
LEG20121015 | L | 034117 | Afsluitdop vr vrouw. connector installatie met snelkoppeling | Obturateur pour embout femelle pour connecteurs | Afsluitdop vr vrouw. connector | Obturateur pour embout femelle | 0.8836 | 1 | Stuk | Pièce |  |  | 10 | 300 | 300 | ** Legrand 2011-2012 | 451 | G00 | 25 |  |  | 7 |  |  | 8538.9099 |  | 1 | 0.003 |  | 0 |  | 0 |  | 0 | 19 | 26.79 | 25.3 | 10 | 3245060341176 | 300 | 011324506034117330000300 | 0 |  | 210070 | http://www.ecataleg.be/nl/ref/034117/ | http://www.ecataleg.be/fr/ref/034117/ |  | Afsluitdop voor vrouwelijk connectoruiteinde - voor installatiesysteem met snelkoppeling | Obturateur pour embout femelle - pour connecteurs 16 A - 250 V
LEG20121015 | L | 034118 | H-verdeler driefasig 5 polig zwart | Répartiteur en H triph. 5 pôles noirs | H-verdeler driefasig | Répartiteur en H triph. | 12.78 | 1 | Stuk | Pièce |  |  | 5 | 5 | 25 | ** Legrand 2011-2012 | 451 | G00 | 25 |  |  | 7 |  |  | 8536.9010 |  | 1 | 0.061 |  | 0 |  | 0 |  | 0 | 7.5 | 14.5 | 11 | 5 | 13245060341180 | 25 |  | 0 |  | 210070 | http://www.ecataleg.be/nl/ref/034118/ | http://www.ecataleg.be/fr/ref/034118/ |  | Installatie systeem met snelkoppeling - H-verdeelklemmen - driefasige verdeelklemmen vijfpolen zwart | Système d'installation à raccordement rapide - Répartiteur en H triphasés 5 pôles noirs
LEG20121015 | L | 034119 | H-verdeler driefasig 5 polig wit | Répartiteur en H triph. 5 pôles blancs | H-verdeler driefasig | Répartiteur en H triph. | 12.78 | 1 | Stuk | Pièce |  |  | 5 | 5 | 25 | ** Legrand 2011-2012 | 451 | G00 | 25 |  |  | 7 |  |  | 8538.9099 |  | 1 | 0.061 |  | 0 |  | 0 |  | 0 | 7.5 | 14.5 | 11 | 5 | 13245060341197 | 25 |  | 0 |  | 210070 | http://www.ecataleg.be/nl/ref/034119/ | http://www.ecataleg.be/fr/ref/034119/ |  | Installatie systeem met snelkoppeling - H-verdeelklemmen - driefasige verdeelklemmen vijfpolen wit | Système d'installation à raccordement rapide - Répartiteur en H triphasés 5 pôles blancs
LEG20121015 | L | 034120 | Verdeelklem eenfasig zwart 1 ingang 3 polig mannelijk | Répartiteur monophasé - noir 16A -250V- 1 entrée/2 sorties | Verdeelklem eenfasig zwart | Répartiteur monophasé - noir | 4.077 | 1 | Stuk | Pièce |  |  | 10 | 10 | 100 | ** Legrand 2011-2012 | 451 | G00 | 25 |  |  | 4 |  |  | 8536.9010 |  | 1 | 0.027 |  | 0 |  | 0 |  | 0 | 6.1 | 14.7 | 9.4 | 10 | 3245060341206 | 100 |  | 0 |  | 210070 | http://www.ecataleg.be/nl/ref/034120/ | http://www.ecataleg.be/fr/ref/034120/ |  | Verdeelklem eenfasig zwart - 1 ingang 3 polige man. connector - 2 uitgangen 3 polige vrouw. connector - 16 A - 250 V - installatiesysteem met snelkoppeling | Répartiteur16 A - 250 V - monophasé - noir - 1 entrée connecteur mâle 3 pôles et 2 sorties connecteur femelle 3 pôles
LEG20121015 | L | 034121 | Verdeelklem eenfasig wit 1 ingang 3 polig mannelijk | Répartiteur monophasé - blanc 16A -250V- 1 entrée/2 sorties | Verdeelklem eenfasig wit | Répartiteur monophasé - blanc | 4.077 | 1 | Stuk | Pièce |  |  | 10 | 10 | 100 | ** Legrand 2011-2012 | 451 | G00 | 25 |  |  | 3 |  |  | 8536.9010 |  | 1 | 0.027 |  | 0 |  | 0 |  | 0 | 6.1 | 14.7 | 9.4 | 10 | 3245060341213 | 100 |  | 0 |  | 210070 | http://www.ecataleg.be/nl/ref/034121/ | http://www.ecataleg.be/fr/ref/034121/ |  | Verdeelklem eenfasig wit - 1 ingang 3 polige man. connector - 2 uitgangen 3 polige vrouw. connector - 16 A - 250 V - installatiesysteem met snelkoppeling | Répartiteur 16 A - 250 V - monophasé - blanc - 1 entrée connecteur mâle 3 pôles et 2 sorties connecteur femelle 3 pôles
LEG20121015 | L | 034122 | Verdeelklem drief. vr. zwart 3 polen - fase 1 | Répartiteur triphasé - noir sortie femelle - 3 p - phase 1 | Verdeelklem drief. vr. zwart | Répartiteur triphasé - noir | 7.98 | 1 | Stuk | Pièce |  |  | 10 | 10 | 50 | ** Legrand 2011-2012 | 451 | G00 | 25 |  |  | 7 |  |  | 8536.9010 |  | 1 | 0.037 |  | 0 |  | 0 |  | 0 | 7.8 | 14.5 | 11 | 10 | 3245060341220 | 50 |  | 0 |  | 210070 | http://www.ecataleg.be/nl/ref/034122/ | http://www.ecataleg.be/fr/ref/034122/ |  | Verdeelklem driefasig met faseverdeling - uitgang vrouwelijke connector - zwart - 3 polen - fase 1 - 16 A - 250 V - voor installatiesysteem met snelkoppeling | Répartiteur 16 A - 250 V - triphasé avec répartition de phase - noir - sortie connecteur femelle - 3 pôles - phase 1 - produit Wieland
LEG20121015 | L | 034123 | Verdeelklem drief. vrouw. wit 3 polen - fase 1 | Répartiteur triphasé - blanc sortie femelle - 3 p - phase 1 | Verdeelklem drief. vrouw. wit | Répartiteur triphasé - blanc | 7.98 | 1 | Stuk | Pièce |  |  | 10 | 10 | 50 | ** Legrand 2011-2012 | 451 | G00 | 25 |  |  | 7 |  |  | 8536.9010 |  | 1 | 0.038 |  | 0 |  | 0 |  | 0 | 7.8 | 14.5 | 11 | 10 | 3245060341237 | 50 |  | 0 |  | 210070 | http://www.ecataleg.be/nl/ref/034123/ | http://www.ecataleg.be/fr/ref/034123/ |  | Verdeelklem driefasig met faseverdeling - uitgang vrouwelijke connector - wit - 3 polen - fase 1 - 16 A - 250 V - voor installatiesysteem met snelkoppeling | Répartiteur 16 A - 250 V - triphasé avec répartition de phase - blanc - sortie connecteur femelle - 3 pôles - phase 1 - produit Wieland
LEG20121015 | L | 034124 | Verdeelklem drief. vr. zwart 3 polen - fase 2 | Répartiteur triphasé - noir sortie femelle - 3 p - phase 2 | Verdeelklem drief. vr. zwart | Répartiteur triphasé - noir | 7.98 | 1 | Stuk | Pièce |  |  | 10 | 10 | 50 | ** Legrand 2011-2012 | 451 | G00 | 25 |  |  | 7 |  |  | 8536.9010 |  | 1 | 0.037 |  | 0 |  | 0 |  | 0 | 7.8 | 14.5 | 11 | 10 | 3245060341244 | 50 |  | 0 |  | 210070 | http://www.ecataleg.be/nl/ref/034124/ | http://www.ecataleg.be/fr/ref/034124/ |  | Verdeelklem driefasig met faseverdeling - uitgang vrouwelijke connector - zwart - 3 polen - fase 2 - 16 A - 250 V - voor installatiesysteem met snelkoppeling | Répartiteur 16 A - 250 V - triphasé avec répartition de phase - noir - sortie connecteur femelle - 3 pôles - phase 2 - produit Wieland
LEG20121015 | L | 034125 | Verdeelklem drief. vrouw. wit 3 polen - fase 2 | Répartiteur triphasé - blanc sortie femelle - 3 p - phase 2 | Verdeelklem drief. vrouw. wit | Répartiteur triphasé - blanc | 7.98 | 1 | Stuk | Pièce |  |  | 10 | 10 | 50 | ** Legrand 2011-2012 | 451 | G00 | 25 |  |  | 7 |  |  | 8536.9010 |  | 1 | 0.037 |  | 0 |  | 0 |  | 0 | 7.8 | 14.5 | 11 | 10 | 3245060341251 | 50 |  | 0 |  | 210070 | http://www.ecataleg.be/nl/ref/034125/ | http://www.ecataleg.be/fr/ref/034125/ |  | Verdeelklem driefasig met faseverdeling - uitgang vrouwelijke connector - wit - 3 polen - fase 2 - 16 A - 250 V - voor installatiesysteem met snelkoppeling | Répartiteur 16 A - 250 V - triphasé avec répartition de phase - blanc - sortie connecteur femelle - 3 pôles - phase 2 - produit Wieland
LEG20121015 | L | 034126 | Verdeelklem drief. vr. zwart 3 polen - fase 3 | Répartiteur triphasé - noir sortie femelle - 3 p - phase 3 | Verdeelklem drief. vr. zwart | Répartiteur triphasé - noir | 7.98 | 1 | Stuk | Pièce |  |  | 10 | 10 | 50 | ** Legrand 2011-2012 | 451 | G00 | 25 |  |  | 7 |  |  | 8536.9010 |  | 1 | 0.038 |  | 0 |  | 0 |  | 0 | 7.8 | 14.5 | 11 | 10 | 3245060341268 | 50 |  | 0 |  | 210070 | http://www.ecataleg.be/nl/ref/034126/ | http://www.ecataleg.be/fr/ref/034126/ |  | Verdeelklem driefasig met faseverdeling - uitgang vrouwelijke connector - zwart - 3 polen - fase 3 - 16 A - 250 V - voor installatiesysteem met snelkoppeling | Répartiteur 16 A - 250 V - triphasé avec répartition de phase - noir - sortie connecteur femelle - 3 pôles - phase 3 - produit Wieland
LEG20121015 | L | 034127 | Verdeelklem drief. vrouw. wit 3 polen - fase 3 | Répartiteur triphasé - blanc sortie femelle - 3 p - phase 3 | Verdeelklem drief. vrouw. wit | Répartiteur triphasé - blanc | 7.98 | 1 | Stuk | Pièce |  |  | 10 | 10 | 50 | ** Legrand 2011-2012 | 451 | G00 | 25 |  |  | 7 |  |  | 8536.9010 |  | 1 | 0.038 |  | 0 |  | 0 |  | 0 | 7.8 | 14.5 | 11 | 10 | 3245060341275 | 50 |  | 0 |  | 210070 | http://www.ecataleg.be/nl/ref/034127/ | http://www.ecataleg.be/fr/ref/034127/ |  | Verdeelklem driefasig met faseverdeling - uitgang vrouwelijke connector - wit - 3 polen - fase 3 - 16 A - 250 V - voor installatiesysteem met snelkoppeling | Répartiteur 16 A - 250 V - triphasé avec répartition de phase - blanc - sortie connecteur femelle - 3 pôles - phase 3 - produit Wieland
LEG20121015 | L | 034128 | Verdeler snelkoppeling verl. bruin | Repartiteur racc. Rapide écl. marron | Verdeler snelkoppeling verl. | Repartiteur racc. Rapide écl. | 8.788 | 1 | Stuk | Pièce |  |  | 5 | 5 | 50 | ** Legrand 2011-2012 | 453 | G00 | 25 |  |  | 7 |  |  | 8538.9099 |  | 1 | 0.15 |  | 0 |  | 0 |  | 0 | 7.5 | 29.2 | 12.3 | 5 | 3245060341282 | 50 |  | 0 |  | 210070 | http://www.ecataleg.be/nl/ref/034128/ | http://www.ecataleg.be/fr/ref/034128/ |  | Bedieningsverdeelklem voor installatiesysteem met snelkoppeling - voor het aansluiten van 2 wisselschakelaars op 1 schakelaaruitgang | Répartiteur de commande - pour système d'installation à raccordement rapide - permet de connecter 2 deux directions sur une sortie interrupteur
LEG20121015 | L | 034130 | Snoer 1,5mm² m/v 3p lengte 2m VVF zwarte dop | Cordon 1,5 mm² VVF - 2 c m/fem 3 pôles - long. 2 m - noir | Snoer 1,5mm² m/v 3p lengte 2m | Cordon 1,5 mm² VVF - 2 c m/fem | 9.088 | 1 | Stuk | Pièce |  |  | 10 | 10 | 40 | ** Legrand 2011-2012 | 452 | G00 | 25 |  |  | 2 |  |  | 8544.4210 |  | 1 | 0.258 |  | 0 |  | 0 |  | 0 | 18 | 38.5 | 14.5 | 10 | 3245060341305 | 40 | 011324506034130230000040 | 0 |  | 210070 | http://www.ecataleg.be/nl/ref/034130/ | http://www.ecataleg.be/fr/ref/034130/ |  | Snoer 1,5 mm² - 2 mannelijke/vrouwelijke connectoren - 3 polig - lengte 2 meter - VVF - zwarte dop - met etiket voor markering | Cordon 1,5 mm² - VVF - (inst. à raccordement rapide) - 2 connecteurs mâle/femelle 3 pôles - longueur 2 m - embouts noirs
LEG20121015 | L | 034131 | Snoer 1,5mm² m/v 3p lengte 4m VVF zwarte dop | Cordon 1,5 mm² VVF - 2 c m/fem 3 pôles - long. 4 m - noir | Snoer 1,5mm² m/v 3p lengte 4m | Cordon 1,5 mm² VVF - 2 c m/fem | 11.57 | 1 | Stuk | Pièce |  |  | 20 | 20 | 20 | ** Legrand 2011-2012 | 452 | G00 | 25 |  |  | 2 |  |  | 8544.4210 |  | 1 | 0.482 |  | 0 |  | 0 |  | 0 | 20.6 | 39.8 | 29.8 | 20 | 011324506034131930000020 | 0 |  | 0 |  | 210070 | http://www.ecataleg.be/nl/ref/034131/ | http://www.ecataleg.be/fr/ref/034131/ |  | Snoer 1,5 mm² - 2 mannelijke/vrouwelijke connectoren - 3 polig - lengte 4 meter - VVF - zwarte dop - met etiket voor markering | Cordon 1,5 mm² - VVF - (inst. à raccordement rapide) - 2 connecteurs mâle/femelle 3 pôles - longueur 4 m - embouts noirs
LEG20121015 | L | 034132 | Snoer 1,5mm² m/v 3p lengte 6m VVF zwarte dop | Cordon 1,5 mm² VVF - 2 c m/fem 3 pôles - long. 6 m - noir | Snoer 1,5mm² m/v 3p lengte 6m | Cordon 1,5 mm² VVF - 2 c m/fem | 14.06 | 1 | Stuk | Pièce |  |  | 10 | 10 | 10 | ** Legrand 2011-2012 | 452 | G00 | 25 |  |  | 30 |  |  | 8544.4210 |  | 1 | 0.716 |  | 0 |  | 0 |  | 0 | 16 | 40 | 30 | 10 | 011324506034132630000010 | 0 |  | 0 |  | 210070 | http://www.ecataleg.be/nl/ref/034132/ | http://www.ecataleg.be/fr/ref/034132/ |  | Snoer 1,5 mm² - 2 mannelijke/vrouwelijke connectoren - 3 polig - lengte 6 meter - VVF - zwarte dop - met etiket voor markering | Cordon 1,5 mm² - VVF - (inst. à raccordement rapide) - 2 connecteurs mâle/femelle 3 pôles - longueur 6 m - embouts noirs
LEG20121015 | L | 034133 | Snoer 1,5mm² m/v 3p lengte 8m VVF zwarte dop | Cordon 1,5 mm² VVF - 2 c m/fem 3 pôles - long. 8 m - noir | Snoer 1,5mm² m/v 3p lengte 8m | Cordon 1,5 mm² VVF - 2 c m/fem | 16.19 | 1 | Stuk | Pièce |  |  | 10 | 10 | 10 | ** Legrand 2011-2012 | 452 | G00 | 25 |  |  | 7 |  |  | 8544.4210 |  | 1 | 0.931 |  | 0 |  | 0 |  | 0 | 17.6 | 39.8 | 29.8 | 10 | 011324506034133330000010 | 0 |  | 0 |  | 210070 | http://www.ecataleg.be/nl/ref/034133/ | http://www.ecataleg.be/fr/ref/034133/ |  | Snoer 1,5 mm² - 2 mannelijke/vrouwelijke connectoren - 3 polig - lengte 8 meter - VVF - zwarte dop - met etiket voor markering | Cordon 1,5 mm² - VVF - (inst. à raccordement rapide) - 2 connecteurs mâle/femelle 3 pôles - longueur 8 m - embouts noirs
LEG20121015 | L | 034136 | Snoer 1,5mm² VVF 2 conn. m/v 3 polig - lengte 3 m - zwart | Cordon 1,5mm² VVF 2 conn. m/f 3 pôles - long. 3 m - noir | Snoer 1,5mm² VVF 2 conn. m/v | Cordon 1,5mm² VVF 2 conn. m/f | 10.33 | 1 | Stuk | Pièce |  |  | 10 | 10 | 10 | ** Legrand 2011-2012 | 452 | G00 | 25 |  |  | 2 |  |  | 8544.4210 |  | 1 | 0.387 |  | 0 |  | 0 |  | 0 | 16 | 40 | 30 | 10 | 011324506034136430000010 | 0 |  | 0 |  | 210070 | http://www.ecataleg.be/nl/ref/034136/ | http://www.ecataleg.be/fr/ref/034136/ |  | Installatie systeem met snelkoppeling - Snoeren 1,5mm² HO5VVF met 2 connectoren mannelijk/vrouwelijk driepolig - lengte 3 m - zwart | Système d'installation à raccordement rapide - Cordon 1,5mm² HO5VVF avec 2 connecteurs mâle/femelle 3 pôles - longueur 3 m - noir
LEG20121015 | L | 034137 | Snoer 1,5mm² VVF 2 conn. m/v 3 polig - lengte 5 m - zwart | Cordon 1,5mm² VVF 2 conn. m/f 3 pôles - long. 5 m - noir | Snoer 1,5mm² VVF 2 conn. m/v | Cordon 1,5mm² VVF 2 conn. m/f | 12.8 | 1 | Stuk | Pièce |  |  | 10 | 10 | 10 | ** Legrand 2011-2012 | 452 | G00 | 25 |  |  | 30 |  |  | 8544.4210 |  | 1 | 0.617 |  | 0 |  | 0 |  | 0 | 16 | 40 | 30 | 10 | 011324506034137130000010 | 0 |  | 0 |  | 210070 | http://www.ecataleg.be/nl/ref/034137/ | http://www.ecataleg.be/fr/ref/034137/ |  | Installatie systeem met snelkoppeling - Snoeren 1,5mm² HO5VVF met 2 connectoren mannelijk/vrouwelijk driepolig - lengte 5 m - zwart | Système d'installation à raccordement rapide - Cordon 1,5mm² HO5VVF avec 2 connecteurs mâle/femelle 3 pôles - longueur 5 m - noir
LEG20121015 | L | 034138 | Snoer 1,5mm² VVF 2 conn. m/v 3 polig - lengte 7 m - zwart | Cordon 1,5mm² VVF 2 conn. m/f 3 pôles - long. 7 m - noir | Snoer 1,5mm² VVF 2 conn. m/v | Cordon 1,5mm² VVF 2 conn. m/f | 15.12 | 1 | Stuk | Pièce |  |  | 10 | 10 | 10 | ** Legrand 2011-2012 | 452 | G00 | 25 |  |  | 7 |  |  | 8544.4210 |  | 1 | 0.812 |  | 0 |  | 0 |  | 0 | 17.6 | 39.8 | 29.8 | 10 | 13245060341388 | 0 |  | 0 |  | 210070 | http://www.ecataleg.be/nl/ref/034138/ | http://www.ecataleg.be/fr/ref/034138/ |  | Installatie systeem met snelkoppeling - Snoeren 1,5mm² HO5VVF met 2 connectoren mannelijk/vrouwelijk driepolig - lengte 7 m - zwart | Système d'installation à raccordement rapide - Cordon 1,5mm² HO5VVF avec 2 connecteurs mâle/femelle 3 pôles - longueur 7 m - noir
LEG20121015 | L | 034140 | Snoer 1,5 mm² m.3p lengte 0,5m VVF zwarte dop | Cordon 1,5 mm² VVF - 1 c. mâle 3 pôles - long. 0,5 m - noir | Snoer 1,5 mm² m.3p lengte 0,5m | Cordon 1,5 mm² VVF - 1 c. mâle | 5.266 | 1 | Stuk | Pièce |  |  | 10 | 10 | 100 | ** Legrand 2011-2012 | 452 | G00 | 25 |  |  | 7 |  |  | 8544.4210 |  | 1 | 0.071 |  | 0 |  | 0 |  | 0 | 7.5 | 29.2 | 12.3 | 10 | 010324506034140430000010 | 100 |  | 0 |  | 210070 | http://www.ecataleg.be/nl/ref/034140/ | http://www.ecataleg.be/fr/ref/034140/ |  | Snoer 1,5 mm² - 1 mannelijke connector - 3 polig - lengte 0,5 meter - VVF - zwarte dop - 1 mannelijk uiteinde - 1 niet-aangesloten uiteinde | Cordon 1,5 mm² - VVF - (inst. à raccordement rapide) - 1 connecteur mâle 3 pôles - longueur 0,5 m - 1 embout mâle noir et 1 extrémité non raccordée
LEG20121015 | L | 034141 | Snoer 1,5mm² m. 3p lengte 2m VVF zwarte dop | Cordon 1,5 mm² VVF - 1 c. mâle 3 pôles - long. 2 m - noir | Snoer 1,5mm² m. 3p lengte 2m | Cordon 1,5 mm² VVF - 1 c. mâle | 6.703 | 1 | Stuk | Pièce |  |  | 10 | 10 | 40 | ** Legrand 2011-2012 | 452 | G00 | 25 |  |  | 7 |  |  | 8544.4210 |  | 1 | 0.237 |  | 0 |  | 0 |  | 0 | 18 | 38.5 | 14.5 | 10 | 010324506034141130000010 | 40 |  | 0 |  | 210070 | http://www.ecataleg.be/nl/ref/034141/ | http://www.ecataleg.be/fr/ref/034141/ |  | Snoer 1,5 mm² - 1 mannelijke connector - 3 polig - lengte 2 meter - VVF - zwarte dop - 1 mannelijk uiteinde - 1 niet-aangesloten uiteinde | Cordon 1,5 mm² - VVF - (inst. à raccordement rapide) - 1 connecteur mâle 3 pôles - longueur 2 m - 1 embout mâle noir et 1 extrémité non raccordée
LEG20121015 | L | 034142 | Snoer 1,5mm² m. 3p lengte 4m VVF zwarte dop | Cordon 1,5 mm² VVF - 1 c. mâle 3 pôles - long. 4 m - noir | Snoer 1,5mm² m. 3p lengte 4m | Cordon 1,5 mm² VVF - 1 c. mâle | 9.319 | 1 | Stuk | Pièce |  |  | 20 | 20 | 20 | ** Legrand 2011-2012 | 452 | G00 | 25 |  |  | 7 |  |  | 8544.4210 |  | 1 | 0.457 |  | 0 |  | 0 |  | 0 | 20.6 | 39.8 | 29.8 | 20 | 011324506034142530000020 | 0 |  | 0 |  | 210070 | http://www.ecataleg.be/nl/ref/034142/ | http://www.ecataleg.be/fr/ref/034142/ |  | Snoer 1,5 mm² - 1 mannelijke connector - 3 polig - lengte 4 meter - VVF - zwarte dop - 1 mannelijk uiteinde - 1 niet-aangesloten uiteinde | Cordon 1,5 mm² - VVF - (inst. à raccordement rapide) - 1 connecteur mâle 3 pôles - longueur 4 m - 1 embout mâle noir et 1 extrémité non raccordée
LEG20121015 | L | 034143 | Snoer 1,5mm² m. 3p lengte 6m VVF zwarte dop | Cordon 1,5 mm² VVF - 1 c. mâle 3 pôles - long. 6 m - noir | Snoer 1,5mm² m. 3p lengte 6m | Cordon 1,5 mm² VVF - 1 c. mâle | 11.78 | 1 | Stuk | Pièce |  |  | 10 | 10 | 10 | ** Legrand 2011-2012 | 452 | G00 | 25 |  |  | 7 |  |  | 8544.4210 |  | 1 | 0.698 |  | 0 |  | 0 |  | 0 | 16 | 40 | 30 | 10 | 011324506034143230000010 | 0 |  | 0 |  | 210070 | http://www.ecataleg.be/nl/ref/034143/ | http://www.ecataleg.be/fr/ref/034143/ |  | Snoer 1,5m m² - 1 mannelijke connector - 3 polig - lengte 6 meter - VVF - zwarte dop - 1 mannelijk uiteinde - 1 niet-aangesloten uiteinde | Cordon 1,5 mm² - VVF - (inst. à raccordement rapide) - 1 connecteur mâle 3 pôles - longueur 6 m - 1 embout mâle noir et 1 extrémité non raccordée
LEG20121015 | L | 034144 | Snoer 1,5mm² m. 3p lengte 8m VVF zwarte dop | Cordon 1,5 mm² VVF - 1 c. mâle 3 pôles - long. 8 m - noir | Snoer 1,5mm² m. 3p lengte 8m | Cordon 1,5 mm² VVF - 1 c. mâle | 14.34 | 1 | Stuk | Pièce |  |  | 10 | 10 | 10 | ** Legrand 2011-2012 | 452 | G00 | 25 |  |  | 30 |  |  | 8544.4210 |  | 1 | 0.929 |  | 0 |  | 0 |  | 0 | 17.6 | 39.8 | 29.8 | 10 | 011324506034144930000010 | 0 |  | 0 |  | 210070 | http://www.ecataleg.be/nl/ref/034144/ | http://www.ecataleg.be/fr/ref/034144/ |  | Snoer 1,5 mm² - 1 mannelijke connector - 3 polig - lengte 8 meter - VVF - zwarte dop - 1 mannelijk uiteinde - 1 niet-aangesloten uiteinde | Cordon 1,5 mm² - VVF - (inst. à raccordement rapide) - 1 connecteur mâle 3 pôles - longueur 8 m - 1 embout mâle noir et 1 extrémité non raccordée
LEG20121015 | L | 034148 | Snoer 1,5mm² m. 3p lengte 6m VVF - bruin uiteinde | Cordon 1,5mm² VVF - 1 con mâle 3 pôles - long. 6 m - marron | Snoer 1,5mm² m. 3p lengte 6m | Cordon 1,5mm² VVF - 1 con mâle | 11.67 | 1 | Stuk | Pièce |  |  | 10 | 10 | 10 | ** Legrand 2011-2012 | 453 | G00 | 25 |  |  | 7 |  |  | 8544.4210 |  | 1 | 0.734 |  | 0 |  | 0 |  | 0 | 16 | 40 | 30 | 10 | 011324506034148730000010 | 0 |  | 0 |  | 210070 | http://www.ecataleg.be/nl/ref/034148/ | http://www.ecataleg.be/fr/ref/034148/ |  | Snoer 1,5 mm² - 1 mannelijke connector - 3 polig - lengte 6 meter - VVF - bruin uiteinde - zonder aardingsdraad | Cordon 1,5 mm² - VVF - 1 connecteur mâle - 3 pôles - longueur 6 m - 1 embout mâle marron et 1 extrémité non raccordée - sans fil de neutre
LEG20121015 | L | 034149 | Snoer 1,5mm² m. 3p lengte 8m VVF - bruin uiteinde | Cordon 1,5mm² VVF - 1 con mâle 3 pôles - long. 8 m - marron | Snoer 1,5mm² m. 3p lengte 8m | Cordon 1,5mm² VVF - 1 con mâle | 14.19 | 1 | Stuk | Pièce |  |  | 10 | 10 | 10 | ** Legrand 2011-2012 | 453 | G00 | 25 |  |  | 7 |  |  | 8544.4210 |  | 1 | 0.92 |  | 0 |  | 0 |  | 0 | 17.6 | 39.8 | 29.8 | 10 | 011324506034149430000010 | 0 |  | 0 |  | 210070 | http://www.ecataleg.be/nl/ref/034149/ | http://www.ecataleg.be/fr/ref/034149/ |  | Snoer 1,5 mm² - 1 mannelijke connector - 3 polig - lengte 8 meter - VVF - bruin uiteinde - zonder aardingsdraad | Cordon 1,5 mm² - VVF - 1 connecteur mâle - 3 pôles - longueur 8 m - 1 embout mâle marron et 1 extrémité non raccordée - sans fil de neutre
LEG20121015 | L | 034150 | Snoer 1,5mm² m/v 4p lengte 6m VVF zwarte dop | Cordon 1,5 mm² VVF - 2 c m/fem 4 pôles - long. 6 m - noir | Snoer 1,5mm² m/v 4p lengte 6m | Cordon 1,5 mm² VVF - 2 c m/fem | 37.2 | 1 | Stuk | Pièce |  |  | 10 | 10 | 10 | ** Legrand 2011-2012 | 452 | G00 | 25 |  |  | 30 |  |  | 8544.4210 |  | 1 | 0.895 |  | 0 |  | 0 |  | 0 | 17.6 | 39.8 | 29.8 | 10 | 011324506034150030000010 | 0 |  | 0 |  | 210070 | http://www.ecataleg.be/nl/ref/034150/ | http://www.ecataleg.be/fr/ref/034150/ |  | Snoer 1,5 mm² - 2 mannelijke/vrouwelijke connectoren - 4 polig - lengte 6 meter - VVF - zwarte dop - met etiket voor markering | Cordon 1,5 mm² - VVF - (inst. à raccordement rapide) - 2 connecteurs mâle/femelle 4 pôles - longueur 6 m - embouts noirs
LEG20121015 | L | 034151 | Snoer 1,5mm² m/v 4p lengte 8m VVF zwarte dop | Cordon 1,5 mm² VVF - 2 c m/fem 4 pôles - long. 8 m - noir | Snoer 1,5mm² m/v 4p lengte 8m | Cordon 1,5 mm² VVF - 2 c m/fem | 42.42 | 1 | Stuk | Pièce |  |  | 10 | 10 | 10 | ** Legrand 2011-2012 | 452 | G00 | 25 |  |  | 7 |  |  | 8544.4210 |  | 1 | 0.99 |  | 0 |  | 0 |  | 0 | 20.6 | 39.8 | 29.8 | 10 | 011324506034151730000010 | 0 |  | 0 |  | 210070 | http://www.ecataleg.be/nl/ref/034151/ | http://www.ecataleg.be/fr/ref/034151/ |  | Snoer 1,5 mm² - 2 mannelijke/vrouwelijke connectoren - 4 polig - lengte 8 meter - VVF - zwarte dop - met etiket voor markering | Cordon 1,5 mm² - VVF - (inst. à raccordement rapide) - 2 connecteurs mâle/femelle 4 pôles - longueur 8 m - embouts noirs
LEG20121015 | L | 034155 | Snoer 1,5mm² m. 4p lengte 6m VVF zwarte dop | Cordon 1,5 mm² VVF - 1 c. mâle 4 pôles - long. 6 m - noir | Snoer 1,5mm² m. 4p lengte 6m | Cordon 1,5 mm² VVF - 1 c. mâle | 26.64 | 1 | Stuk | Pièce |  |  | 10 | 10 | 10 | ** Legrand 2011-2012 | 452 | G00 | 25 |  |  | 7 |  |  | 8544.4210 |  | 1 | 0.896 |  | 0 |  | 0 |  | 0 | 16 | 40 | 30 | 10 | 011324506034155530000010 | 0 |  | 0 |  | 210070 | http://www.ecataleg.be/nl/ref/034155/ | http://www.ecataleg.be/fr/ref/034155/ |  | Snoer 1,5 mm² - 1 mannelijke connector - 4 polig - lengte 6 meter - VVF - zwarte dop - 1 mannelijk uiteinde - 1 niet-aangesloten uiteinde | Cordon 1,5 mm² - VVF - (inst. à raccordement rapide) - 1 connecteur mâle 4 pôles - longueur 6 m - 1 embout mâle noir et 1 extrémité non raccordée
LEG20121015 | L | 034156 | Snoer 1,5mm² m. 4p lengte 8m VVF zwarte dop | Cordon 1,5 mm² VVF - 1 c. mâle 4 pôles - long. 8 m - noir | Snoer 1,5mm² m. 4p lengte 8m | Cordon 1,5 mm² VVF - 1 c. mâle | 34.53 | 1 | Stuk | Pièce |  |  | 10 | 10 | 10 | ** Legrand 2011-2012 | 452 | G00 | 25 |  |  | 7 |  |  | 8544.4210 |  | 1 | 0.99 |  | 0 |  | 0 |  | 0 | 20.6 | 39.8 | 29.8 | 10 | 011324506034156230000010 | 0 |  | 0 |  | 210070 | http://www.ecataleg.be/nl/ref/034156/ | http://www.ecataleg.be/fr/ref/034156/ |  | Snoer 1,5 mm² - 1 mannelijke connector - 4 polig - lengte 8 meter - VVF - zwarte dop - 1 mannelijk uiteinde - 1 niet-aangesloten uiteinde | Cordon 1,5 mm² - VVF - (inst. à raccordement rapide) - 1 connecteur mâle 4 pôles - longueur 8 m - 1 embout mâle noir et 1 extrémité non raccordée
LEG20121015 | L | 034160 | Snoer 1,5mm² m/v 5p lengte 6m VVF zwarte dop | Cordon 1,5 mm² VVF - 2 c m/fem 5 pôles - long. 6 m - noir | Snoer 1,5mm² m/v 5p lengte 6m | Cordon 1,5 mm² VVF - 2 c m/fem | 45.1 | 1 | Stuk | Pièce |  |  | 10 | 10 | 10 | ** Legrand 2011-2012 | 452 | G00 | 25 |  |  | 7 |  |  | 8544.4210 |  | 1 | 1.152 |  | 0 |  | 0 |  | 0 | 20.6 | 39.8 | 29.8 | 10 | 011324506034160930000010 | 0 |  | 0 |  | 210070 | http://www.ecataleg.be/nl/ref/034160/ | http://www.ecataleg.be/fr/ref/034160/ |  | Snoer 1,5 mm² - 2 mannelijke/vrouwelijke connectoren - 5 polig - lengte 6 meter - VVF - zwarte dop - met etiket voor markering | Cordon 1,5 mm² - VVF - (inst. à raccordement rapide) - 2 connecteurs mâle/femelle 5 pôles - longueur 6 m - embouts noirs
LEG20121015 | L | 034161 | Snoer 1,5mm² m/v 5p lengte 8m VVF zwarte dop | Cordon 1,5 mm² VVF - 2 c m/fem 5 pôles - long. 8 m - noir | Snoer 1,5mm² m/v 5p lengte 8m | Cordon 1,5 mm² VVF - 2 c m/fem | 52.59 | 1 | Stuk | Pièce |  |  | 5 | 5 | 5 | ** Legrand 2011-2012 | 452 | G00 | 25 |  |  | 7 |  |  | 8544.4210 |  | 1 | 1.517 |  | 0 |  | 0 |  | 0 | 16 | 40 | 30 | 5 | 011324506034161630000005 | 0 |  | 0 |  | 210070 | http://www.ecataleg.be/nl/ref/034161/ | http://www.ecataleg.be/fr/ref/034161/ |  | Snoer 1,5 mm² - 2 mannelijke/vrouwelijke connectoren - 5 polig - lengte 8 meter - VVF - zwarte dop - met etiket voor markering | Cordon 1,5 mm² - VVF - (inst. à raccordement rapide) - 2 connecteurs mâle/femelle 5 pôles - longueur 8 m - embouts noirs
LEG20121015 | L | 034170 | Snoer 2,5mm² m/v 3p lengte 4m VVF zwarte dop | Cordon 2,5 mm² VVF - 2 c m/fem 3 pôles - long. 4 m - noir | Snoer 2,5mm² m/v 3p lengte 4m | Cordon 2,5 mm² VVF - 2 c m/fem | 17 | 1 | Stuk | Pièce |  |  | 10 | 10 | 10 | ** Legrand 2011-2012 | 452 | G00 | 25 |  |  | 7 |  |  | 8544.4210 |  | 1 | 0.737 |  | 0 |  | 0 |  | 0 | 16 | 40 | 30 | 10 | 011324506034170830000010 | 0 |  | 0 |  | 210070 | http://www.ecataleg.be/nl/ref/034170/ | http://www.ecataleg.be/fr/ref/034170/ |  | Snoer 2,5 mm² - 2 mannelijke/vrouwelijke connectoren - 3 polig - lengte 4 meter - VVF - zwarte dop - met etiket voor markering | Cordon 2,5 mm² - VVF - (inst. à raccordement rapide) - 2 connecteurs mâle/femelle 3 pôles - longueur 4 m - embouts noirs
LEG20121015 | L | 034171 | Snoer 2,5mm² m/v 3p lengte 6m VVF zwarte dop | Cordon 2,5 mm² VVF - 2 c m/fem 3 pôles - long. 6 m - noir | Snoer 2,5mm² m/v 3p lengte 6m | Cordon 2,5 mm² VVF - 2 c m/fem | 21.94 | 1 | Stuk | Pièce |  |  | 10 | 10 | 10 | ** Legrand 2011-2012 | 452 | G00 | 25 |  |  | 30 |  |  | 8544.4210 |  | 1 | 1.106 |  | 0 |  | 0 |  | 0 | 20.6 | 39.8 | 29.8 | 10 | 011324506034171530000010 | 0 |  | 0 |  | 210070 | http://www.ecataleg.be/nl/ref/034171/ | http://www.ecataleg.be/fr/ref/034171/ |  | Snoer 2,5 mm² - 2 mannelijke/vrouwelijke connectoren - 3 polig - lengte 6 meter - VVF - zwarte dop - met etiket voor markering | Cordon 2,5 mm² - VVF - (inst. à raccordement rapide) - 2 connecteurs mâle/femelle 3 pôles - longueur 6 m - embouts noirs
LEG20121015 | L | 034172 | Snoer 2,5mm² m/v 3p lengte 8m VVF zwarte dop | Cordon 2,5 mm² VVF - 2 c m/fem 3 pôles - long. 8 m - noir | Snoer 2,5mm² m/v 3p lengte 8m | Cordon 2,5 mm² VVF - 2 c m/fem | 26.89 | 1 | Stuk | Pièce |  |  | 5 | 5 | 5 | ** Legrand 2011-2012 | 452 | G00 | 25 |  |  | 7 |  |  | 8544.4210 |  | 1 | 1.402 |  | 0 |  | 0 |  | 0 | 16 | 40 | 30 | 5 | 011324506034172230000005 | 0 |  | 0 |  | 210070 | http://www.ecataleg.be/nl/ref/034172/ | http://www.ecataleg.be/fr/ref/034172/ |  | Snoer 2,5 mm² - 2 mannelijke/vrouwelijke connectoren - 3 polig - lengte 8 meter - VVF - zwarte dop - met etiket voor markering | Cordon 2,5 mm² - VVF - (inst. à raccordement rapide) - 2 connecteurs mâle/femelle 3 pôles - longueur 8 m - embouts noirs
LEG20121015 | L | 034175 | Snoer 2,5mm² m. 3p lengte 4m VVF zwarte dop | Cordon 2,5 mm² VVF - 1 c. mâle 3 pôles - long. 4 m - noir | Snoer 2,5mm² m. 3p lengte 4m | Cordon 2,5 mm² VVF - 1 c. mâle | 14.71 | 1 | Stuk | Pièce |  |  | 10 | 10 | 10 | ** Legrand 2011-2012 | 452 | G00 | 25 |  |  | 7 |  |  | 8544.4210 |  | 1 | 0.665 |  | 0 |  | 0 |  | 0 | 17.6 | 39.8 | 29.8 | 10 | 010324506034175630000010 | 0 |  | 0 |  | 210070 | http://www.ecataleg.be/nl/ref/034175/ | http://www.ecataleg.be/fr/ref/034175/ |  | Snoer 2,5 mm² - 1 mannelijke connector - 3 polig - lengte 4 meter - VVF - zwarte dop - 1 mannelijk uiteinde en 1 niet-aangesloten uiteinde | Cordon 2,5 mm² - VVF - (inst. à raccordement rapide) - 1 connecteur mâle 3 pôles - longueur 4 m - 1 embout mâle noir et 1 extrémité non raccordée
LEG20121015 | L | 034176 | Snoer 2,5mm² m. 3p lengte 6m VVF zwarte dop | Cordon 2,5 mm² VVF - 1 c. mâle 3 pôles - long. 6 m - noir | Snoer 2,5mm² m. 3p lengte 6m | Cordon 2,5 mm² VVF - 1 c. mâle | 19.8 | 1 | Stuk | Pièce |  |  | 10 | 10 | 10 | ** Legrand 2011-2012 | 452 | G00 | 25 |  |  | 7 |  |  | 8544.4210 |  | 1 | 1.03 |  | 0 |  | 0 |  | 0 | 20.6 | 39.8 | 29.8 | 10 | 011324506034176030000010 | 0 |  | 0 |  | 210070 | http://www.ecataleg.be/nl/ref/034176/ | http://www.ecataleg.be/fr/ref/034176/ |  | Snoer 2,5 mm² - 1 mannelijke connector - 3 polig - lengte 6 meter - VVF - zwarte dop - 1 mannelijk uiteinde en niet-aangesloten uiteinde | Cordon 2,5 mm² - VVF - (inst. à raccordement rapide) - 1 connecteur mâle 3 pôles - longueur 6 m - 1 embout mâle noir et 1 extrémité non raccordée
LEG20121015 | L | 034177 | Snoer 2,5mm² m. 3p lengte 8m VVF zwarte dop | Cordon 2,5 mm² VVF - 1 c. mâle 3 pôles - long. 8 m - noir | Snoer 2,5mm² m. 3p lengte 8m | Cordon 2,5 mm² VVF - 1 c. mâle | 24.75 | 1 | Stuk | Pièce |  |  | 5 | 5 | 5 | ** Legrand 2011-2012 | 452 | G00 | 25 |  |  | 7 |  |  | 8544.4210 |  | 1 | 1.417 |  | 0 |  | 0 |  | 0 | 16 | 40 | 30 | 5 | 011324506034177730000005 | 0 |  | 0 |  | 210070 | http://www.ecataleg.be/nl/ref/034177/ | http://www.ecataleg.be/fr/ref/034177/ |  | Snoer 2,5 mm² - 1 mannelijke connector - 3 polig - lengte 8 meter - VVF - zwarte dop - 1 mannelijk uiteinde en 1 niet-aangesloten uiteinde | Cordon 2,5 mm² - VVF - (inst. à raccordement rapide) - 1 connecteur mâle 3 pôles - longueur 8 m - 1 embout mâle noir et 1 extrémité non raccordée
LEG20121015 | L | 034180 | Snoer 2,5mm² m/v 5p lengte 6m VVF zwarte dop | Cordon 2,5 mm² VVF - 2 c m/fem 5 pôles - long. 6 m - noir | Snoer 2,5mm² m/v 5p lengte 6m | Cordon 2,5 mm² VVF - 2 c m/fem | 51.92 | 1 | Stuk | Pièce |  |  | 5 | 5 | 5 | ** Legrand 2011-2012 | 452 | G00 | 25 |  |  | 7 |  |  | 8544.4210 |  | 1 | 1.664 |  | 0 |  | 0 |  | 0 | 16 | 40 | 30 | 5 | 011324506034180730000005 | 0 |  | 0 |  | 210070 | http://www.ecataleg.be/nl/ref/034180/ | http://www.ecataleg.be/fr/ref/034180/ |  | Snoer 2,5 mm² - 2 mannelijke/vrouwelijke connectoren - 5 polig - lengte 6 meter - VVF - zwarte dop - met etiket voor markering | Cordon 2,5 mm² - VVF - (inst. à raccordement rapide) - 2 connecteurs mâle/femelle 5 pôles - longueur 6 m - embouts noirs
LEG20121015 | L | 034181 | Snoer 2,5mm² m/v 5p lengte 8m VVF zwarte dop | Cordon 2,5 mm² VVF - 2 c m/fem 5 pôles - long. 8 m - noir | Snoer 2,5mm² m/v 5p lengte 8m | Cordon 2,5 mm² VVF - 2 c m/fem | 60.61 | 1 | Stuk | Pièce |  |  | 5 | 5 | 5 | ** Legrand 2011-2012 | 452 | G00 | 25 |  |  | 30 |  |  | 8544.4210 |  | 1 | 2.121 |  | 0 |  | 0 |  | 0 | 17.6 | 39.8 | 29.8 | 5 | 011324506034181430000005 | 0 |  | 0 |  | 210070 | http://www.ecataleg.be/nl/ref/034181/ | http://www.ecataleg.be/fr/ref/034181/ |  | Snoer 2,5 mm² - 2 mannelijke/vrouwelijke connectoren - 5 polig - lengte 8 meter - VVF - zwarte dop - met etiket voor markering | Cordon 2,5 mm² - VVF - (inst. à raccordement rapide) - 2 connecteurs mâle/femelle 5 pôles - longueur 8 m - embouts noirs
LEG20121015 | L | 034185 | Snoer 1,5mm² VVF 1 conn. mann. 3 polig - lengte 1 m - zwart | Cordon 1,5mm² VVF 1 conn. mâle 3 pôles - long. 1 m - noir | Snoer 1,5mm² VVF 1 conn. mann. | Cordon 1,5mm² VVF 1 conn. mâle | 5.857 | 1 | Stuk | Pièce |  |  | 10 | 10 | 40 | ** Legrand 2011-2012 | 452 | G00 | 25 |  |  | 4 |  |  | 8544.4210 |  | 1 | 0.137 |  | 0 |  | 0 |  | 0 | 18 | 38.5 | 14.5 | 10 | 13245060341852 | 40 |  | 0 |  | 210070 | http://www.ecataleg.be/nl/ref/034185/ | http://www.ecataleg.be/fr/ref/034185/ |  | Installatie systeem met snelkoppeling - Snoer 1,5mm² HO5VVF 1 mannelijke connector driepolig - lengte 1 m - zwart | Système d'installation à raccordement rapide - Cordon 1,5mm² HO5VVF 1 connecteur mâle 3 pôles - longueur 1 m - noir
LEG20121015 | L | 034186 | Snoer 1,5mm² VVF 1 conn. mann. 3 polig - lengte 3 m - zwart | Cordon 1,5mm² VVF 1 conn. mâle 3 pôles - long. 3 m - noir | Snoer 1,5mm² VVF 1 conn. mann. | Cordon 1,5mm² VVF 1 conn. mâle | 8.011 | 1 | Stuk | Pièce |  |  | 10 | 10 | 10 | ** Legrand 2011-2012 | 452 | G00 | 25 |  |  | 7 |  |  | 8544.4210 |  | 1 | 0.368 |  | 0 |  | 0 |  | 0 | 16 | 40 | 30 | 10 | 13245060341869 | 0 |  | 0 |  | 210070 | http://www.ecataleg.be/nl/ref/034186/ | http://www.ecataleg.be/fr/ref/034186/ |  | Installatie systeem met snelkoppeling - Snoer 1,5mm² HO5VVF 1 mannelijke connector driepolig - lengte 3 m - zwart | Système d'installation à raccordement rapide - Cordon 1,5mm² HO5VVF 1 connecteur mâle 3 pôles - longueur 3 m - noir
LEG20121015 | L | 034187 | Snoer 1,5mm² VVF 1 conn. mann. 3 polig - lengte 5 m - zwart | Cordon 1,5mm² VVF 1 conn. mâle 3 pôles - long. 5 m - noir | Snoer 1,5mm² VVF 1 conn. mann. | Cordon 1,5mm² VVF 1 conn. mâle | 10.56 | 1 | Stuk | Pièce |  |  | 10 | 10 | 10 | ** Legrand 2011-2012 | 452 | G00 | 25 |  |  | 7 |  |  | 8544.4210 |  | 1 | 0.601 |  | 0 |  | 0 |  | 0 | 16 | 40 | 30 | 10 | 13245060341876 | 0 |  | 0 |  | 210070 | http://www.ecataleg.be/nl/ref/034187/ | http://www.ecataleg.be/fr/ref/034187/ |  | Installatie systeem met snelkoppeling - Snoer 1,5mm² HO5VVF 1 mannelijke connector driepolig - lengte 5 m - zwart | Système d'installation à raccordement rapide - Cordon 1,5mm² HO5VVF 1 connecteur mâle 3 pôles - longueur 5 m - noir
LEG20121015 | L | 034188 | Snoer 1,5mm² VVF 1 conn. mann. 3 polig - lengte 7 m - zwart | Cordon 1,5mm² VVF 1 conn. mâle 3 pôles - long. 7 m - noir | Snoer 1,5mm² VVF 1 conn. mann. | Cordon 1,5mm² VVF 1 conn. mâle | 13.06 | 1 | Stuk | Pièce |  |  | 10 | 10 | 10 | ** Legrand 2011-2012 | 452 | G00 | 25 |  |  | 40 |  |  | 8544.4210 |  | 1 | 0.818 |  | 0 |  | 0 |  | 0 | 17.6 | 39.8 | 29.8 | 10 | 13245060341883 | 0 |  | 0 |  | 210070 | http://www.ecataleg.be/nl/ref/034188/ | http://www.ecataleg.be/fr/ref/034188/ |  | Installatie systeem met snelkoppeling - Snoer 1,5mm² HO5VVF 1 mannelijke connector driepolig - lengte 7 m - zwart | Système d'installation à raccordement rapide - Cordon 1,5mm² HO5VVF 1 connecteur mâle 3 pôles - longueur 7 m - noir
LEG20121015 | L | 034189 | Snoer 1,5mm² VVF 1 conn. mann. 3 polig - lengte 10 m - zwart | Cordon 1,5mm² VVF 1 conn. mâle 3 pôles - long. 10 m - noir | Snoer 1,5mm² VVF 1 conn. mann. | Cordon 1,5mm² VVF 1 conn. mâle | 17.29 | 1 | Stuk | Pièce |  |  | 5 | 5 | 5 | ** Legrand 2011-2012 | 452 | G00 | 25 |  |  | 7 |  |  | 8544.4210 |  | 1 | 1.185 |  | 0 |  | 0 |  | 0 | 16 | 40 | 30 | 5 | 011324506034189030000005 | 0 |  | 0 |  | 210070 | http://www.ecataleg.be/nl/ref/034189/ | http://www.ecataleg.be/fr/ref/034189/ |  | Installatie systeem met snelkoppeling - Snoer 1,5mm² HO5VVF 1 mannelijke connector driepolig - lengte 10 m - zwart | Système d'installation à raccordement rapide - Cordon 1,5mm² HO5VVF 1 connecteur mâle 3 pôles - longueur 10 m - noir
LEG20121015 | L | 034198 | Snoer 1,5mm² m/v 3p lengte 6m VVF - bruin uiteinde | Cordon 1,5mm² VVF - 2 c. m/fem 3 pôles - long. 6 m - marron | Snoer 1,5mm² m/v 3p lengte 6m | Cordon 1,5mm² VVF - 2 c. m/fem | 14.86 | 1 | Stuk | Pièce |  |  | 10 | 10 | 10 | ** Legrand 2011-2012 | 453 | G00 | 25 |  |  | 7 |  |  | 8544.4210 |  | 1 | 0.655 |  | 0 |  | 0 |  | 0 | 16 | 40 | 30 | 10 | 011324506034198230000010 | 0 |  | 0 |  | 210070 | http://www.ecataleg.be/nl/ref/034198/ | http://www.ecataleg.be/fr/ref/034198/ |  | Snoer 1,5 mm² - 2 mannelijke/vrouwelijke connectoren - 3 polig - lengte 6 meter - VVF - bruin uiteinde - zonder aardingsdraad | Cordon 1,5 mm² - VVF - 2 connecteurs mâle/femelle - 3 pôles - longueur 6 m - embouts marrons - sans fil de terre
LEG20121015 | L | 034199 | Snoer 1,5mm² m/v 3p lengte 8m VVF - bruin uiteinde | Cordon 1,5mm² VVF - 2 c. m/fem 3 pôles - long. 8 m - marron | Snoer 1,5mm² m/v 3p lengte 8m | Cordon 1,5mm² VVF - 2 c. m/fem | 16.19 | 1 | Stuk | Pièce |  |  | 10 | 10 | 10 | ** Legrand 2011-2012 | 453 | G00 | 25 |  |  | 7 |  |  | 8544.4210 |  | 1 | 0.922 |  | 0 |  | 0 |  | 0 | 17.6 | 39.8 | 29.8 | 10 | 011324506034199930000010 | 0 |  | 0 |  | 210070 | http://www.ecataleg.be/nl/ref/034199/ | http://www.ecataleg.be/fr/ref/034199/ |  | Snoer 1,5 mm² - 2 mannelijke/vrouwelijke connectoren - 3 polig - lengte 8 meter - VVF - bruin uiteinde - zonder aardingsdraad | Cordon 1,5 mm² - VVF - 2 connecteurs mâle/femelle - 3 pôles - longueur 8 m - embouts marrons - sans fil de terre
LEG20121015 | L | 034225 | Nylbloc wit cap. 10mm2 Met schroeven | Nylbloc blanc cap. 10mm2 Connexion avis | Nylbloc wit cap. 10mm2 | Nylbloc blanc cap. 10mm2 | 2.128 | 1 | Stuk | Pièce |  |  | 10 | 10 | 200 |  | 0 | G00 | 10 |  |  | 30 |  |  | 8536.9010 |  | 1 | 0.045 |  | 0 |  | 0 |  | 0 | 3.6 | 13.6 | 10.7 | 10 | 3245060342258 | 200 | 13245060342255 | 0 |  | 210070 | http://www.ecataleg.be/nl/ref/034225/ | http://www.ecataleg.be/fr/ref/034225/ |  | Nylbloc wit capaciteit 10mm² met schroeven | Nylbloc blanc capacité 10mm² connexion à vis
LEG20121015 | L | 034245 | Suprem multidr. Klemmenstrook cap. 4 mm² - 25 A - zwart | Barrette Suprem multibrins cap. 4 mm² - 25 A maxi - noir | Suprem multidr. Klemmenstrook | Barrette Suprem multibrins | 7.865 | 1 | Stuk | Pièce |  |  | 10 | 10 | 200 | Legrand 2013-2014 | 931 | G00 | 10 |  |  | 3 |  |  | 8536.9010 |  | 1 | 0.034 |  | 0 |  | 0 |  | 0 | 12.3 | 11.6 | 3.9 | 10 | 3245060342456 | 200 | 13245060342453 | 0 |  | 210070 | http://www.ecataleg.be/nl/ref/034245/ | http://www.ecataleg.be/fr/ref/034245/ |  | Suprem multidraad Klemmenstrook met aderbeveiligingsplaatje - capaciteit 4 mm² - 25 A - zwart - 12 klemmen met onverliesbare schroeven | Barrette de connexion Suprem multibrins - anticisaillante - capacité 4 mm² - 25 A maxi - noir - dim. 18,5 x 106 x 14,5 mm - 12 éléments à vis imperdables
LEG20121015 | L | 034253 | Suprem klemmenstrook stekerv. cap. 6 mm² - 15 A - zwart | Barrette Suprem à broches cap. 6 mm² - 15 A maxi - noir | Suprem klemmenstrook stekerv. | Barrette Suprem à broches | 10.38 | 1 | Stuk | Pièce |  |  | 5 | 5 | 100 | Legrand 2013-2014 | 931 | G00 | 10 |  |  | 2 |  |  | 8536.9010 |  | 1 | 0.074 |  | 0 |  | 0 |  | 0 | 5.6 | 12.6 | 6.7 | 5 | 3245060342531 | 100 | 011324506034253830000100 | 0 |  | 210070 | http://www.ecataleg.be/nl/ref/034253/ | http://www.ecataleg.be/fr/ref/034253/ |  | Suprem klemmenstrook met stekerverbinding (set : mannelijk + vrouwelijk) - capaciteit 6 mm² - 15 A - zwart - 12 klemmen - afm. 36 x 106 x 14 mm | Barrette de connexion Suprem à broches - ensemble mâle et femelle - cap. 6 mm² - 15 A maxi - noir - dim. 36 x 106 x 14 mm - 12 éléments à vis imperdables
LEG20121015 | L | 034254 | Suprem klemmenstrook stekerv. cap. 10 mm² - 25 A - zwart | Barrette Suprem à broches cap. 10 mm² - 25 A maxi - noir | Suprem klemmenstrook stekerv. | Barrette Suprem à broches | 12.61 | 1 | Stuk | Pièce |  |  | 5 | 5 | 50 | Legrand 2013-2014 | 931 | G00 | 10 |  |  | 2 |  |  | 8536.9010 |  | 1 | 0.128 |  | 0 |  | 0 |  | 0 | 6.1 | 14.7 | 9.4 | 5 | 3245060342548 | 50 | 011324506034254530000050 | 0 |  | 210070 | http://www.ecataleg.be/nl/ref/034254/ | http://www.ecataleg.be/fr/ref/034254/ |  | Suprem klemmenstrook met stekerverbinding (set : mannelijk + vrouwelijk) - capaciteit 10 mm² - 25 A - zwart - 12 klemmen - afm. 42 x 135 x 17 mm | Barrette de connexion Suprem à broches - ensemble mâle et femelle - cap. 10 mm² - 25 A maxi - noir - dim. 42 x 135 x 17 mm - 12 éléments à vis imperdables
LEG20121015 | L | 034263 | Klemmenstrook Hypo cap. 4 mm² - 17,5 A - zwart | Barrette Hypo - cap. 4 mm² 17,5 A maxi - noir - 100x16x16 | Klemmenstrook Hypo | Barrette Hypo - cap. 4 mm² | 1.752 | 1 | Stuk | Pièce |  |  | 10 | 10 | 300 | Legrand 2013-2014 | 931 | G00 | 10 |  |  | 3 |  |  | 3925.9080 |  | 1 | 0.018 |  | 0 |  | 0 |  | 0 | 3.1 | 11.3 | 9.1 | 10 | 3245060342630 | 300 | 13245060342637 | 0 |  | 210070 | http://www.ecataleg.be/nl/ref/034263/ | http://www.ecataleg.be/fr/ref/034263/ |  | Klemmenstrook Hypo - capaciteit 4 mm² - 17,5 A - zwart- afm. (l x d x h) 100 x 16 x 16 mm - 12 klemmen met onverliesbare schroeven - open klemmen | Barrette de connexion Hypo - capacité 4 mm² - 17,5 A maxi - noir - dimensions (l x p x h) 100 x 16 x 16 mm - 12 éléments à vis imperdables
LEG20121015 | L | 034264 | Klemmenstrook Hypo cap. 6 mm² - 24 A - zwart | Barrette Hypo - cap. 6 mm² 24 A maxi - noir - 122x18x18mm | Klemmenstrook Hypo | Barrette Hypo - cap. 6 mm² | 2.086 | 1 | Stuk | Pièce |  |  | 10 | 10 | 300 | Legrand 2013-2014 | 931 | G00 | 10 |  |  | 4 |  |  | 3925.9080 |  | 1 | 0.026 |  | 0 |  | 0 |  | 0 | 3.5 | 13.4 | 10.2 | 10 | 3245060342647 | 300 | 13245060342644 | 0 |  | 210070 | http://www.ecataleg.be/nl/ref/034264/ | http://www.ecataleg.be/fr/ref/034264/ |  | Klemmenstrook Hypo - capaciteit 6 mm² - 24 A - zwart - afm. (l x d x h) 122 x 18 x 18 mm - 12 klemmen met onverliesbare schroeven - open klemmen | Barrette de connexion Hypo - capacité 6 mm² - 24 A maxi - noir - dimensions (l x p x h) 122 x 18 x 18 mm - 12 éléments à vis imperdables
LEG20121015 | L | 034265 | Klemmenstrook Hypo cap. 10 mm² - 32 A - zwart | Barrette Hypo - cap. 10 mm² 32 A maxi - noir - 149x21x22mm | Klemmenstrook Hypo | Barrette Hypo - cap. 10 mm² | 2.534 | 1 | Stuk | Pièce |  |  | 10 | 10 | 300 | Legrand 2013-2014 | 931 | G00 | 10 |  |  | 4 |  |  | 3925.9080 |  | 1 | 0.048 |  | 0 |  | 0 |  | 0 | 4.1 | 16.7 | 11.7 | 10 | 3245060342654 | 300 | 13245060342651 | 0 |  | 210070 | http://www.ecataleg.be/nl/ref/034265/ | http://www.ecataleg.be/fr/ref/034265/ |  | Klemmenstrook Hypo - capaciteit 10 mm² - 32 A - zwart - afm. (l x d x h) 140 x 21 x 22 mm - 12 klemmen met onverliesbare schroeven - open klemmen | Barrette de connexion Hypo - capacité 10 mm² - 32 A maxi - noir - dimensions (l x p x h) 149 x 21 x 22 mm- 12 éléments à vis imperdables
LEG20121015 | L | 034266 | Klemmenstrook Hypo cap. 16 mm² - 41 A - zwart | Barrette Hypo - cap. 16 mm² 41 A maxi - noir - 175x24x25mm | Klemmenstrook Hypo | Barrette Hypo - cap. 16 mm² | 3.742 | 1 | Stuk | Pièce |  |  | 10 | 10 | 100 | Legrand 2013-2014 | 931 | G00 | 10 |  |  | 2 |  |  | 3925.9080 |  | 1 | 0.08 |  | 0 |  | 0 |  | 0 | 4.7 | 19.2 | 14.1 | 10 | 3245060342661 | 100 | 011324506034266830000100 | 0 |  | 210070 | http://www.ecataleg.be/nl/ref/034266/ | http://www.ecataleg.be/fr/ref/034266/ |  | Klemmenstrook Hypo - capaciteit 16 mm² - 41 A - zwar - afm. (l x d x h) 175 x 24 x 25 mm - 12 klemmen met onverliesbare schroeven - open klemmen | Barrette de connexion Hypo - capacité 16 mm² - 41 A maxi - noir - dimensions (l x p xh) 175 x 24 x 25 mm - 12 éléments à vis imperdables
LEG20121015 | L | 034267 | Klemmenstrook Hypo cap. 25 mm² - 57 A - zwart | Barrette Hypo - cap. 25 mm² 57 A maxi - noir - 193x27x29mm | Klemmenstrook Hypo | Barrette Hypo - cap. 25 mm² | 8.158 | 1 | Stuk | Pièce |  |  | 10 | 10 | 100 | Legrand 2013-2014 | 931 | G00 | 10 |  |  | 4 |  |  | 3925.9080 |  | 1 | 0.116 |  | 0 |  | 0 |  | 0 | 5.3 | 20.9 | 14.8 | 10 | 3245060342678 | 100 | 13245060342675 | 0 |  | 210070 | http://www.ecataleg.be/nl/ref/034267/ | http://www.ecataleg.be/fr/ref/034267/ |  | Klemmenstrook Hypo - capaciteit 25 mm² - 57 A - zwart - afm. (l x d x h) 193 x 27 x 29 mm - 12 klemmen met onverliesbare schroeven - open klemmen | Barrette de connexion Hypo - capacité 25 mm² - 57 A maxi - noir - dimensions (l x p x h) 193 x 27 x 29 mm - 12 éléments à vis imperdables
LEG20121015 | L | 034270 | Klemmenstrook Nylbloc cap. 4 mm² - 24 A - zwart | Barrette Nylbloc - cap. 4 mm² 24A maxi - noir - 94x15,6x12,3 | Klemmenstrook Nylbloc | Barrette Nylbloc - cap. 4 mm² | 1.12 | 1 | Stuk | Pièce |  |  | 10 | 500 | 500 | Legrand 2013-2014 | 931 | G00 | 43 |  |  | 3 |  |  | 8536.9010 |  | 1 | 0.017 |  | 0 |  | 0 |  | 0 | 19 | 35.5 | 21.5 | 10 | 3245060342708 | 500 | 0003427000000500 | 0 |  | 210070 | http://www.ecataleg.be/nl/ref/034270/ | http://www.ecataleg.be/fr/ref/034270/ |  | Klemmenstrook Nylbloc - capaciteit 4 mm² - 24 A - zwart - afm. 94 x 15,6 x 12,3 mm - 12 klemmen met onverliesbare schroeven - geleverd met open klem | Barrette de connexion Nylbloc - capacité 4 mm² - 24 A maxi - noir - dimensions 94 x 15,6 x 12,3 mm - perçage diam. 2,5 mm - 12 éléments à vis imperdables
LEG20121015 | L | 034271 | Klemmenstrook Nylbloc cap. 6 mm² - 41 A - zwart | Barrette Nylbloc - cap. 6 mm² 41 A maxi - noir - 107x18x14,4 | Klemmenstrook Nylbloc | Barrette Nylbloc - cap. 6 mm² | 1.382 | 1 | Stuk | Pièce |  |  | 10 | 250 | 250 | Legrand 2013-2014 | 931 | G00 | 43 |  |  | 3 |  |  | 8536.9010 |  | 1 | 0.026 |  | 0 |  | 0 |  | 0 | 20.6 | 42.8 | 12.7 | 10 | 3245060342715 | 250 | 011324506034271230000250 | 0 |  | 210070 | http://www.ecataleg.be/nl/ref/034271/ | http://www.ecataleg.be/fr/ref/034271/ |  | Klemmenstrook Nylbloc - capaciteit 6 mm² - 41 A - zwart - afm. 107 x 18 x 14,4 mm - 12 klemmen met onverliesbare schroeven - geleverd met open klem | Barrette de connexion Nylbloc - capacité 6 mm² - 41 A maxi - noir - dimensions 107 x 18 x 14,4 mm - perçage diam. 3,5 mm - 12 éléments à vis imperdables
LEG20121015 | L | 034272 | Klemmenstrook Nylbloc cap. 10 mm² - 57 A - zwart | Barrette Nylbloc - cap. 10 mm² 57A maxi -noir-135,1x20,8x17,4 | Klemmenstrook Nylbloc | Barrette Nylbloc - cap. 10 mm² | 1.752 | 1 | Stuk | Pièce |  |  | 10 | 200 | 200 | Legrand 2013-2014 | 931 | G00 | 43 |  |  | 4 |  |  | 8536.9010 |  | 1 | 0.045 |  | 0 |  | 0 |  | 0 | 19 | 35.5 | 21.5 | 10 | 3245060342722 | 200 | 011324506034272930000200 | 0 |  | 210070 | http://www.ecataleg.be/nl/ref/034272/ | http://www.ecataleg.be/fr/ref/034272/ |  | Klemmenstrook Nylbloc - capaciteit 10 mm² - 57 A - zwart - afm. 135,1 x 20,8 x 17,4 mm - 12 klemmen met onverliesb. schroeven - geleverd met open klem | Barrette de connexion Nylbloc - capacité 10 mm² - 57 A maxi - noir - dim. 135,1 x 20,8 x 17,4 mm - perçage diam. 4,5 mm - 12 éléments à vis imperdables
LEG20121015 | L | 034273 | Klemmenstrook Nylbloc cap. 16 mm² - 76 A - zwart | Barrette Nylbloc - cap. 16 mm² 76A maxi -noir-156,8x24,2x22,5 | Klemmenstrook Nylbloc | Barrette Nylbloc - cap. 16 mm² | 3.206 | 1 | Stuk | Pièce |  |  | 10 | 100 | 100 | Legrand 2013-2014 | 931 | G00 | 43 |  |  | 3 |  |  | 8536.9010 |  | 1 | 0.082 |  | 0 |  | 0 |  | 0 | 19 | 35.5 | 21.5 | 10 | 3245060342739 | 100 | 011324506034273630000100 | 0 |  | 210070 | http://www.ecataleg.be/nl/ref/034273/ | http://www.ecataleg.be/fr/ref/034273/ |  | Klemmenstrook Nylbloc - capaciteit 16 mm² - 76 A - zwart - afm. 156,8 x 24,2 x 22,5 mm - 12 klemmen met onverliesb. schroeven - geleverd met open klem | Barrette de connexion Nylbloc - capacité 16 mm² - 76 A maxi - noir - dim. 156,8 x 24,2 x 22,5 mm - perçage diam. 5,5 mm - 12 éléments à vis imperdables
LEG20121015 | L | 034274 | Klemmenstrook Nylbloc cap. 25 mm² - 101 A - zwart | Barrette Nylbloc - cap. 25 mm² 101A maxi - noir - 214x33x27,5 | Klemmenstrook Nylbloc | Barrette Nylbloc - cap. 25 mm² | 6.821 | 1 | Stuk | Pièce |  |  | 10 | 50 | 50 | Legrand 2013-2014 | 931 | G00 | 43 |  |  | 4 |  |  | 8536.9010 |  | 1 | 0.17 |  | 0 |  | 0 |  | 0 | 23.3 | 29.6 | 20 | 10 | 3245060342746 | 50 | 011324506034274330000050 | 0 |  | 210070 | http://www.ecataleg.be/nl/ref/034274/ | http://www.ecataleg.be/fr/ref/034274/ |  | Klemmenstrook Nylbloc - capaciteit 25 mm² - 101 A - zwart - afm. 214 x 33 x 27,5 mm - 12 klemmen met onverliesbare schroeven - geleverd met open klem | Barrette de connexion Nylbloc - capacité 25 mm² - 101 A maxi - noir - dim. 214 x 33 x 27,5 mm - perçage diam. 7 mm - 12 éléments à vis imperdables
LEG20121015 | L | 034275 | Klemmenstrook Nylbloc cap. 4 mm² - 24 A - wit | Barrette Nylbloc - cap. 4 mm² 24A maxi -blanc- 94x15,6x12,3 | Klemmenstrook Nylbloc | Barrette Nylbloc - cap. 4 mm² | 1.12 | 1 | Stuk | Pièce |  |  | 10 | 500 | 500 | Legrand 2013-2014 | 931 | G00 | 43 |  |  | 2 |  |  | 8536.9010 |  | 1 | 0.017 |  | 0 |  | 0 |  | 0 | 19 | 35.5 | 21.5 | 10 | 3245060342753 | 500 | 011324506034275030000500 | 0 |  | 210070 | http://www.ecataleg.be/nl/ref/034275/ | http://www.ecataleg.be/fr/ref/034275/ |  | Klemmenstrook Nylbloc - capaciteit 4 mm² - 24 A - wit - afm. 94 x 15,6 x 12,3 mm - 12 klemmen met onverliesbare schroeven - geleverd met open klem | Barrette de connexion Nylbloc - capacité 4 mm² - 24 A maxi - blanc - dim. 94 x 15,6 x 12,3 mm - perçage diam. 2,5 mm - 12 éléments à vis imperdables
LEG20121015 | L | 034276 | Klemmenstrook Nylbloc cap. 6 mm² - 41 A - wit | Barrette Nylbloc - cap. 6 mm² 41A maxi - blanc - 107x18x14,4 | Klemmenstrook Nylbloc | Barrette Nylbloc - cap. 6 mm² | 1.382 | 1 | Stuk | Pièce |  |  | 10 | 250 | 250 | Legrand 2013-2014 | 931 | G00 | 43 |  |  | 2 |  |  | 8536.9010 |  | 1 | 0.026 |  | 0 |  | 0 |  | 0 | 20.6 | 42.8 | 12.7 | 10 | 3245060342760 | 250 | 011324506034276730000250 | 0 |  | 210070 | http://www.ecataleg.be/nl/ref/034276/ | http://www.ecataleg.be/fr/ref/034276/ |  | Klemmenstrook Nylbloc - capaciteit 6 mm² - 41 A - wit - afm. 107 x 18 x 14,4 mm - 12 klemmen met onverliesbare schroeven - geleverd met open klem | Barrette de connexion Nylbloc - capacité 6 mm² - 41 A maxi - blanc - dim. 107 x 18 x 14,4 mm - perçage diam. 3,5 mm - 12 éléments à vis imperdables
LEG20121015 | L | 034277 | Klemmenstrook Nylbloc cap. 10 mm² - 57 A - wit | Barrette Nylbloc - cap. 10 mm² 57A m. -blanc-135,1x20,8x17,4 | Klemmenstrook Nylbloc | Barrette Nylbloc - cap. 10 mm² | 1.752 | 1 | Stuk | Pièce |  |  | 10 | 200 | 200 | Legrand 2013-2014 | 931 | G00 | 43 |  |  | 2 |  |  | 8536.9010 |  | 1 | 0.045 |  | 0 |  | 0 |  | 0 | 19 | 35.5 | 21.5 | 10 | 3245060342777 | 200 | 011324506034277430000200 | 0 |  | 210070 | http://www.ecataleg.be/nl/ref/034277/ | http://www.ecataleg.be/fr/ref/034277/ |  | Klemmenstrook Nylbloc - capaciteit 10 mm² - 57 A - wit - afm. 135,1 x 20,8 x 17,4 mm - 12 klemmen met onverliesbare schroeven - geleverd met open klem | Barrette de connexion Nylbloc - capacité 10 mm² - 57 A maxi - blanc - dim. 135,1 x 20,8 x 17,4 mm - perçage diam. 4,5 mm - 12 éléments à vis imperdables
LEG20121015 | L | 034278 | Klemmenstrook Nylbloc cap. 16 mm² - 76 A - wit | Barrette Nylbloc - cap. 16 mm² 76A m. -blanc- 156,8x24,2x22,5 | Klemmenstrook Nylbloc | Barrette Nylbloc - cap. 16 mm² | 3.206 | 1 | Stuk | Pièce |  |  | 10 | 100 | 100 | Legrand 2013-2014 | 931 | G00 | 43 |  |  | 2 |  |  | 8536.9010 |  | 1 | 0.082 |  | 0 |  | 0 |  | 0 | 19 | 35.5 | 21.5 | 10 | 3245060342784 | 100 | 011324506034278130000100 | 0 |  | 210070 | http://www.ecataleg.be/nl/ref/034278/ | http://www.ecataleg.be/fr/ref/034278/ |  | Klemmenstrook Nylbloc - capaciteit 16 mm² - 76 A - wit - afm. 156,8 x 24,2 x 22,5 mm - 12 klemmen met onverliesbare schroeven - geleverd met open klem | Barrette de connexion Nylbloc - capacité 16 mm² - 76 A maxi - blanc - dim. 156,8 x 24,2 x 22,5 mm - perçage diam. 5,5 mm - 12 éléments à vis imperdables
LEG20121015 | L | 034322 | Nylbloc Auto klem 2 geleiders 24 A - 400 V - grijs | Borne Nylbloc Auto 2 conduct. grise - 24 A - 400 V | Nylbloc Auto klem 2 geleiders | Borne Nylbloc Auto 2 conduct. | 0.1524 | 1 | Stuk | Pièce |  |  | 100 | 100 | 1000 | Legrand 2013-2014 | 930 | G00 | 45 |  |  | 4 |  |  | 8536.9010 |  | 1 | 0.002 |  | 0 |  | 0 |  | 0 | 5.2 | 16.8 | 10.4 | 100 | 3245060343224 | 1000 | 011324506034322130001000 | 0 |  | 210070 | http://www.ecataleg.be/nl/ref/034322/ | http://www.ecataleg.be/fr/ref/034322/ |  | Nylbloc Auto schroefloze verbindingsklem - 2 geleiders - 24 A - 400 V - grijs - verbinding via strips - met veiligheidspen diam. 4 mm met intrekbare koker | Borne de connexion sans vis Nylbloc Auto - pour 2 conducteurs - grise - 24 A - 400 V - boîtier transparent assurant la visibilité complète des connexions
LEG20121015 | L | 034323 | Nylbloc Auto klem 3 geleiders 24 A - 400 V - oranje | Borne Nylbloc Auto 3 conduct. orange - 24 A - 400 V | Nylbloc Auto klem 3 geleiders | Borne Nylbloc Auto 3 conduct. | 0.1547 | 1 | Stuk | Pièce |  |  | 100 | 100 | 1000 | Legrand 2013-2014 | 930 | G00 | 45 |  |  | 4 |  |  | 8536.9010 |  | 1 | 0.003 |  | 0 |  | 0 |  | 0 | 5.5 | 17.5 | 11 | 100 | 3245060343231 | 1000 | 011324506034323830001000 | 0 |  | 210070 | http://www.ecataleg.be/nl/ref/034323/ | http://www.ecataleg.be/fr/ref/034323/ |  | Nylbloc Auto schroefloze verbindingsklem - 3 geleiders - 4 A - 400 V - oranje - verbinding via strips - met veiligheidspen diam. 4 mm met intrekbare koker | Borne de connexion sans vis Nylbloc Auto - pour 3 conducteurs - orange - 24 A - 400 V - boîtier transparent assurant la visibilité complète des connexions
LEG20121015 | L | 034325 | Nylbloc Auto klem 5 geleiders 24 A - 400 V - blauw | Borne Nylbloc Auto 5 conduct. bleu - 24 A - 400 V | Nylbloc Auto klem 5 geleiders | Borne Nylbloc Auto 5 conduct. | 0.2165 | 1 | Stuk | Pièce |  |  | 100 | 100 | 1000 | Legrand 2013-2014 | 930 | G00 | 45 |  |  | 2 |  |  | 8536.9010 |  | 1 | 0.004 |  | 0 |  | 0 |  | 0 | 5.5 | 17.5 | 11 | 100 | 3245060343255 | 1000 | 011324506034325230001000 | 0 |  | 210070 | http://www.ecataleg.be/nl/ref/034325/ | http://www.ecataleg.be/fr/ref/034325/ |  | Nylbloc Auto schroefloze verbindingsklem - 5 geleiders - 24 A - 400 V - blauw - verbinding via strips - met veiligheidspen diam. 4 mm met intrekbare koker | Borne de connexion sans vis Nylbloc Auto - pour 5 conducteurs - bleu - 24 A - 400 V - boîtier transparent assurant la visibilité complète des connexions
LEG20121015 | L | 034328 | Nylbloc Auto klem 8 geleiders 24 A - 400 V - grijs | Borne Nylbloc Auto 8 conduct. grise - 24 A - 400 V | Nylbloc Auto klem 8 geleiders | Borne Nylbloc Auto 8 conduct. | 0.5229 | 1 | Stuk | Pièce |  |  | 50 | 50 | 500 | Legrand 2013-2014 | 930 | G00 | 45 |  |  | 3 |  |  | 8536.9010 |  | 1 | 0.006 |  | 0 |  | 0 |  | 0 | 5.2 | 16.8 | 10.4 | 50 | 3245060343286 | 500 | 011324506034328330000500 | 0 |  | 210070 | http://www.ecataleg.be/nl/ref/034328/ | http://www.ecataleg.be/fr/ref/034328/ |  | Nylbloc Auto schroefloze verbindingsklem - 8 geleiders - 24 A - 400 V - grijs - verbinding via strips - met veiligheidspen diam. 4 mm met intrekbare koker | Borne de connexion sans vis Nylbloc Auto - pour 8 conducteurs - grise - 24 A - 400 V - boîtier transparent assurant la visibilité complète des connexions
LEG20121015 | L | 034332 | Kroonsteentje porselein tweep. 1 bev.gat 21x18x16mm | Bornier porcelaine bipolaire 1 trou fix. - 21x18x16 - blanc | Kroonsteentje porselein | Bornier porcelaine bipolaire | 2.011 | 1 | Stuk | Pièce |  |  | 100 | 100 | 600 | Legrand 2013-2014 | 932 | G00 | 10 |  |  | 2 |  |  | 8536.9010 |  | 1 | 0.012 |  | 0 |  | 0 |  | 0 | 8.2 | 11.4 | 9.3 | 100 | 3245060343323 | 600 | 011324506034332030000600 | 0 |  | 210070 | http://www.ecataleg.be/nl/ref/034332/ | http://www.ecataleg.be/fr/ref/034332/ |  | Kroonsteentje in porselein - tweepolig - 1 bevestigingsgat - afm. 21 x 18 x 16 mm - capaciteit 6 mm² - diam. boring 3,5 mm | Bornier porcelaine - bipolaire - 1 trou de fixation - dimensions 21 x 18 x 16 mm - blanc - capacité 6 mm² - diamètre de perçage 3,5 mm
LEG20121015 | L | 034333 | Kroonsteentje porselein driep. 2 bev.gaten 33x18x16mm | Bornier porcelaine tripolaire 2 trous fix. -33x18x16- blanc | Kroonsteentje porselein | Bornier porcelaine tripolaire | 3.052 | 1 | Stuk | Pièce |  |  | 100 | 100 | 500 | Legrand 2013-2014 | 932 | G00 | 10 |  |  | 3 |  |  | 8536.9010 |  | 1 | 0.019 |  | 0 |  | 0 |  | 0 | 7.8 | 14.5 | 11 | 100 | 3245060343330 | 500 | 011324506034333730000500 | 0 |  | 210070 | http://www.ecataleg.be/nl/ref/034333/ | http://www.ecataleg.be/fr/ref/034333/ |  | Kroonsteentje in porselein - driepolig - 2 bevestigingsgaten - afm. 33 x 18 x 16 mm - hartafstand 12 mm - capaciteit 6 mm² - diam. boring 3,5 mm | Bornier porcelaine - tripolaire - 2 trous de fixation - dimensions 33 x 18 x 16 mm - blanc - entraxe 12 mm - capacité 6 mm² - diamètre de perçage 3,5 mm
LEG20121015 | L | 034338 | Capvis schroefdop Capaciteit 1,5mm² blauw | Capuchon Capvis - bleu capacité nominale 1,5 mm² | Capvis schroefdop | Capuchon Capvis - bleu | 0.1032 | 1 | Stuk | Pièce |  |  | 100 | 1000 | 10000 | Legrand 2013-2014 | 931 | G00 | 17 |  |  | 6 |  |  | 3925.9080 |  | 1 | 0.001 |  | 0 |  | 0 |  | 0 | 10 | 30.5 | 12.7 | 100 | 3245060343385 | 1000 | 3245060343385 | 10000 |  | 210070 | http://www.ecataleg.be/nl/ref/034338/ | http://www.ecataleg.be/fr/ref/034338/ |  | Capvis schroefdop - capaciteit 1,5 mm² - blauw - 3 tot 5 geleiders van 0,5 mm², 2 tot 4 geleiders van 0,75 mm² of 2 geleiders van 1,5 mm² | Capuchon Capvis (connecteur sans vis) - bleu - capacité nominale 1,5 mm² - isolement 440 V - nombre de conducteurs en fonction de leur section
LEG20121015 | L | 034344 | Capvis schroefdop Capaciteit 1,5/2,5mm² oranje | Capuchon Capvis - orange capacité nom. 1,5 à 2,5 mm² | Capvis schroefdop | Capuchon Capvis - orange | 0.132 | 1 | Stuk | Pièce |  |  | 100 | 1000 | 1000 | Legrand 2013-2014 | 931 | G00 | 17 |  |  | 2 |  |  | 3925.9080 |  | 1 | 0.004 |  | 0 |  | 0 |  | 0 | 11.4 | 39.8 | 29.8 | 100 | 13245060343443 | 1000 | 3245060343446 | 0 |  | 210070 | http://www.ecataleg.be/nl/ref/034344/ | http://www.ecataleg.be/fr/ref/034344/ |  | Capvis schroefdop - capaciteit 1,5 tot 2,5 mm² - oranje - 3 tot 5 gel. 0,5 mm², 2 tot 5 gel. van 0,75 mm², 2 tot 3 gel. van 1,5 mm² of 2 gel. van 2,5 mm² | Capuchon Capvis (connecteur sans vis) - orange - capacité nom. 1,5 à 2,5 mm² - isolement 440 V - nombre de conducteurs en fonction de leur section
LEG20121015 | L | 034351 | Capvis schroefdop Capaciteit 1,5/4mm² geel | Capuchon Capvis - jaune capacité nominale 1,5 à 4 mm² | Capvis schroefdop | Capuchon Capvis - jaune | 0.1808 | 1 | Stuk | Pièce |  |  | 100 | 2000 | 2000 | Legrand 2013-2014 | 931 | G00 | 17 |  |  | 3 |  |  | 3925.9080 |  | 1 | 0.002 |  | 0 |  | 0 |  | 0 | 16 | 40 | 30 | 100 | 13245060343511 | 2000 | 010324506034351430002000 | 0 |  | 210070 | http://www.ecataleg.be/nl/ref/034351/ | http://www.ecataleg.be/fr/ref/034351/ |  | Capvis schroefdop - capaciteit 1,5 tot 4 mm² - geel - 2 tot 4 geleiders van 1,5 mm², 2 tot 3 geleiders van 2,5 mm² of 2 geleiders van 6 mm² | Capuchon Capvis (connecteur sans vis) - jaune - capacité nominale 1,5 à 4 mm² - isolement 440 V - nombre de conducteurs en fonction de leur section
LEG20121015 | L | 034357 | Capvis schroefdop Capaciteit 1,5/6mm² rood | Capuchon Capvis - rouge capacité nominale 1,5 à 6 mm² | Capvis schroefdop | Capuchon Capvis - rouge | 0.2181 | 1 | Stuk | Pièce |  |  | 100 | 2000 | 2000 | Legrand 2013-2014 | 931 | G00 | 17 |  |  | 3 |  |  | 3925.9080 |  | 1 | 0.003 |  | 0 |  | 0 |  | 0 | 16 | 40 | 30 | 100 | 13245060343573 | 2000 | 010324506034357630002000 | 0 |  | 210070 | http://www.ecataleg.be/nl/ref/034357/ | http://www.ecataleg.be/fr/ref/034357/ |  | Capvis schroefdop - capaciteit 1,5 tot 6 mm² - rood - 2 tot 5 geleiders van 2,5 mm², 2 tot 3 geleiders van 4 mm² of 2 geleiders van 6 mm² | Capuchon Capvis (connecteur sans vis) - rouge - capacité nominale 1,5 à 6 mm² - isolement 440 V - nombre de conducteurs en fonction de leur section
LEG20121015 | L | 034385 | Equipot. verbinding 12/16mm kwartslag aansl. | Connecteur equipot. 12/16mm 1/4 de tour conn. | Equipot. verbinding 12/16mm | Connecteur equipot. 12/16mm | 2.848 | 1 | Stuk | Pièce |  |  | 20 | 20 | 240 | Legrand 2013-2014 | 929 | G00 | 10 |  |  | 2 |  |  | 8536.6990 |  | 1 | 0.053 |  | 0 |  | 0 |  | 0 | 5.2 | 25 | 13.7 | 20 | 3245060343859 | 240 | 13245060343856 | 0 |  | 210070 | http://www.ecataleg.be/nl/ref/034385/ | http://www.ecataleg.be/fr/ref/034385/ |  | Aardingsonderbrekers en connectoren - Equipotentiaal verbinding diameter leiding 12/16mm kwartslag aansluiting 6 mm maximum | Barette de coupure et Connecteur de liaison equipotentielle diamètre canalisation 12/16mm section de raccordement max 6 mm
LEG20121015 | L | 034386 | Equipot.verbinding 18/22mm kwartslag aansl. | Connecteur equipot. 18/22mm 1/4 de tour conn. | Equipot.verbinding 18/22mm | Connecteur equipot. 18/22mm | 3.219 | 1 | Stuk | Pièce |  |  | 10 | 10 | 120 | Legrand 2013-2014 | 929 | G00 | 10 |  |  | 2 |  |  | 8536.6990 |  | 1 | 0.084 |  | 0 |  | 0 |  | 0 | 5.2 | 25 | 13.7 | 10 | 3245060343866 | 120 | 13245060343863 | 0 |  | 210070 | http://www.ecataleg.be/nl/ref/034386/ | http://www.ecataleg.be/fr/ref/034386/ |  | Aardingsonderbrekers en connectoren - Equipotentiaal verbinding diameter leiding 18/22mm kwartslag aansluiting 16 mm maximum | Barette de coupure et Connecteur de liaison equipotentielle diamètre canalisation. 18/22mm section de raccordement max 16 mm
LEG20121015 | L | 034387 | Equipot.verbinding 28/32mm kwartslag aansl. | Connecteur equipot. 28/32mm 1/4 de tour conn. | Equipot.verbinding 28/32mm | Connecteur equipot. 28/32mm | 4.502 | 1 | Stuk | Pièce |  |  | 10 | 10 | 120 | Legrand 2013-2014 | 929 | G00 | 10 |  |  | 2 |  |  | 8536.6990 |  | 1 | 0.114 |  | 0 |  | 0 |  | 0 | 5.2 | 25 | 13.7 | 10 | 3245060343873 | 120 | 13245060343870 | 0 |  | 210070 | http://www.ecataleg.be/nl/ref/034387/ | http://www.ecataleg.be/fr/ref/034387/ |  | Aardingsonderbrekers en connectoren - Equipotentiaal verbinding diameter leiding 28/32mm kwartslag aansluiting 16 mm maximum | Barette de coupure et Connecteur de liaison equipotentielle diamètre canalisation 28/32mm section de raccordement max 16 mm
LEG20121015 | L | 034388 | Aardingsonderbreker Cosga 150 x 45mm | Barrette de coupure Cosga platine métallique 150 x 45 mm | Aardingsonderbreker | Barrette de coupure Cosga | 14.3 | 1 | Stuk | Pièce |  |  | 5 | 5 | 30 | Legrand 2013-2014 | 929 | G00 | 46 |  |  | 3 |  |  | 8536.9010 |  | 1 | 0.339 |  | 0 |  | 0 |  | 0 | 11.7 | 19 | 12 | 5 | 3245060343880 | 30 | 011324506034388730000030 | 0 |  | 210070 | http://www.ecataleg.be/nl/ref/034388/ | http://www.ecataleg.be/fr/ref/034388/ |  | Aardingsonderbreker Cosga - metalen plaat 150 x 45 mm - beugel omkeerbaar voor nulaanspanning | Barrette de coupure Cosga - platine métallique 150 x 45 mm - à cosses pour conducteurs diamètre 6 à 12 mm - étriers réversibles pour serrage à zéro
LEG20121015 | L | 034389 | Aardingsonderbreker Laag 95 x 20mm - l. 125 mm | Barrette de coupure basse - 95 x 20 mm | Aardingsonderbreker | Barrette de coupure | 9.052 | 1 | Stuk | Pièce |  |  | 10 | 10 | 100 | Legrand 2013-2014 | 929 | G00 | 46 |  |  | 2 |  |  | 8536.9010 |  | 1 | 0.123 |  | 0 |  | 0 |  | 0 | 7.8 | 14.5 | 11 | 10 | 3245060343897 | 100 | 011324506034389430000100 | 0 |  | 210070 | http://www.ecataleg.be/nl/ref/034389/ | http://www.ecataleg.be/fr/ref/034389/ |  | Aardingsonderbreker - lage onderbreker - kunststof plaat 95 x 20 mm - totale lengte 125 mm - beugel omkeerbaar voor nulaanspanning | Barrette de coupure basse - platine plastique 95 x 20 mm - longueur totale 125 mm - à cosses pour conducteurs diamètre 6 à 12 mm
LEG20121015 | L | 034391 | Aardingsonderbreker vr equip.verbind. 95 x 20mm | Barrette de coupure pr liaisons équip. 95 x 20 mm | Aardingsonderbreker | Barrette de coupure | 15.3 | 1 | Stuk | Pièce |  |  | 10 | 10 | 50 | Legrand 2013-2014 | 929 | G00 | 46 |  |  | 3 |  |  | 8536.9010 |  | 1 | 0.197 |  | 0 |  | 0 |  | 0 | 12.8 | 20.6 | 14.2 | 10 | 3245060343910 | 50 | 011324506034391730000050 | 0 |  | 210070 | http://www.ecataleg.be/nl/ref/034391/ | http://www.ecataleg.be/fr/ref/034391/ |  | Aardingsonderbreker voor equipotentiale verbinding - isolatieplaat 95 x 20 mm - hoogte 14 mm - ingang 2x35 mm² (beugel) - uitgang 8x10 mm² + 2x35 mm² | Barrette de coupure pour liaisons équipotentielles - platine isolante 95 x 20 mm, hauteur 14 mm - cap. d'entrée 2 x 35 mm², de sortie 8 x 10 + 2 x 35 mm²
LEG20121015 | L | 034398 | Houder voor Nylbloc Auto klemmen - grijs RAL 7035 | Support bornes Nylbloc Auto gris RAL 7035 | Houder voor Nylbloc Auto | Support bornes Nylbloc Auto | 2.01 | 1 | Stuk | Pièce |  |  | 10 | 10 | 500 | Legrand 2013-2014 | 930 | G00 | 45 |  |  | 4 |  |  | 8536.9010 |  | 1 | 0.011 |  | 0 |  | 0 |  | 0 | 5.2 | 16.8 | 10.4 | 10 | 3245060343989 | 500 |  | 0 |  | 210070 | http://www.ecataleg.be/nl/ref/034398/ | http://www.ecataleg.be/fr/ref/034398/ |  | Houder voor bevestiging van 3 Nylbloc Auto schroefloze verbindingsklemmen - grijs RAL 7035 - universele schroefbevestiging (niet meegeleverd) | Support pour bornes de connexion Nylbloc Auto - pour le rangement et le maintien de 3 bornes de connexion Nylbloc Auto - gris RAL 7035 - faxation par vis
LEG20121015 | L | 034399 | Kabelstripper voor stijve geleiders | Outill de dénudage conducteurs pour fils et câbles | Kabelstripper | Outill de dénudage conducteurs | 36.16 | 1 | Stuk | Pièce |  |  | 1 | 5 | 50 | Legrand 2013-2014 | 930 | G00 | 45 |  |  | 3 |  |  | 8203.2000 |  | 1 | 0.058 |  | 0 |  | 0 |  | 0 | 7 | 18.3 | 12 | 1 | 0 | 5 | 011324506034399330000005 | 50 | 13245060343993 | 210070 | http://www.ecataleg.be/nl/ref/034399/ | http://www.ecataleg.be/fr/ref/034399/ |  | Kabelstripper voor ontmantelen van stijve geleiders voor gebruik met schroefloze verbindingsklem - voor kabel diam. 8 tot 13 mm en draden 1,5 en 2,5 mm² | Outill de dénudage des conducteurs - pour fils de 1,5 à 2,5 mm² et câbles diam. 8 à 13 mm (de 2 G 1,5 à 5 G 2,5 mm²)
LEG20121015 | L | 034418 | Volle montageplaat Altis kast h 1800mm - kastbr 800mm-oranje | Plaque pleine arm. Altis 800mm ht. 1800 mm - 34 kg - orange | Volle montageplaat Altis kast | Plaque pleine arm. Altis 800mm | 151.8 | 1 | Stuk | Pièce |  |  | 1 | 1 | 1 | Legrand 2013-2014 | 232 | G07 | 85 |  |  | 2 |  |  | 8538.1000 |  | 1 | 30.6 |  | 0 |  | 0 |  | 0 | 3 | 170 | 70 | 1 | 3245060344184 | 0 |  | 0 |  | 220060 | http://www.ecataleg.be/nl/ref/034418/ | http://www.ecataleg.be/fr/ref/034418/ |  | Volle montageplaat met hoogte 1800 mm - voor Altis metalen verdeelkasten met breedte 800 mm - oranje - verzinkt staal - gewicht 34 kg | Plaque pleine totale - hauteur 1800 mm - pour armoire Altis avec largeur 800 mm - poids 34 kg - orange - prémarquage au pas de 100 mm
LEG20121015 | L | 034549 | Toebehoren altis kast Set 4 beugels verplaat.bevest. | Access. armoire altis Jeu 4 brides pr fix. deportee | Toebehoren altis kast | Access. armoire altis | 35.6 | 1 | Stuk | Pièce |  |  | 1 | 1 | 5 | Legrand 2013-2014 | 250 | G07 | 85 |  |  | 7 |  |  | 8538.9099 |  | 1 | 1.3 |  | 0 |  | 0 |  | 0 | 6.8 | 23.3 | 5.8 | 1 | 3245060345495 | 5 | 13245060345492 | 0 |  | 220060 | http://www.ecataleg.be/nl/ref/034549/ | http://www.ecataleg.be/fr/ref/034549/ |  | Set van 4 verzinkte flensen - voor verplaatste bevestiging van de sokkels - voor Altis metalen vloerkasten | Jeu de 4 brides zinguées - pour fixation déportée des socles - équipement pour armoires Altis métal
LEG20121015 | L | 034608 | Lina 25 geperforeerde plaat 1400 x 800 mm - Marina kast | Plaque perforée Lina 12,5 1400x800 - pr armoires Marina | Lina 25 geperforeerde plaat | Plaque perforée Lina 12,5 | 177 | 1 | Stuk | Pièce |  |  | 1 | 1 | 1 | Legrand 2013-2014 | 232 | G07 | 18 |  |  | 7 |  |  | 8538.1000 |  | 1 | 14.8 |  | 0 |  | 0 |  | 0 | 2 | 135 | 70 | 1 | 3245060346089 | 0 |  | 0 |  | 220060 | http://www.ecataleg.be/nl/ref/034608/ | http://www.ecataleg.be/fr/ref/034608/ |  | Lina 25 geperforeerde plaat van verzinkt staal met afm. (h x b) 1400 x 800 mm - voor Marina polyester vloerkast - nettogewicht 13,6 kg | Plaque perforée Lina 12,5 en acier galvanisé - dim. plaque (h x l) 1400 x 800 mm - pour armoires Marina - poids net 13,6 kg - charge admissible 50 kg/m²
LEG20121015 | L | 034609 | Lina 25 geperforeerde plaat 800 x 800 mm - Marina kast | Plaque perforée Lina 25 1400x800 - pr armoires Marina | Lina 25 geperforeerde plaat | Plaque perforée Lina 25 | 178.7 | 1 | Stuk | Pièce |  |  | 1 | 1 | 1 | Legrand 2013-2014 | 232 | G07 | 18 |  |  | 7 |  |  | 8538.1000 |  | 1 | 6.5 |  | 0 |  | 0 |  | 0 | 2.5 | 129.5 | 7 | 1 | 3245060346096 | 0 |  | 0 |  | 220060 | http://www.ecataleg.be/nl/ref/034609/ | http://www.ecataleg.be/fr/ref/034609/ |  | Lina 25 geperforeerde plaat van verzinkt staal met afm. (h x b) 800 x 800 mm - voor Marina polyester vloerkast - nettogewicht 6,8 kg | Plaque perforée Lina 25 en acier zingué - dim. plaque (h x l) 1400 x 800 mm - pour armoires Marina - poids net 6,8 kg - charge admissible 50 kg/3²
LEG20121015 | L | 034738 | Toebehoren altis kast Inox flens vr geleider d 10/35 | Access. armoire altis Bride inox pr conduct. d 10/35 | Toebehoren altis kast | Access. armoire altis | 14.97 | 1 | Stuk | Pièce |  |  | 10 | 10 | 100 | Legrand 2013-2014 | 254 | G07 | 85 |  |  | 7 |  |  | 8538.1000 |  | 1 | 0.097 |  | 0 |  | 0 |  | 0 | 9.7 | 17.4 | 14 | 10 | 3245060347383 | 100 | 13245060347380 | 0 |  | 220060 | http://www.ecataleg.be/nl/ref/034738/ | http://www.ecataleg.be/fr/ref/034738/ |  | Inox flens vor geleider diameter 10 tot 35 mm - voor Altis vloerkasten | Bride inox pour conducteur dde diamètre 10 à 35 mm - accessoire pour armoires Altis
LEG20121015 | L | 034743 | 2 STEUNEN ZW. LAST ALTIS VR KAST BR. 800MM - LG. 697MM | 2 SUP. CH. LOURDES ALTIS PR ARM. L. 800MM - LONG. 697MM | 2 STEUNEN ZW. LAST ALTIS | 2 SUP. CH. LOURDES ALTIS | 130.5 | 1 | Stuk | Pièce |  |  | 1 | 1 | 1 | Legrand 2013-2014 | 233 | G07 | 85 |  |  | 7 |  |  | 8538.1000 |  | 1 | 3.913 |  | 0 |  | 0 |  | 0 | 4.7 | 70 | 9.3 | 1 | 3245060347437 | 0 |  | 0 |  | 220060 | http://www.ecataleg.be/nl/ref/034743/ | http://www.ecataleg.be/fr/ref/034743/ |  | Set van 2 steunen voor zware lasten - voor Marina polyester vloerkasten met breedte 800 mm - max. belasting 800 kg - met bevestigingssysteem | Jeu de 2 supports pour charges lourdes - pour armoires polyester Marina de largeur 800 mm - charges maxi 800 kg - livré avec dispositif de fixation
LEG20121015 | L | 034745 | Zelftappende bout 4,8 x 16 mm voor boorgat diam. 3,3 mm | Vis tête H 4,8x16 - diam 3,3mm pour coffrets de distribution | Zelftappende bout 4,8 x 16 mm | Vis tête H 4,8x16 - diam 3,3mm | 0.2932 | 1 | Stuk | Pièce |  |  | 100 | 100 | 2500 | Legrand 2013-2014 | 257 | G07 | 18 |  |  | 4 |  |  | 7318.1551 |  | 1 | 0.003 |  | 0 |  | 0 |  | 0 | 5 | 8.9 | 6.6 | 100 | 3245060347451 | 2500 | 13245060347458 | 0 |  | 220060 | http://www.ecataleg.be/nl/ref/034745/ | http://www.ecataleg.be/fr/ref/034745/ |  | Zelfborende-zelftappende bout met kop H 4,8 mm x 16 voor boorgat diameter 3,3 mm - voor plaatbevestiging bij Marina, Atlantic en Atlantic Inox kasten | Vis tête H 4,8 mm x 16 autoforeuse-autotaraudeuse pour diamètre 3,3 mm - pour coffrets de distribution
LEG20121015 | L | 034746 | Zelftappende schroeven CBL Z 5,5 x 16 - voor Altis kasten | Vis autotaraudeuse 5,5 x 16 pour armoires Altis | Zelftappende schroeven CBL Z | Vis autotaraudeuse 5,5 x 16 | 0.1519 | 1 | Stuk | Pièce |  |  | 100 | 100 | 2400 | Legrand 2013-2014 | 257 | G07 | 85 |  |  | 4 |  |  | 8538.1000 |  | 1 | 0.004 |  | 0 |  | 0 |  | 0 | 5 | 8.9 | 6.6 | 100 | 3245060347468 | 2400 | 13245060347465 | 0 |  | 220060 | http://www.ecataleg.be/nl/ref/034746/ | http://www.ecataleg.be/fr/ref/034746/ |  | Zelftappende schroeven CBL Z 5,5 x 16 - voor volle montageplaten en tussenplaten - voor Altis metalen verdeelkasten | Vis autotaraudeuse CBL Z 5,5 x 16 - pour plaques pleines et intermédiaires - pour armoires Altis
LEG20121015 | L | 034747 | Zelfborende-tappende schroeven CBL Z 5,5 x 19 - Altis kasten | Vis autoforeuse-taraudeuse pour armoires Altis | Zelfborende-tappende schroeven | Vis autoforeuse-taraudeuse | 0.304 | 1 | Stuk | Pièce |  |  | 100 | 100 | 2400 | Legrand 2013-2014 | 257 | G07 | 85 |  |  | 3 |  |  | 8538.1000 |  | 1 | 0.004 |  | 0 |  | 0 |  | 0 | 5 | 8.9 | 6.6 | 100 | 3245060347475 | 2400 |  | 0 |  | 220060 | http://www.ecataleg.be/nl/ref/034747/ | http://www.ecataleg.be/fr/ref/034747/ |  | Zelfborende-tappende schroeven CBL Z 5,5 x 19 - voor volle montageplaten en tussenplaten - voor Altis metalen verdeelkasten | Vis autoforeuse-taraudeuse CBL Z 5,5 x 19 - pour plaques pleines et intermédiaires - pour armoires Altis
LEG20121015 | L | 034750 | Schroefafscherming h 4,8 mm vr isolatie van schroefkoppen | Cache-vis tête réf. 347 45 pour armoires Altis | Schroefafscherming h 4,8 mm | Cache-vis tête réf. 347 45 | 0.2777 | 1 | Stuk | Pièce |  |  | 200 | 200 | 2000 | Legrand 2013-2014 | 257 | G07 | 18 |  |  | 4 |  |  | 3925.9080 |  | 1 | 0.001 |  | 0 |  | 0 |  | 0 | 5 | 8.9 | 6.6 | 200 | 3245060347505 | 2000 | 13245060347502 | 0 |  | 220060 | http://www.ecataleg.be/nl/ref/034750/ | http://www.ecataleg.be/fr/ref/034750/ |  | Schroefafscherming voor isolatie van de koppen van schroeven ref. 347 45 in de bedradingskokers - hoogte schroefafscherming 4,8 mm | Cache-vis permettant l'isolation des têtes de vis réf. 347 45 - pour plaques pleines et perforées Lina 12,5 et Lina 25 - pour armoires Altis
LEG20121015 | L | 034759 | Afdruk dubbelbaard Voor Altis kast | Empreinte double barre métal - pour arm. Altis | Afdruk dubbelbaard | Empreinte double barre | 4.096 | 1 | Stuk | Pièce |  |  | 10 | 10 | 100 | Legrand 2013-2014 | 256 | G07 | 85 |  |  | 30 |  |  | 8536.5080 |  | 1 | 0.031 |  | 0 |  | 0 |  | 0 | 6.1 | 17.9 | 5.6 | 10 | 13245060347595 | 100 |  | 0 |  | 220060 | http://www.ecataleg.be/nl/ref/034759/ | http://www.ecataleg.be/fr/ref/034759/ |  | Metalen afdruk - dubbelbaard - voor sluiting van Altis vloerkasten | Empreinte métal double barre - accessoire de fermeture pour armoires Altis
LEG20121015 | L | 034771 | Uitrustbare handgreep-cilinder met sleutel of adruk | Poignée équipable de barillet à clé ou à empreinte | Uitrustbare handgreep-cilinder | Poignée équipable de barillet | 76.46 | 1 | Stuk | Pièce |  |  | 1 | 1 | 20 | Legrand 2013-2014 | 256 | G07 | 85 |  |  | 30 |  |  | 8538.9099 |  | 1 | 0.176 |  | 0 |  | 0 |  | 0 | 6.1 | 17.9 | 5.6 | 1 | 3245060347710 | 20 |  | 0 |  | 220060 | http://www.ecataleg.be/nl/ref/034771/ | http://www.ecataleg.be/fr/ref/034771/ |  | Uitrustbare handgreep - voor cilinders met sleutel en afdrukken - voor sluiting van Altis vloerkasten | Poignée équipable - permet de recevoir les barillets à clé et empreintes métal - accessoire de fermeture pour armoires Altis
LEG20121015 | L | 034772 | Handgreep met cilinder 2433 A met sleutel | Poignée avec barillet 2433 A à clé | Handgreep met cilinder 2433 A | Poignée avec barillet 2433 A | 70.06 | 1 | Stuk | Pièce |  |  | 1 | 1 | 20 | Legrand 2013-2014 | 256 | G07 | 85 |  |  | 4 |  |  | 8538.9099 |  | 1 | 0.211 |  | 0 |  | 0 |  | 0 | 6.1 | 17.9 | 5.6 | 1 | 3245060347727 | 20 |  | 0 |  | 220060 | http://www.ecataleg.be/nl/ref/034772/ | http://www.ecataleg.be/fr/ref/034772/ |  | Handgreep 2433 A, uitgerust met een cilinder met sleutel - voor sluiting van Altis vloerkasten | Poignée 2433 A équipée d'un barillet à clé - accessoire de fermeture pour armoires Altis
LEG20121015 | L | 034773 | Handgreep CNOMO driehoek 6,5mm voor Altis kasten | Poignée CNOMO triangle 6,5mm pour armoires Altis | Handgreep CNOMO driehoek 6,5mm | Poignée CNOMO triangle 6,5mm | 25.99 | 1 | Stuk | Pièce |  |  | 1 | 1 | 20 | Legrand 2013-2014 | 256 | G07 | 85 |  |  | 7 |  |  | 8538.9099 |  | 1 | 0.375 |  | 0 |  | 0 |  | 0 | 6.1 | 17.9 | 5.6 | 1 | 3245060347734 | 20 |  | 0 |  | 220060 | http://www.ecataleg.be/nl/ref/034773/ | http://www.ecataleg.be/fr/ref/034773/ |  | Handgreep CNOMO driehoek 6,5 mm - voor sluiting van Altis vloerkasten | Poignée CNOMO triangle 6,5 mm - accessoire de fermeture pour armoires Altis
LEG20121015 | L | 034774 | DIN handgreep zonder sleutel voor Altis kasten | Poignée DIN sans condamnation pour armoires Altis | DIN handgreep zonder sleutel | Poignée DIN sans condamnation | 27.62 | 1 | Stuk | Pièce |  |  | 1 | 1 | 20 | Legrand 2013-2014 | 256 | G07 | 85 |  |  | 30 |  |  | 8538.9099 |  | 1 | 0.216 |  | 0 |  | 0 |  | 0 | 6.1 | 17.9 | 5.6 | 1 | 3245060347741 | 20 |  | 0 |  | 220060 | http://www.ecataleg.be/nl/ref/034774/ | http://www.ecataleg.be/fr/ref/034774/ |  | Handgreep zonder vergrendeling - geschikt voor een Europese halve DIN cilinder (30 + 10 mm) - voor sluiting van Altis vloerkasten | Poignée sans condamnation - permet de recevoir un 1/2 cylindre européen DIN (30 + 10 mm) - accessoire de fermeture pour armoires Altis
LEG20121015 | L | 034775 | Sluiting voor Altis kasten | Kit de fermeture pour armoires Altis | Sluiting | Kit de fermeture | 76.46 | 1 | Stuk | Pièce |  |  | 1 | 1 | 10 | Legrand 2013-2014 | 256 | G07 | 85 |  |  | 30 |  |  | 8531.9085 |  | 1 | 0.325 |  | 0 |  | 0 |  | 0 | 9.3 | 27.5 | 13 | 1 | 3245060347758 | 10 |  | 0 |  | 220060 | http://www.ecataleg.be/nl/ref/034775/ | http://www.ecataleg.be/fr/ref/034775/ |  | Sluitingskit voor Altis vloerkasten - bestaat uit een basis, een dubbelbaardmechanisme en 2 afdekkingen | Kit de fermeture pour armoires Altis - composé d'une embase, d'un mécanisme doublle barre et de 2 caches
LEG20121015 | L | 034776 | Vierkant vrouw. afdruk 6mm metalen - voor Altis kast | Empreinte carré femelle 6mm métal - pour arm. Altis | Vierkant vrouw. afdruk 6mm | Empreinte carré femelle 6mm | 3.76 | 1 | Stuk | Pièce |  |  | 10 | 10 | 100 | Legrand 2013-2014 | 256 | G07 | 85 |  |  | 7 |  |  | 8536.5080 |  | 1 | 0.033 |  | 0 |  | 0 |  | 0 | 6.1 | 17.9 | 5.6 | 10 | 13245060347762 | 100 |  | 0 |  | 220060 | http://www.ecataleg.be/nl/ref/034776/ | http://www.ecataleg.be/fr/ref/034776/ |  | Metalen afdruk - vrouwelijk vierkant van 6 mm - voor sluiting van Altis vloerkasten | Empreinte métal carré femelle de 6 mm - accessoire de fermeture pour armoires Altis
LEG20121015 | L | 034777 | Vierkant mann. afdruk 8mm metalen - voor Altis kast | Empreinte carré mâle 8mm métal - pour arm. Altis | Vierkant mann. afdruk 8mm | Empreinte carré mâle 8mm | 4.871 | 1 | Stuk | Pièce |  |  | 10 | 10 | 100 | Legrand 2013-2014 | 256 | G07 | 85 |  |  | 7 |  |  | 8536.5080 |  | 1 | 0.029 |  | 0 |  | 0 |  | 0 | 6.1 | 17.9 | 5.6 | 10 | 13245060347779 | 100 |  | 0 |  | 220060 | http://www.ecataleg.be/nl/ref/034777/ | http://www.ecataleg.be/fr/ref/034777/ |  | Metalen afdruk mannelijk vierkant van 8 mm - voor sluiting van Altis vloerkasten | Empreinte métal carré mâle de 8 mm - accessoire de fermeture pour armoires Altis
LEG20121015 | L | 034778 | Driehoek mann. afdruk 6,5mm metalen - voor Altis kast | Empreinte triangle mâle 6,5mm métal - pour arm. Altis | Driehoek mann. afdruk 6,5mm | Empreinte triangle mâle 6,5mm | 4.912 | 1 | Stuk | Pièce |  |  | 10 | 10 | 100 | Legrand 2013-2014 | 256 | G07 | 85 |  |  | 7 |  |  | 8536.5080 |  | 1 | 0.029 |  | 0 |  | 0 |  | 0 | 6.1 | 17.9 | 5.6 | 10 | 13245060347786 | 100 |  | 0 |  | 220060 | http://www.ecataleg.be/nl/ref/034778/ | http://www.ecataleg.be/fr/ref/034778/ |  | Metalen afdruk mannelijk driehoek van 6,5 mm - voor sluiting van Altis vloerkasten | Empreinte métal triangle mâle de 6,5 mm - accessoire de fermeture pour armoires Altis
LEG20121015 | L | 034779 | Driehoek mann. afdruk 8mm metalen - voor Altis kast | Empreinte triangle mâle 8mm métal - pour arm. Altis | Driehoek mann. afdruk 8mm | Empreinte triangle mâle 8mm | 4.912 | 1 | Stuk | Pièce |  |  | 10 | 10 | 100 | Legrand 2013-2014 | 256 | G07 | 85 |  |  | 7 |  |  | 8536.5080 |  | 1 | 0.029 |  | 0 |  | 0 |  | 0 | 6.1 | 17.9 | 5.6 | 10 | 13245060347793 | 100 |  | 0 |  | 220060 | http://www.ecataleg.be/nl/ref/034779/ | http://www.ecataleg.be/fr/ref/034779/ |  | Metalen afdruk mannelijk driehoek van 8 mm - voor sluiting van Altis vloerkasten | Empreinte métal triangle mâle de 8 mm - accessoire de fermeture pour armoires Altis
LEG20121015 | L | 034782 | Accessoire kast altis Handgreep met slot 2433a | Access. armoire altis Poignee equipe barillet 2433a | Accessoire kast altis | Access. armoire altis | 57.65 | 1 | Stuk | Pièce |  |  | 1 | 1 | 10 | Legrand 2013-2014 | 256 | G07 | 85 |  |  | 4 |  |  | 8538.1000 |  | 1 | 0.331 |  | 0 |  | 0 |  | 0 | 5.5 | 30.8 | 9.8 | 1 | 3245060347826 | 10 |  | 0 |  | 220060 | http://www.ecataleg.be/nl/ref/034782/ | http://www.ecataleg.be/fr/ref/034782/ |  | Zwarte handgreep voor oude Altis vloerkasten - uitgerust met een cilinder met sleutel 2433 A | Poignée pour anciennes armoires Altis - noire - équipée d'un barillet à clé 2433 A
LEG20121015 | L | 034784 | Cilinder met sleutel nr 405 voor handgrepen 34771/72 | Barillet à clé ndegr. 405 pour poignées 34771/72 | Cilinder met sleutel nr 405 | Barillet à clé ndegr. 405 | 8.42 | 1 | Stuk | Pièce |  |  | 10 | 10 | 100 | Legrand 2013-2014 | 256 | G07 | 85 |  |  | 30 |  |  | 8301.4090 |  | 1 | 0.036 |  | 0 |  | 0 |  | 0 | 6.1 | 17.9 | 5.6 | 10 | 13245060347847 | 100 |  | 0 |  | 220060 | http://www.ecataleg.be/nl/ref/034784/ | http://www.ecataleg.be/fr/ref/034784/ |  | Cilinder met sleutel nr 405 voor handgrepen ref. 347 71/72 - geleverd met set van 2 sleutels - voor sluiting van Altis vloerkasten | Barillet à clé pour clé n° 405 - pour poignées réf. 347 71/72 - livré avec jeu de 2 clés
LEG20121015 | L | 034785 | Cilinder met sleutel nr 421 voor handgrepen 34771/72 | Barillet à clé ndegr. 421 pour poignées 34771/72 | Cilinder met sleutel nr 421 | Barillet à clé ndegr. 421 | 8.463 | 1 | Stuk | Pièce |  |  | 10 | 10 | 100 | Legrand 2013-2014 | 256 | G07 | 85 |  |  | 7 |  |  | 8301.4090 |  | 1 | 0.036 |  | 0 |  | 0 |  | 0 | 6.1 | 17.9 | 5.6 | 10 | 13245060347854 | 100 |  | 0 |  | 220060 | http://www.ecataleg.be/nl/ref/034785/ | http://www.ecataleg.be/fr/ref/034785/ |  | Cilinder met sleutel nr 421 voor handgrepen ref. 347 71/72 - geleverd met set van 2 sleutels - voor sluiting van Altis vloerkasten | Barillet à clé pour clé n° 421 - pour poignées réf. 347 71/72 - livré avec jeu de 2 clés
LEG20121015 | L | 034786 | Cilinder met sleutel nr 455 voor handgrepen 34771/72 | Barillet à clé ndegr. 455 pour poignées 34771/72 | Cilinder met sleutel nr 455 | Barillet à clé ndegr. 455 | 8.42 | 1 | Stuk | Pièce |  |  | 10 | 10 | 100 | Legrand 2013-2014 | 256 | G07 | 85 |  |  | 7 |  |  | 8301.4090 |  | 1 | 0.036 |  | 0 |  | 0 |  | 0 | 6.1 | 17.9 | 5.6 | 10 | 13245060347861 | 100 |  | 0 |  | 220060 | http://www.ecataleg.be/nl/ref/034786/ | http://www.ecataleg.be/fr/ref/034786/ |  | Cilinder met sleutel nr 455 voor handgrepen ref. 347 71/72 - geleverd met set van 2 sleutels - voor sluiting van Altis vloerkasten | Barillet à clé pour clé n° 455 - pour poignées réf. 347 71/72 - livré avec jeu de 2 clés
LEG20121015 | L | 034787 | Cilinder met sleutel nr 1242 E voor handgrepen 34771/72 | Barillet à clé ndegr. 1242 E pour poignées 34771/72 | Cilinder met sleutel nr 1242 E | Barillet à clé ndegr. 1242 E | 8.42 | 1 | Stuk | Pièce |  |  | 10 | 10 | 100 | Legrand 2013-2014 | 256 | G07 | 85 |  |  | 7 |  |  | 8301.4090 |  | 1 | 0.036 |  | 0 |  | 0 |  | 0 | 6.1 | 17.9 | 5.6 | 10 | 13245060347878 | 100 |  | 0 |  | 220060 | http://www.ecataleg.be/nl/ref/034787/ | http://www.ecataleg.be/fr/ref/034787/ |  | Cilinder met sleutel nr 1242 E voor handgrepen ref. 347 71/72 - geleverd met set van 2 sleutels - voor sluiting van Altis vloerkasten | Barillet à clé pour clé n° 1242 E - pour poignées réf. 347 71/72 - livré avec jeu de 2 clés
LEG20121015 | L | 034788 | Cilinder met sleutel nr 3113 A voor handgrepen 34771/72 | Barillet à clé ndegr. 3113 A pour poignées 34771/72 | Cilinder met sleutel nr 3113 A | Barillet à clé ndegr. 3113 A | 8.411 | 1 | Stuk | Pièce |  |  | 10 | 10 | 100 | Legrand 2013-2014 | 256 | G07 | 85 |  |  | 7 |  |  | 8301.4090 |  | 1 | 0.036 |  | 0 |  | 0 |  | 0 | 6.1 | 17.9 | 5.6 | 10 | 13245060347885 | 100 |  | 0 |  | 220060 | http://www.ecataleg.be/nl/ref/034788/ | http://www.ecataleg.be/fr/ref/034788/ |  | Cilinder met sleutel nr 3113 A voor handgrepen ref. 347 71/72 - geleverd met set van 2 sleutels - voor sluiting van Altis vloerkasten | Barillet à clé pour clé n° 3113 A - pour poignées réf. 347 71/72 - livré avec jeu de 2 clés
LEG20121015 | L | 034789 | Cilinder met sleutel nr 2433 A voor handgrepen 34771/72 | Barillet à clé ndegr. 2433 A pour poignées 34771/72 | Cilinder met sleutel nr 2433 A | Barillet à clé ndegr. 2433 A | 8.42 | 1 | Stuk | Pièce |  |  | 10 | 10 | 100 | Legrand 2013-2014 | 256 | G07 | 85 |  |  | 7 |  |  | 8301.4090 |  | 1 | 0.036 |  | 0 |  | 0 |  | 0 | 6.1 | 17.9 | 5.6 | 10 | 13245060347892 | 100 |  | 0 |  | 220060 | http://www.ecataleg.be/nl/ref/034789/ | http://www.ecataleg.be/fr/ref/034789/ |  | Cilinder met sleutel nr 2433 A voor handgrepen ref. 347 71/72 - geleverd met set van 2 sleutels - voor sluiting van Altis vloerkasten | Barillet à clé pour clé n° 2433 A - pour poignées réf. 347 71/72 - livré avec jeu de 2 clés
LEG20121015 | L | 034795 | Massageleider - cap. 6 mm² diameter gaten 8,5 mm | Conducteur de masse cap. 6 mm² pour coffrets et armoires | Massageleider - cap. 6 mm² | Conducteur de masse cap. 6 mm² | 2.645 | 1 | Stuk | Pièce |  |  | 20 | 20 | 440 | Legrand 2013-2014 | 227 | G07 | 85 |  |  | 3 |  |  | 8538.1000 |  | 1 | 0.015 |  | 0 |  | 0 |  | 0 | 24.8 | 9.6 | 2.9 | 20 | 3245060347956 | 440 | 13245060347953 | 0 |  | 220060 | http://www.ecataleg.be/nl/ref/034795/ | http://www.ecataleg.be/fr/ref/034795/ |  | Massageleider - capaciteit 6 mm² - diameter van de gaten 8,5 mm - met aardvlecht - voor equipotentiaalverbinding tussen deur en behuizing van de kast | Conducteur de masse capacité 6 mm² - tresse de masse - longueur entraxe de fixation 200 mm - diamètre des trous 8,5 mm - pour coffrets et armoires
LEG20121015 | L | 034796 | Massageleider - cap. 16 mm² diameter gaten 8,5 mm | Conducteur de masse cap. 16mm² pour coffrets et armoires | Massageleider - cap. 16 mm² | Conducteur de masse cap. 16mm² | 3.743 | 1 | Stuk | Pièce |  |  | 20 | 20 | 200 | Legrand 2013-2014 | 227 | G07 | 85 |  |  | 2 |  |  | 8538.9099 |  | 1 | 0.038 |  | 0 |  | 0 |  | 0 | 24.8 | 9.6 | 2.9 | 20 | 3245060347963 | 200 | 13245060347960 | 0 |  | 220060 | http://www.ecataleg.be/nl/ref/034796/ | http://www.ecataleg.be/fr/ref/034796/ |  | Massageleider - capaciteit 16 mm² - diameter van de gaten 8,5 mm - met aardvlecht - voor equipotentiaalverbinding tussen deur en behuizing van de kast | Conducteur de masse capacité 16 mm² - tresse de masse - longueur entraxe de fixation 200 mm - diamètre des trous 8,5 mm - pour coffrets et armoires
LEG20121015 | L | 034797 | Massageleider - cap. 30 mm² diameter gaten 8,5 mm | Conducteur de masse cap. 30mm² pour coffrets et armoires | Massageleider - cap. 30 mm² | Conducteur de masse cap. 30mm² | 5.393 | 1 | Stuk | Pièce |  |  | 10 | 10 | 100 | Legrand 2013-2014 | 227 | G07 | 85 |  |  | 30 |  |  | 8538.9099 |  | 1 | 0.075 |  | 0 |  | 0 |  | 0 | 24.8 | 9.6 | 2.9 | 10 | 3245060347970 | 100 | 13245060347977 | 0 |  | 220060 | http://www.ecataleg.be/nl/ref/034797/ | http://www.ecataleg.be/fr/ref/034797/ |  | Massageleider - capaciteit 30 mm² - diameter van de gaten 8,5 mm - met aardvlecht - voor equipotentiaalverbinding tussen deur en behuizing van de kast | Conducteur de masse capacité 30 mm² - tresse de masse - longueur entraxe de fixation 200 mm - diamètre des trous 8,5 mm - pour coffrets et armoires
LEG20121015 | L | 034804 | Ventilatierooster in metaal afm. 138 x 138 mm - RAL 7035 | Ouïe d'aération - 138 x 138 mm métal - RAL 7035 - coffr./arm. | Ventilatierooster in metaal | Ouïe d'aération - 138 x 138 mm | 20.03 | 1 | Stuk | Pièce |  |  | 1 | 1 | 20 | Legrand 2013-2014 | 259 | G07 | 18 |  |  | 4 |  |  | 8415.9000 |  | 1 | 0.454 |  | 0 |  | 0 |  | 0 | 1.5 | 14 | 14 | 1 | 3245060348045 | 20 | 13245060348042 | 0 |  | 220060 | http://www.ecataleg.be/nl/ref/034804/ | http://www.ecataleg.be/fr/ref/034804/ |  | Set van 2 ventilatieroosters in metaal - afm. 138 x 138 mm - RAL 7035 - IP 32 - IK 10 - voor klimaatregeling van wand- en vloerkasten | Ouïe d'aération métallique pour coffrets et armoires - dim. 138 x 138 mm - RAL 7035 - IP 32 - IK 10 - livré avec une paire de grilles anti-insectes
LEG20121015 | L | 034805 | Ventilatierooster in metaal afm. 248 x 248 mm - RAL 7035 | Ouïe d'aération - 248 x 248 mm métal - RAL 7035 - coffr./arm. | Ventilatierooster in metaal | Ouïe d'aération - 248 x 248 mm | 70.41 | 1 | Stuk | Pièce |  |  | 1 | 1 | 1 | Legrand 2013-2014 | 259 | G07 | 18 |  |  | 9 |  |  | 8415.9000 |  | 1 | 1.38 |  | 0 |  | 0 |  | 0 | 3 | 25 | 21.5 | 1 | 3245060348052 | 0 |  | 0 |  | 220060 | http://www.ecataleg.be/nl/ref/034805/ | http://www.ecataleg.be/fr/ref/034805/ |  | Set van 2 ventilatieroosters in metaal - afm. 248 x 248 mm - RAL 7035 - IP 32 - IK 10 - voor klimaatregeling van wand- en vloerkasten | Ouïe d'aération métallique pour coffrets et armoires - dim. 248 x 248 mm - RAL 7035 - IP 32 - IK 10 - livré avec une paire de grilles anti-insectes
LEG20121015 | L | 034806 | Verwarmingsweerstand 350 W 230 V - gepulseerde lucht | Résist. de chauffage - 350 W air pulsé 230 V - coffr./arm. | Verwarmingsweerstand 350 W | Résist. de chauffage - 350 W | 615.8 | 1 | Stuk | Pièce |  |  | 1 | 1 | 6 | Legrand 2013-2014 | 260 | G07 | 85 |  |  | 4 |  |  | 8513.1000 |  | 1 | 0.955 |  | 0 |  | 0 |  | 0 | 12.8 | 20.6 | 14.2 | 1 | 3245060348069 | 6 | 13245060348066 | 0 |  | 220060 | http://www.ecataleg.be/nl/ref/034806/ | http://www.ecataleg.be/fr/ref/034806/ |  | Verwarmingsweerstand 350 W - gepulseerde lucht 230 V - ingebouwde thermostaat 0 tot 60 °C - voor klimaatregeling van wand- en vloerkasten | Résistance de chauffage - 350 W - air pulsé 230 V - pour coffrets et armoires - thermostat incorporé de 0 à 60 °C - fixation sur rail symétrique
LEG20121015 | L | 034807 | Dakventilator 600 m³/u kunststof - beige RAL 7032 | Ventilateur de toit 600 m³/h plastique - beige RAL 7032 | Dakventilator 600 m³/u | Ventilateur de toit 600 m³/h | 451.2 | 1 | Stuk | Pièce |  |  | 1 | 1 | 1 | Legrand 2013-2014 | 259 | G07 | 85 |  |  | 30 |  |  | 8307.1000 |  | 1 | 3.677 |  | 0 |  | 0 |  | 0 | 12 | 36.5 | 41 | 1 | 010324506034807630000001 | 0 |  | 0 |  | 220060 | http://www.ecataleg.be/nl/ref/034807/ | http://www.ecataleg.be/fr/ref/034807/ |  | Dakventilator 600 m³/u bij vrije uitblaas - kunststof - beige RAL 7032 - IP 23 - IK 08 - klimaatregeling van wand- en vloerverdeelkasten | Ventilateur de toit 600 m³/h en soufflage libre - 350/400 m³/h avec 1 ouïle - 400/450 m³/h avec 2 ouïles - plastique - beige RAL 7032 - pr coffrets et arm.
LEG20121015 | L | 034808 | Dakventilator 1000 m³/u kunststof - beige RAL 7032 | Ventilateur de toit 1000 m³/h plastique - beige RAL 7032 | Dakventilator 1000 m³/u | Ventilateur de toit 1000 m³/h | 525.2 | 1 | Stuk | Pièce |  |  | 1 | 1 | 1 | Legrand 2013-2014 | 259 | G07 | 85 |  |  | 7 |  |  | 8307.1000 |  | 1 | 4.781 |  | 0 |  | 0 |  | 0 | 13 | 36.5 | 41 | 1 | 3245060348083 | 0 |  | 0 |  | 220060 | http://www.ecataleg.be/nl/ref/034808/ | http://www.ecataleg.be/fr/ref/034808/ |  | Dakventilator 1000 m³/u bij vrije uitblaas - kunststof - beige RAL 7032 - IP 23 - IK 08 - klimaatregeling van wand- en vloerverdeelkasten | Ventilateur de toit 1000 m³/h en soufflage libre - 400/500 m³/h avec 1 ouïle - 500/600 m³/h avec 2 ouïles - plastique - beige RAL 7032 - pr coffrets et arm.
LEG20121015 | L | 034809 | Dakventilator zonder motor kunststof - beige RAL 7032 | Ventilat. de toit sans moteur plastique - beige RAL 7032 | Dakventilator zonder motor | Ventilat. de toit sans moteur | 228.2 | 1 | Stuk | Pièce |  |  | 1 | 1 | 1 | Legrand 2013-2014 | 259 | G07 | 85 |  |  | 7 |  |  | 8307.1000 |  | 1 | 2.32 |  | 0 |  | 0 |  | 0 | 13 | 37 | 42 | 1 | 010324506034809030000001 | 0 |  | 0 |  | 220060 | http://www.ecataleg.be/nl/ref/034809/ | http://www.ecataleg.be/fr/ref/034809/ |  | Dakventilator zonder motor - kunststof - beige RAL 7032 - IP 23 - IK 08 - klimaatregeling van wand- en vloerverdeelkasten | Ventilateur de toit - sans moteur - plastique - beige RAL 7032 - IP 23 - IK 08 - pour coffrets et armoires
LEG20121015 | L | 034816 | Ventilatierooster in metaal afm. 248 x 248 mm - beige | Ouïe d'aération - 248 x 248 mm métal - beige - coffrets/arm. | Ventilatierooster in metaal | Ouïe d'aération - 248 x 248 mm | 70.41 | 1 | Stuk | Pièce |  |  | 1 | 1 | 7 | Legrand 2013-2014 | 259 | G07 | 85 |  |  | 7 |  |  | 8414.9000 |  | 1 | 1.411 |  | 0 |  | 0 |  | 0 | 2 | 30 | 27 | 1 | 3245060348168 | 7 | 13245060348165 | 0 |  | 220060 | http://www.ecataleg.be/nl/ref/034816/ | http://www.ecataleg.be/fr/ref/034816/ |  | Set van 2 ventilatieroosters in metaal - afm. 248 x 248 mm - beige RAL 7032 - IP 32 - IK 10 - voor klimaatregeling van wand- en vloerkasten | Ouïe d'aération métalique pour coffrets et armoires - dim. 248 x 248 mm - beige RAL 7032 - IP 32 - IK 10 - livré avec une paire de grilles anti-insectes
LEG20121015 | L | 034817 | Ventilator 30 m³/u - RAL 7035 IP 32 - IK 10 - verdeelkasten | Ventilateur 30/160 m³/h RAL 7035 - coffrets/armoires | Ventilator 30 m³/u - RAL 7035 | Ventilateur 30/160 m³/h | 149.2 | 1 | Stuk | Pièce |  |  | 1 | 1 | 1 | Legrand 2013-2014 | 258 | G07 | 85 |  |  | 4 |  |  | 8538.9099 |  | 1 | 1.065 |  | 0 |  | 0 |  | 0 | 8.8 | 15.3 | 14.9 | 1 | 3245060348175 | 0 |  | 0 |  | 220060 | http://www.ecataleg.be/nl/ref/034817/ | http://www.ecataleg.be/fr/ref/034817/ |  | Ventilator 30/160 m³/u - RAL 7035 - IP 32 - IK 10 - klimaatregeling van wand- en vloerverdeelkasten - geleverd met 2 stalen ventilatieroosters | Ventilateur 30 m³/h installé avec filtre - 160 m³/h en soufflage libre - RAL 7035 - IP 32 - IK 10 - pour coffrets et armoires
LEG20121015 | L | 034834 | VERLUCHTINGSROOSTER 150 X 150 MET FILTER EU3 - G3 - IP44 | OUIE D'AERATION 150 x 150 AVEC FILTRE EU3 - G3 - IP44 | VERLUCHTINGSROOSTER 150 X 150 | OUIE D'AERATION 150 x 150 | 20.73 | 1 | Stuk | Pièce |  |  | 1 | 1 | 30 | Legrand 2013-2014 | 258 | G07 | 18 |  |  | 3 |  |  | 8415.9000 |  | 1 | 0.182 |  | 0 |  | 0 |  | 0 | 4 | 16.6 | 15.6 | 1 | 3245060348342 | 30 | 13245060348349 | 0 |  | 220060 | http://www.ecataleg.be/nl/ref/034834/ | http://www.ecataleg.be/fr/ref/034834/ |  | Ventilatierooster in kunststof - IP 44 - 150 x 150 mm - RAL 7035 - met filter EU 3, G3 - geleverd per stuk | Ouïe d'aération plastique - IP 44 - 150 x 150 mm - RAL 7035 - livrée à l'unité - avec filtre EU 3, G3 - gestion thermique des coffrets et armoires
LEG20121015 | L | 034835 | VENTIALTIEROOSTER 250X250 MET FILTER EU3 - G3 - IP54 | OUIE DE VENTILATION 250X250 AVEC FILTRE EU3 - G3 - IP54 | VENTIALTIEROOSTER 250X250 | OUIE DE VENTILATION 250X250 | 44.31 | 1 | Stuk | Pièce |  |  | 1 | 1 | 18 | Legrand 2013-2014 | 258 | G07 | 18 |  |  | 3 |  |  | 8415.9000 |  | 1 | 0.482 |  | 0 |  | 0 |  | 0 | 4.2 | 26.5 | 26.5 | 1 | 3245060348359 | 18 | 13245060348356 | 0 |  | 220060 | http://www.ecataleg.be/nl/ref/034835/ | http://www.ecataleg.be/fr/ref/034835/ |  | Ventilatierooster in kunststof - IP 54 - 250 x 250 mm - RAL 7035 - met filter EU 3, G3 - geleverd per stuk | Ouïe d'aération plastique - IP 54 - 250 x 250 mm - RAL 7035 - livrée à l'unité - avec filtre EU 3, G3 - gestion thermique des coffrets et armoires
LEG20121015 | L | 034836 | VENTILATIEROOSTER 325X325MM IP54 - RAL 7035 | OUIE D'AERATION 325x325MM IP54 RAL 7035 | VENTILATIEROOSTER 325X325MM | OUIE D'AERATION 325x325MM IP54 | 75.59 | 1 | Stuk | Pièce |  |  | 1 | 1 | 10 | Legrand 2013-2014 | 258 | G07 | 18 |  |  | 2 |  |  | 8415.9000 |  | 1 | 0.788 |  | 0 |  | 0 |  | 0 | 4.5 | 34.6 | 33.9 | 1 | 3245060348366 | 10 | 13245060348363 | 0 |  | 220060 | http://www.ecataleg.be/nl/ref/034836/ | http://www.ecataleg.be/fr/ref/034836/ |  | Ventilatierooster in kunststof - IP 54 - 325 x 325 mm - RAL 7035 - met filter EU 3, G3 - geleverd per stuk | Ouïe d'aération plastique - IP 54 - 325 x 325 mm - RAL 7035 - livrée à l'unité - avec filtre EU 3, G3 - gestion thermique des coffrets et armoires
LEG20121015 | L | 034847 | Omgevingsthermostaat 12/250 V voor verdeelkasten | Thermostat d'ambiance 5/60 oC pour coffrets et armoires | Omgevingsthermostaat 12/250 V | Thermostat d'ambiance 5/60 oC | 80.21 | 1 | Stuk | Pièce |  |  | 1 | 1 | 25 | Legrand 2013-2014 | 260 | G07 | 85 |  |  | 2 |  |  | 9032.1089 |  | 1 | 0.074 |  | 0 |  | 0 |  | 0 | 5.7 | 7.3 | 5.5 | 1 | 3245060348472 | 25 |  | 0 |  | 220060 | http://www.ecataleg.be/nl/ref/034847/ | http://www.ecataleg.be/fr/ref/034847/ |  | Omgevingsthermostaat 12 tot 250 V - schakel- en regelbereik 2 °C - bevestiging op symmetrische rail - voor klimaatregeling van wand- en vloerkasten | Thermostat d'ambiance - réglable de 5 à 60 °C - pour coffrets et armoires - contact à l'ouverture 10 A - contact à la fermeture 5 A - fixation sur rail sym.
LEG20121015 | L | 034848 | Thermostaat 12/250 V - 10 A voor XL VDI 19" kasten | Thermostat 12 à 250 V 10 A - armoires XL VDI 19" | Thermostaat 12/250 V - 10 A | Thermostat 12 à 250 V | 52.47 | 1 | Stuk | Pièce |  |  | 1 | 1 | 25 | Legrand 2013-2014 | 260 | G10 | 40 |  |  | 2 |  |  | 9032.1089 |  | 1 | 0.104 |  | 0 |  | 0 |  | 0 | 5.2 | 7 | 5.2 | 1 | 3245060348489 | 25 | 13245060348486 | 0 |  | 250 | http://www.ecataleg.be/nl/ref/034848/ | http://www.ecataleg.be/fr/ref/034848/ |  | Thermostaat 12 tot 250 V - maximum 10 A (bevestiging met magneet) - voor vloerverdeelkasten XL VDI 19" | Thermostat 12 à 250 V - 10 A maxi - pour armoires XL VDI 19" - fixation par aimant
LEG20121015 | L | 034850 | VENTILATOR 40/160M3/H VERTICAAL VENTILATOR | VENTILATEUR 40/160M3/H VENTILATEUR VERTICAL | VENTILATOR 40/160M3/H | VENTILATEUR 40/160M3/H | 102.2 | 1 | Stuk | Pièce |  |  | 1 | 1 | 1 | Legrand 2013-2014 | 258 | G07 | 85 |  |  | 3 |  |  | 8415.8300 |  | 1 | 0.954 |  | 0 |  | 0 |  | 0 | 16.5 | 16.2 | 12.1 | 1 | 3245060348502 | 0 |  | 0 |  | 220060 | http://www.ecataleg.be/nl/ref/034850/ | http://www.ecataleg.be/fr/ref/034850/ |  | Ventilator met kunststof rooster 40/160 m³/u - IP 54 - IK 08 - 230 V - 50/60 Hz - RAL 7035 - geleverd met twee roosters 150 x 150 mm | Ventilateur avec ouïe plastique 40/160 m²/h - IP 54 - IK 08 - 230 V - 50/60 Hz - livré avec une paire d'ouïes 150 x 150 mm - RAL 7035
LEG20121015 | L | 034851 | VENTILATOR 100/160M3/H VERTICAAL VENTILATOR | VENTILATEUR 100/160M3/H VENTILATEUR VERTICAL | VENTILATOR 100/160M3/H | VENTILATEUR 100/160M3/H | 172.9 | 1 | Stuk | Pièce |  |  | 1 | 1 | 1 | Legrand 2013-2014 | 258 | G07 | 85 |  |  | 4 |  |  | 8415.8300 |  | 1 | 1.78 |  | 0 |  | 0 |  | 0 | 26.6 | 26.5 | 17.9 | 1 | 3245060348519 | 0 |  | 0 |  | 220060 | http://www.ecataleg.be/nl/ref/034851/ | http://www.ecataleg.be/fr/ref/034851/ |  | Ventilator met kunststof rooster 100/160 m³/u - IP 54 - IK 08 - 230 V - 50/60 Hz - RAL 7035 - geleverd met twee roosters 250 x 250 mm | Ventilateur avec ouïe plastique 100/160 m²/h - IP 54 - IK 08 - 230 V - 50/60 Hz - livré avec une paire d'ouïes 250 x 250 mm - RAL 7035
LEG20121015 | L | 034852 | VENTILATOR 170/240M3/H VERTICAAL VENTILATOR | VENTILATEUR 170/240M3/H VENTILATEUR VERTICAL | VENTILATOR 170/240M3/H | VENTILATEUR 170/240M3/H | 200.3 | 1 | Stuk | Pièce |  |  | 1 | 1 | 1 | Legrand 2013-2014 | 258 | G07 | 85 |  |  | 2 |  |  | 8415.8300 |  | 1 | 2.32 |  | 0 |  | 0 |  | 0 | 26.6 | 26.3 | 17.9 | 1 | 3245060348526 | 0 |  | 0 |  | 220060 | http://www.ecataleg.be/nl/ref/034852/ | http://www.ecataleg.be/fr/ref/034852/ |  | Ventilator met kunststof rooster 170/240 m³/u - IP 54 - IK 08 - 230 V - 50/60 Hz - RAL 7035 - geleverd met twee roosters 250 x 250 mm | Ventilateur avec ouïe plastique 170/240 m²/h - IP 54 - IK 08 - 230 V - 50/60 Hz - livré avec une paire d'ouïes 250 x 250 mm - RAL 7035
LEG20121015 | L | 034853 | VENTILATOR 360/800M3/H VERTICAAL VENTILATOR | VENTILATEUR 360/800M3/H VENTILATEUR VERTICAL | VENTILATOR 360/800M3/H | VENTILATEUR 360/800M3/H | 398.4 | 1 | Stuk | Pièce |  |  | 1 | 1 | 1 | Legrand 2013-2014 | 258 | G07 | 85 |  |  | 7 |  |  | 8415.8300 |  | 1 | 3.854 |  | 0 |  | 0 |  | 0 | 34.5 | 34 | 21.7 | 1 | 3245060348533 | 0 |  | 0 |  | 220060 | http://www.ecataleg.be/nl/ref/034853/ | http://www.ecataleg.be/fr/ref/034853/ |  | Ventilator met kunststof rooster 360/800 m³/u - IP 54 - IK 08 - 230 V - 50/60 Hz - RAL 7035 - geleverd met twee roosters 325 x 325 mm | - VENTILATEUR 360/800M3/H VENTILATEUR VERTICAL
LEG20121015 | L | 034854 | Ventilator 520/1000 m³/u met plastieke rooster | Ventilateur 520/1000 m³/h avec ouie en plastique | Ventilator 520/1000 m³/u | Ventilateur 520/1000 m³/h | 483.1 | 1 | Stuk | Pièce |  |  | 1 | 1 | 2 | Legrand 2013-2014 | 258 | G07 | 18 |  |  | 30 |  |  | 8415.8300 |  | 1 | 3.868 |  | 0 |  | 0 |  | 0 | 34.2 | 34 | 21.2 | 1 | 011324506034854730000002 | 2 |  | 0 |  | 220060 | http://www.ecataleg.be/nl/ref/034854/ | http://www.ecataleg.be/fr/ref/034854/ |  | Ventilator met kunststof rooster 520/1000 m³/u - IP 54 - IK 08 - 230 V - 50/60 Hz - RAL 7035 - geleverd met twee roosters 325 x 325 mm | Ventilateur avec ouïe plastique 520/1000 m³/h - IP 54 - IK 08 - 230 V - 50/60 Hz - livré avec une paire d'ouïes 325 x 325 mm - RAL 7035
LEG20121015 | L | 034878 | Beschermkit voor ventilator ref. 34834/50 - inox | Kit protection pr ventilateur réf. 34834/50 - inox | Beschermkit voor ventilator | Kit protection pr ventilateur | 110 | 1 | Stuk | Pièce |  |  | 1 | 1 | 1 | Legrand 2013-2014 | 259 | G07 | 18 |  |  | 30 |  |  | 8536.9010 |  | 1 | 0.937 |  | 0 |  | 0 |  | 0 | 5 | 20.5 | 20.5 | 1 | 3245060348786 | 0 |  | 0 |  | 220060 | http://www.ecataleg.be/nl/ref/034878/ | http://www.ecataleg.be/fr/ref/034878/ |  | Beschermingskit inox voor ventilatoren ref. 348 34/50 - IP 55 - voor de bescherming van de ventilatoren gmet filters en roosters tegen waterstralen | Kit de protection inox pour ventilateurs réf. 348 34/50 - garantit un IP 55 - Protection des ventilateurs à filtres et ouïes contre les projections d'eau
LEG20121015 | L | 034879 | Beschermkit voor ventilator ref. 34835/51/52 - inox | Kit protection pr ventilateur réf. 34835/51/52 - inox | Beschermkit voor ventilator | Kit protection pr ventilateur | 200.8 | 1 | Stuk | Pièce |  |  | 1 | 1 | 1 | Legrand 2013-2014 | 259 | G07 | 18 |  |  | 7 |  |  | 8536.9010 |  | 1 | 1.792 |  | 0 |  | 0 |  | 0 | 5 | 30.5 | 30.5 | 1 | 3245060348793 | 0 |  | 0 |  | 220060 | http://www.ecataleg.be/nl/ref/034879/ | http://www.ecataleg.be/fr/ref/034879/ |  | Beschermingskit inox voor ventilatoren ref. 348 35/51/52 - IP 55 - voor de bescherming van de ventilatoren gmet filters en roosters tegen waterstralen | Kit de protection inox pour ventilateurs réf. 348 35/51/52 - garantit un IP 55 - Protection des ventilateurs à filtres et ouïes contre les projections d'eau
LEG20121015 | L | 034880 | Beschermkit voor ventilator ref. 34836/53/54 - inox | Kit protection pr ventilateur réf. 34836/53/54 - inox | Beschermkit voor ventilator | Kit protection pr ventilateur | 211.4 | 1 | Stuk | Pièce |  |  | 1 | 1 | 1 | Legrand 2013-2014 | 259 | G07 | 18 |  |  | 7 |  |  | 8536.9010 |  | 1 | 2.627 |  | 0 |  | 0 |  | 0 | 5 | 38 | 38 | 1 | 3245060348809 | 0 |  | 0 |  | 220060 | http://www.ecataleg.be/nl/ref/034880/ | http://www.ecataleg.be/fr/ref/034880/ |  | Beschermingskit inox voor ventilatoren ref. 348 36/53/54 - IP 55 - voor de bescherming van de ventilatoren gmet filters en roosters tegen waterstralen | Kit de protection inox pour ventilateurs réf. 348 36/53/54 - garantit un IP 55 - Protection des ventilateurs à filtres et ouïes contre les projections d'eau
LEG20121015 | L | 034888 | Verhoging ventilator 150X150mm | Rehausse ventilateur 150X150mm | Verhoging ventilator 150X150mm | Rehausse ventilateur 150X150mm | 14.96 | 1 | Stuk | Pièce |  |  | 1 | 1 | 30 | Legrand 2013-2014 | 258 | G07 | 18 |  |  | 30 |  |  | 8415.9000 |  | 1 | 0.115 |  | 0 |  | 0 |  | 0 | 3.8 | 16.5 | 16 | 1 | 3245060348885 | 30 |  | 0 |  | 220060 | http://www.ecataleg.be/nl/ref/034888/ | http://www.ecataleg.be/fr/ref/034888/ |  | Verhoogelement voor ventilatoren - 150 x 150 mm - IP 54 - RAL 7035 - verhoging van het bekabelingsvolume dankzij de half-ingebouwde ventilator | Rehausse pour ventilateur 150 x 150 mm - IP 54 conservé - RAL 7035 - permet d'accroître le volume de câblage grâce au montage semi-encastré
LEG20121015 | L | 034889 | Verhoging ventilator 250X250mm | Rehausse ventilateur 250X250mm | Verhoging ventilator 250X250mm | Rehausse ventilateur 250X250mm | 23.12 | 1 | Stuk | Pièce |  |  | 1 | 1 | 18 | Legrand 2013-2014 | 258 | G07 | 18 |  |  | 5 |  |  | 8415.9000 |  | 1 | 0.224 |  | 0 |  | 0 |  | 0 | 4.5 | 26.7 | 26.5 | 1 | 3245060348892 | 18 |  | 0 |  | 220060 | http://www.ecataleg.be/nl/ref/034889/ | http://www.ecataleg.be/fr/ref/034889/ |  | Verhoogelement voor ventilatoren - 250 x 250 mm - IP 54 - RAL 7035 - verhoging van het bekabelingsvolume dankzij de half-ingebouwde ventilator | Rehausse pour ventilateur 250 x 250 mm - IP 54 conservé - RAL 7035 - permet d'accroître le volume de câblage grâce au montage semi-encastré
LEG20121015 | L | 034890 | Verhoging ventilator 325X325mm | Rehausse ventilateur 325X325mm | Verhoging ventilator 325X325mm | Rehausse ventilateur 325X325mm | 38.09 | 1 | Stuk | Pièce |  |  | 1 | 1 | 10 | Legrand 2013-2014 | 258 | G07 | 18 |  |  | 7 |  |  | 8415.9000 |  | 1 | 0.37 |  | 0 |  | 0 |  | 0 | 4.5 | 34.5 | 33.9 | 1 | 3245060348908 | 10 |  | 0 |  | 220060 | http://www.ecataleg.be/nl/ref/034890/ | http://www.ecataleg.be/fr/ref/034890/ |  | Verhoogelement voor ventilatoren - 325 x 325 mm - IP 54 - RAL 7035 - verhoging van het bekabelingsvolume dankzij de half-ingebouwde ventilator | Rehausse pour ventilateur 325 x 325 mm - IP 54 conservé - RAL 7035 - permet d'accroître le volume de câblage grâce au montage semi-encastré
LEG20121015 | L | 034941 | Dak voor Altis kast 800x400 mm RAL 7035 - gewicht 7 kg | Toit armoire Altis 800x400 mm RAL 7035 - poids 7 kg | Dak voor Altis kast 800x400 mm | Toit armoire Altis 800x400 mm | 110.2 | 1 | Stuk | Pièce |  |  | 1 | 1 | 1 | Legrand 2013-2014 | 244 | G07 | 85 |  |  | 7 |  |  | 8538.1000 |  | 1 | 6.3 |  | 0 |  | 0 |  | 0 | 7.5 | 80.5 | 45.5 | 1 | 0003494100000001 | 0 |  | 0 |  | 220060 | http://www.ecataleg.be/nl/ref/034941/ | http://www.ecataleg.be/fr/ref/034941/ |  | Dak voor Altis monoblok metalen verdeelkast met afmetingen (breedte x diepte) 800 x 400 mm - RAL 7035 - gewicht 7 kg | Toit pour armoires Altis métalliques dim. (l x p) 800 x 400 mm - RAL 7035 - poids 7 kg
LEG20121015 | L | 034942 | Dak voor Altis kast 1000x400mm RAL 7035 - gewicht 9,5 kg | Toit armoire Altis 1000x400 mm RAL 7035 - poids 9,5 kg | Dak voor Altis kast 1000x400mm | Toit armoire Altis 1000x400 mm | 118.7 | 1 | Stuk | Pièce |  |  | 1 | 1 | 1 | Legrand 2013-2014 | 244 | G07 | 85 |  |  | 30 |  |  | 8538.1000 |  | 1 | 7.219 |  | 0 |  | 0 |  | 0 | 7 | 100.2 | 45.5 | 1 | 3245060349424 | 0 |  | 0 |  | 220060 | http://www.ecataleg.be/nl/ref/034942/ | http://www.ecataleg.be/fr/ref/034942/ |  | Dak voor Altis monoblok metalen verdeelkast met afmetingen (breedte x diepte) 1000 x 400 mm - RAL 7035 - gewicht 9,5 kg | Toit pour armoires Altis métalliques dim. (l x p) 1000 x 400 mm - RAL 7035 - poids 9,5 kg
LEG20121015 | L | 034943 | Dak voor Altis kast 1200x400mm RAL 7035 - gewicht 19 kg | Toit armoire Altis 1200x400 mm RAL 7035 - poids 19 kg | Dak voor Altis kast 1200x400mm | Toit armoire Altis 1200x400 mm | 130.6 | 1 | Stuk | Pièce |  |  | 1 | 1 | 1 | Legrand 2013-2014 | 244 | G07 | 85 |  |  | 7 |  |  | 8538.1000 |  | 1 | 8.644 |  | 0 |  | 0 |  | 0 | 7.3 | 120 | 45 | 1 | 3245060349431 | 0 |  | 0 |  | 220060 | http://www.ecataleg.be/nl/ref/034943/ | http://www.ecataleg.be/fr/ref/034943/ |  | Dak voor Altis monoblok metalen verdeelkast met afmetingen (breedte x diepte) 1200 x 400 mm - RAL 7035 - gewicht 19 kg | Toit pour armoires Altis métalliques dim. (l x p) 1200 x 400 mm - RAL 7035 - poids 19 kg
LEG20121015 | L | 034944 | Dak voor Altis kast 1600x400mm RAL 7035 - gewicht 19 kg | Toit armoire Altis 1600x400 mm RAL 7035 - poids 13 kg | Dak voor Altis kast 1600x400mm | Toit armoire Altis 1600x400 mm | 190.2 | 1 | Stuk | Pièce |  |  | 1 | 1 | 1 | Legrand 2013-2014 | 244 | G07 | 85 |  |  | 7 |  |  | 8538.1000 |  | 1 | 11.2 |  | 0 |  | 0 |  | 0 | 7.5 | 160.5 | 45 | 1 | 3245060349448 | 0 |  | 0 |  | 220060 | http://www.ecataleg.be/nl/ref/034944/ | http://www.ecataleg.be/fr/ref/034944/ |  | Dak voor Altis monoblok metalen verdeelkast met afmetingen (breedte x diepte) 1600 x 400 mm - RAL 7035 - gewicht 19 kg | Toit pour armoires Altis métalliques dim. (l x p) 1600 x 400 mm - RAL 7035 - poids 13 kg
LEG20121015 | L | 034946 | Dak voor Altis kast 800x500 mm RAL 7035 - gewicht 9 kg | Toit armoire Altis 800x500 mm RAL 7035 - poids 9 kg | Dak voor Altis kast 800x500 mm | Toit armoire Altis 800x500 mm | 114.8 | 1 | Stuk | Pièce |  |  | 1 | 1 | 1 | Legrand 2013-2014 | 244 | G07 | 85 |  |  | 7 |  |  | 8538.1000 |  | 1 | 8.4 |  | 0 |  | 0 |  | 0 | 11.5 | 83 | 74.5 | 1 | 0003494600000001 | 0 |  | 0 |  | 220060 | http://www.ecataleg.be/nl/ref/034946/ | http://www.ecataleg.be/fr/ref/034946/ |  | Dak voor Altis monoblok metalen verdeelkast met afmetingen (breedte x diepte) 800 x 500 mm - RAL 7035 - gewicht 9 kg | Toit pour armoires Altis métalliques dim. (l x p) 800 x 500 mm - RAL 7035 - poids 9 kg
LEG20121015 | L | 034948 | Dak voor Altis kast 1200x500mm RAL 7035 - gewicht 10 kg | Toit armoire Altis 1200x500 mm RAL 7035 - poids 10 kg | Dak voor Altis kast 1200x500mm | Toit armoire Altis 1200x500 mm | 140.1 | 1 | Stuk | Pièce |  |  | 1 | 1 | 1 | Legrand 2013-2014 | 244 | G07 | 85 |  |  | 7 |  |  | 8538.1000 |  | 1 | 11.426 |  | 0 |  | 0 |  | 0 | 10.5 | 122.4 | 57.5 | 1 | 3245060349486 | 0 |  | 0 |  | 220060 | http://www.ecataleg.be/nl/ref/034948/ | http://www.ecataleg.be/fr/ref/034948/ |  | Dak voor Altis monoblok metalen verdeelkast met afmetingen (breedte x diepte) 1200 x 500 mm - RAL 7035 - gewicht 10 kg | Toit pour armoires Altis métalliques dim. (l x p) 1200 x 500 mm - RAL 7035 - poids 10 kg
LEG20121015 | L | 034949 | Dak voor Altis kast 1600x500mm RAL 7035 - gewicht 14 kg | Toit armoire Altis 1600x500 mm RAL 7035 - poids 14 kg | Dak voor Altis kast 1600x500mm | Toit armoire Altis 1600x500 mm | 196.9 | 1 | Stuk | Pièce |  |  | 1 | 1 | 1 | Legrand 2013-2014 | 244 | G07 | 85 |  |  | 7 |  |  | 8538.1000 |  | 1 | 13.6 |  | 0 |  | 0 |  | 0 | 7.5 | 166 | 55.5 | 1 | 0003494900000001 | 0 |  | 0 |  | 220060 | http://www.ecataleg.be/nl/ref/034949/ | http://www.ecataleg.be/fr/ref/034949/ |  | Dak voor Altis monoblok metalen verdeelkast met afmetingen (breedte x diepte) 1600 x 500 mm - RAL 7035 - gewicht 14 kg | Toit pour armoires Altis métalliques dim. (l x p) 1600 x 500 mm - RAL 7035 - poids 14 kg
LEG20121015 | L | 034950 | Volle montageplaat Altis kast h 1600mm-kastbr 800mm-oranje | Plaque pleine arm. Altis 800mm ht. 1600 mm - 30,5 kg - orange | Volle montageplaat Altis kast | Plaque pleine arm. Altis 800mm | 146.9 | 1 | Stuk | Pièce |  |  | 1 | 1 | 1 | Legrand 2013-2014 | 232 | G07 | 85 |  |  | 7 |  |  | 8538.1000 |  | 1 | 26.8 |  | 0 |  | 0 |  | 0 | 2.7 | 148 | 70.5 | 1 | 3245060349509 | 0 |  | 0 |  | 220060 | http://www.ecataleg.be/nl/ref/034950/ | http://www.ecataleg.be/fr/ref/034950/ |  | Volle montageplaat met hoogte 1600 mm - voor Altis metalen verdeelkasten met breedte 800 mm - oranje - verzinkt staal - gewicht 30,5 kg | Plaque pleine totale - hauteur 1600 mm - pour armoire Altis avec largeur 800 mm - poids 30,5 kg - orange - prémarquage au pas de 100 mm
LEG20121015 | L | 034959 | Volle plaat Marina 1400x800 mm verzinkt staal - 27 kg | Plaque pleine totale pr armoires Marina 1400x800 mm | Volle plaat Marina 1400x800 mm | Plaque pleine totale | 137.4 | 1 | Stuk | Pièce |  |  | 1 | 1 | 1 | Legrand 2013-2014 | 232 | G07 | 18 |  |  | 4 |  |  | 8538.1000 |  | 1 | 23.2 |  | 0 |  | 0 |  | 0 | 3 | 129 | 70 | 1 | 010324506034959230000001 | 0 |  | 0 |  | 220060 | http://www.ecataleg.be/nl/ref/034959/ | http://www.ecataleg.be/fr/ref/034959/ |  | Volle plaat van verzinkt staal voor Marina polyester vloerkast met afm. (h x b) 1400 x 800 mm - netto gewicht 27 kg - toelaatbare belasting 200 kg/m² | Plaque pleine totale en acier galvanisé - pour armoires Marina dim. (h x l) 1400 x 800 mm - poids net 27 kg - charge admissible 200 kg/m²
LEG20121015 | L | 035007 | Kastje kunststof 130x75x74mm Ondoorzichtig deksel IP66 IK08 | Boîtier ind.plast. 130x75x74 couvercle opaque - IP66 - IK08 | Kastje kunststof 130x75x74mm | Boîtier ind.plast. 130x75x74 | 17.83 | 1 | Stuk | Pièce |  |  | 1 | 1 | 10 | Legrand 2013-2014 | 220 | G07 | 63 |  |  | 6 |  |  | 8538.1000 |  | 1 | 0.193 |  | 0 |  | 0 |  | 0 | 8 | 14 | 8.6 | 1 | 3245060350079 | 10 | 011324506035007630000010 | 0 |  | 220060 | http://www.ecataleg.be/nl/ref/035007/ | http://www.ecataleg.be/fr/ref/035007/ |  | Industrieel kastje in kunststof met binnenafm. (h x b x d) 130 x 75 x 74 mm - ondoorzichtig deksel - IP 66 - IK 08 - klasse II - grijs T 029 | Boîtier industriel plastique - gris T 029 - dim. intérieures (h x l x p) 130 x 75 x 74 mm - couvercle opaque - IP 66 - IK 08 - classe II - faces lisses
LEG20121015 | L | 035013 | Kastje kunststof 130x130x74mm Ondoorzichtig deksel IP66 IK08 | Boîtier ind.plast. 130x130x74 couvercle opaque - IP66 - IK08 | Kastje kunststof 130x130x74mm | Boîtier ind.plast. 130x130x74 | 20.63 | 1 | Stuk | Pièce |  |  | 1 | 1 | 10 | Legrand 2013-2014 | 220 | G07 | 63 |  |  | 2 |  |  | 8538.1000 |  | 1 | 0.299 |  | 0 |  | 0 |  | 0 | 8 | 15 | 15 | 1 | 3245060350130 | 10 | 011324506035013730000010 | 0 |  | 220060 | http://www.ecataleg.be/nl/ref/035013/ | http://www.ecataleg.be/fr/ref/035013/ |  | Industrieel kastje in kunststof met binnenafm. (h x b x d) 130 x 130 x 74 mm - ondoorzichtig deksel - IP 66 - IK 08 - klasse II - grijs T 029 | Boîtier industriel plastique - gris T 029 - dim. intérieures (h x l x p) 130 x 130 x 74 mm - couvercle opaque - IP 66 - IK 08 - classe II - faces lisses
LEG20121015 | L | 035017 | Kastje kunststof 155x110x74mm Ondoorzichtig deksel IP66 IK08 | Boîtier ind.plast. 155x110x74 couvercle opaque - IP66 - IK08 | Kastje kunststof 155x110x74mm | Boîtier ind.plast. 155x110x74 | 24.26 | 1 | Stuk | Pièce |  |  | 1 | 1 | 10 | Legrand 2013-2014 | 220 | G07 | 63 |  |  | 3 |  |  | 8538.1000 |  | 1 | 0.325 |  | 0 |  | 0 |  | 0 | 8.1 | 17.6 | 13.1 | 1 | 3245060350178 | 10 | 011324506035017530000010 | 0 |  | 220060 | http://www.ecataleg.be/nl/ref/035017/ | http://www.ecataleg.be/fr/ref/035017/ |  | Industrieel kastje in kunststof met binnenafm. (h x b x d) 155 x 110 x 74 mm - ondoorzichtig deksel - IP 66 - IK 08 - klasse II - grijs T 029 | Boîtier industriel plastique - gris T 029 - dim. intérieures (h x l x p) 155 x 110 x 74 mm - couvercle opaque - IP 66 - IK 08 - classe II - faces lisses
LEG20121015 | L | 035022 | Kastje kunststof 180x140x86mm Ondoorzichtig deksel IP66 IK08 | Boîtier ind.plast.180x140x86 couvercle opaque - IP66 - IK08 | Kastje kunststof 180x140x86mm | Boîtier ind.plast.180x140x86 | 28.02 | 1 | Stuk | Pièce |  |  | 1 | 1 | 5 | Legrand 2013-2014 | 220 | G07 | 63 |  |  | 3 |  |  | 8538.1000 |  | 1 | 0.421 |  | 0 |  | 0 |  | 0 | 9.2 | 20.6 | 16.6 | 1 | 3245060350222 | 5 | 011324506035022930000005 | 0 |  | 220060 | http://www.ecataleg.be/nl/ref/035022/ | http://www.ecataleg.be/fr/ref/035022/ |  | Industrieel kastje in kunststof met binnenafm. (h x b x d) 180 x 140 x 86 mm - ondoorzichtig deksel - IP 66 - IK 08 - klasse II - grijs T 029 | Boîtier industriel plastique - gris T 029 - dim. intérieures (h x l x p) 180 x 140 x 86 mm - couvercle opaque - IP 66 - IK 08 - classe II - faces lisses
LEG20121015 | L | 035028 | Kastje kunststof 220x170x86mm Ondoorzichtig deksel IP66 IK08 | Boîtier ind.plast. 220x170x86 couvercle opaque - IP66 - IK08 | Kastje kunststof 220x170x86mm | Boîtier ind.plast. 220x170x86 | 34.17 | 1 | Stuk | Pièce |  |  | 1 | 1 | 5 | Legrand 2013-2014 | 220 | G07 | 63 |  |  | 2 |  |  | 8538.1000 |  | 1 | 0.545 |  | 0 |  | 0 |  | 0 | 9.2 | 24 | 19 | 1 | 3245060350284 | 5 | 011324506035028130000005 | 0 |  | 220060 | http://www.ecataleg.be/nl/ref/035028/ | http://www.ecataleg.be/fr/ref/035028/ |  | Industrieel kastje in kunststof met binnenafm. (h x b x d) 220 x 170 x 86 mm - ondoorzichtig deksel - IP 66 - IK 08 - klasse II - grijs T 029 | Boîtier industriel plastique - gris T 029 - dim. intérieures (h x l x p) 220 x 170 x 86 mm - couvercle opaque - IP 66 - IK 08 - classe II - faces lisses
LEG20121015 | L | 035033 | Kastje kunststof 270x170x86mm Ondoorzichtig deksel IP66 IK08 | Boîtier ind.plast. 270x170x86 couvercle opaque - IP66 - IK08 | Kastje kunststof 270x170x86mm | Boîtier ind.plast. 270x170x86 | 49.45 | 1 | Stuk | Pièce |  |  | 1 | 1 | 2 | Legrand 2013-2014 | 220 | G07 | 63 |  |  | 3 |  |  | 8538.1000 |  | 1 | 0.614 |  | 0 |  | 0 |  | 0 | 9.2 | 29 | 19 | 1 | 3245060350338 | 2 | 011324506035033530000002 | 0 |  | 220060 | http://www.ecataleg.be/nl/ref/035033/ | http://www.ecataleg.be/fr/ref/035033/ |  | Industrieel kastje in kunststof met binnenafm. (h x b x d) 270 x 170 x 86 mm - ondoorzichtig deksel - IP 66 - IK 08 - klasse II - grijs T 029 | Boîtier industriel plastique - gris T 029 - dim. intérieures (h x l x p) 270 x 170 x 86 mm - couvercle opaque - IP 66 - IK 08 - classe II - faces lisses
LEG20121015 | L | 035043 | Kastje kunststof 265x174x154mm Ondoorzichtig deksel IP55 IK08 | Boîtier ind.plast. 265x174x154 Couvercle opaque - IP55 - IK08 | Kastje kunststof 265x174x154mm | Boîtier ind.plast. 265x174x154 | 55.15 | 1 | Stuk | Pièce |  |  | 2 | 2 | 2 | Legrand 2013-2014 | 220 | G07 | 63 |  |  | 2 |  |  | 8538.1000 |  | 1 | 1.485 |  | 0 |  | 0 |  | 0 | 20.6 | 39.8 | 29.8 | 2 | 010324506035043730000002 | 0 |  | 0 |  | 220060 | http://www.ecataleg.be/nl/ref/035043/ | http://www.ecataleg.be/fr/ref/035043/ |  | Industrieel kastje in kunststof met binnenafm. (h x b x d) 265 x 174 x 154 mm - ondoorzichtig deksel - IP 55 - IK 08 - klasse II - grijs RAL 7035 | Boîtier industriel plastique - gris RAL 7035 - dim. intérieures (h x l x p) 265 x 174 x 154 mm - couvercle opaque à charnières avec 2 verrous - IP 55 - IK 08
LEG20121015 | L | 035044 | Kastje kunststof 310x240x124mm Ondoorzichtig deksel IP66 IK08 | Boîtier ind.plast. 310x240x124 couvercle opaque - IP66 - IK08 | Kastje kunststof 310x240x124mm | Boîtier ind.plast. 310x240x124 | 91.3 | 1 | Stuk | Pièce |  |  | 1 | 1 | 2 | Legrand 2013-2014 | 220 | G07 | 63 |  |  | 4 |  |  | 8538.1000 |  | 1 | 1.464 |  | 0 |  | 0 |  | 0 | 13 | 33 | 26 | 1 | 3245060350444 | 2 | 011324506035044130000002 | 0 |  | 220060 | http://www.ecataleg.be/nl/ref/035044/ | http://www.ecataleg.be/fr/ref/035044/ |  | Industrieel kastje in kunststof met binnenafm. (h x b x d) 310 x 240 x 124 mm - ondoorzichtig deksel - IP 66 - IK 08 - klasse II - grijs T 029 | Boîtier industriel plastique - gris T 029 - dim. intérieures (h x l x p) 310 x 240 x 124 mm - couvercle opaque - IP 66 - IK 08 - classe II - faces lisses
LEG20121015 | L | 035047 | Kastje kunststof 360x270x124mm Ondoorzichtig deksel IP66 IK08 | Boîtier ind.plast. 360x270x124 couvercle opaque - IP66 - IK08 | Kastje kunststof 360x270x124mm | Boîtier ind.plast. 360x270x124 | 93.98 | 1 | Stuk | Pièce |  |  | 1 | 1 | 1 | Legrand 2013-2014 | 220 | G07 | 63 |  |  | 3 |  |  | 8538.1000 |  | 1 | 2.19 |  | 0 |  | 0 |  | 0 | 20 | 42 | 31.5 | 1 | 011324506035047230000001 | 0 |  | 0 |  | 220060 | http://www.ecataleg.be/nl/ref/035047/ | http://www.ecataleg.be/fr/ref/035047/ |  | Industrieel kastje in kunststof met binnenafm. (h x b x d) 360 x 270 x 124 mm - ondoorzichtig deksel - IP 66 - IK 08 - klasse II - grijs T 029 | Boîtier industriel plastique - gris T 029 - dim. intérieures (h x l x p) 360 x 270 x 124 mm - couvercle opaque - IP 66 - IK 08 - classe II - faces lisses
LEG20121015 | L | 035054 | Kastje kunststof 310x240x160mm Ondoorzichtig deksel IP55 IK08 | Boîtier ind.plast. 310x240x160 Couvercle opaque - IP55 - IK08 | Kastje kunststof 310x240x160mm | Boîtier ind.plast. 310x240x160 | 106.6 | 1 | Stuk | Pièce |  |  | 1 | 1 | 1 | Legrand 2013-2014 | 220 | G07 | 63 |  |  | 2 |  |  | 8538.1000 |  | 1 | 1.894 |  | 0 |  | 0 |  | 0 | 18.6 | 34.6 | 27.5 | 1 | 010324506035054330000001 | 0 |  | 0 |  | 220060 | http://www.ecataleg.be/nl/ref/035054/ | http://www.ecataleg.be/fr/ref/035054/ |  | Industrieel kastje in kunststof met binnenafm. (h x b x d) 310 x 240 x 160 mm - ondoorzichtig deksel - IP 55 - IK 08 - klasse II - grijs RAL 7035 | Boîtier industriel plastique - gris RAL 7035 - dim. intérieures (h x l x p) 310 x 240 x 160 mm - couvercle opaque à charnières avec 2 verrous - IP 55 - IK 08
LEG20121015 | L | 035058 | Kastje kunststof 359x265x154mm Ondoorzichtig deksel IP55 IK08 | Boîtier ind.plast. 359x265x154 Couvercle opaque - IP55 - IK08 | Kastje kunststof 359x265x154mm | Boîtier ind.plast. 359x265x154 | 74.2 | 1 | Stuk | Pièce |  |  | 1 | 1 | 1 | Legrand 2013-2014 | 220 | G07 | 63 |  |  | 2 |  |  | 8538.1000 |  | 1 | 2.6 |  | 0 |  | 0 |  | 0 | 20.6 | 39.8 | 29.8 | 1 | 010324506035058130000001 | 0 |  | 0 |  | 220060 | http://www.ecataleg.be/nl/ref/035058/ | http://www.ecataleg.be/fr/ref/035058/ |  | Industrieel kastje in kunststof met binnenafm. (h x b x d) 359 x 265 x 154 mm - ondoorzichtig deksel - IP 55 - IK 08 - klasse II - grijs RAL 7035 | Boîtier industriel plastique - gris RAL 7035 - dim. intérieures (h x l x p) 359 x 265 x 154 mm - couvercle opaque à charnières avec 2 verrous - IP 55 - IK 08
LEG20121015 | L | 035090 | Toebehoren industr. kast Montageplaat -metaal-220x170mm | Access. boitier industr. Plaque montage-metal-220x170mm | Toebehoren industr. kast | Access. boitier industr. | 7.209 | 1 | Stuk | Pièce |  |  | 5 | 5 | 25 | Legrand 2013-2014 | 220 | G07 | 18 |  |  | 7 |  |  | 8538.1000 |  | 1 | 0.395 |  | 0 |  | 0 |  | 0 | 2 | 29.2 | 22.3 | 5 | 3245060350901 | 25 | 011324506035090830000025 | 0 |  | 220060 | http://www.ecataleg.be/nl/ref/035090/ | http://www.ecataleg.be/fr/ref/035090/ |  | Metalen montageplaat - gegalvaniseerd staal dikte 15/10e - voor industriële klemmenkasten 220 x 170 mm | Plaque de montage métallique - accessoire pour boîtiers industriels plastiques fortes profondeurs 220 x 170 mm - acier galvanisé épaisseur 15/10e
LEG20121015 | L | 035092 | Metalen montageplaat 265x174mm industrieel kastje in kunstof | Plaque de fond métal 265x174 pour boîtiers ind. plastiques | Metalen montageplaat 265x174mm | Plaque de fond métal 265x174 | 7.911 | 1 | Stuk | Pièce |  |  | 5 | 5 | 25 | Legrand 2013-2014 | 220 | G07 | 18 |  |  | 3 |  |  | 8538.1000 |  | 1 | 0.404 |  | 0 |  | 0 |  | 0 | 2 | 29.2 | 22.3 | 5 | 3245060350925 | 25 | 011324506035092230000025 | 0 |  | 220060 | http://www.ecataleg.be/nl/ref/035092/ | http://www.ecataleg.be/fr/ref/035092/ |  | Metalen montageplaat in gegalvaniseerd staal - dikte 15/10e - voor industrieel kastje in kunststof met binnenafm. (h x b) 265 x 174 mm | Plaque de montage métallique de fond en acier galvanisé ép. 15/10" - pour boîtiers industriels plastiques dim. 265 x 174 mm réf. 350 43
LEG20121015 | L | 035093 | Metalen montageplaat 310x240mm industrieel kastje in kunstof | Plaque de fond métal 310x240 pour boîtiers ind. plastiques | Metalen montageplaat 310x240mm | Plaque de fond métal 310x240 | 12.84 | 1 | Stuk | Pièce |  |  | 5 | 5 | 15 | Legrand 2013-2014 | 220 | G07 | 18 |  |  | 4 |  |  | 8538.1000 |  | 1 | 0.627 |  | 0 |  | 0 |  | 0 | 1.6 | 28.5 | 22 | 5 | 3245060350932 | 15 | 011324506035093930000015 | 0 |  | 220060 | http://www.ecataleg.be/nl/ref/035093/ | http://www.ecataleg.be/fr/ref/035093/ |  | Metalen montageplaat in gegalvaniseerd staal - dikte 15/10e - voor industrieel kastje in kunststof met binnenafm. (h x b) 310 x 240 mm | Plaque de montage métallique de fond en acier galvanisé ép. 15/10" - pour boîtiers industriels plastiques dim. 310 x 240 mm réf. 350 54
LEG20121015 | L | 035094 | Metalen montageplaat 359x265mm industrieel kastje in kunstof | Plaque de fond métal 359x265 pour boîtiers ind. plastiques | Metalen montageplaat 359x265mm | Plaque de fond métal 359x265 | 34.11 | 1 | Stuk | Pièce |  |  | 1 | 1 | 10 | Legrand 2013-2014 | 220 | G07 | 18 |  |  | 2 |  |  | 8538.1000 |  | 1 | 0.933 |  | 0 |  | 0 |  | 0 | 0.2 | 32.5 | 32 | 1 | 3245060350949 | 10 | 011324506035094630000010 | 0 |  | 220060 | http://www.ecataleg.be/nl/ref/035094/ | http://www.ecataleg.be/fr/ref/035094/ |  | Metalen montageplaat in gegalvaniseerd staal - dikte 15/10e - voor industrieel kastje in kunststof met binnenafm. (h x b) 359 x 265 mm | Plaque de montage métallique de fond en acier galvanisé ép. 15/10" - pour boîtiers industriels plastiques dim. 359 x 265 mm réf. 350 58
LEG20121015 | L | 035200 | Atlantic Inox kast 300x200x160 IP 66 - IK 10 - 304 L | Atlantic inox 300x200x160mm IP 66 - IK 10 - 304 L - 4 kg | Atlantic Inox kast 300x200x160 | Atlantic inox 300x200x160mm | 337 | 1 | Stuk | Pièce |  |  | 1 | 1 | 1 | Legrand 2013-2014 | 228 | G07 | 18 |  |  | 2 |  |  | 8538.1000 |  | 1 | 3.568 |  | 0 |  | 0 |  | 0 | 36 | 25 | 21 | 1 | 010324506035200430000001 | 0 |  | 0 |  | 220060 | http://www.ecataleg.be/nl/ref/035200/ | http://www.ecataleg.be/fr/ref/035200/ |  | Atlantic Inox wandverdeelkast - buitenafm. (h x b x d) 300 x 200 x 160 mm - IP 66 - IK 10 - roestvrij staal 304 L - gewicht 4 kg - geborsteld RVS | Coffret Atlantic inox 304 L - dim. (h x l x p) 300 x 200 x 160 mm - IP 66 - IK 10 - poids 4 kg - porte arrondie - coffret réversible - visières de protection
LEG20121015 | L | 035201 | Atlantic Inox kast 400x300x200 IP 66 - IK 10 - 304 L | Atlantic inox 400x300x200mm IP 66 - IK 10 - 304 L - 5,8 kg | Atlantic Inox kast 400x300x200 | Atlantic inox 400x300x200mm | 414.4 | 1 | Stuk | Pièce |  |  | 1 | 1 | 1 | Legrand 2013-2014 | 228 | G07 | 18 |  |  | 2 |  |  | 8538.1000 |  | 1 | 6.005 |  | 0 |  | 0 |  | 0 | 46 | 35.5 | 25.8 | 1 | 010324506035201130000001 | 0 |  | 0 |  | 220060 | http://www.ecataleg.be/nl/ref/035201/ | http://www.ecataleg.be/fr/ref/035201/ |  | Atlantic Inox wandverdeelkast - buitenafm. (h x b x d) 400 x 300 x 200 mm - IP 66 - IK 10 - roestvrij staal 304 L - gewicht 5,8 kg - geborsteld RVS | Coffret Atlantic inox 304 L - dim. (h x l x p) 400 x 300 x 200 mm - IP 66 - IK 10 - poids 5,8 kg - porte arrondie - coffret réversible - visières de protection
LEG20121015 | L | 035202 | Atlantic Inox kast 500x400x200 IP 66 - IK 10 - 304 L | Atlantic inox 500x400x200mm IP 66 - IK 10 - 304 L - 8,3 kg | Atlantic Inox kast 500x400x200 | Atlantic inox 500x400x200mm | 483.5 | 1 | Stuk | Pièce |  |  | 1 | 1 | 1 | Legrand 2013-2014 | 228 | G07 | 18 |  |  | 30 |  |  | 8538.1000 |  | 1 | 8.54 |  | 0 |  | 0 |  | 0 | 56.2 | 45.2 | 25.2 | 1 | 010324506035202830000001 | 0 |  | 0 |  | 220060 | http://www.ecataleg.be/nl/ref/035202/ | http://www.ecataleg.be/fr/ref/035202/ |  | Atlantic Inox wandverdeelkast - buitenafm. (h x b x d) 500 x 400 x 200 mm - IP 66 - IK 10 - roestvrij staal 304 L - gewicht 8,3 kg - geborsteld RVS | Coffret Atlantic inox 304 L - dim. (h x l x p) 500 x 400 x 200 mm - IP 66 - IK 10 - poids 8,3 kg - porte arrondie - coffret réversible - visières de protection
LEG20121015 | L | 035203 | Atlantic Inox kast 600x400x200 IP 66 - IK 10 - 304 L | Atlantic inox 600x400x200mm IP 66 - IK 10 - 304 L - 10,8kg | Atlantic Inox kast 600x400x200 | Atlantic inox 600x400x200mm | 646.3 | 1 | Stuk | Pièce |  |  | 1 | 1 | 1 | Legrand 2013-2014 | 228 | G07 | 18 |  |  | 7 |  |  | 8538.1000 |  | 1 | 9.6 |  | 0 |  | 0 |  | 0 | 66.5 | 45.4 | 31 | 1 | 3245060352035 | 0 |  | 0 |  | 220060 | http://www.ecataleg.be/nl/ref/035203/ | http://www.ecataleg.be/fr/ref/035203/ |  | Atlantic Inox wandverdeelkast - buitenafm. (h x b x d) 600 x 400 x 200 mm - IP 66 - IK 10 - roestvrij staal 304 L - gewicht 10,8 kg - geborsteld RVS | Coffret Atlantic inox 304 L - dim. (h x l x p) 600 x 400 x 200 mm - IP 66 - IK 10 - poids 10,8 kg - porte arrondie - coffret réversible - visières de protection
LEG20121015 | L | 035204 | Atlantic inox 300X400X200 IP66-IK10-inox 304L | Atlantic inox 300X400X200 IP66-IK10-inox 304L | Atlantic inox 300X400X200 | Atlantic inox 300X400X200 | 474 | 1 | Stuk | Pièce |  |  | 1 | 1 | 1 | Legrand 2013-2014 | 228 | G07 | 18 |  |  | 7 |  |  | 8538.1000 |  | 1 | 6.1 |  | 0 |  | 0 |  | 0 | 47 | 35.2 | 26.2 | 1 | 3245060352042 | 0 |  | 0 |  | 220060 | http://www.ecataleg.be/nl/ref/035204/ | http://www.ecataleg.be/fr/ref/035204/ |  | Atlantic inox wandkast - horizontaal model - buitenafmetingen (H x B x D) 300 x 400 x 200 mm - IP 66 - IK 10 - 6 kg | Coffret Atlantic inox 304 L - version horizontale - dimension (H x L x P) 300 x 400 x 200 mm - IP 66 - IK 10 - poids 6 kg
LEG20121015 | L | 035205 | Atlantic Inox kast 600x400x250 IP 66 - IK 10 - 304 L | Atlantic inox 600x400x250mm IP 66 - IK 10 - 304 L - 12 | Atlantic Inox kast 600x400x250 | Atlantic inox 600x400x250mm | 638.1 | 1 | Stuk | Pièce |  |  | 1 | 1 | 1 | Legrand 2013-2014 | 228 | G07 | 18 |  |  | 4 |  |  | 8538.1000 |  | 1 | 10.585 |  | 0 |  | 0 |  | 0 | 66.2 | 45.2 | 30.2 | 1 | 010324506035205930000001 | 0 |  | 0 |  | 220060 | http://www.ecataleg.be/nl/ref/035205/ | http://www.ecataleg.be/fr/ref/035205/ |  | Atlantic Inox wandverdeelkast - buitenafm. (h x b x d) 600 x 400 x 250 mm - IP 66 - IK 10 - roestvrij staal 304 L - gewicht 12 kg - geborsteld RVS | Coffret Atlantic inox 304 L - dim. (h x l x p) 600 x 400 x 250 mm - IP 66 - IK 10 - poids 12 - porte arrondie - coffret réversible - visières de protection
LEG20121015 | L | 035206 | Atlantic Inox kast 700x600x300 IP 66 - IK 10 - 304 L | Atlantic inox 700x500x250mm IP 66 - IK 10 - 304 L - 15 kg | Atlantic Inox kast 700x600x300 | Atlantic inox 700x500x250mm | 731.2 | 1 | Stuk | Pièce |  |  | 1 | 1 | 1 | Legrand 2013-2014 | 228 | G07 | 18 |  |  | 2 |  |  | 8538.1000 |  | 1 | 15.127 |  | 0 |  | 0 |  | 0 | 76.2 | 55.2 | 30.2 | 1 | 010324506035206630000001 | 0 |  | 0 |  | 220060 | http://www.ecataleg.be/nl/ref/035206/ | http://www.ecataleg.be/fr/ref/035206/ |  | Atlantic Inox wandverdeelkast - buitenafm. (h x b x d) 700 x 600 x 300 mm - IP 66 - IK 10 - roestvrij staal 304 L - gewicht 15 kg - geborsteld RVS | Coffret Atlantic inox 304 L - dim. (h x l x p) 700 x 500 x 250 mm - IP 66 - IK 10 - poids 15 kg - porte arrondie - coffret réversible - visières de protection
LEG20121015 | L | 035207 | Atlantic inox 400X400X200 IP66-IK10-inox 304L | Atlantic inox 400X400X200 IP66-IK10-inox 304L | Atlantic inox 400X400X200 | Atlantic inox 400X400X200 | 565.4 | 1 | Stuk | Pièce |  |  | 1 | 1 | 1 | Legrand 2013-2014 | 228 | G07 | 18 |  |  | 7 |  |  | 8538.1000 |  | 1 | 7.7 |  | 0 |  | 0 |  | 0 | 56 | 45.6 | 26.2 | 1 | 3245060352073 | 0 |  | 0 |  | 220060 | http://www.ecataleg.be/nl/ref/035207/ | http://www.ecataleg.be/fr/ref/035207/ |  | Atlantic inox wandkast - vierkant model - buitenafmetingen (H x B x D) 400 x 400 x 200 mm - IP 66 - IK 10 - 7 kg | Coffret Atlantic inox 304 L - version carrée - dimension (H x L x P) 400 x 400 x 200 mm - IP 66 - IK 10 - poids 7 kg
LEG20121015 | L | 035208 | Atlantic inox 400X600X250 IP66-IK10-inox 304L | Atlantic inox 400X600X250 IP66-IK10-inox 304L | Atlantic inox 400X600X250 | Atlantic inox 400X600X250 | 688.5 | 1 | Stuk | Pièce |  |  | 1 | 1 | 1 | Legrand 2013-2014 | 228 | G07 | 18 |  |  | 7 |  |  | 8538.1000 |  | 1 | 10.8 |  | 0 |  | 0 |  | 0 | 67.1 | 45.5 | 30.6 | 1 | 3245060352080 | 0 |  | 0 |  | 220060 | http://www.ecataleg.be/nl/ref/035208/ | http://www.ecataleg.be/fr/ref/035208/ |  | Atlantic inox wandkast - horizontaal model - buitenafmetingen (H x B x D) 400 x 600 x 250 mm - IP 66 - IK 10 - 12 kg | Coffret Atlantic inox 304 L - version horizontale - dimension (H x L x P) 400 x 600 x 250 mm - IP 66 - IK 10 - poids 12 kg
LEG20121015 | L | 035209 | Atlantic inox 600X600X250 IP66-IK10-inox 304L | Atlantic inox 600X600X250 IP66-IK10-inox 304L | Atlantic inox 600X600X250 | Atlantic inox 600X600X250 | 845.5 | 1 | Stuk | Pièce |  |  | 1 | 1 | 1 | Legrand 2013-2014 | 228 | G07 | 18 |  |  | 7 |  |  | 8538.1000 |  | 1 | 15.1 |  | 0 |  | 0 |  | 0 | 86.4 | 65.4 | 36 | 1 | 3245060352097 | 0 |  | 0 |  | 220060 | http://www.ecataleg.be/nl/ref/035209/ | http://www.ecataleg.be/fr/ref/035209/ |  | Atlantic inox wandkast - vierkant model - buitenafmetingen (H x B x D) 600 x 600 x 250 mm - IP 66 - IK 10 - 15,5 kg | Coffret Atlantic inox 304 L - version carrée - dimension (H x L x P) 600 x 600 x 250 mm - IP 66 - IK 10 - poids 15,5 kg
LEG20121015 | L | 035211 | Atlantic Inox kast 800x600x300 IP 66 - IK 10 - 304 L | Atlantic inox 800x600x300mm IP 66 - IK 10 - 304 L - 22 kg | Atlantic Inox kast 800x600x300 | Atlantic inox 800x600x300mm | 923.1 | 1 | Stuk | Pièce |  |  | 1 | 1 | 1 | Legrand 2013-2014 | 228 | G07 | 18 |  |  | 30 |  |  | 8538.1000 |  | 1 | 20.708 |  | 0 |  | 0 |  | 0 | 87 | 65 | 36 | 1 | 010324506035211030000001 | 0 |  | 0 |  | 220060 | http://www.ecataleg.be/nl/ref/035211/ | http://www.ecataleg.be/fr/ref/035211/ |  | Atlantic Inox wandverdeelkast - buitenafm. (h x b x d) 800 x 600 x 300 mm - IP 66 - IK 10 - roestvrij staal 304 L - gewicht 22 kg - geborsteld RVS | Coffret Atlantic inox 304 L - dim. (h x l x p) 800 x 600 x 300 mm - IP 66 - IK 10 - poids 22 kg - porte arrondie - coffret réversible - visières de protection
LEG20121015 | L | 035212 | Atlantic inox 800X800X300 IP66-IK10-inox 304L | Atlantic inox 800X800X300 IP66-IK10-inox 304L | Atlantic inox 800X800X300 | Atlantic inox 800X800X300 | 1334 | 1 | Stuk | Pièce |  |  | 1 | 1 | 1 | Legrand 2013-2014 | 228 | G07 | 18 |  |  | 30 |  |  | 8538.1000 |  | 1 | 27 |  | 0 |  | 0 |  | 0 | 106.5 | 84 | 36 | 1 | 3245060352127 | 0 |  | 0 |  | 220060 | http://www.ecataleg.be/nl/ref/035212/ | http://www.ecataleg.be/fr/ref/035212/ |  | Atlantic inox wandkast - vierkant model - buitenafmetingen (H x B x D) 800 x 800 x 300 mm - IP 66 - IK 10 - 28 kg | Coffret Atlantic inox 304 L - version carrée - dimension (H x L x P) 800 x 800 x 300 mm - IP 66 - IK 10 - poids 28 kg
LEG20121015 | L | 035213 | Atlantic Inox 1000 x 800 x 300 IP 66 - IK 10 - 304 L | Atlantic inox 1000x800x300mm IP 66 - IK 10 - 304 L - 38 kg | Atlantic Inox 1000 x 800 x 300 | Atlantic inox 1000x800x300mm | 1416 | 1 | Stuk | Pièce |  |  | 1 | 1 | 1 | Legrand 2013-2014 | 228 | G07 | 18 |  |  | 7 |  |  | 8538.1000 |  | 1 | 36.2 |  | 0 |  | 0 |  | 0 | 106.5 | 85 | 36 | 1 | 010324506035213430000001 | 0 |  | 0 |  | 220060 | http://www.ecataleg.be/nl/ref/035213/ | http://www.ecataleg.be/fr/ref/035213/ |  | Atlantic Inox wandverdeelkast - buitenafm. (h x b x d) 1000 x 800 x 300 mm - IP 66 - IK 10 - roestvrij staal 304 L- gewicht 38 kg - geborsteld RVS | Coffret Atlantic inox 304 L - dim. (h x l x p) 1000 x 800 x 300 mm - IP 66 - IK 10 - poids 38 kg - porte arrondie - coffret réversible - visières de protection
LEG20121015 | L | 035214 | Atlantic Inox 1200 x 800 x 300 IP 66 - IK 10 - 304 L | Atlantic inox 1200x800x300mm IP 66 - IK 10 - 304 L - 45 kg | Atlantic Inox 1200 x 800 x 300 | Atlantic inox 1200x800x300mm | 1583 | 1 | Stuk | Pièce |  |  | 1 | 1 | 1 | Legrand 2013-2014 | 228 | G07 | 18 |  |  | 7 |  |  | 8538.1000 |  | 1 | 42 |  | 0 |  | 0 |  | 0 | 126.5 | 85.5 | 36 | 1 | 3245060352141 | 0 |  | 0 |  | 220060 | http://www.ecataleg.be/nl/ref/035214/ | http://www.ecataleg.be/fr/ref/035214/ |  | Atlantic Inox wandverdeelkast - buitenafm. (h x b x d) 1200 x 800 x 300 mm - IP 66 - IK 10 - roetsvrij staal 304 L- gewicht 45 kg - geborsteld RVS | Coffret Atlantic inox 304 L - dim. (h x l x p) 1200 x 800 x 300 mm - IP 66 - IK 10 - poids 45 kg - porte arrondie - coffret réversible - visières de protection
LEG20121015 | L | 035215 | Atlantic Inox 1400 x 800 x 300 IP 66 - IK 10 - 304 L | Atlantic inox 1400x800x400mm IP 66 - IK 10 - 304 L - 60 kg | Atlantic Inox 1400 x 800 x 300 | Atlantic inox 1400x800x400mm | 1983 | 1 | Stuk | Pièce |  |  | 1 | 1 | 1 | Legrand 2013-2014 | 228 | G07 | 18 |  |  | 7 |  |  | 8538.1000 |  | 1 | 54.2 |  | 0 |  | 0 |  | 0 | 145.5 | 86 | 46.5 | 1 | 3245060352158 | 0 |  | 0 |  | 220060 | http://www.ecataleg.be/nl/ref/035215/ | http://www.ecataleg.be/fr/ref/035215/ |  | Atlantic Inox wandverdeelkast - buitenafm. (h x b x d) 1400 x 800 x 300 mm - IP 66 - IK 10 - roestvrij staal 304 L - gewicht 60 kg - geborsteld RVS | Coffret Atlantic inox 304 L - dim. (h x l x p) 1400 x 800 x 400 mm - IP 66 - IK 10 - poids 60 kg - porte arrondie - coffret réversible - visières de protection
LEG20121015 | L | 035216 | Atlantic inox 1200X1000X300 IP66-IK10-inox 304L | Atlantic inox 1200X1000X300 IP66-IK10-inox 304L | Atlantic inox 1200X1000X300 | Atlantic inox 1200X1000X300 | 2072 | 1 | Stuk | Pièce |  |  | 1 | 1 | 1 | Legrand 2013-2014 | 228 | G07 | 18 |  |  | 7 |  |  | 8538.1000 |  | 1 | 56 |  | 0 |  | 0 |  | 0 | 132.5 | 102 | 34 | 1 | 3245060352165 | 0 |  | 0 |  | 220060 | http://www.ecataleg.be/nl/ref/035216/ | http://www.ecataleg.be/fr/ref/035216/ |  | Atlantic inox wandkast - verticaal model - buitenafmetingen (H x B x D) 1200 x 1000 x 300 mm - IP 66 - IK 10 - 58 kg | Coffret Atlantic inox 304 L - version verticale - dimension (H x L x P) 1200 x 1000 x 300 mm - IP 66 - IK 10 - poids 58 kg
LEG20121015 | L | 035240 | Atlantic Inox 316L-300x200x160 mm - IP 66 - IK 10 - 4 kg | Atlantic inox 316L-300x200x160 mm - IP66 - IK10 - 4 kg | Atlantic Inox 316L-300x200x160 | Atlantic inox 316L-300x200x160 | 573.1 | 1 | Stuk | Pièce |  |  | 1 | 1 | 1 | Legrand 2013-2014 | 228 | G07 | 18 |  |  | 7 |  |  | 8538.1000 |  | 1 | 4.108 |  | 0 |  | 0 |  | 0 | 36 | 25 | 21.5 | 1 | 3245060352400 | 0 |  | 0 |  | 220060 | http://www.ecataleg.be/nl/ref/035240/ | http://www.ecataleg.be/fr/ref/035240/ |  | Wandkasten Atlantic Inox 316L- verticaal model (H x B x D) 300x200x160 mm - IP 66 - IK 10 - gewicht 4 kg | Coffret Atlantic inox 316L - version verticale dimension (H x L x P) 300x200x160 mm - IP66 - IK10 - poids 4 kg
LEG20121015 | L | 035241 | Atlantic Inox 316L-400x300x200 mm - IP 66 - IK 10 - 5,8 kg | Atlantic inox 316L-400x300x200 mm - IP66 - IK10 - 5,8 kg | Atlantic Inox 316L-400x300x200 | Atlantic inox 316L-400x300x200 | 704.3 | 1 | Stuk | Pièce |  |  | 1 | 1 | 1 | Legrand 2013-2014 | 228 | G07 | 18 |  |  | 7 |  |  | 8538.1000 |  | 1 | 6.002 |  | 0 |  | 0 |  | 0 | 46 | 35 | 26 | 1 | 3245060352417 | 0 |  | 0 |  | 220060 | http://www.ecataleg.be/nl/ref/035241/ | http://www.ecataleg.be/fr/ref/035241/ |  | Wandkasten Atlantic Inox 316L- verticaal model (H x B x D) 400x300x200 mm - IP 66 - IK 10 - gewicht 5,8 kg | Coffret Atlantic inox 316L - version verticale dimension (H x L x P) 400x300x200 mm - IP66 - IK10 - poids 5,8 kg
LEG20121015 | L | 035242 | Atlantic Inox 316L-500x400x200 mm - IP 66 - IK 10 - 8,3 kg | Atlantic inox 316L-500x400x200 mm - IP66 - IK10 - 8,3 kg | Atlantic Inox 316L-500x400x200 | Atlantic inox 316L-500x400x200 | 821.7 | 1 | Stuk | Pièce |  |  | 1 | 1 | 1 | Legrand 2013-2014 | 228 | G07 | 18 |  |  | 30 |  |  | 8538.1000 |  | 1 | 8.501 |  | 0 |  | 0 |  | 0 | 55.8 | 45 | 25.7 | 1 | 3245060352424 | 0 |  | 0 |  | 220060 | http://www.ecataleg.be/nl/ref/035242/ | http://www.ecataleg.be/fr/ref/035242/ |  | Wandkasten Atlantic Inox 316L- verticaal model (H x B x D) 500x400x200 mm - IP 66 - IK 10 - gewicht 8,3 kg | Coffret Atlantic inox 316L - version verticale dimension (H x L x P) 500x400x200 mm - IP66 - IK10 - poids 8,3 kg
LEG20121015 | L | 035245 | Atlantic kast inox 316l 600x400x250 mm - IP66-IK10 | Coffret Atlantic inox 316l 600x400x250 mm - IP66-IK10 | Atlantic kast inox 316l | Coffret Atlantic inox 316l | 1003 | 1 | Stuk | Pièce |  |  | 1 | 1 | 1 | Legrand 2013-2014 | 228 | G07 | 18 |  |  | 7 |  |  | 8538.1000 |  | 1 | 29.4 |  | 0 |  | 0 |  | 0 | 66.5 | 45.5 | 30.4 | 1 | 3245060352455 | 0 |  | 0 |  | 220060 | http://www.ecataleg.be/nl/ref/035245/ | http://www.ecataleg.be/fr/ref/035245/ |  | Wandkasten Atlantic Inox 316L- verticaal model (H x B x D) 600x400x250 mm - IP66-IK10 - gewicht 12 kg | Coffret Atlantic inox 316L - version verticale dimension (H x L x P) 600x400x250 mm - IP66-IK10 - poids 12 kg
LEG20121015 | L | 035246 | Atlantic Inox 316L-700x500x250 mm - IP 66 - IK 10 - 15 kg | Atlantic inox 316L-700x500x250 mm - IP66 - IK10 - 15 kg | Atlantic Inox 316L-700x500x250 | Atlantic inox 316L-700x500x250 | 1393 | 1 | Stuk | Pièce |  |  | 1 | 1 | 1 | Legrand 2013-2014 | 228 | G07 | 18 |  |  | 7 |  |  | 8538.1000 |  | 1 | 15.7 |  | 0 |  | 0 |  | 0 | 76.5 | 55 | 30.7 | 1 | 3245060352462 | 0 |  | 0 |  | 220060 | http://www.ecataleg.be/nl/ref/035246/ | http://www.ecataleg.be/fr/ref/035246/ |  | Wandkasten Atlantic Inox 316L- verticaal model (H x B x D) 700x500x250 mm - IP 66 - IK 10 - gewicht 15 kg | Coffret Atlantic inox 316L - version verticale dimension (H x L x P) 700x500x250 mm - IP66 - IK10 - poids 15 kg
LEG20121015 | L | 035247 | Atlantic Inox 316L-800x600x300 mm - IP 66 - IK 10 - 22 kg | Atlantic inox 316L-800x600x300 mm - IP66 - IK10 - 22 kg | Atlantic Inox 316L-800x600x300 | Atlantic inox 316L-800x600x300 | 1751 | 1 | Stuk | Pièce |  |  | 1 | 1 | 1 | Legrand 2013-2014 | 228 | G07 | 18 |  |  | 7 |  |  | 8538.1000 |  | 1 | 21.2 |  | 0 |  | 0 |  | 0 | 86.5 | 65 | 35.7 | 1 | 3245060352479 | 0 |  | 0 |  | 220060 | http://www.ecataleg.be/nl/ref/035247/ | http://www.ecataleg.be/fr/ref/035247/ |  | Wandkasten Atlantic Inox 316L- verticaal model (H x B x D) 800x600x300 mm - IP 66 - IK 10 - gewicht 22 kg | Coffret Atlantic inox 316L - version verticale dimension (H x L x P) 800x600x300 mm - IP66 - IK10 - poids 22 kg
LEG20121015 | L | 035253 | Atlantic Inox316L-1000x800x300 mm - IP 66 - IK 10 - 38 kg | Atlantic inox316L-1000x800x300 mm - IP66 - IK10 - 38 kg | Atlantic Inox316L-1000x800x300 | Atlantic inox316L-1000x800x300 | 2701 | 1 | Stuk | Pièce |  |  | 1 | 1 | 1 | Legrand 2013-2014 | 228 | G07 | 18 |  |  | 7 |  |  | 8538.1000 |  | 1 | 36.4 |  | 0 |  | 0 |  | 0 | 107 | 85.5 | 35.5 | 1 | 3245060352530 | 0 |  | 0 |  | 220060 | http://www.ecataleg.be/nl/ref/035253/ | http://www.ecataleg.be/fr/ref/035253/ |  | Wandkasten Atlantic Inox 316L- verticaal model (H x B x D) 1000x800x300 mm - IP 66 - IK 10 - gewicht 38 kg | Coffret Atlantic inox 316L - version verticale dimension (H x L x P) 1000x800x300 mm - IP66 - IK10 - poids 38 kg
LEG20121015 | L | 035306 | Verwarmingsweerstand 20W | Résistance de chauffage 20W | Verwarmingsweerstand 20W | Résistance de chauffage 20W | 102.2 | 1 | Stuk | Pièce |  |  | 1 | 1 | 10 | Legrand 2013-2014 | 260 | G07 | 85 |  |  | 3 |  |  | 8538.9099 |  | 1 | 0.197 |  | 0 |  | 0 |  | 0 | 5.6 | 8.1 | 10.5 | 1 | 3245060353063 | 10 |  | 0 |  | 220060 | http://www.ecataleg.be/nl/ref/035306/ | http://www.ecataleg.be/fr/ref/035306/ |  | Klimaat regeling van wandkasten - Verwarmingsweerstand 20W - 2,5 A | Gestion thermique des coffrets et armoires - des Résistance de chauffage 20W - 2,5 A
LEG20121015 | L | 035307 | Verwarmingsweerstand 50W | Résistance de chauffage 50W | Verwarmingsweerstand 50W | Résistance de chauffage 50W | 115.6 | 1 | Stuk | Pièce |  |  | 1 | 1 | 10 | Legrand 2013-2014 | 260 | G07 | 85 |  |  | 4 |  |  | 8538.9099 |  | 1 | 0.324 |  | 0 |  | 0 |  | 0 | 7.4 | 14.4 | 10.9 | 1 | 3245060353070 | 10 |  | 0 |  | 220060 | http://www.ecataleg.be/nl/ref/035307/ | http://www.ecataleg.be/fr/ref/035307/ |  | Klimaat regeling van wandkasten - Verwarmingsweerstand - 50W - 2,5 A | Gestion thermique des coffrets et armoires - Résistance de chauffage 50W - 2,5 A
LEG20121015 | L | 035308 | Verwarmingsweerstand 100W | Résistance de chauffage 100W | Verwarmingsweerstand 100W | Résistance de chauffage 100W | 179.7 | 1 | Stuk | Pièce |  |  | 1 | 1 | 10 | Legrand 2013-2014 | 260 | G07 | 85 |  |  | 4 |  |  | 8538.9099 |  | 1 | 0.344 |  | 0 |  | 0 |  | 0 | 7.4 | 14.4 | 10.9 | 1 | 3245060353087 | 10 |  | 0 |  | 220060 | http://www.ecataleg.be/nl/ref/035308/ | http://www.ecataleg.be/fr/ref/035308/ |  | Klimaat regeling van wandkasten- Verwarmingsweerstand -100W - 4,5 A | Gestion thermique des coffrets et armoires - Résistance de chauffage 100W - 4,5 A
LEG20121015 | L | 035309 | Verwarmingsweerstand 150W | Résistance de chauffage 150W | Verwarmingsweerstand 150W | Résistance de chauffage 150W | 203.4 | 1 | Stuk | Pièce |  |  | 1 | 1 | 10 | Legrand 2013-2014 | 260 | G07 | 85 |  |  | 4 |  |  | 8538.9099 |  | 1 | 0.472 |  | 0 |  | 0 |  | 0 | 8 | 17.9 | 9.4 | 1 | 3245060353094 | 10 |  | 0 |  | 220060 | http://www.ecataleg.be/nl/ref/035309/ | http://www.ecataleg.be/fr/ref/035309/ |  | Klimaat regeling van wandkasten- Verwarmingsweerstand - 150W - 8,0 A | Gestion thermique des coffrets et armoires- Résistance de chauffage 150W - 8,0 A
LEG20121015 | L | 035310 | Verwarmingsweerstand - gepuls. lucht - 150W | Résistance de chauffage - air pulsé - 150W | Verwarmingsweerstand - gepuls. | Résistance de chauffage - air | 274.7 | 1 | Stuk | Pièce |  |  | 1 | 1 | 12 | Legrand 2013-2014 | 260 | G07 | 85 |  |  | 30 |  |  | 8538.9099 |  | 1 | 0.348 |  | 0 |  | 0 |  | 0 | 8.8 | 10 | 7.8 | 1 | 3245060353100 | 12 | 13245060353107 | 0 |  | 220060 | http://www.ecataleg.be/nl/ref/035310/ | http://www.ecataleg.be/fr/ref/035310/ |  | Klimaat regeling van wandkasten- Verwarmingsweerstand met gepulseerde lucht - 150W - 12 A | Gestion thermique des coffrets et armoires - Résistance de chauffage - air pulsé - 150W - 12 A
LEG20121015 | L | 035311 | Luchtvochtigheidsregelaar | Hygrostat | Luchtvochtigheidsregelaar | Hygrostat | 142.9 | 1 | Stuk | Pièce |  |  | 1 | 1 | 25 | Legrand 2013-2014 | 260 | G07 | 85 |  |  | 7 |  |  | 8415.8300 |  | 1 | 0.082 |  | 0 |  | 0 |  | 0 | 5.2 | 7 | 5.2 | 1 | 3245060353117 | 25 |  | 0 |  | 220060 | http://www.ecataleg.be/nl/ref/035311/ | http://www.ecataleg.be/fr/ref/035311/ |  | Klimaat regeling van wandkasten- Luchtvochtigheidsregelaar - hygrostaat | Gestion thermique des coffrets et armoires - régulation - Hygrostat
LEG20121015 | L | 035312 | Hygro-thermostaat | Hygrothermostat | Hygro-thermostaat | Hygrothermostat | 349.8 | 1 | Stuk | Pièce |  |  | 1 | 1 | 24 | Legrand 2013-2014 | 260 | G07 | 85 |  |  | 4 |  |  | 8415.8300 |  | 1 | 0.173 |  | 0 |  | 0 |  | 0 | 5 | 8.9 | 6.6 | 1 | 3245060353124 | 24 |  | 0 |  | 220060 | http://www.ecataleg.be/nl/ref/035312/ | http://www.ecataleg.be/fr/ref/035312/ |  | Klimaat regeling van wandkasten- regeling - Hygro-thermostaat | Gestion thermique des coffrets et armoires - régulation - Hygrothermostat
LEG20121015 | L | 035346 | Klimaatregel. verti.380/240W 230V - RAL 7035 | Climatiseur vertic. 380/240W 230V - RAL 7035 | Klimaatregel. verti.380/240W | Climatiseur vertic. 380/240W | 1817 | 1 | Stuk | Pièce |  |  | 1 | 1 | 1 | Legrand 2013-2014 | 261 | G07 | 85 |  |  | 7 |  |  | 8415.8300 |  | 1 | 18.6 |  | 0 |  | 0 |  | 0 | 56 | 35 | 30 | 1 | 3245060353469 | 0 |  | 0 |  | 220060 | http://www.ecataleg.be/nl/ref/035346/ | http://www.ecataleg.be/fr/ref/035346/ |  | Klimaatregelaar voor vloerkasten - verticaal te monteren - 380/240 W - 230 V - 50/60 Hz - RAL 7035 - te installeren op een paneel of een kastdeur | Climatiseur à monter verticalement - RAL 7035 - 380/240 W - 230 V/1 phase - RAL 7035 - réglage possible de 20 à 46 °C
LEG20121015 | L | 035347 | KLIMAATREGELAAR VERT.640/470W 230V - RAL 7035 | CLIMATISEUR VERTICAL 640/470W 230V - RAL 7035 | KLIMAATREGELAAR VERT.640/470W | CLIMATISEUR VERTICAL 640/470W | 1889 | 1 | Stuk | Pièce |  |  | 1 | 1 | 1 | Legrand 2013-2014 | 261 | G07 | 85 |  |  | 30 |  |  | 8415.8300 |  | 1 | 25.7 |  | 0 |  | 0 |  | 0 | 70 | 36 | 33 | 1 | 3245060353476 | 0 |  | 0 |  | 220060 | http://www.ecataleg.be/nl/ref/035347/ | http://www.ecataleg.be/fr/ref/035347/ |  | Klimaatregelaar voor vloerkasten - verticaal te monteren - 640/470 W - 230 V - 50/60 Hz - RAL 7035 - te installeren op een paneel of een kastdeur | Climatiseur à monter verticalement - RAL 7035 - 640/470 W - 230 V/1 phase - RAL 7035 - réglage possible de 20 à 46 °C
LEG20121015 | L | 035348 | Klimaatregel.vert.820/680W 230V lateraal | Climatiseur vert. 820/680W 230V latéral | Klimaatregel.vert.820/680W | Climatiseur vert. 820/680W | 2006 | 1 | Stuk | Pièce |  |  | 1 | 1 | 1 | Legrand 2013-2014 | 261 | G07 | 85 |  |  | 7 |  |  | 8415.8300 |  | 1 | 30.324 |  | 0 |  | 0 |  | 0 | 86 | 40 | 30.1 | 1 | 3245060353483 | 0 |  | 0 |  | 220060 | http://www.ecataleg.be/nl/ref/035348/ | http://www.ecataleg.be/fr/ref/035348/ |  | Klimaatregelaar voor vloerkasten - verticaal te monteren - 820/580 W - 230 V - 50/60 Hz - RAL 7035 - te installeren op een paneel of een kastdeur | Climatiseur à monter verticalement - RAL 7035 - 820/680 W - 230 V/1 phase - RAL 7035 - réglage possible de 20 à 46 °C
LEG20121015 | L | 035349 | Klimaatregel. verti.1250/910W 230V - RAL 7035 | Climatiseur vertic. 1250/910W 230V - RAL 7035 | Klimaatregel. verti.1250/910W | Climatiseur vertic. 1250/910W | 2745 | 1 | Stuk | Pièce |  |  | 1 | 1 | 1 | Legrand 2013-2014 | 261 | G07 | 85 |  |  | 7 |  |  | 8415.8300 |  | 1 | 44.7 |  | 0 |  | 0 |  | 0 | 109 | 46 | 32 | 1 | 3245060353490 | 0 |  | 0 |  | 220060 | http://www.ecataleg.be/nl/ref/035349/ | http://www.ecataleg.be/fr/ref/035349/ |  | Klimaatregelaar voor vloerkasten - verticaal te monteren - 1250/910 W - 230 V - 50/60 Hz - RAL 7035 - te installeren op een paneel of een kastdeur | Climatiseur à monter verticalement - RAL 7035 - 1250/910 W - 230 V/1 phase - RAL 7035 - réglage possible de 20 à 46 °C
LEG20121015 | L | 035350 | Klimaatregel.vert. 1600/1230W 230V - lateraal - Ral 7035 | Climatiseur vert. 1600/1230W 230V - latéral - Ral 7035 | Klimaatregel.vert. 1600/1230W | Climatiseur vert. 1600/1230W | 2904 | 1 | Stuk | Pièce |  |  | 1 | 1 | 1 | Legrand 2013-2014 | 261 | G07 | 85 |  |  | 7 |  |  | 8415.8300 |  | 1 | 43.15 |  | 0 |  | 0 |  | 0 | 108 | 45.5 | 31 | 1 | 3245060353506 | 0 |  | 0 |  | 220060 | http://www.ecataleg.be/nl/ref/035350/ | http://www.ecataleg.be/fr/ref/035350/ |  | Klimaatregelaar voor vloerkasten - verticaal te monteren - 1600/1230 W - 230 V - 50/60 Hz - RAL 7035 - te installeren op een paneel of een kastdeur | Climatiseur à monter verticalement - RAL 7035 - 1600/1230 W - 230 V/1 phase - RAL 7035 - réglage possible de 20 à 46 °C
LEG20121015 | L | 035351 | Klimaatregel.vert.2000/1510W 230V lateraal | Climatiseur vert. 2000/1510W 230V latéral | Klimaatregel.vert.2000/1510W | Climatiseur vert. 2000/1510W | 3322 | 1 | Stuk | Pièce |  |  | 1 | 1 | 1 | Legrand 2013-2014 | 261 | G07 | 85 |  |  | 7 |  |  | 8415.8300 |  | 1 | 53 |  | 0 |  | 0 |  | 0 | 120 | 46 | 32 | 1 | 3245060353513 | 0 |  | 0 |  | 220060 | http://www.ecataleg.be/nl/ref/035351/ | http://www.ecataleg.be/fr/ref/035351/ |  | Klimaatregelaar voor vloerkasten - verticaal te monteren - 2000/1510 W - 230 V - 50/60 Hz - RAL 7035 - te installeren op een paneel of een kastdeur | Climatiseur à monter verticalement - RAL 7035 - 2000/1510 W - 230 V/1 phase - RAL 7035 - réglage possible de 20 à 46 °C
LEG20121015 | L | 035353 | Klimaatregel. verti.3850/2870W 230V - RAL 7035 | Climatiseur vertic. 3850/2870W 230V - RAL 7035 | Klimaatregel. verti.3850/2870W | Climatiseur vertic. 3850/2870W | 5280 | 1 | Stuk | Pièce |  |  | 1 | 1 | 1 | Legrand 2013-2014 | 261 | G07 | 85 |  |  | 7 |  |  | 8415.8300 |  | 1 | 97.7 |  | 0 |  | 0 |  | 0 | 134.8 | 59.5 | 40 | 1 | 3245060353537 | 0 |  | 0 |  | 220060 | http://www.ecataleg.be/nl/ref/035353/ | http://www.ecataleg.be/fr/ref/035353/ |  | Klimaatregelaar voor vloerkasten - verticaal te monteren - 3850/2870 W - 230 V - 50/60 Hz - RAL 7035 - te installeren op een paneel of een kastdeur | Climatiseur à monter verticalement - RAL 7035 - 3850/2870 W - 230 V/1 phase - RAL 7035 - réglage possible de 20 à 46 °C
LEG20121015 | L | 035354 | Klimaatregel. verti.1600/1230W 400V - RAL 7035 | Climatiseur vertic. 1600/1230W 400V - RAL 7035 | Klimaatregel. verti.1600/1230W | Climatiseur vertic. 1600/1230W | 3892 | 1 | Stuk | Pièce |  |  | 1 | 1 | 1 | Legrand 2013-2014 | 261 | G07 | 85 |  |  | 7 |  |  | 8415.8300 |  | 1 | 45.09 |  | 0 |  | 0 |  | 0 | 108 | 46 | 30.5 | 1 | 3245060353544 | 0 |  | 0 |  | 220060 | http://www.ecataleg.be/nl/ref/035354/ | http://www.ecataleg.be/fr/ref/035354/ |  | Klimaatregelaar voor vloerkasten - verticaal te monteren - 1600/1230 W - 400 V - 50/60 Hz - RAL 7035 - te installeren op een paneel of een kastdeur | Climatiseur à monter verticalement - RAL 7035 - 1600/1230 W - 230 V/2 phases - RAL 7035 - réglage possible de 20 à 46 °C
LEG20121015 | L | 035355 | Klimaatregel. verti.2000/1510W 400V - RAL 7035 | Climatiseur vertic. 2000/1510W 400V - RAL 7035 | Klimaatregel. verti.2000/1510W | Climatiseur vertic. 2000/1510W | 3951 | 1 | Stuk | Pièce |  |  | 1 | 1 | 1 | Legrand 2013-2014 | 261 | G07 | 85 |  |  | 7 |  |  | 8415.8300 |  | 1 | 57 |  | 0 |  | 0 |  | 0 | 109 | 47 | 33 | 1 | 3245060353551 | 0 |  | 0 |  | 220060 | http://www.ecataleg.be/nl/ref/035355/ | http://www.ecataleg.be/fr/ref/035355/ |  | Klimaatregelaar voor vloerkasten - verticaal te monteren - 2000/1510 W - 400 V - 50/60 Hz - RAL 7035 - te installeren op een paneel of een kastdeur | Climatiseur à monter verticalement - RAL 7035 - 2000/1510 W - 230 V/3 phases - RAL 7035 - réglage possible de 20 à 46 °C
LEG20121015 | L | 035356 | Klimaatregel. verti.3850/2870W 400V - RAL 7035 | Climatiseur vertic. 3850/2870W 400V - RAL 7035 | Klimaatregel. verti.3850/2870W | Climatiseur vertic. 3850/2870W | 6091 | 1 | Stuk | Pièce |  |  | 1 | 1 | 1 | Legrand 2013-2014 | 261 | G07 | 85 |  |  | 7 |  |  | 8415.8300 |  | 1 | 90.2 |  | 0 |  | 0 |  | 0 | 56 | 88 | 55 | 1 | 3245060353568 | 0 |  | 0 |  | 220060 | http://www.ecataleg.be/nl/ref/035356/ | http://www.ecataleg.be/fr/ref/035356/ |  | Klimaatregelaar voor vloerkasten - verticaal te monteren - 3850/2870 W - 400 V - 50/60 Hz - RAL 7035 - te installeren op een paneel of een kastdeur | Climatiseur à monter verticalement - RAL 7035 - 3850/2870 W - 230 V/3 phases - RAL 7035 - réglage possible de 20 à 46 °C
LEG20121015 | L | 035358 | Dakklimaatregelaar 1150/900W 230V - RAL 7035 | Climatiseur de toit 1150/900W 230V - RAL 7035 | Dakklimaatregelaar 1150/900W | Climatiseur de toit 1150/900W | 3031 | 1 | Stuk | Pièce |  |  | 1 | 1 | 1 | Legrand 2013-2014 | 261 | G07 | 85 |  |  | 7 |  |  | 8415.8300 |  | 1 | 41 |  | 0 |  | 0 |  | 0 | 50 | 64 | 47 | 1 | 3245060353582 | 0 |  | 0 |  | 220060 | http://www.ecataleg.be/nl/ref/035358/ | http://www.ecataleg.be/fr/ref/035358/ |  | Klimaatregelaar voor samenstelbare vloerkasten - horizontaal op het dak te monteren - 1150/900 W - 230 V - 50/60 Hz - RAL 7035 | Climatiseur à monter horizontalement sur toit - RAL 7035 - 1150/900 W - 230 V/1 phase - à installer sur le dessus d'une armoire assemblable uniquement
LEG20121015 | L | 035359 | REGENKAPKLIM.1550/1200W - 230V RAL 7035 | CLIM.DE TOIT 1550/1200W - 230V RAL 7035 | REGENKAPKLIM.1550/1200W - 230V | CLIM.DE TOIT 1550/1200W - 230V | 2919 | 1 | Stuk | Pièce |  |  | 1 | 1 | 1 | Legrand 2013-2014 | 261 | G07 | 85 |  |  | 7 |  |  | 8415.8300 |  | 1 | 50 |  | 0 |  | 0 |  | 0 | 50 | 64 | 46 | 1 | 3245060353599 | 0 |  | 0 |  | 220060 | http://www.ecataleg.be/nl/ref/035359/ | http://www.ecataleg.be/fr/ref/035359/ |  | Klimaatregelaar voor samenstelbare vloerkasten - horizontaal op het dak te monteren - 1550/1200 W - 230 V - 50/60 Hz - RAL 7035 | Climatiseur à monter horizontalement sur toit - RAL 7035 - 1550/1200 W - 230 V/1 phase - à installer sur le dessus d'une armoire assemblable uniquement
LEG20121015 | L | 035360 | Dakklimaatregelaar 2050/1560W 230V - RAL 7035 | Climatiseur de toit 2050/1560W 230V - RAL 7035 | Dakklimaatregelaar 2050/1560W | Climatiseur de toit 2050/1560W | 3577 | 1 | Stuk | Pièce |  |  | 1 | 1 | 1 | Legrand 2013-2014 | 261 | G07 | 85 |  |  | 7 |  |  | 8415.8300 |  | 1 | 52 |  | 0 |  | 0 |  | 0 | 51 | 64 | 47 | 1 | 3245060353605 | 0 |  | 0 |  | 220060 | http://www.ecataleg.be/nl/ref/035360/ | http://www.ecataleg.be/fr/ref/035360/ |  | Klimaatregelaar voor samenstelbare vloerkasten - horizontaal op het dak te monteren - 2050/1560 W - 230 V - 50/60 Hz - RAL 7035 | Climatiseur à monter horizontalement sur toit - RAL 7035 - 2050/1560 W - 230 V/1 phase - à installer sur le dessus d'une armoire assemblable uniquement
LEG20121015 | L | 035362 | Dakklimaatregelaar 3850/2870W 230V - RAL 7035 | Climatiseur de toit 3850/2870W 230V - RAL 7035 | Dakklimaatregelaar 3850/2870W | Climatiseur de toit 3850/2870W | 5029 | 1 | Stuk | Pièce |  |  | 1 | 1 | 1 | Legrand 2013-2014 | 261 | G07 | 85 |  |  | 7 |  |  | 8415.8300 |  | 1 | 86.9 |  | 0 |  | 0 |  | 0 | 58 | 88 | 55 | 1 | 3245060353629 | 0 |  | 0 |  | 220060 | http://www.ecataleg.be/nl/ref/035362/ | http://www.ecataleg.be/fr/ref/035362/ |  | Klimaatregelaar voor samenstelbare vloerkasten - horizontaal op het dak te monteren - 3850/2870 W - 230 V - 50/60 Hz - RAL 7035 | Climatiseur à monter horizontalement sur toit - RAL 7035 - 3850/2870 W - 230 V/1 phase - à installer sur le dessus d'une armoire assemblable uniquement
LEG20121015 | L | 035363 | Dakklimaatregelaar 1550/1200W 400V - RAL 7035 | Climatiseur de toit 1550/1200W 400V - RAL 7035 | Dakklimaatregelaar 1550/1200W | Climatiseur de toit 1550/1200W | 3979 | 1 | Stuk | Pièce |  |  | 1 | 1 | 1 | Legrand 2013-2014 | 261 | G07 | 85 |  |  | 7 |  |  | 8415.8300 |  | 1 | 49 |  | 0 |  | 0 |  | 0 | 50 | 63 | 47 | 1 | 3245060353636 | 0 |  | 0 |  | 220060 | http://www.ecataleg.be/nl/ref/035363/ | http://www.ecataleg.be/fr/ref/035363/ |  | Klimaatregelaar voor samenstelbare vloerkasten - horizontaal op het dak te monteren - 1550/1200 W - 400 V - 50/60 Hz - RAL 7035 | Climatiseur à monter horizontalement sur toit - RAL 7035 - 1150/1200 W - 230 V/2 phases - à installer sur le dessus d'une armoire assemblable uniquement
LEG20121015 | L | 035364 | Dakklimaatregelaar 2050/1560W 400V - RAL 7035 | Climatiseur de toit 2050/1560W 400V - RAL 7035 | Dakklimaatregelaar 2050/1560W | Climatiseur de toit 2050/1560W | 4142 | 1 | Stuk | Pièce |  |  | 1 | 1 | 1 | Legrand 2013-2014 | 261 | G07 | 85 |  |  | 7 |  |  | 8415.8300 |  | 1 | 55 |  | 0 |  | 0 |  | 0 | 51.5 | 64 | 46 | 1 | 3245060353643 | 0 |  | 0 |  | 220060 | http://www.ecataleg.be/nl/ref/035364/ | http://www.ecataleg.be/fr/ref/035364/ |  | Klimaatregelaar voor samenstelbare vloerkasten - horizontaal op het dak te monteren - 2050/1560 W - 400 V - 50/60 Hz - RAL 7035 | Climatiseur à monter horizontalement sur toit - RAL 7035 - 2050/1560 W - 230 V/3 phases - à installer sur le dessus d'une armoire assemblable uniquement
LEG20121015 | L | 035365 | Dakklimaatregelaar 3850/2870W 400V - RAL 7035 | Climatiseur de toit 3850/2870W 400V - RAL 7035 | Dakklimaatregelaar 3850/2870W | Climatiseur de toit 3850/2870W | 5805 | 1 | Stuk | Pièce |  |  | 1 | 1 | 1 | Legrand 2013-2014 | 261 | G07 | 85 |  |  | 7 |  |  | 8415.8300 |  | 1 | 112.1 |  | 0 |  | 0 |  | 0 | 58 | 88 | 55 | 1 | 3245060353650 | 0 |  | 0 |  | 220060 | http://www.ecataleg.be/nl/ref/035365/ | http://www.ecataleg.be/fr/ref/035365/ |  | Klimaatregelaar voor samenstelbare vloerkasten - horizontaal op het dak te monteren - 3850/2870 W - 400 V - 50/60 Hz - RAL 7035 | Climatiseur à monter horizontalement sur toit - RAL 7035 - 3850/2870 W - 230 V/3 phases - à installer sur le dessus d'une armoire assemblable uniquement
LEG20121015 | L | 035372 | Lucht/lucht wisselaar 35W/°C 230V - 50/60Hz - RAL 7035 | Echangeur air/air 35W/°C 230V - 50/60Hz - RAL 7035 | Lucht/lucht wisselaar 35W/°C | Echangeur air/air 35W/°C | 950.5 | 1 | Stuk | Pièce |  |  | 1 | 1 | 1 | Legrand 2013-2014 | 261 | G07 | 85 |  |  | 7 |  |  | 8415.8300 |  | 1 | 14.7 |  | 0 |  | 0 |  | 0 | 91 | 37.7 | 18 | 1 | 3245060353728 | 0 |  | 0 |  | 220060 | http://www.ecataleg.be/nl/ref/035372/ | http://www.ecataleg.be/fr/ref/035372/ |  | Warmtewisselaar lucht/lucht 36 W/°C - voor vloerkasten - 230 V - 50/60 Hz - RAL 7035 - verticaal te installeren op een paneel of een kastdeur | Echangeur air/air - RAL 7035 - capacité de dissipation 36 W/°C - 50/60 Hz - RAL 7035 - à installer verticalement sur un panneau ou une porte d'armoire
LEG20121015 | L | 035373 | Lucht/lucht wisselaar 50W/°C 230V - 50/60Hz - Ral 7035 | Echangeur air/air 50W/°C 230V - 50/60Hz - Ral 7035 | Lucht/lucht wisselaar 50W/°C | Echangeur air/air 50W/°C | 1032 | 1 | Stuk | Pièce |  |  | 1 | 1 | 1 | Legrand 2013-2014 | 261 | G07 | 85 |  |  | 30 |  |  | 8415.8300 |  | 1 | 12 |  | 0 |  | 0 |  | 0 | 90 | 37.5 | 16.7 | 1 | 3245060353735 | 0 |  | 0 |  | 220060 | http://www.ecataleg.be/nl/ref/035373/ | http://www.ecataleg.be/fr/ref/035373/ |  | Warmtewisselaar lucht/lucht 50 W/°C - voor vloerkasten - 230 V - 50/60 Hz - RAL 7035 - verticaal te installeren op een paneel of een kastdeur | Echangeur air/air - RAL 7035 - capacité de dissipation 50 W/°C - 50/60 Hz - RAL 7035 - à installer verticalement sur un panneau ou une porte d'armoire
LEG20121015 | L | 035374 | WISSELAAR LUCHT/LUCHT 80W/C° VOOR VLOERKASTEN | ECHANGEUR AIR/AIR 80W/C° POUR ARMOIRES | WISSELAAR LUCHT/LUCHT 80W/C° | ECHANGEUR AIR/AIR 80W/C° | 1105 | 1 | Stuk | Pièce |  |  | 1 | 1 | 1 | Legrand 2013-2014 | 261 | G07 | 85 |  |  | 7 |  |  | 8415.8300 |  | 1 | 24.8 |  | 0 |  | 0 |  | 0 | 18.5 | 137 | 37.5 | 1 | 3245060353742 | 0 |  | 0 |  | 220060 | http://www.ecataleg.be/nl/ref/035374/ | http://www.ecataleg.be/fr/ref/035374/ |  | Warmtewisselaar lucht/lucht 80 W/°C - voor vloerkasten - 230 V - 50/60 Hz - RAL 7035 - verticaal te installeren op een paneel of een kastdeur | Echangeur air/air - RAL 7035 - capacité de dissipation 80 W/°C - 50/60 Hz - RAL 7035 - à installer verticalement sur un panneau ou une porte d'armoire
LEG20121015 | L | 035460 | Sam. Atlantic kast 600X600X300 metaal- IP55-IK10-RAL 7035 | Cof. ass. Atlantic 600X600X300 métal-IP55-IK10-RAL 7035 | Sam. Atlantic kast 600X600X300 | Cof. ass. Atlantic 600X600X300 | 447.2 | 1 | Stuk | Pièce |  |  | 1 | 1 | 1 | Legrand 2013-2014 | 225 | G07 | 18 |  |  | 30 |  |  | 8538.1000 |  | 1 | 1.68 |  | 0 |  | 0 |  | 0 | 64 | 65 | 36.5 | 1 | 3245060354602 | 0 |  | 0 |  | 220060 | http://www.ecataleg.be/nl/ref/035460/ | http://www.ecataleg.be/fr/ref/035460/ |  | Atlantic koppelbare metalen wandkast RAL 7035 - vierkant model - buitenafmetingen (H x B x D) 600 x 600 x 300 mm - IP 55 - IK 10 | Coffret métallique Atlantic associable - version carrée - RAL 7035 - dimension (H x L x P) 600 x 600 x 300 mm - coffret réversible - IP 55 - IK 10
LEG20121015 | L | 035461 | Sam. Atlantic kast 600X800X300 metaal- IP55-IK10-RAL 7035 | Cof. ass. Atlantic 600X800X300 métal-IP55-IK10-RAL 7035 | Sam. Atlantic kast 600X800X300 | Cof. ass. Atlantic 600X800X300 | 665.9 | 1 | Stuk | Pièce |  |  | 1 | 1 | 1 | Legrand 2013-2014 | 225 | G07 | 18 |  |  | 8 |  |  | 8538.1000 |  | 1 | 26.5 |  | 0 |  | 0 |  | 0 | 75 | 83 | 34.5 | 1 | 3245060354619 | 0 |  | 0 |  | 220060 | http://www.ecataleg.be/nl/ref/035461/ | http://www.ecataleg.be/fr/ref/035461/ |  | Atlantic koppelbare metalen wandkast RAL 7035 - horizontaal model - buitenafmetingen (H x B x D) 600 x 800 x 300 mm - IP 55 - IK 10 | Coffret métallique Atlantic associable - version horizontale - RAL 7035 - dimension (H x L x P) 600 x 800 x 300 mm - coffret réversible - IP 55 - IK 10
LEG20121015 | L | 035462 | Sam. Atlantic kast 800X600X300 metaal- IP55-IK10-RAL 7035 | Cof. ass. Atlantic 800X600X300 métal-IP55-IK10-RAL 7035 | Sam. Atlantic kast 800X600X300 | Cof. ass. Atlantic 800X600X300 | 530.1 | 1 | Stuk | Pièce |  |  | 1 | 1 | 1 | Legrand 2013-2014 | 225 | G07 | 18 |  |  | 7 |  |  | 8538.1000 |  | 1 | 22.9 |  | 0 |  | 0 |  | 0 | 85 | 65 | 36.5 | 1 | 3245060354626 | 0 |  | 0 |  | 220060 | http://www.ecataleg.be/nl/ref/035462/ | http://www.ecataleg.be/fr/ref/035462/ |  | Atlantic koppelbare metalen wandkast RAL 7035 - verticaal model - buitenafmetingen (H x B x D) 800 x 600 x 300 mm - IP 55 - IK 10 | Coffret métallique Atlantic associable - version verticale - RAL 7035 - dimension (H x L x P) 800 x 600 x 300 mm - coffret réversible - IP 55 - IK 10
LEG20121015 | L | 035463 | Sam. Atlantic kast 800X800X300 metaal- IP55-IK10-RAL 7035 | Cof. ass. Atlantic 800X800X300 métal-IP55-IK10-RAL 7035 | Sam. Atlantic kast 800X800X300 | Cof. ass. Atlantic 800X800X300 | 597.5 | 1 | Stuk | Pièce |  |  | 1 | 1 | 1 | Legrand 2013-2014 | 225 | G07 | 18 |  |  | 7 |  |  | 8538.1000 |  | 1 | 32.1 |  | 0 |  | 0 |  | 0 | 91.8 | 82.4 | 34 | 1 | 3245060354633 | 0 |  | 0 |  | 220060 | http://www.ecataleg.be/nl/ref/035463/ | http://www.ecataleg.be/fr/ref/035463/ |  | Atlantic koppelbare metalen wandkast RAL 7035 - vierkant model - buitenafmetingen (H x B x D) 800 x 800 x 300 mm - IP 55 - IK 10 | Coffret métallique Atlantic associable - version carrée - RAL 7035 - dimension (H x L x P) 800 x 800 x 300 mm - coffret réversible - IP 55 - IK 10
LEG20121015 | L | 035464 | Sam. Atlantickast 1000X600X300 metaal- IP55-IK10-RAL 7035 | Cof. ass.Atlantic 1000X600X300 métal-IP55-IK10-RAL 7035 | Sam. Atlantickast 1000X600X300 | Cof. ass.Atlantic 1000X600X300 | 606.3 | 1 | Stuk | Pièce |  |  | 1 | 1 | 1 | Legrand 2013-2014 | 225 | G07 | 18 |  |  | 7 |  |  | 8538.1000 |  | 1 | 30 |  | 0 |  | 0 |  | 0 | 111 | 34.5 | 63 | 1 | 3245060354640 | 0 |  | 0 |  | 220060 | http://www.ecataleg.be/nl/ref/035464/ | http://www.ecataleg.be/fr/ref/035464/ |  | Atlantic koppelbare metalen wandkast RAL 7035 - verticaal model - buitenafmetingen (H x B x D) 1000 x 600 x 300 mm - IP 55 - IK 10 | Coffret métallique Atlantic associable - version verticale - RAL 7035 - dimension (H x L x P) 1000 x 600 x 300 mm - coffret réversible - IP 55 - IK 10
LEG20121015 | L | 035465 | Sam. Atlantickast 1000X800X300 metaal- IP55-IK10-RAL 7035 | Cof. ass.Atlantic 1000X800X300 métal-IP55-IK10-RAL 7035 | Sam. Atlantickast 1000X800X300 | Cof. ass.Atlantic 1000X800X300 | 682.3 | 1 | Stuk | Pièce |  |  | 1 | 1 | 1 | Legrand 2013-2014 | 225 | G07 | 18 |  |  | 7 |  |  | 8538.1000 |  | 1 | 38.9 |  | 0 |  | 0 |  | 0 | 111 | 8.6 | 34.5 | 1 | 3245060354657 | 0 |  | 0 |  | 220060 | http://www.ecataleg.be/nl/ref/035465/ | http://www.ecataleg.be/fr/ref/035465/ |  | Atlantic koppelbare metalen wandkast RAL 7035 - verticaal model - buitenafmetingen (H x B x D) 1000 x 800 x 300 mm - IP 55 - IK 10 | Coffret métallique Atlantic associable - version verticale - RAL 7035 - dimension (H x L x P) 1000 x 800 x 300 mm - coffret réversible - IP 55 - IK 10
LEG20121015 | L | 035466 | Sam.Atl.uitb. kast 600X600X300 metaal- IP55-IK10-RAL 7035 | Cof. ass Atl. ext. 600X600X300 métal-IP55-IK10-RAL 7035 | Sam.Atl.uitb. kast 600X600X300 | Cof. ass Atl. ext. 600X600X300 | 472.3 | 1 | Stuk | Pièce |  |  | 1 | 1 | 1 | Legrand 2013-2014 | 225 | G07 | 18 |  |  | 7 |  |  | 8538.1000 |  | 1 | 16 |  | 0 |  | 0 |  | 0 | 63 | 65.6 | 37 | 1 | 3245060354664 | 0 |  | 0 |  | 220060 | http://www.ecataleg.be/nl/ref/035466/ | http://www.ecataleg.be/fr/ref/035466/ |  | Atlantic koppelbare metalen uitbreidingskast RAL 7035 - vierkant model - buitenafmetingen (H x B x D) 600 x 600 x 300 mm - IP 55 - IK 10 | Coffret métallique Atlantic associable d'extension - version carrée - RAL 7035 - dimension (H x L x P) 600 x 600 x 300 mm - IP 55 - IK 10
LEG20121015 | L | 035467 | Sam.Atl.uitb. kast 800X600X300 metaal- IP55-IK10-RAL 7035 | Cof. ass Atl. ext. 800X600X300 métal-IP55-IK10-RAL 7035 | Sam.Atl.uitb. kast 800X600X300 | Cof. ass Atl. ext. 800X600X300 | 565.8 | 1 | Stuk | Pièce |  |  | 1 | 1 | 1 | Legrand 2013-2014 | 225 | G07 | 18 |  |  | 7 |  |  | 8538.1000 |  | 1 | 22 |  | 0 |  | 0 |  | 0 | 85 | 65 | 37 | 1 | 3245060354671 | 0 |  | 0 |  | 220060 | http://www.ecataleg.be/nl/ref/035467/ | http://www.ecataleg.be/fr/ref/035467/ |  | Atlantic koppelbare metalen uitbreidingskast RAL 7035 - verticaal model - buitenafmetingen (H x B x D) 800 x 600 x 300 mm - IP 55 - IK 10 | Coffret métallique Atlantic associable d'extension - version verticale - RAL 7035 - dimension (H x L x P) 800 x 600 x 300 mm - IP 55 - IK 10
LEG20121015 | L | 035468 | Sam.Atl.uitb.kast 1000X600X300 metaal- IP55-IK10-RAL 7035 | Cof. ass Atl. ext.1000X600X300 métal-IP55-IK10-RAL 7035 | Sam.Atl.uitb.kast 1000X600X300 | Cof. ass Atl. ext.1000X600X300 | 659.2 | 1 | Stuk | Pièce |  |  | 1 | 1 | 1 | Legrand 2013-2014 | 225 | G07 | 18 |  |  | 7 |  |  | 8538.1000 |  | 1 | 31 |  | 0 |  | 0 |  | 0 | 111 | 63 | 35 | 1 | 3245060354688 | 0 |  | 0 |  | 220060 | http://www.ecataleg.be/nl/ref/035468/ | http://www.ecataleg.be/fr/ref/035468/ |  | Atlantic koppelbare metalen uitbreidingskast RAL 7035 - verticaal model - buitenafmetingen (H x B x D) 1000 x 600 x 300 mm - IP 55 - IK 10 | Coffret métallique Atlantic associable d'extension - version verticale - RAL 7035 - dimension (H x L x P) 1000 x 600 x 300 mm - IP 55 - IK 10
LEG20121015 | L | 035494 | Atlantic beglaasde deur kast 600x400x250 | Atlantic porte vitree Coffret 600x400x250 | Atlantic beglaasde deur | Atlantic porte vitree | 387.8 | 1 | Stuk | Pièce |  |  | 1 | 1 | 1 | Legrand 2013-2014 | 235 | G07 | 18 |  |  | 7 |  |  | 8538.1000 |  | 1 | 10.92 |  | 0 |  | 0 |  | 0 | 32 | 65.5 | 45 | 1 | 3245060354947 | 0 |  | 0 |  | 220060 | http://www.ecataleg.be/nl/ref/035494/ | http://www.ecataleg.be/fr/ref/035494/ |  | Atlantic metalen wandkast RAL 7035 met glazen deur - afmetingen (H x B x D) 600 x 400 x 250 mm - afmetingen zichtvenster (H x B) 500 x 228 mm - 10 kg | Coffret métallique Atlantic avec porte vitrée - verre trempé teinté - RAL 7035 - dim. (H x L x P) 600 x 400 x 250 mm - dim. du regard (H x L) 500 x 228 mm
LEG20121015 | L | 035500 | Atlantic kast 300x200x160mm IP 55 - IK 10 - grijs RAL 7035 | Coffret Atlantic 300x200x160 IP55-IK10 - RAL 7035 - 4,2 kg | Atlantic kast 300x200x160mm | Coffret Atlantic 300x200x160 | 103 | 1 | Stuk | Pièce |  |  | 1 | 1 | 1 | Legrand 2013-2014 | 224 | G07 | 18 |  |  | 3 |  |  | 8538.1000 |  | 1 | 3.93 |  | 0 |  | 0 |  | 0 | 19 | 31 | 20.5 | 1 | 010324506035500530000001 | 0 |  | 0 |  | 220060 | http://www.ecataleg.be/nl/ref/035500/ | http://www.ecataleg.be/fr/ref/035500/ |  | Atlantic metalen wandverdeelkast met buitenafm. (h x b x d) 300 x 200 x 160 mm - IP 55 - IK 10 - grijs RAL 7035 - omkeerbare deur - wartelplaat onderaan | Coffret métallique Atlantic dim. (h x l x p) 300 x 200 x 160 mm - IP 55 - IK 10 - RAL 7035 - poids 4,2 kg - porte réversible - livré avec acc. de fix. des équip.
LEG20121015 | L | 035501 | Atlantic kast 300x400x200mm IP 55 - IK 10 - grijs RAL 7035 | Coffret Atlantic 300x400x200 IP55 - IK10 - RAL 7035 - 4,2kg | Atlantic kast 300x400x200mm | Coffret Atlantic 300x400x200 | 111.5 | 1 | Stuk | Pièce |  |  | 1 | 1 | 1 | Legrand 2013-2014 | 224 | G07 | 18 |  |  | 2 |  |  | 8538.1000 |  | 1 | 5.874 |  | 0 |  | 0 |  | 0 | 45.5 | 35 | 26.8 | 1 | 010324506035501230000001 | 0 |  | 0 |  | 220060 | http://www.ecataleg.be/nl/ref/035501/ | http://www.ecataleg.be/fr/ref/035501/ |  | Atlantic metalen wandverdeelkast met buitenafm. (h x b x d) 300 x 400 x 200 mm - IP 55 - IK 10 - grijs RAL 7035 - omkeerbare deur - wartelplaat onderaan | Coffret métallique Atlantic dim. (h x l x p) 300 x 400 x 200 mm - IP 55 - IK10 - RAL 7035 - poids 4,2 kg - porte réversible - livré avec acc. de fix. des équip.
LEG20121015 | L | 035502 | Atlantic kast 400x300x200mm IP 55 - IK 10 - grijs RAL 7035 | Coffret Atlantic 400x300x200 IP55-IK10 - RAL 7035 - 6,5 kg | Atlantic kast 400x300x200mm | Coffret Atlantic 400x300x200 | 115.2 | 1 | Stuk | Pièce |  |  | 1 | 1 | 1 | Legrand 2013-2014 | 224 | G07 | 18 |  |  | 2 |  |  | 8538.1000 |  | 1 | 5.83 |  | 0 |  | 0 |  | 0 | 45 | 35 | 26.8 | 1 | 010324506035502930000001 | 0 |  | 0 |  | 220060 | http://www.ecataleg.be/nl/ref/035502/ | http://www.ecataleg.be/fr/ref/035502/ |  | Atlantic metalen wandverdeelkast met buitenafm. (h x b x d) 400 x 300 x 200 mm - IP 55 - IK 10 - grijs RAL 7035 - omkeerbare deur - wartelplaat onderaan | Coffret métallique Atlantic dim. (h x l x p) 400 x 300 x 200 mm - IP 55 - IK10 - RAL 7035 - poids 6,5 kg - porte réversible - livré avec acc. de fix. des équip.
LEG20121015 | L | 035503 | Atlantic kast 500x400x200mm IP 55 - IK 10 - grijs RAL 7035 | Coffret Atlantic 500x400x200 IP55-IK10 - RAL 7035 - 9,7 kg | Atlantic kast 500x400x200mm | Coffret Atlantic 500x400x200 | 133 | 1 | Stuk | Pièce |  |  | 1 | 1 | 1 | Legrand 2013-2014 | 224 | G07 | 18 |  |  | 2 |  |  | 8538.1000 |  | 1 | 8.924 |  | 0 |  | 0 |  | 0 | 27.1 | 55 | 45.5 | 1 | 010324506035503630000001 | 0 |  | 0 |  | 220060 | http://www.ecataleg.be/nl/ref/035503/ | http://www.ecataleg.be/fr/ref/035503/ |  | Atlantic metalen wandverdeelkast met buitenafm. (h x b x d) 500 x 400 x 200 mm - IP 55 - IK 10 - grijs RAL 7035 - omkeerbare deur - wartelplaat onderaan | Coffret métallique Atlantic dim. (h x l x p) 500 x 400 x 200 mm - IP 55 - IK 10 - RAL 7035 - poids 9,7 kg - porte réversible - livré avec acc. de fix. des équip.
LEG20121015 | L | 035504 | Atlantic kast 600x400x200 mm IP 55 - IK 10 - grijs RAL 7035 | Coffret Atlantic 600x400x200 IP55-IK10 - RAL 7035 - 10,7 kg | Atlantic kast 600x400x200 mm | Coffret Atlantic 600x400x200 | 166 | 1 | Stuk | Pièce |  |  | 1 | 1 | 1 | Legrand 2013-2014 | 224 | G07 | 18 |  |  | 3 |  |  | 8538.1000 |  | 1 | 10.243 |  | 0 |  | 0 |  | 0 | 27.5 | 65 | 45.2 | 1 | 010324506035504330000001 | 0 |  | 0 |  | 220060 | http://www.ecataleg.be/nl/ref/035504/ | http://www.ecataleg.be/fr/ref/035504/ |  | Atlantic metalen wandverdeelkast met buitenafm. (h x b x d) 600 x 400 x 200 mm - IP 55 - IK 10 - grijs RAL 7035 - omkeerbare deur - wartelplaat onderaan | Coffret métallique Atlantic dim. (h x l x p) 600 x 400 x 200 mm -IP 55 - IK 10 - RAL 7035 - poids 10,7 kg - porte réversible - livré avec acc. de fix. des équip.
LEG20121015 | L | 035505 | Atlantic kast 300X300X150 metaal-IP55-IK10-RAL 7035 | Coffret Atlantic 300X300X150 métal-IP55-IK10-RAL 7035 | Atlantic kast 300X300X150 | Coffret Atlantic 300X300X150 | 104.2 | 1 | Stuk | Pièce |  |  | 1 | 1 | 1 | Legrand 2013-2014 | 224 | G07 | 18 |  |  | 2 |  |  | 8538.1000 |  | 1 | 4.091 |  | 0 |  | 0 |  | 0 | 22 | 35.5 | 35 | 1 | 3245060355050 | 0 |  | 0 |  | 220060 | http://www.ecataleg.be/nl/ref/035505/ | http://www.ecataleg.be/fr/ref/035505/ |  | Atlantic metalen wandkast RAL 7035 - vierkant model - buitenafmetingen (H x B x D) 300 x 300 x 150 mm - 1 deur - 4,1 kg - IP 55 - IK 10 | Coffret métallique Atlantic version carrée - RAL 7035 - dimension (H x L x P) 300 x 300 x 150 mm - 1 porte - poids 4,1 kg
LEG20121015 | L | 035506 | Atlantic kast 400x600x250mm IP 55 - IK 10 - grijs RAL 7035 | Coffret Atlantic 400x600x250 IP55-IK10 - RAL 7035 - 11,7 kg | Atlantic kast 400x600x250mm | Coffret Atlantic 400x600x250 | 156.8 | 1 | Stuk | Pièce |  |  | 1 | 1 | 1 | Legrand 2013-2014 | 224 | G07 | 18 |  |  | 3 |  |  | 8538.1000 |  | 1 | 11.94 |  | 0 |  | 0 |  | 0 | 64.5 | 44.5 | 32 | 1 | 010324506035506730000001 | 0 |  | 0 |  | 220060 | http://www.ecataleg.be/nl/ref/035506/ | http://www.ecataleg.be/fr/ref/035506/ |  | Atlantic metalen wandverdeelkast met buitenafm. (h x b x d) 400 x 600 x 250 mm - IP 55 - IK 10 - grijs RAL 7035 - omkeerbare deur - wartelplaat onderaan | Coffret métallique Atlantic dim. (h x l x p) 400 x 600 x 250 mm - IP 55 - IK 10 - RAL 7035 - poids 11,7 kg - porte réversible - livré avec acc. de fix. équip.
LEG20121015 | L | 035507 | Atlantic kast 500x400x250mm IP 55 - IK 10 - grijs RAL 7035 | Coffret Atlantic 500x400x250 IP55-IK10 - RAL 7035 - 10,7 kg | Atlantic kast 500x400x250mm | Coffret Atlantic 500x400x250 | 147.7 | 1 | Stuk | Pièce |  |  | 1 | 1 | 1 | Legrand 2013-2014 | 224 | G07 | 18 |  |  | 3 |  |  | 8538.1000 |  | 1 | 10.043 |  | 0 |  | 0 |  | 0 | 55.5 | 45.2 | 32 | 1 | 010324506035507430000001 | 0 |  | 0 |  | 220060 | http://www.ecataleg.be/nl/ref/035507/ | http://www.ecataleg.be/fr/ref/035507/ |  | Atlantic metalen wandverdeelkast met buitenafm. (h x b x d) 500 x 400 x 250 mm - IP 55 - IK 10 - grijs RAL 7035 - omkeerbare deur - wartelplaat onderaan | Coffret métallique Atlantic dim. (h x l x p) 500 x 400 x 250 mm - IP 55 - IK 10 - RAL 7035 - poids 10,7 kg - porte réversible - livré avec acc. de fix. équip.
LEG20121015 | L | 035508 | Atlantic kast 600x400x250mm IP 55 - IK 10 - grijs RAL 7035 | Coffret Atlantic 600x400x250 IP55 - IK10 - RAL 7035 - 12 kg | Atlantic kast 600x400x250mm | Coffret Atlantic 600x400x250 | 167.5 | 1 | Stuk | Pièce |  |  | 1 | 1 | 1 | Legrand 2013-2014 | 224 | G07 | 18 |  |  | 2 |  |  | 8538.1000 |  | 1 | 11.13 |  | 0 |  | 0 |  | 0 | 32 | 65 | 45.5 | 1 | 010324506035508130000001 | 0 |  | 0 |  | 220060 | http://www.ecataleg.be/nl/ref/035508/ | http://www.ecataleg.be/fr/ref/035508/ |  | Atlantic metalen wandverdeelkast met buitenafm. (h x b x d) 600 x 400 x 250 mm - IP 55 - IK 10 - grijs RAL 7035 - omkeerbare deur - wartelplaat onderaan | Coffret métallique Atlantic dim. (h x l x p) 600 x 400 x 250 mm - IP 55 - IK10 - RAL 7035 - poids 12 kg - porte réversible - livré avec acc. de fix. des équip.
LEG20121015 | L | 035509 | Atlantic kast 400X300X150 metaal-IP55-IK10-RAL 7035 | Coffret Atlantic 400X300X150 métal-IP55-IK10-RAL 7035 | Atlantic kast 400X300X150 | Coffret Atlantic 400X300X150 | 133 | 1 | Stuk | Pièce |  |  | 1 | 1 | 1 | Legrand 2013-2014 | 224 | G07 | 18 |  |  | 4 |  |  | 8538.1000 |  | 1 | 5.081 |  | 0 |  | 0 |  | 0 | 22 | 45 | 35.5 | 1 | 3245060355098 | 0 |  | 0 |  | 220060 | http://www.ecataleg.be/nl/ref/035509/ | http://www.ecataleg.be/fr/ref/035509/ |  | Atlantic metalen wandkast RAL 7035 - verticaal model - buitenafmetingen (H x B x D) 400 x 300 x 150 mm - 1 deur - 6,3 kg - IP 55 - IK 10 | Coffret métallique Atlantic version verticale - RAL 7035 - dimension (H x L x P) 400 x 300 x 150 mm - 1 porte - poids 6,3 kg
LEG20121015 | L | 035510 | Atlantic kast 600x600x250mm IP 55 - IK 10 - grijs RAL 7035 | Coffret Atlantic 600x600x250 IP55-IK10 - RAL 7035 - 16,3 kg | Atlantic kast 600x600x250mm | Coffret Atlantic 600x600x250 | 224.6 | 1 | Stuk | Pièce |  |  | 1 | 1 | 1 | Legrand 2013-2014 | 224 | G07 | 18 |  |  | 6 |  |  | 8538.1000 |  | 1 | 17.36 |  | 0 |  | 0 |  | 0 | 32 | 65.5 | 65.5 | 1 | 010324506035510430000001 | 0 |  | 0 |  | 220060 | http://www.ecataleg.be/nl/ref/035510/ | http://www.ecataleg.be/fr/ref/035510/ |  | Atlantic metalen wandverdeelkast met buitenafm. (h x b x d) 600 x 600 x 250 mm - IP 55 - IK 10 - grijs RAL 7035 - omkeerbare deur - wartelplaat onderaan | Coffret métallique Atlantic dim. (h x l x p) 600 x 600 x 250 mm - IP 55 - IK 10 - RAL 7035 - poids 16,3 kg - porte réversible - livré avec acc. de fix. équip.
LEG20121015 | L | 035512 | Atlantic kast 700x500x250mm IP 55 - IK 10 - grijs RAL 7035 | Coffret Atlantic 700x500x250 IP55-IK10 - RAL 7035 - 16,5 kg | Atlantic kast 700x500x250mm | Coffret Atlantic 700x500x250 | 241.4 | 1 | Stuk | Pièce |  |  | 1 | 1 | 1 | Legrand 2013-2014 | 224 | G07 | 18 |  |  | 2 |  |  | 8538.1000 |  | 1 | 17.6 |  | 0 |  | 0 |  | 0 | 75 | 56 | 32.5 | 1 | 010324506035512830000001 | 0 |  | 0 |  | 220060 | http://www.ecataleg.be/nl/ref/035512/ | http://www.ecataleg.be/fr/ref/035512/ |  | Atlantic metalen wandverdeelkast met buitenafm. (h x b x d) 700 x 500 x 250 mm - IP 55 - IK 10 - grijs RAL 7035 - omkeerbare deur - wartelplaat onderaan | Coffret métallique Atlantic dim. (h x l x p) 700 x 500 x 250 mm - IP 55 - IK 10 - RAL 7035 - poids 16,5 kg - porte réversible - livré avec acc. de fix. équip.
LEG20121015 | L | 035514 | Atlantic kast 800x600x250mm IP 55 - IK 10 - grijs RAL 7035 | Coffret Atlantic 800x600x250 IP55 - IK10 - RAL 7035 - 24 kg | Atlantic kast 800x600x250mm | Coffret Atlantic 800x600x250 | 262.4 | 1 | Stuk | Pièce |  |  | 1 | 1 | 1 | Legrand 2013-2014 | 224 | G07 | 18 |  |  | 4 |  |  | 8538.1000 |  | 1 | 23.458 |  | 0 |  | 0 |  | 0 | 85 | 65 | 31.5 | 1 | 010324506035514230000001 | 0 |  | 0 |  | 220060 | http://www.ecataleg.be/nl/ref/035514/ | http://www.ecataleg.be/fr/ref/035514/ |  | Atlantic metalen wandverdeelkast met buitenafm. (h x b x d) 800 x 600 x 250 mm - IP 55 - IK 10 - grijs RAL 7035 - omkeerbare deur - wartelplaat onderaan | Coffret métallique Atlantic dim. (h x l x p) 800 x 600 x 250 mm - IP 55 - IK10 - RAL 7035 - poids 24 kg - porte réversible - livré avec acc. de fix. des équip.
LEG20121015 | L | 035515 | Atlantic kast 800x800x250mm IP 55 - IK 10 - grijs RAL 7035 | Coffret Atlantic 800x800x250 IP55 - IK10 - RAL 7035 - 31 kg | Atlantic kast 800x800x250mm | Coffret Atlantic 800x800x250 | 339 | 1 | Stuk | Pièce |  |  | 1 | 1 | 1 | Legrand 2013-2014 | 224 | G07 | 18 |  |  | 4 |  |  | 8538.1000 |  | 1 | 32.5 |  | 0 |  | 0 |  | 0 | 92 | 82.2 | 29.6 | 1 | 010324506035515930000001 | 0 |  | 0 |  | 220060 | http://www.ecataleg.be/nl/ref/035515/ | http://www.ecataleg.be/fr/ref/035515/ |  | Atlantic metalen wandverdeelkast met buitenafm. (h x b x d) 800 x 800 x 250 mm - IP 55 - IK 10 - grijs RAL 7035 - omkeerbare deur - wartelplaat onderaan | Coffret métallique Atlantic dim. (h x l x p) 800 x 800 x 250 mm - IP 55 - IK 10 - RAL 7035 - poids 31 kg - porte réversible - livré avec acc. de fix. des équip.
LEG20121015 | L | 035517 | Atlantic kast 1000x600x250mm IP 55 - IK 10 - grijs RAL 7035 | Coffret Atlantic 1000x600x250 IP55-IK10 - RAL 7035 - 24,6 kg | Atlantic kast 1000x600x250mm | Coffret Atlantic 1000x600x250 | 333.7 | 1 | Stuk | Pièce |  |  | 1 | 1 | 1 | Legrand 2013-2014 | 224 | G07 | 18 |  |  | 3 |  |  | 8538.1000 |  | 1 | 30.2 |  | 0 |  | 0 |  | 0 | 112 | 62 | 29 | 1 | 010324506035517330000001 | 0 |  | 0 |  | 220060 | http://www.ecataleg.be/nl/ref/035517/ | http://www.ecataleg.be/fr/ref/035517/ |  | Atlantic metalen wandverdeelkast met buitenafm. (h x b x d) 1000 x 600 x 250 mm -IP 55 - IK 10- grijs RAL 7035 - omkeerbare deur - wartelplaat onderaan | Coffret métallique Atlantic dim. (h x l x p) 1000 x 600 x 250 mm - IP 55 - IK 10 - RAL 7035 - poids 24,6 kg - porte réversible - livré avec acc. de fix. équip.
LEG20121015 | L | 035518 | Atalntic kast 1000x800x250mm IP 55 - IK 10 - grijs RAL 7035 | Coffret Atlantic 1000x800x250 IP55-IK10 - RAL 7035 - 36,4 kg | Atalntic kast 1000x800x250mm | Coffret Atlantic 1000x800x250 | 390.7 | 1 | Stuk | Pièce |  |  | 1 | 1 | 1 | Legrand 2013-2014 | 224 | G07 | 18 |  |  | 2 |  |  | 8538.1000 |  | 1 | 39.75 |  | 0 |  | 0 |  | 0 | 113 | 83.5 | 30 | 1 | 010324506035518030000001 | 0 |  | 0 |  | 220060 | http://www.ecataleg.be/nl/ref/035518/ | http://www.ecataleg.be/fr/ref/035518/ |  | Atalntic metalen wandverdeelkast met buitenafm. (h x b x d) 1000 x 800 x 250 mm -IP 55 - IK 10- grijs RAL 7035 - omkeerbare deur - wartelplaat onderaan | Coffret métallique Atlantic dim. (h x l x p) 1000 x 800 x 250 mm - IP 55 - IK 10 - RAL 7035 - poids 36,4 kg - porte réversible - livré avec acc. de fix. équip.
LEG20121015 | L | 035520 | Atlantic kast 600x600x300mm IP 55 - IK 10 - grijs RAL 7035 | Coffret Atlantic 600x600x300 IP55-IK10 - RAL 7035 - 21,1 kg | Atlantic kast 600x600x300mm | Coffret Atlantic 600x600x300 | 283.4 | 1 | Stuk | Pièce |  |  | 1 | 1 | 1 | Legrand 2013-2014 | 224 | G07 | 18 |  |  | 4 |  |  | 8538.1000 |  | 1 | 18 |  | 0 |  | 0 |  | 0 | 65 | 65 | 37 | 1 | 010324506035520330000001 | 0 |  | 0 |  | 220060 | http://www.ecataleg.be/nl/ref/035520/ | http://www.ecataleg.be/fr/ref/035520/ |  | Atlantic metalen wandverdeelkast met buitenafm. (h x b x d) 600 x 600 x 300 mm - IP 55 - IK 10 - grijs RAL 7035 - omkeerbare deur - wartelplaat onderaan | Coffret métallique Atlantic dim. (h x l x p) 600 x 600 x 300 mm - IP 55 - IK 10 - RAL 7035 - poids 21,1 kg - porte réversible - livré avec acc. de fix. équip.
LEG20121015 | L | 035521 | Atlantic kast 600X800X300 metaal-IP55-IK10-RAL 7035 | Coffret Atlantic 600X800X300 métal-IP55-IK10-RAL 7035 | Atlantic kast 600X800X300 | Coffret Atlantic 600X800X300 | 380.5 | 1 | Stuk | Pièce |  |  | 1 | 1 | 1 | Legrand 2013-2014 | 224 | G07 | 18 |  |  | 4 |  |  | 8538.1000 |  | 1 | 26.2 |  | 0 |  | 0 |  | 0 | 72 | 83.5 | 35.5 | 1 | 3245060355210 | 0 |  | 0 |  | 220060 | http://www.ecataleg.be/nl/ref/035521/ | http://www.ecataleg.be/fr/ref/035521/ |  | Atlantic metalen wandkast RAL 7035 - horizontaal model - buitenafmetingen (H x B x D) 600 x 800 x 300 mm - 2 deuren - 28,8 kg - IP 55 - IK 10 | Coffret métallique Atlantic version horizontale - RAL 7035 - dimension (H x L x P) 600 x 800 x 300 mm - 2 portes - poids 28,8 kg
LEG20121015 | L | 035522 | Atlantic kast 700x500x300mm IP 55 - IK 10 - grijs RAL 7035 | Coffret Atlantic 700x500x300 IP55 - IK10 - RAL 7035 - 23 kg | Atlantic kast 700x500x300mm | Coffret Atlantic 700x500x300 | 256 | 1 | Stuk | Pièce |  |  | 1 | 1 | 1 | Legrand 2013-2014 | 224 | G07 | 18 |  |  | 3 |  |  | 8538.1000 |  | 1 | 18.8 |  | 0 |  | 0 |  | 0 | 55 | 74.8 | 37 | 1 | 010324506035522730000001 | 0 |  | 0 |  | 220060 | http://www.ecataleg.be/nl/ref/035522/ | http://www.ecataleg.be/fr/ref/035522/ |  | Atlantic metalen wandverdeelkast met buitenafm. (h x b x d) 700 x 500 x 300 mm - IP 55 - IK 10 - grijs RAL 7035 - omkeerbare deur - wartelplaat onderaan | Coffret métallique Atlantic dim. (h x l x p) 700 x 500 x 300 mm - IP 55 - IK 10 - RAL 7035 - poids 23 kg - porte réversible - livré avec acc. de fix. des équip.
LEG20121015 | L | 035523 | Atlantic kast 800x600x300mm IP 55 - IK 10 - grijs RAL 7035 | Coffret Atlantic 800x600x300 IP55-IK10 - RAL 7035 - 28,8 kg | Atlantic kast 800x600x300mm | Coffret Atlantic 800x600x300 | 326 | 1 | Stuk | Pièce |  |  | 1 | 1 | 1 | Legrand 2013-2014 | 224 | G07 | 18 |  |  | 2 |  |  | 8538.1000 |  | 1 | 25.3 |  | 0 |  | 0 |  | 0 | 86 | 65.5 | 37.5 | 1 | 010324506035523430000001 | 0 |  | 0 |  | 220060 | http://www.ecataleg.be/nl/ref/035523/ | http://www.ecataleg.be/fr/ref/035523/ |  | Atlantic metalen wandverdeelkast met buitenafm. (h x b x d) 800 x 600 x 300 mm - IP 55 - IK 10 - grijs RAL 7035 - omkeerbare deur - wartelplaat onderaan | Coffret métallique Atlantic dim. (h x l x p) 800 x 600 x 300 mm - IP 55 - IK 10 - RAL 7035 - poids 28,8 kg - porte réversible - livré avec acc. de fix. équip.
LEG20121015 | L | 035524 | Atlantic kast 800x800x300mm IP 55 - IK 10 - grijs RAL 7035 | Coffret Atlantic 800x800x300 IP55-IK10 - RAL 7035 - 34,2 kg | Atlantic kast 800x800x300mm | Coffret Atlantic 800x800x300 | 364.1 | 1 | Stuk | Pièce |  |  | 1 | 1 | 1 | Legrand 2013-2014 | 224 | G07 | 18 |  |  | 4 |  |  | 8538.1000 |  | 1 | 32.2 |  | 0 |  | 0 |  | 0 | 94.5 | 86 | 35 | 1 | 010324506035524130000001 | 0 |  | 0 |  | 220060 | http://www.ecataleg.be/nl/ref/035524/ | http://www.ecataleg.be/fr/ref/035524/ |  | Atlantic metalen wandverdeelkast met buitenafm. (h x b x d) 800 x 800 x 300 mm - IP 55 - IK 10 - grijs RAL 7035 - omkeerbare deur - wartelplaat onderaan | Coffret métallique Atlantic dim. (h x l x p) 800 x 800 x 300 mm - IP 55 - IK 10 - RAL 7035 - poids 34,2 kg - porte réversible - livré avec acc. de fix. équip.
LEG20121015 | L | 035526 | Atlantic kast 1000x600x300mm IP 55 - IK 10 - grijs RAL 7035 | Coffret Atlantic 1000x600x300 IP55-IK10 - RAL 7035 - 33,3 kg | Atlantic kast 1000x600x300mm | Coffret Atlantic 1000x600x300 | 384.1 | 1 | Stuk | Pièce |  |  | 1 | 1 | 1 | Legrand 2013-2014 | 224 | G07 | 18 |  |  | 2 |  |  | 8538.1000 |  | 1 | 31.2 |  | 0 |  | 0 |  | 0 | 113.3 | 65.3 | 34.8 | 1 | 010324506035526530000001 | 0 |  | 0 |  | 220060 | http://www.ecataleg.be/nl/ref/035526/ | http://www.ecataleg.be/fr/ref/035526/ |  | Atlantic metalen wandverdeelkast met buitenafm. (h x b x d) 1000 x 600 x 300 mm -IP 55 - IK 10- grijs RAL 7035 - omkeerbare deur - wartelplaat onderaan | Coffret métallique Atlantic dim. (h x l x p) 1000 x 600 x 300 mm - IP 55 - IK 10 - RAL 7035 - poids 33,3 kg - porte réversible - livré avec acc. de fix. équip.
LEG20121015 | L | 035527 | Atlantic kast 1000x800x300mm IP 55 - IK 10 - grijs RAL 7035 | Coffret Atlantic 1000x800x300 IP55 - IK10 - RAL 7035 - 42 kg | Atlantic kast 1000x800x300mm | Coffret Atlantic 1000x800x300 | 402.7 | 1 | Stuk | Pièce |  |  | 1 | 1 | 1 | Legrand 2013-2014 | 224 | G07 | 18 |  |  | 2 |  |  | 8538.1000 |  | 1 | 38.2 |  | 0 |  | 0 |  | 0 | 111.5 | 86 | 36 | 1 | 010324506035527230000001 | 0 |  | 0 |  | 220060 | http://www.ecataleg.be/nl/ref/035527/ | http://www.ecataleg.be/fr/ref/035527/ |  | Atlantic metalen wandverdeelkast met buitenafm. (h x b x d) 1000 x 800 x 300 mm -IP 55 - IK 10- grijs RAL 7035 - omkeerbare deur - wartelplaat onderaan | Coffret métallique Atlantic dim. (h x l x p) 1000 x 800 x 300 mm - IP 55 - IK 10 - RAL 7035 - poids 42 kg - porte réversible - livré avec acc. de fix. des équip.
LEG20121015 | L | 035528 | Atlantic kast 800x600x400mm IP 55 - IK 10 - grijs RAL 7035 | Coffret Atlantic 800x600x400 IP55 - IK10 - RAL 7035 - 31 kg | Atlantic kast 800x600x400mm | Coffret Atlantic 800x600x400 | 412.2 | 1 | Stuk | Pièce |  |  | 1 | 1 | 1 | Legrand 2013-2014 | 224 | G07 | 18 |  |  | 3 |  |  | 8538.1000 |  | 1 | 30.333 |  | 0 |  | 0 |  | 0 | 82 | 65.5 | 44.5 | 1 | 010324506035528930000001 | 0 |  | 0 |  | 220060 | http://www.ecataleg.be/nl/ref/035528/ | http://www.ecataleg.be/fr/ref/035528/ |  | Atlantic metalen wandverdeelkast met buitenafm. (h x b x d) 800 x 600 x 400 mm - IP 55 - IK 10 - grijs RAL 7035 - omkeerbare deur - wartelplaat onderaan | Coffret métallique Atlantic dim. (h x l x p) 800 x 600 x 400 mm - IP 55 - IK 10 - RAL 7035 - poids 31 kg - porte réversible - livré avec acc. de fix. des équip.
LEG20121015 | L | 035529 | Atlantic kast 1000x800x400mm IP 55 - IK 10 - grijs RAL 7035 | Coffret Atlantic 1000x800x400 IP55 - IK10 - RAL 7035 - 45 kg | Atlantic kast 1000x800x400mm | Coffret Atlantic 1000x800x400 | 506.2 | 1 | Stuk | Pièce |  |  | 1 | 1 | 1 | Legrand 2013-2014 | 224 | G07 | 18 |  |  | 4 |  |  | 8538.1000 |  | 1 | 43.2 |  | 0 |  | 0 |  | 0 | 112 | 84.4 | 44.5 | 1 | 010324506035529630000001 | 0 |  | 0 |  | 220060 | http://www.ecataleg.be/nl/ref/035529/ | http://www.ecataleg.be/fr/ref/035529/ |  | Atlantic metalen wandverdeelkast met buitenafm. (h x b x d) 1000 x 800 x 400 mm -IP 55 - IK 10- grijs RAL 7035 - omkeerbare deur - wartelplaat onderaan | Coffret métallique Atlantic dim. (h x l x p) 1000 x 800 x 400 mm - IP 55 - IK 10 - RAL 7035 - poids 45 kg - porte réversible - livré avec acc. de fix. des équip.
LEG20121015 | L | 035530 | Atlantic kast 300x300x200mm IP 55 - IK 10 - grijs RAL 7035 | Coffret Atlantic 300x300x200 IP55-IK10 - RAL 7035 - 4,2 kg | Atlantic kast 300x300x200mm | Coffret Atlantic 300x300x200 | 111.1 | 1 | Stuk | Pièce |  |  | 1 | 1 | 1 | Legrand 2013-2014 | 224 | G07 | 18 |  |  | 2 |  |  | 8538.1000 |  | 1 | 4.868 |  | 0 |  | 0 |  | 0 | 27 | 35.2 | 35 | 1 | 010324506035530230000001 | 0 |  | 0 |  | 220060 | http://www.ecataleg.be/nl/ref/035530/ | http://www.ecataleg.be/fr/ref/035530/ |  | Atlantic metalen wandverdeelkast met buitenafm. (h x b x d) 300 x 300 x 200 mm - IP 55 - IK 10 - grijs RAL 7035 - omkeerbare deur - wartelplaat onderaan | Coffret métallique Atlantic dim. (h x l x p) 300 x 300 x 200 mm - IP 55 - IK 10 - RAL 7035 - poids 4,2 kg - porte réversible - livré avec acc. de fix. des équip.
LEG20121015 | L | 035531 | Atlantic kast 400x400x200mm IP 55 - IK 10 - grijs RAL 7035 | Coffret Atlantic 400x400x200 IP55-IK10 - RAL 7035 - 8,5 kg | Atlantic kast 400x400x200mm | Coffret Atlantic 400x400x200 | 134.3 | 1 | Stuk | Pièce |  |  | 1 | 1 | 1 | Legrand 2013-2014 | 224 | G07 | 18 |  |  | 3 |  |  | 8538.1000 |  | 1 | 7.133 |  | 0 |  | 0 |  | 0 | 27 | 45 | 45.5 | 1 | 010324506035531930000001 | 0 |  | 0 |  | 220060 | http://www.ecataleg.be/nl/ref/035531/ | http://www.ecataleg.be/fr/ref/035531/ |  | Atlantic metalen wandverdeelkast met buitenafm. (h x b x d) 400 x 400 x 200 mm - IP 55 - IK 10 - grijs RAL 7035 - omkeerbare deur - wartelplaat onderaan | Coffret métallique Atlantic dim. (h x l x p) 400 x 400 x 200 mm - IP 55 - IK 10 - RAL 7035 - poids 8,5 kg - porte réversible - livré avec acc. de fix. des équip.
LEG20121015 | L | 035532 | Atlantic kast 500x500x250mm IP 55 - IK 10 - grijs RAL 7035 | Coffret Atlantic 500x500x250 IP55 - IK10 - RAL 7035 - 12 kg | Atlantic kast 500x500x250mm | Coffret Atlantic 500x500x250 | 174.7 | 1 | Stuk | Pièce |  |  | 1 | 1 | 1 | Legrand 2013-2014 | 224 | G07 | 18 |  |  | 3 |  |  | 8538.1000 |  | 1 | 11.338 |  | 0 |  | 0 |  | 0 | 55 | 55.5 | 32 | 1 | 010324506035532630000001 | 0 |  | 0 |  | 220060 | http://www.ecataleg.be/nl/ref/035532/ | http://www.ecataleg.be/fr/ref/035532/ |  | Atlantic metalen wandverdeelkast met buitenafm. (h x b x d) 500 x 500 x 250 mm - IP 55 - IK 10 - grijs RAL 7035 - omkeerbare deur - wartelplaat onderaan | Coffret métallique Atlantic dim. (h x l x p) 500 x 500 x 250 mm - IP 55 - IK 10 - RAL 7035 - poids 12 kg - porte réversible - livré avec acc. de fix. des équip.
LEG20121015 | L | 035533 | Atlantic kast 800x1000x250mm IP 55 - IK 10 - grijs RAL 7035 | Coffret Atlantic 800x1000x250 IP55-IK10 - RAL 7035 - 36,5 kg | Atlantic kast 800x1000x250mm | Coffret Atlantic 800x1000x250 | 497.2 | 1 | Stuk | Pièce |  |  | 1 | 1 | 1 | Legrand 2013-2014 | 224 | G07 | 18 |  |  | 7 |  |  | 8538.1000 |  | 1 | 38.4 |  | 0 |  | 0 |  | 0 | 94.5 | 105 | 30.5 | 1 | 3245060355333 | 0 |  | 0 |  | 220060 | http://www.ecataleg.be/nl/ref/035533/ | http://www.ecataleg.be/fr/ref/035533/ |  | Atlantic metalen wandverdeelkast met buitenafm. (h x b x d) 800 x 1000 x 250 mm -IP 55 - IK 10- grijs RAL 7035 - omkeerbare deur - wartelplaat onderaan | Coffret métallique Atlantic dim. (h x l x p) 800 x 1000 x 250 mm - IP 55 - IK 10 - RAL 7035 - poids 36,5 kg - porte réversible - livré avec acc. de fix. équip.
LEG20121015 | L | 035534 | Atlantic kast 800x1000x300mm IP 55 - IK 10 - grijs RAL 7035 | Coffret Atlantic 800x1000x300 IP55 - IK10 - RAL 7035 - 42 kg | Atlantic kast 800x1000x300mm | Coffret Atlantic 800x1000x300 | 525 | 1 | Stuk | Pièce |  |  | 1 | 1 | 1 | Legrand 2013-2014 | 224 | G07 | 18 |  |  | 3 |  |  | 8538.1000 |  | 1 | 40 |  | 0 |  | 0 |  | 0 | 93 | 105 | 35 | 1 | 3245060355340 | 0 |  | 0 |  | 220060 | http://www.ecataleg.be/nl/ref/035534/ | http://www.ecataleg.be/fr/ref/035534/ |  | Atlantic metalen wandverdeelkast met buitenafm. (h x b x d) 800 x 1000 x 300 mm -IP 55 - IK 10- grijs RAL 7035 - omkeerbare deur - wartelplaat onderaan | Coffret métallique Atlantic dim. (h x l x p) 800 x 1000 x 300 mm - IP 55 - IK10 - RAL 7035 - poids 42 kg - porte réversible - livré avec acc. de fix. des équip.
LEG20121015 | L | 035536 | Atlantic kast 600x600x400mm IP 55 - IK 10 - grijs RAL 7035 | Coffret Atlantic 600x600x400 IP55 - IK10 - RAL 7035 - 28 kg | Atlantic kast 600x600x400mm | Coffret Atlantic 600x600x400 | 324.3 | 1 | Stuk | Pièce |  |  | 1 | 1 | 1 | Legrand 2013-2014 | 224 | G07 | 18 |  |  | 8 |  |  | 8538.1000 |  | 1 | 23.161 |  | 0 |  | 0 |  | 0 | 72 | 65.5 | 45.5 | 1 | 3245060355364 | 0 |  | 0 |  | 220060 | http://www.ecataleg.be/nl/ref/035536/ | http://www.ecataleg.be/fr/ref/035536/ |  | Atlantic metalen wandverdeelkast met buitenafm. (h x b x d) 600 x 600 x 400 mm - IP 55 - IK 10 - grijs RAL 7035 - omkeerbare deur - wartelplaat onderaan | Coffret métallique Atlantic dim. (h x l x p) 600 x 600 x 400 mm - IP 55 - IK 10 - RAL 7035 - poids 28 kg - porte réversible - livré avec acc. de fix. des équip.
LEG20121015 | L | 035537 | Atlantic kast 600X1000X300 metaal-IP55-IK10-RAL 7035 | Coffret Atlantic 600X1000X300 métal-IP55-IK10-RAL 7035 | Atlantic kast 600X1000X300 | Coffret Atlantic 600X1000X300 | 489.5 | 1 | Stuk | Pièce |  |  | 1 | 1 | 1 | Legrand 2013-2014 | 224 | G07 | 18 |  |  | 7 |  |  | 8538.1000 |  | 1 | 31.5 |  | 0 |  | 0 |  | 0 | 73 | 104 | 35.5 | 1 | 3245060355371 | 0 |  | 0 |  | 220060 | http://www.ecataleg.be/nl/ref/035537/ | http://www.ecataleg.be/fr/ref/035537/ |  | Atlantic metalen wandkast RAL 7035 - horizontaal model - buitenafmetingen (H x B x D) 600 x 1000 x 300 mm - 2 deuren - 32 kg - IP 55 - IK 10 | Coffret métallique Atlantic version horizontale - RAL 7035 - dimension (H x L x P) 600 x 1000 x 300 mm - 2 portes - poids 32 kg
LEG20121015 | L | 035590 | Atlantic kast 1000X1200X300 metaal-IP55-IK10-RAL 7035 | Coffret Atlantic 1000X1200X300 métal-IP55-IK10-RAL 7035 | Atlantic kast 1000X1200X300 | Coffret Atlantic 1000X1200X300 | 604.5 | 1 | Stuk | Pièce |  |  | 1 | 1 | 1 | Legrand 2013-2014 | 224 | G07 | 18 |  |  | 7 |  |  | 8538.1000 |  | 1 | 56.1 |  | 0 |  | 0 |  | 0 | 112.5 | 122 | 34.5 | 1 | 3245060355906 | 0 |  | 0 |  | 220060 | http://www.ecataleg.be/nl/ref/035590/ | http://www.ecataleg.be/fr/ref/035590/ |  | Atlantic metalen wandkast RAL 7035 - horizontaal model - buitenafmetingen (H x B x D) 1000 x 1200 x 300 mm - 2 deuren - 62,2 kg - IP 55 - IK 10 | Coffret métallique Atlantic version horizontale - RAL 7035 - dimension (H x L x P) 1000 x 1200 x 300 mm - 2 portes - poids 62,2 kg
LEG20121015 | L | 035591 | Atlantic kast 1000x1000x300mm IP 55 - IK 10 - grijs RAL 7035 | Coffret Atlantic 1000x1000x300 IP55 - IK10 - RAL 7035 - 53 kg | Atlantic kast 1000x1000x300mm | Coffret Atlantic 1000x1000x300 | 643.3 | 1 | Stuk | Pièce |  |  | 1 | 1 | 1 | Legrand 2013-2014 | 224 | G07 | 18 |  |  | 2 |  |  | 8538.1000 |  | 1 | 48.2 |  | 0 |  | 0 |  | 0 | 113.3 | 104.6 | 35.6 | 1 | 010324506035591330000001 | 0 |  | 0 |  | 220060 | http://www.ecataleg.be/nl/ref/035591/ | http://www.ecataleg.be/fr/ref/035591/ |  | Atlantic metalen wandverdeelkast met buitenafm. (h x b x d) 1000 x 1000 x 300 mm -IP 55-IK 10- grijs RAL 7035 - omkeerbare deur - wartelplaat onderaan | Coffret métallique Atlantic dim. (h x l x p) 1000 x 1000 x 300 mm - IP 55 - IK 10 - RAL 7035 - poids 53 kg - porte réversible - livré avec acc. de fix. équip.
LEG20121015 | L | 035592 | Atlantic kast 1200x800x300mm IP 55 - IK 10 - grijs RAL 7035 | Coffret Atlantic 1200x800x300 IP55-IK10 - RAL 7035 - 49,6 kg | Atlantic kast 1200x800x300mm | Coffret Atlantic 1200x800x300 | 620.8 | 1 | Stuk | Pièce |  |  | 1 | 1 | 1 | Legrand 2013-2014 | 224 | G07 | 18 |  |  | 3 |  |  | 8538.1000 |  | 1 | 43.9 |  | 0 |  | 0 |  | 0 | 132.5 | 87 | 35 | 1 | 010324506035592030000001 | 0 |  | 0 |  | 220060 | http://www.ecataleg.be/nl/ref/035592/ | http://www.ecataleg.be/fr/ref/035592/ |  | Atlantic metalen wandverdeelkast met buitenafm. (h x b x d) 1200 x 800 x 300 mm -IP 55 - IK 10- grijs RAL 7035 - omkeerbare deur - wartelplaat onderaan | Coffret métallique Atlantic dim. (h x l x p) 1200 x 800 x 300 mm - IP 55 - IK 10 - RAL 7035 - poids 49,6 kg - porte réversible - livré avec acc. de fix. équip.
LEG20121015 | L | 035593 | Atlantic kast 1200x1000x300mm IP 55 - IK 10 - grijs RAL 7035 | Coffret Atlantic 1200x1000x300 IP55-IK10 - RAL 7035 - 62,2 kg | Atlantic kast 1200x1000x300mm | Coffret Atlantic 1200x1000x300 | 716.5 | 1 | Stuk | Pièce |  |  | 1 | 1 | 1 | Legrand 2013-2014 | 224 | G07 | 18 |  |  | 30 |  |  | 8538.1000 |  | 1 | 54.6 |  | 0 |  | 0 |  | 0 | 135 | 102.5 | 35 | 1 | 010324506035593730000001 | 0 |  | 0 |  | 220060 | http://www.ecataleg.be/nl/ref/035593/ | http://www.ecataleg.be/fr/ref/035593/ |  | Atlantic metalen wandverdeelkast met buitenafm. (h x b x d) 1200 x 1000 x 300 mm -IP 55-IK 10- grijs RAL 7035 - omkeerbare deur - wartelplaat onderaan | Coffret métallique Atlantic dim. (h x l x p) 1200 x 1000 x 300 mm - IP 55 - IK 10 - RAL 7035 - poids 62,2 kg - porte réversible - livré avec acc. de fix. équip.
LEG20121015 | L | 035594 | Atlantic kast 1200x1200x300mm IP 55 - IK 10 - grijs RAL 7035 | Coffret Atlantic 1200x1200x300 IP55 - IK10 - RAL 7035 - 70 kg | Atlantic kast 1200x1200x300mm | Coffret Atlantic 1200x1200x300 | 849.3 | 1 | Stuk | Pièce |  |  | 1 | 1 | 1 | Legrand 2013-2014 | 224 | G07 | 18 |  |  | 7 |  |  | 8538.1000 |  | 1 | 65.6 |  | 0 |  | 0 |  | 0 | 132.5 | 124.7 | 35 | 1 | 010324506035594430000001 | 0 |  | 0 |  | 220060 | http://www.ecataleg.be/nl/ref/035594/ | http://www.ecataleg.be/fr/ref/035594/ |  | Atlantic metalen wandverdeelkast met buitenafm. (h x b x d) 1200 x 1200 x 300 mm -IP 55-IK 10- grijs RAL 7035 - omkeerbare deur - wartelplaat onderaan | Coffret métallique Atlantic dim. (h x l x p) 1200 x 1200 x 300 mm - IP 55 - IK 10 - RAL 7035 - poids 70 kg - porte réversible - livré avec acc. de fix. équip.
LEG20121015 | L | 035595 | Atlantic kast 1400x1000x300mm IP 55 - IK 10 - grijs RAL 7035 | Coffret Atlantic 1400x1000x300 IP55 - IK10 - RAL 7035 - 71 kg | Atlantic kast 1400x1000x300mm | Coffret Atlantic 1400x1000x300 | 790.9 | 1 | Stuk | Pièce |  |  | 1 | 1 | 1 | Legrand 2013-2014 | 224 | G07 | 18 |  |  | 6 |  |  | 8538.1000 |  | 1 | 62.4 |  | 0 |  | 0 |  | 0 | 153.5 | 104 | 35 | 1 | 010324506035595130000001 | 0 |  | 0 |  | 220060 | http://www.ecataleg.be/nl/ref/035595/ | http://www.ecataleg.be/fr/ref/035595/ |  | Atlantic metalen wandverdeelkast met buitenafm. (h x b x d) 1400 x 1000 x 300 mm -IP 55-IK 10- grijs RAL 7035 - omkeerbare deur - wartelplaat onderaan | Coffret métallique Atlantic dim. (h x l x p) 1400 x 1000 x 300 mm - IP 55 - IK 10 - RAL 7035 - poids 71 kg - porte réversible - livré avec acc. de fix. équip.
LEG20121015 | L | 035596 | Atlantic kast 1200x800x400mm IP 55 - IK 10 - grijs RAL 7035 | Coffret Atlantic 1200x800x400 IP55 - IK10 - RAL 7035 - 57 kg | Atlantic kast 1200x800x400mm | Coffret Atlantic 1200x800x400 | 776.1 | 1 | Stuk | Pièce |  |  | 1 | 1 | 1 | Legrand 2013-2014 | 224 | G07 | 18 |  |  | 30 |  |  | 8538.1000 |  | 1 | 48.7 |  | 0 |  | 0 |  | 0 | 131.5 | 85.2 | 44.5 | 1 | 010324506035596830000001 | 0 |  | 0 |  | 220060 | http://www.ecataleg.be/nl/ref/035596/ | http://www.ecataleg.be/fr/ref/035596/ |  | Atlantic metalen wandverdeelkast met buitenafm. (h x b x d) 1200 x 800 x 400 mm -IP 55 - IK 10- grijs RAL 7035 - omkeerbare deur - wartelplaat onderaan | Coffret métallique Atlantic dim. (h x l x p) 1200 x 800 x 400 mm - IP 55 - IK 10 - RAL 7035 - poids 57 kg - porte réversible - livré avec acc. de fix. des équip.
LEG20121015 | L | 035597 | Atlantic kast 1200x1200x400mm IP 55 - IK 10 - grijs RAL 7035 | Coffret Atlantic 1200x1200x400 IP55 - IK10 - RAL 7035 - 77 kg | Atlantic kast 1200x1200x400mm | Coffret Atlantic 1200x1200x400 | 913.1 | 1 | Stuk | Pièce |  |  | 1 | 1 | 1 | Legrand 2013-2014 | 224 | G07 | 18 |  |  | 2 |  |  | 8538.1000 |  | 1 | 72.2 |  | 0 |  | 0 |  | 0 | 132.5 | 125 | 45 | 1 | 3245060355975 | 0 |  | 0 |  | 220060 | http://www.ecataleg.be/nl/ref/035597/ | http://www.ecataleg.be/fr/ref/035597/ |  | Atlantic metalen wandverdeelkast met buitenafm. (h x b x d) 1200 x 1200 x 400 mm -IP 55-IK 10- grijs RAL 7035 - omkeerbare deur - wartelplaat onderaan | Coffret métallique Atlantic dim. (h x l x p) 1200 x 1200 x 400 mm - IP 55 - IK 10 - RAL 7035 - poids 77 kg - porte réversible - livré avec acc. de fix. équip.
LEG20121015 | L | 035598 | Atlantic kast 1400x800x400mm IP 55 - IK 10 - grijs RAL 7035 | Coffret Atlantic 1400x800x400 IP55 - IK10 - RAL 7035 - 64 kg | Atlantic kast 1400x800x400mm | Coffret Atlantic 1400x800x400 | 747.1 | 1 | Stuk | Pièce |  |  | 1 | 1 | 1 | Legrand 2013-2014 | 224 | G07 | 18 |  |  | 7 |  |  | 8538.1000 |  | 1 | 53.9 |  | 0 |  | 0 |  | 0 | 153.5 | 84.5 | 45 | 1 | 010324506035598230000001 | 0 |  | 0 |  | 220060 | http://www.ecataleg.be/nl/ref/035598/ | http://www.ecataleg.be/fr/ref/035598/ |  | Atlantic metalen wandverdeelkast met buitenafm. (h x b x d) 1400 x 800 x 400 mm -IP 55 - IK 10- grijs RAL 7035 - omkeerbare deur - wartelplaat onderaan | Coffret métallique Atlantic dim. (h x l x p) 1400 x 800 x 400 mm - IP 55 - IK10 - RAL 7035 - poids 64 kg - porte réversible - livré avec acc. de fix. des équip.
LEG20121015 | L | 035600 | Metalen kastje - IP66 IK10 150 x 150 x 80 mm | Boîtier ind. métal 150x150x80 IP 66 - IK 10 - vers. carrée | Metalen kastje - IP66 IK10 | Boîtier ind. métal 150x150x80 | 30.14 | 1 | Stuk | Pièce |  |  | 1 | 1 | 1 | Legrand 2013-2014 | 219 | G07 | 18 |  |  | 4 |  |  | 8538.1000 |  | 1 | 1.03 |  | 0 |  | 0 |  | 0 | 8.9 | 17.7 | 16 | 1 | 011770208912243621356003 | 0 |  | 0 |  | 220060 | http://www.ecataleg.be/nl/ref/035600/ | http://www.ecataleg.be/fr/ref/035600/ |  | Industrieel metalen kastje - IP 66 - IK 10 - afm. (h x b x d) 150 x 150 x 80 mm - beige RAL 7032 - met 2 geperf. stijgprofielen vr bevest. rails en platen | Boîtier industriel métallique - beige RAL 7032 - dim. ext. (h x l x p) 150 x 150 x 80 mm - IP 66 - IK 10 - Nema 4 - version carrée - boîtier réversible
LEG20121015 | L | 035602 | Metalen kastje - IP66 IK10 150 x 200 x 80 mm | Boîtier ind. métal 150x200x80 IP 66 - IK 10 - rectangulaire | Metalen kastje - IP66 IK10 | Boîtier ind. métal 150x200x80 | 48.37 | 1 | Stuk | Pièce |  |  | 1 | 1 | 1 | Legrand 2013-2014 | 219 | G07 | 18 |  |  | 2 |  |  | 8538.1000 |  | 1 | 1.238 |  | 0 |  | 0 |  | 0 | 9 | 22.5 | 16.2 | 1 | 011770208912245021356023 | 0 |  | 0 |  | 220060 | http://www.ecataleg.be/nl/ref/035602/ | http://www.ecataleg.be/fr/ref/035602/ |  | Industrieel metalen kastje - IP 66 - IK 10 - afm. (h x b x d) 150 x 200 x 80 mm - beige RAL 7032 - met 2 geperf. stijgprofielen vr bevest. rails en platen | Boîtier industriel métallique - beige RAL 7032 - dim. ext. (h x l x p) 150 x 200 x 80 mm - IP 66 - IK 10 - Nema 4 - version rectangulaire - boîtier réversible
LEG20121015 | L | 035603 | Metalen kastje - IP66 IK10 2000 x 200 x 80 mm | Boîtier ind. métal 200x200x80 IP 66 - IK 10 - vers. carrée | Metalen kastje - IP66 IK10 | Boîtier ind. métal 200x200x80 | 53.55 | 1 | Stuk | Pièce |  |  | 1 | 1 | 1 | Legrand 2013-2014 | 219 | G07 | 18 |  |  | 3 |  |  | 8538.1000 |  | 1 | 1.521 |  | 0 |  | 0 |  | 0 | 9 | 21.5 | 20.5 | 1 | 011770208912246721356033 | 0 |  | 0 |  | 220060 | http://www.ecataleg.be/nl/ref/035603/ | http://www.ecataleg.be/fr/ref/035603/ |  | Industrieel metalen kastje - IP 66 - IK 10 - afm. (h x b x d) 2000 x 200 x 80 mm - beige RAL 7032 - met 2 geperf. stijgprofielen vr bevest. rails en platen | Boîtier industriel métallique - beige RAL 7032 - dim. ext. (h x l x p) 200 x 200 x 80 mm - IP 66 - IK 10 - Nema 4 - version carrée - boîtier réversible
LEG20121015 | L | 035604 | Metalen kastje - IP66 IK10 200 x 200 x 120 mm | Boîtier ind. métal 200x200x120 IP 66 - IK 10 - vers. carrée | Metalen kastje - IP66 IK10 | Boîtier ind. métal 200x200x120 | 57.45 | 1 | Stuk | Pièce |  |  | 1 | 1 | 1 | Legrand 2013-2014 | 219 | G07 | 18 |  |  | 4 |  |  | 8538.1000 |  | 1 | 1.809 |  | 0 |  | 0 |  | 0 | 12.8 | 22.7 | 21.2 | 1 | 011770208912247421356043 | 0 |  | 0 |  | 220060 | http://www.ecataleg.be/nl/ref/035604/ | http://www.ecataleg.be/fr/ref/035604/ |  | Industrieel metalen kastje - IP 66 - IK 10 - afm. (h x b x d) 200 x 200 x 120 mm - beige RAL 7032 - met 2 geperf. stijgprofielen vr bevest. rails en platen | Boîtier industriel métallique - beige RAL 7032 - dim. ext. (h x l x p) 200 x 200 x 120 mm - IP 66 - IK 10 - Nema 4 - version carrée - boîtier réversible
LEG20121015 | L | 035605 | Metalen kastje - IP66 IK10 150 x 300 x 120 mm | Boîtier ind. métal 150x300x120 IP 66 - IK 10 - rectangulaire | Metalen kastje - IP66 IK10 | Boîtier ind. métal 150x300x120 | 63.93 | 1 | Stuk | Pièce |  |  | 1 | 1 | 1 | Legrand 2013-2014 | 219 | G07 | 18 |  |  | 4 |  |  | 8538.1000 |  | 1 | 1.958 |  | 0 |  | 0 |  | 0 | 13.2 | 32.7 | 16.2 | 1 | 3245060356057 | 0 |  | 0 |  | 220060 | http://www.ecataleg.be/nl/ref/035605/ | http://www.ecataleg.be/fr/ref/035605/ |  | Industrieel metalen kastje - IP 66 - IK 10 - afm. (h x b x d) 150 x 300 x 120 mm - beige RAL 7032 - met 2 geperf. stijgprofielen vr bevest. rails en platen | Boîtier industriel métallique - beige RAL 7032 - dim. ext. (h x l x p) 150 x 300 x 120 mm - IP 66 - IK 10 - Nema 4 - version rectangulaire - boîtier réversible
LEG20121015 | L | 035607 | Metalen kastje - IP66 IK10 200 x 300 x 120 mm | Boîtier ind. métal 200x300x120 IP 66 - IK 10 - rectangulaire | Metalen kastje - IP66 IK10 | Boîtier ind. métal 200x300x120 | 72.5 | 1 | Stuk | Pièce |  |  | 1 | 1 | 1 | Legrand 2013-2014 | 219 | G07 | 18 |  |  | 2 |  |  | 8538.1000 |  | 1 | 2.291 |  | 0 |  | 0 |  | 0 | 13 | 32.5 | 23 | 1 | 011770208912235121356073 | 0 |  | 0 |  | 220060 | http://www.ecataleg.be/nl/ref/035607/ | http://www.ecataleg.be/fr/ref/035607/ |  | Industrieel metalen kastje - IP 66 - IK 10 - afm. (h x b x d) 200 x 300 x 120 mm - beige RAL 7032 - met 2 geperf. stijgprofielen vr bevest. rails en platen | Boîtier industriel métallique - beige RAL 7032 - dim. ext. (h x l x p) 200 x 300 x 120 mm - IP 66 - IK 10 - Nema 4 - version rectangulaire - boîtier réversible
LEG20121015 | L | 035608 | Metalen kastje - IP66 IK10 300 x 300 x 120 mm | Boîtier ind. métal 300x300x120 IP 66 - IK 10 - vers. carrée | Metalen kastje - IP66 IK10 | Boîtier ind. métal 300x300x120 | 83.5 | 1 | Stuk | Pièce |  |  | 1 | 1 | 1 | Legrand 2013-2014 | 219 | G07 | 18 |  |  | 4 |  |  | 8538.1000 |  | 1 | 3.08 |  | 0 |  | 0 |  | 0 | 12.8 | 33.4 | 32.9 | 1 | 3245060356088 | 0 |  | 0 |  | 220060 | http://www.ecataleg.be/nl/ref/035608/ | http://www.ecataleg.be/fr/ref/035608/ |  | Industrieel metalen kastje - IP 66 - IK 10 - afm. (h x b x d) 300 x 300 x 120 mm - beige RAL 7032 - met 2 geperf. stijgprofielen vr bevest. rails en platen | Boîtier industriel métallique - beige RAL 7032 - dim. ext. (h x l x p) 300 x 300 x 120 mm - IP 66 - IK 10 - Nema 4 - version carrée - boîtier réversible
LEG20121015 | L | 035610 | Metalen kastje - IP66 IK10 200 x 400 x 120 mm | Boîtier ind. métal 200x400x120 IP 66 - IK 10 - rectangulaire | Metalen kastje - IP66 IK10 | Boîtier ind. métal 200x400x120 | 91.56 | 1 | Stuk | Pièce |  |  | 1 | 1 | 1 | Legrand 2013-2014 | 219 | G07 | 18 |  |  | 5 |  |  | 8538.1000 |  | 1 | 2.825 |  | 0 |  | 0 |  | 0 | 13.2 | 42.2 | 23.2 | 1 | 010324506035610130000001 | 0 |  | 0 |  | 220060 | http://www.ecataleg.be/nl/ref/035610/ | http://www.ecataleg.be/fr/ref/035610/ |  | Industrieel metalen kastje - IP 66 - IK 10 - afm. (h x b x d) 200 x 400 x 120 mm - beige RAL 7032 - met 2 geperf. stijgprofielen vr bevest. rails en platen | Boîtier industriel métallique - beige RAL 7032 - dim. ext. (h x l x p) 200 x 4 00 x 120 mm - IP 66 - IK 10 - Nema 4 - version rectangulaire - boîtier réversible
LEG20121015 | L | 035611 | Metalen kastje - IP66 IK10 300 x 400 x 120 mm | Boîtier ind. métal 300x400x120 IP 66 - IK 10 - rectangulaire | Metalen kastje - IP66 IK10 | Boîtier ind. métal 300x400x120 | 104.5 | 1 | Stuk | Pièce |  |  | 1 | 1 | 1 | Legrand 2013-2014 | 219 | G07 | 18 |  |  | 3 |  |  | 8538.1000 |  | 1 | 3.665 |  | 0 |  | 0 |  | 0 | 12.5 | 43 | 33 | 1 | 3245060356118 | 0 |  | 0 |  | 220060 | http://www.ecataleg.be/nl/ref/035611/ | http://www.ecataleg.be/fr/ref/035611/ |  | Industrieel metalen kastje - IP 66 - IK 10 - afm. (h x b x d) 300 x 400 x 120 mm - beige RAL 7032 - met 2 geperf. stijgprofielen vr bevest. rails en platen | Boîtier industriel métallique - beige RAL 7032 - dim. ext. (h x l x p) 300 x 400 x 120 mm - IP 66 - IK 10 - Nema 4 - version rectangulaire - boîtier réversible
LEG20121015 | L | 035612 | Metalen kastje - IP66 IK10 400 x 400 x 120 mm | Boîtier ind. métal 400x400x120 IP 66 - IK 10 - vers. carrée | Metalen kastje - IP66 IK10 | Boîtier ind. métal 400x400x120 | 126.7 | 1 | Stuk | Pièce |  |  | 1 | 1 | 1 | Legrand 2013-2014 | 219 | G07 | 18 |  |  | 30 |  |  | 8538.1000 |  | 1 | 4.687 |  | 0 |  | 0 |  | 0 | 13 | 43.5 | 43.2 | 1 | 011770208912254221356123 | 0 |  | 0 |  | 220060 | http://www.ecataleg.be/nl/ref/035612/ | http://www.ecataleg.be/fr/ref/035612/ |  | Industrieel metalen kastje - IP 66 - IK 10 - afm. (h x b x d) 400 x 400 x 120 mm - beige RAL 7032 - met 2 geperf. stijgprofielen vr bevest. rails en platen | Boîtier industriel métallique - beige RAL 7032 - dim. ext. (h x l x p) 400 x 400 x 120 mm - IP 66 - IK 10 - Nema 4 - version carrée - boîtier réversible
LEG20121015 | L | 035614 | Metalen kastje - IP66 IK10 200 x 500 x 120 mm | Boîtier ind. métal 200x500x120 IP 66 - IK 10 - rectangulaire | Metalen kastje - IP66 IK10 | Boîtier ind. métal 200x500x120 | 114.3 | 1 | Stuk | Pièce |  |  | 1 | 1 | 1 | Legrand 2013-2014 | 219 | G07 | 18 |  |  | 30 |  |  | 8538.1000 |  | 1 | 3.455 |  | 0 |  | 0 |  | 0 | 13 | 52 | 23 | 1 | 011770208912256621356143 | 0 |  | 0 |  | 220060 | http://www.ecataleg.be/nl/ref/035614/ | http://www.ecataleg.be/fr/ref/035614/ |  | Industrieel metalen kastje - IP 66 - IK 10 - afm. (h x b x d) 200 x 500 x 120 mm - beige RAL 7032 - met 2 geperf. stijgprofielen vr bevest. rails en platen | Boîtier industriel métallique - beige RAL 7032 - dim. ext. (h x l x p) 200 x 500 x 120 mm - IP 66 - IK 10 - Nema 4 - version rectangulaire - boîtier réversible
LEG20121015 | L | 035615 | Metalen kastje - IP66 IK10 300 x 500 x 120 mm | Boîtier ind. métal 300x500x120 IP 66 - IK 10 - rectangulaire | Metalen kastje - IP66 IK10 | Boîtier ind. métal 300x500x120 | 134.7 | 1 | Stuk | Pièce |  |  | 1 | 1 | 1 | Legrand 2013-2014 | 219 | G07 | 18 |  |  | 2 |  |  | 8538.1000 |  | 1 | 4.473 |  | 0 |  | 0 |  | 0 | 12.7 | 53 | 33.6 | 1 | 010324506035615630000001 | 0 |  | 0 |  | 220060 | http://www.ecataleg.be/nl/ref/035615/ | http://www.ecataleg.be/fr/ref/035615/ |  | Industrieel metalen kastje - IP 66 - IK 10 - afm. (h x b x d) 300 x 500 x 120 mm - beige RAL 7032 - met 2 geperf. stijgprofielen vr bevest. rails en platen | Boîtier industriel métallique - beige RAL 7032 - dim. ext. (h x l x p) 300 x 500 x 120 mm - IP 66 - IK 10 - Nema 4 - version rectangulaire - boîtier réversible
LEG20121015 | L | 035617 | Metalen kastje - IP66 IK10 200 x 600 x 120 mm | Boîtier ind. métal 200x600x120 IP 66 - IK 10 - rectangulaire | Metalen kastje - IP66 IK10 | Boîtier ind. métal 200x600x120 | 129.3 | 1 | Stuk | Pièce |  |  | 1 | 1 | 1 | Legrand 2013-2014 | 219 | G07 | 18 |  |  | 30 |  |  | 8538.1000 |  | 1 | 4.06 |  | 0 |  | 0 |  | 0 | 13.1 | 62.4 | 23.8 | 1 | 011770208912259721356173 | 0 |  | 0 |  | 220060 | http://www.ecataleg.be/nl/ref/035617/ | http://www.ecataleg.be/fr/ref/035617/ |  | Industrieel metalen kastje - IP 66 - IK 10 - afm. (h x b x d) 200 x 600 x 120 mm - beige RAL 7032 - met 2 geperf. stijgprofielen vr bevest. rails en platen | Boîtier industriel métallique - beige RAL 7032 - dim. ext. (h x l x p) 200 x 600 x 120 mm - IP 66 - IK 10 - Nema 4 - version rectangulaire - boîtier réversible
LEG20121015 | L | 035618 | Metalen kastje - IP66 IK10 300 x 600 x 120 mm | Boîtier ind. métal 300x600x120 IP 66 - IK 10 - rectangulaire | Metalen kastje - IP66 IK10 | Boîtier ind. métal 300x600x120 | 154.4 | 1 | Stuk | Pièce |  |  | 1 | 1 | 1 | Legrand 2013-2014 | 219 | G07 | 18 |  |  | 3 |  |  | 8538.1000 |  | 1 | 5.178 |  | 0 |  | 0 |  | 0 | 13.5 | 63 | 32.8 | 1 | 3245060356187 | 0 |  | 0 |  | 220060 | http://www.ecataleg.be/nl/ref/035618/ | http://www.ecataleg.be/fr/ref/035618/ |  | Industrieel metalen kastje - IP 66 - IK 10 - afm. (h x b x d) 300 x 600 x 120 mm - beige RAL 7032 - met 2 geperf. stijgprofielen vr bevest. rails en platen | Boîtier industriel métallique - beige RAL 7032 - dim. ext. (h x l x p) 300 x 600 x 120 mm - IP 66 - IK 10 - Nema 4 - version rectangulaire - boîtier réversible
LEG20121015 | L | 035619 | Metalen kastje - IP66 IK10 400 x 600 x 120 mm | Boîtier ind. métal 400x600x120 IP 66 - IK 10 - rectangulaire | Metalen kastje - IP66 IK10 | Boîtier ind. métal 400x600x120 | 169.8 | 1 | Stuk | Pièce |  |  | 1 | 1 | 1 | Legrand 2013-2014 | 219 | G07 | 18 |  |  | 30 |  |  | 8538.1000 |  | 1 | 6.213 |  | 0 |  | 0 |  | 0 | 13.2 | 63.4 | 43.2 | 1 | 3245060356194 | 0 |  | 0 |  | 220060 | http://www.ecataleg.be/nl/ref/035619/ | http://www.ecataleg.be/fr/ref/035619/ |  | Industrieel metalen kastje - IP 66 - IK 10 - afm. (h x b x d) 400 x 600 x 120 mm - beige RAL 7032 - met 2 geperf. stijgprofielen vr bevest. rails en platen | Boîtier industriel métallique - beige RAL 7032 - dim. ext. (h x l x p) 400 x 600 x 120 mm - IP 66 - IK 10 - Nema 4 - version rectangulaire - boîtier réversible
LEG20121015 | L | 035622 | Metalen kastje - IP66 IK10 400 x 800 x 120 mm | Boîtier ind. métal 400x800x120 IP 66 - IK 10 - rectangulaire | Metalen kastje - IP66 IK10 | Boîtier ind. métal 400x800x120 | 208.6 | 1 | Stuk | Pièce |  |  | 1 | 1 | 1 | Legrand 2013-2014 | 219 | G07 | 18 |  |  | 7 |  |  | 8538.1000 |  | 1 | 8.09 |  | 0 |  | 0 |  | 0 | 13 | 82.5 | 43 | 1 | 011770208912264121356223 | 0 |  | 0 |  | 220060 | http://www.ecataleg.be/nl/ref/035622/ | http://www.ecataleg.be/fr/ref/035622/ |  | Industrieel metalen kastje - IP 66 - IK 10 - afm. (h x b x d) 400 x 800 x 120 mm - beige RAL 7032 - met 3 geperf. stijgprofielen vr bevest. rails en platen | Boîtier industriel métallique - beige RAL 7032 - dim. ext. (h x l x p) 400 x 800 x 120 mm - IP 66 - IK 10 - Nema 4 - version rectangulaire - boîtier réversible
LEG20121015 | L | 035650 | Kastje Inox 304 L - IP66 IK10 150 x 150 x 80 mm | Boîtier inox 304 L 150x150x80 IP 66 - IK 10 - vers. carrée | Kastje Inox 304 L - IP66 IK10 | Boîtier inox 304 L 150x150x80 | 288.1 | 1 | Stuk | Pièce |  |  | 1 | 1 | 1 | Legrand 2013-2014 | 219 | G07 | 18 |  |  | 2 |  |  | 8538.9099 |  | 1 | 0.946 |  | 0 |  | 0 |  | 0 | 9 | 16 | 16 | 1 | 3245060356507 | 0 |  | 0 |  | 220060 | http://www.ecataleg.be/nl/ref/035650/ | http://www.ecataleg.be/fr/ref/035650/ |  | Industrieel kastje Inox 304 L - IP 66 - IK 10 - afm. (h x b x d) 150 x 150 x 80 mm - Inox schroeven - met pennen voor bevestiging van rails en volle platen | Boîtier industriel inox 304 L - dim. extérieures (h x l x p) 150 x 150 x 80 mm - IP 66 - IK 10 - Nema 4 - version carrée - boîtier réversible - vis inox
LEG20121015 | L | 035651 | Kastje Inox 304 L - IP66 IK10 150 x 150 x 120 mm | Boîtier inox 304 L 150x150x120 IP 66 - IK 10 - vers. carrée | Kastje Inox 304 L - IP66 IK10 | Boîtier inox 304 L 150x150x120 | 313.8 | 1 | Stuk | Pièce |  |  | 1 | 1 | 1 | Legrand 2013-2014 | 219 | G07 | 18 |  |  | 7 |  |  | 8538.9099 |  | 1 | 1.15 |  | 0 |  | 0 |  | 0 | 14 | 16 | 15.7 | 1 | 3245060356514 | 0 |  | 0 |  | 220060 | http://www.ecataleg.be/nl/ref/035651/ | http://www.ecataleg.be/fr/ref/035651/ |  | Industrieel kastje Inox 304 L - IP 66 - IK 10 - afm. (h x b x d) 150 x 150 x 120 mm - Inox schroeven - met pennen voor bevestiging van rails en volle platen | Boîtier industriel inox 304 L - dim. extérieures (h x l x p) 150 x 150 x 120 mm - IP 66 - IK 10 - Nema 4 - version carrée - boîtier réversible - vis inox
LEG20121015 | L | 035652 | Kastje Inox 304 L - IP66 IK10 200 x 200 x 80 mm | Boîtier inox 304 L 200x200x80 IP 66 - IK 10 - vers. carrée | Kastje Inox 304 L - IP66 IK10 | Boîtier inox 304 L 200x200x80 | 299.4 | 1 | Stuk | Pièce |  |  | 1 | 1 | 1 | Legrand 2013-2014 | 219 | G07 | 18 |  |  | 7 |  |  | 8538.9099 |  | 1 | 1.425 |  | 0 |  | 0 |  | 0 | 9.5 | 20.5 | 20.5 | 1 | 3245060356521 | 0 |  | 0 |  | 220060 | http://www.ecataleg.be/nl/ref/035652/ | http://www.ecataleg.be/fr/ref/035652/ |  | Industrieel kastje Inox 304 L - IP 66 - IK 10 - afm. (h x b x d) 200 x 200 x 80 mm - Inox schroeven - met pennen voor bevestiging van rails en volle platen | Boîtier industriel inox 304 L - dim. extérieures (h x l x p) 200 x 200 x 80 mm - IP 66 - IK 10 - Nema 4 - version carrée - boîtier réversible - vis inox
LEG20121015 | L | 035653 | Kastje Inox 304 L - IP66 IK10 200 x 200 x 120 mm | Boîtier inox 304 L 200x200x120 IP 66 - IK 10 - vers. carrée | Kastje Inox 304 L - IP66 IK10 | Boîtier inox 304 L 200x200x120 | 347.6 | 1 | Stuk | Pièce |  |  | 1 | 1 | 1 | Legrand 2013-2014 | 219 | G07 | 18 |  |  | 30 |  |  | 8538.9099 |  | 1 | 1.702 |  | 0 |  | 0 |  | 0 | 13.5 | 21 | 21 | 1 | 010324506035653830000001 | 0 |  | 0 |  | 220060 | http://www.ecataleg.be/nl/ref/035653/ | http://www.ecataleg.be/fr/ref/035653/ |  | Industrieel kastje Inox 304 L - IP 66 - IK 10 - afm. (h x b x d) 200 x 200 x 120 mm - Inox schroeven - met pennen voor bevestiging van rails en volle platen | Boîtierindustriel inox 304 L - dim. extérieures (h x l x p) 200 x 200 x 120 mm - IP 66 - IK 10 - Nema 4 - version carrée - boîtier réversible - vis inox
LEG20121015 | L | 035655 | Kastje Inox 304 L - IP66 IK10 300 x 300 x 120 mm | Boîtier inox 304 L 300x300x120 IP 66 - IK 10 - vers. carrée | Kastje Inox 304 L - IP66 IK10 | Boîtier inox 304 L 300x300x120 | 366.4 | 1 | Stuk | Pièce |  |  | 1 | 1 | 1 | Legrand 2013-2014 | 219 | G07 | 18 |  |  | 7 |  |  | 8538.9099 |  | 1 | 2.793 |  | 0 |  | 0 |  | 0 | 14 | 31 | 31 | 1 | 3245060356552 | 0 |  | 0 |  | 220060 | http://www.ecataleg.be/nl/ref/035655/ | http://www.ecataleg.be/fr/ref/035655/ |  | Industrieel kastje Inox 304 L - IP 66 - IK 10 - afm. (h x b x d) 300 x 300 x 120 mm - Inox schroeven - met pennen voor bevestiging van rails en volle platen | Boîtier industriel inox 304 L - dim. extérieures (h x l x p) 300 x 300 x 120 mm - IP 66 - IK 10 - Nema 4 - version carrée - boîtier réversible - vis inox
LEG20121015 | L | 035656 | Kastje Inox 304 L - IP66 IK10 200 x 400 x 120 mm | Boîtier inox 304 L 200x400x120 IP 66 - IK 10 - rectangulaire | Kastje Inox 304 L - IP66 IK10 | Boîtier inox 304 L 200x400x120 | 378.6 | 1 | Stuk | Pièce |  |  | 1 | 1 | 1 | Legrand 2013-2014 | 219 | G07 | 18 |  |  | 30 |  |  | 8538.9099 |  | 1 | 2.773 |  | 0 |  | 0 |  | 0 | 13 | 41 | 21.5 | 1 | 3245060356569 | 0 |  | 0 |  | 220060 | http://www.ecataleg.be/nl/ref/035656/ | http://www.ecataleg.be/fr/ref/035656/ |  | Industrieel kastje Inox 304 L - IP 66 - IK 10 - afm. (h x b x d) 200 x 400 x 120 mm - Inox schroeven - met pennen voor bevestiging van rails en volle platen | Boîtier industriel inox 304 L - dim. extérieures (h x l x p) 200 x 400 x 120 mm - IP 66 - IK 10 - Nema 4 - rectangulaire - boîtier réversible - vis inox
LEG20121015 | L | 035660 | Volle montageplaat voor kastje (h x b) 150 x 150 mm | Plaque pleine pr boîtier ind. dim. (h x l) 150 x 150 mm | Volle montageplaat voor kastje | Plaque pleine pr boîtier ind. | 10.19 | 1 | Stuk | Pièce |  |  | 1 | 1 | 1 | Legrand 2013-2014 | 219 | G07 | 18 |  |  | 7 |  |  | 8538.1000 |  | 1 | 0.179 |  | 0 |  | 0 |  | 0 | 0.4 | 12.3 | 12.3 | 1 | 0 | 0 |  | 0 |  | 220060 | http://www.ecataleg.be/nl/ref/035660/ | http://www.ecataleg.be/fr/ref/035660/ |  | Volle montageplaat - voor industrieel metalen kastje met afm. (h x b) 150 x 150 mm - gegalvaniseerd staal | Plaque pleine en acier galvanisé - pour boîtier industriel métallique avec dimensions (h x l) 150 x 150 mm
LEG20121015 | L | 035661 | Volle montageplaat voor kastje (h x b) 150 x 200 mm | Plaque pleine pr boîtier ind. dim. (h x l) 150 x 200 mm | Volle montageplaat voor kastje | Plaque pleine pr boîtier ind. | 10.32 | 1 | Stuk | Pièce |  |  | 1 | 1 | 10 | Legrand 2013-2014 | 219 | G07 | 18 |  |  | 7 |  |  | 8538.1000 |  | 1 | 0.228 |  | 0 |  | 0 |  | 0 | 0.2 | 17.5 | 12.5 | 1 | 3245060356613 | 10 |  | 0 |  | 220060 | http://www.ecataleg.be/nl/ref/035661/ | http://www.ecataleg.be/fr/ref/035661/ |  | Volle montageplaat - voor industrieel metalen kastje met afm. (h x b) 150 x 200 mm - gegalvaniseerd staal | Plaque pleine en acier galvanisé - pour boîtier industriel métallique avec dimensions (h x l) 150 x 200 mm
LEG20121015 | L | 035662 | Volle montageplaat voor kastje (h x b) 200 x 200 mm | Plaque pleine pr boîtier ind. dim. (h x l) 200 x 200 mm | Volle montageplaat voor kastje | Plaque pleine pr boîtier ind. | 10.57 | 1 | Stuk | Pièce |  |  | 1 | 1 | 1 | Legrand 2013-2014 | 219 | G07 | 18 |  |  | 4 |  |  | 8538.1000 |  | 1 | 0.32 |  | 0 |  | 0 |  | 0 | 0.2 | 17.4 | 17.4 | 1 | 3245060356620 | 0 |  | 0 |  | 220060 | http://www.ecataleg.be/nl/ref/035662/ | http://www.ecataleg.be/fr/ref/035662/ |  | Volle montageplaat - voor industrieel metalen kastje met afm. (h x b) 200 x 200 mm - gegalvaniseerd staal | Plaque pleine en acier galvanisé - pour boîtier industriel métallique avec dimensions (h x l) 200 x 200 mm
LEG20121015 | L | 035663 | Volle montageplaat voor kastje (h x b) 150 x 300 mm | Plaque pleine pr boîtier ind. dim. (h x l) 150 x 300 mm | Volle montageplaat voor kastje | Plaque pleine pr boîtier ind. | 11.81 | 1 | Stuk | Pièce |  |  | 1 | 1 | 10 | Legrand 2013-2014 | 219 | G07 | 18 |  |  | 30 |  |  | 8538.1000 |  | 1 | 0.397 |  | 0 |  | 0 |  | 0 | 0.2 | 27.2 | 12.7 | 1 | 3245060356637 | 10 |  | 0 |  | 220060 | http://www.ecataleg.be/nl/ref/035663/ | http://www.ecataleg.be/fr/ref/035663/ |  | Volle montageplaat - voor industrieel metalen kastje met afm. (h x b) 150 x 300 mm - gegalvaniseerd staal | Plaque pleine en acier galvanisé - pour boîtier industriel métallique avec dimensions (h x l) 150 x 300 mm
LEG20121015 | L | 035664 | Volle montageplaat voor kastje (h x b) 200 x 300 mm | Plaque pleine pr boîtier ind. dim. (h x l) 200 x 300 mm | Volle montageplaat voor kastje | Plaque pleine pr boîtier ind. | 13.09 | 1 | Stuk | Pièce |  |  | 1 | 1 | 1 | Legrand 2013-2014 | 219 | G07 | 18 |  |  | 3 |  |  | 8538.1000 |  | 1 | 0.553 |  | 0 |  | 0 |  | 0 | 0.5 | 27.3 | 17.2 | 1 | 010324506035664430000001 | 0 |  | 0 |  | 220060 | http://www.ecataleg.be/nl/ref/035664/ | http://www.ecataleg.be/fr/ref/035664/ |  | Volle montageplaat - voor industrieel metalen kastje met afm. (h x b) 200 x 300 mm - gegalvaniseerd staal | Plaque pleine en acier galvanisé - pour boîtier industriel métallique avec dimensions (h x l) 200 x 300 mm
LEG20121015 | L | 035665 | Volle montageplaat voor kastje (h x b) 300 x 300 mm | Plaque pleine pr boîtier ind. dim. (h x l) 300 x 300 mm | Volle montageplaat voor kastje | Plaque pleine pr boîtier ind. | 19.15 | 1 | Stuk | Pièce |  |  | 1 | 1 | 1 | Legrand 2013-2014 | 219 | G07 | 18 |  |  | 7 |  |  | 8538.1000 |  | 1 | 0.83 |  | 0 |  | 0 |  | 0 | 0.3 | 27.4 | 27.3 | 1 | 3245060356651 | 0 |  | 0 |  | 220060 | http://www.ecataleg.be/nl/ref/035665/ | http://www.ecataleg.be/fr/ref/035665/ |  | Volle montageplaat - voor industrieel metalen kastje met afm. (h x b) 300 x 300 mm - gegalvaniseerd staal | Plaque pleine en acier galvanisé - pour boîtier industriel métallique avec dimensions (h x l) 300 x 300 mm
LEG20121015 | L | 035666 | Volle montageplaat voor kastje (h x b) 200 x 400 mm | Plaque pleine pr boîtier ind. dim. (h x l) 200 x 400 mm | Volle montageplaat voor kastje | Plaque pleine pr boîtier ind. | 19.87 | 1 | Stuk | Pièce |  |  | 1 | 1 | 1 | Legrand 2013-2014 | 219 | G07 | 18 |  |  | 7 |  |  | 8538.1000 |  | 1 | 0.744 |  | 0 |  | 0 |  | 0 | 0.4 | 37.4 | 17.4 | 1 | 3245060356668 | 0 |  | 0 |  | 220060 | http://www.ecataleg.be/nl/ref/035666/ | http://www.ecataleg.be/fr/ref/035666/ |  | Volle montageplaat - voor industrieel metalen kastje met afm. (h x b) 200 x 400 mm - gegalvaniseerd staal | Plaque pleine en acier galvanisé - pour boîtier industriel métallique avec dimensions (h x l) 200 x 400 mm
LEG20121015 | L | 035667 | Volle montageplaat voor kastje (h x b) 300 x 400 mm | Plaque pleine pr boîtier ind. dim. (h x l) 300 x 400 mm | Volle montageplaat voor kastje | Plaque pleine pr boîtier ind. | 24.81 | 1 | Stuk | Pièce |  |  | 1 | 1 | 1 | Legrand 2013-2014 | 219 | G07 | 18 |  |  | 7 |  |  | 8538.1000 |  | 1 | 1.148 |  | 0 |  | 0 |  | 0 | 0.4 | 37.8 | 28.5 | 1 | 010324506035667530000001 | 0 |  | 0 |  | 220060 | http://www.ecataleg.be/nl/ref/035667/ | http://www.ecataleg.be/fr/ref/035667/ |  | Volle montageplaat - voor industrieel metalen kastje met afm. (h x b) 300 x 400 mm - gegalvaniseerd staal | Plaque pleine en acier galvanisé - pour boîtier industriel métallique avec dimensions (h x l) 300 x 400 mm
LEG20121015 | L | 035668 | Volle montageplaat voor kastje (h x b) 400 x 400 mm | Plaque pleine pr boîtier ind. dim. (h x l) 400 x 400 mm | Volle montageplaat voor kastje | Plaque pleine pr boîtier ind. | 34.39 | 1 | Stuk | Pièce |  |  | 1 | 1 | 1 | Legrand 2013-2014 | 219 | G07 | 18 |  |  | 7 |  |  | 8538.1000 |  | 1 | 1.567 |  | 0 |  | 0 |  | 0 | 0.3 | 37.2 | 37.2 | 1 | 3245060356682 | 0 |  | 0 |  | 220060 | http://www.ecataleg.be/nl/ref/035668/ | http://www.ecataleg.be/fr/ref/035668/ |  | Volle montageplaat - voor industrieel metalen kastje met afm. (h x b) 400 x 400 mm - gegalvaniseerd staal | Plaque pleine en acier galvanisé - pour boîtier industriel métallique avec dimensions (h x l) 400 x 400 mm
LEG20121015 | L | 035669 | Volle montageplaat voor kastje (h x b) 200 x 500 mm | Plaque pleine pr boîtier ind. dim. (h x l) 200 x 500 mm | Volle montageplaat voor kastje | Plaque pleine pr boîtier ind. | 21.12 | 1 | Stuk | Pièce |  |  | 1 | 1 | 1 | Legrand 2013-2014 | 219 | G07 | 18 |  |  | 7 |  |  | 8538.1000 |  | 1 | 0.899 |  | 0 |  | 0 |  | 0 | 0.4 | 47.3 | 17.3 | 1 | 3245060356699 | 0 |  | 0 |  | 220060 | http://www.ecataleg.be/nl/ref/035669/ | http://www.ecataleg.be/fr/ref/035669/ |  | Volle montageplaat - voor industrieel metalen kastje met afm. (h x b) 200 x 500 mm - gegalvaniseerd staal | Plaque pleine en acier galvanisé - pour boîtier industriel métallique avec dimensions (h x l) 200 x 500 mm
LEG20121015 | L | 035670 | Volle montageplaat voor kastje (h x b) 300 x 500 mm | Plaque pleine pr boîtier ind. dim. (h x l) 300 x 500 mm | Volle montageplaat voor kastje | Plaque pleine pr boîtier ind. | 31.13 | 1 | Stuk | Pièce |  |  | 1 | 1 | 1 | Legrand 2013-2014 | 219 | G07 | 18 |  |  | 7 |  |  | 8538.1000 |  | 1 | 1.489 |  | 0 |  | 0 |  | 0 | 0.3 | 47.3 | 27.4 | 1 | 010324506035670530000001 | 0 |  | 0 |  | 220060 | http://www.ecataleg.be/nl/ref/035670/ | http://www.ecataleg.be/fr/ref/035670/ |  | Volle montageplaat - voor industrieel metalen kastje met afm. (h x b) 300 x 500 mm - gegalvaniseerd staal | Plaque pleine en acier galvanisé - pour boîtier industriel métallique avec dimensions (h x l) 300 x 500 mm
LEG20121015 | L | 035671 | Volle montageplaat voor kastje (h x b) 200 x 600 mm | Plaque pleine pr boîtier ind. dim. (h x l) 200 x 600 mm | Volle montageplaat voor kastje | Plaque pleine pr boîtier ind. | 24.81 | 1 | Stuk | Pièce |  |  | 1 | 1 | 1 | Legrand 2013-2014 | 219 | G07 | 18 |  |  | 7 |  |  | 8538.1000 |  | 1 | 1.202 |  | 0 |  | 0 |  | 0 | 0.5 | 57.2 | 17.7 | 1 | 3245060356712 | 0 |  | 0 |  | 220060 | http://www.ecataleg.be/nl/ref/035671/ | http://www.ecataleg.be/fr/ref/035671/ |  | Volle montageplaat - voor industrieel metalen kastje met afm. (h x b) 200 x 600 mm - gegalvaniseerd staal | Plaque pleine en acier galvanisé - pour boîtier industriel métallique avec dimensions (h x l) 200 x 600 mm
LEG20121015 | L | 035672 | Volle montageplaat voor kastje (h x b) 300 x 600 mm | Plaque pleine pr boîtier ind. dim. (h x l) 300 x 600 mm | Volle montageplaat voor kastje | Plaque pleine pr boîtier ind. | 36.67 | 1 | Stuk | Pièce |  |  | 1 | 1 | 1 | Legrand 2013-2014 | 219 | G07 | 18 |  |  | 3 |  |  | 8538.1000 |  | 1 | 1.942 |  | 0 |  | 0 |  | 0 | 0.4 | 194.2 | 27.7 | 1 | 3245060356729 | 0 |  | 0 |  | 220060 | http://www.ecataleg.be/nl/ref/035672/ | http://www.ecataleg.be/fr/ref/035672/ |  | Volle montageplaat - voor industrieel metalen kastje met afm. (h x b) 300 x 600 mm - gegalvaniseerd staal | Plaque pleine en acier galvanisé - pour boîtier industriel métallique avec dimensions (h x l) 300 x 600 mm
LEG20121015 | L | 035673 | Volle montageplaat voor kastje (h x b) 400 x 600 mm | Plaque pleine pr boîtier ind. dim. (h x l) 400 x 600 mm | Volle montageplaat voor kastje | Plaque pleine pr boîtier ind. | 40.94 | 1 | Stuk | Pièce |  |  | 1 | 1 | 1 | Legrand 2013-2014 | 219 | G07 | 18 |  |  | 30 |  |  | 8538.1000 |  | 1 | 2.479 |  | 0 |  | 0 |  | 0 | 0.9 | 57.9 | 39 | 1 | 010324506035673630000001 | 0 |  | 0 |  | 220060 | http://www.ecataleg.be/nl/ref/035673/ | http://www.ecataleg.be/fr/ref/035673/ |  | Volle montageplaat - voor industrieel metalen kastje met afm. (h x b) 400 x 600 mm - gegalvaniseerd staal | Plaque pleine en acier galvanisé - pour boîtier industriel métallique avec dimensions (h x l) 400 x 600 mm
LEG20121015 | L | 035675 | Volle montageplaat voor kastje (h x b) 400 x 800 mm | Plaque pleine pr boîtier ind. dim. (h x l) 400 x 800 mm | Volle montageplaat voor kastje | Plaque pleine pr boîtier ind. | 60.88 | 1 | Stuk | Pièce |  |  | 1 | 1 | 1 | Legrand 2013-2014 | 219 | G07 | 18 |  |  | 7 |  |  | 8538.1000 |  | 1 | 3.342 |  | 0 |  | 0 |  | 0 | 0.3 | 78 | 39.9 | 1 | 3245060356750 | 0 |  | 0 |  | 220060 | http://www.ecataleg.be/nl/ref/035675/ | http://www.ecataleg.be/fr/ref/035675/ |  | Volle montageplaat - voor industrieel metalen kastje met afm. (h x b) 400 x 800 mm - gegalvaniseerd staal | Plaque pleine en acier galvanisé - pour boîtier industriel métallique avec dimensions (h x l) 400 x 800 mm
LEG20121015 | L | 035800 | Set 2 scharnieren ind. kastje 130 x 130 tot 270 x 170 mm | Jeu de 2 charnières RAL 7016 pr boîtiers 130x130 à 270x170 | Set 2 scharnieren ind. kastje | Jeu de 2 charnières RAL 7016 | 12.03 | 1 | Stuk | Pièce |  |  | 1 | 1 | 20 | Legrand 2013-2014 | 220 | G07 | 63 |  |  | 2 |  |  | 8538.9099 |  | 1 | 0.017 |  | 0 |  | 0 |  | 0 | 2 | 17 | 10 | 1 | 3245060358006 | 20 | 011324506035800330000020 | 0 |  | 220060 | http://www.ecataleg.be/nl/ref/035800/ | http://www.ecataleg.be/fr/ref/035800/ |  | Set van 2 scharnieren - RAL 7016 - voor industriële kastjes in kunststof met binnenafm. (h x b) 130 x 130 mm tot 270 x 170 mm | Jeu de 2 charnières RAL 7016 pour boîtiers industriels plastiques avec dimensions de 130 x 130 mm à 270 x 170 mm
LEG20121015 | L | 035801 | Set 2 scharnieren ind. kastje 310 x 240 tot 360 x 270 mm | Jeu de 2 charnières RAL 7016 pr boîtiers 310x240 à 360x270 | Set 2 scharnieren ind. kastje | Jeu de 2 charnières RAL 7016 | 22.5 | 1 | Stuk | Pièce |  |  | 1 | 1 | 20 | Legrand 2013-2014 | 220 | G07 | 63 |  |  | 2 |  |  | 8538.9099 |  | 1 | 0.025 |  | 0 |  | 0 |  | 0 | 2 | 17 | 10 | 1 | 3245060358013 | 20 | 011324506035801030000020 | 0 |  | 220060 | http://www.ecataleg.be/nl/ref/035801/ | http://www.ecataleg.be/fr/ref/035801/ |  | Set van 2 scharnieren - RAL 7016 - voor industriële kastjes in kunststof met binnenafm. (h x b) 310 x 240 mm tot 360 x 270 mm | Jeu de 2 charnières RAL 7016 - pour boîtiers industriels plastiques avec dimensions de 310 x 240 mm à 360 x 270 mm
LEG20121015 | L | 035802 | Set 4 muurbevestigingsbeugels industriële kastjes in kunstof | Jeu de 4 pattes de fix. murale pour boîtiers ind. plastiques | Set 4 muurbevestigingsbeugels | Jeu de 4 pattes de fix. murale | 11.51 | 1 | Stuk | Pièce |  |  | 1 | 1 | 10 | Legrand 2013-2014 | 220 | G07 | 63 |  |  | 4 |  |  | 8538.9099 |  | 1 | 0.048 |  | 0 |  | 0 |  | 0 | 2.5 | 17 | 10 | 1 | 3245060358020 | 10 | 011324506035802730000010 | 0 |  | 220060 | http://www.ecataleg.be/nl/ref/035802/ | http://www.ecataleg.be/fr/ref/035802/ |  | Set van 4 muurbevestigingsbeugels - voor industriële kastjes in kunstof | Jeu de 4 pattes de fixation murale - pour plaques de montage métalliques de fond - pour boîtiers industriels plastiques
LEG20121015 | L | 035807 | Set 2 scharnieren ind. kast in gegoten zamak - IP66 | Jeu de 2 charnières en zamak pour boîtiers industriels | Set 2 scharnieren ind. kast | Jeu de 2 charnières en zamak | 35.06 | 1 | Stuk | Pièce |  |  | 1 | 1 | 30 | Legrand 2013-2014 | 219 | G07 | 18 |  |  | 4 |  |  | 8538.9099 |  | 1 | 0.111 |  | 0 |  | 0 |  | 0 | 1 | 8 | 8 | 1 | 3245060358075 | 30 | 13245060358072 | 0 |  | 220060 | http://www.ecataleg.be/nl/ref/035807/ | http://www.ecataleg.be/fr/ref/035807/ |  | Set van 2 scharnieren voor industriële kastjes - in gegoten zamak, vernikkeld - IP 66 blijft behouden | Jeu de 2 charnières en zamak moulé, nickelées - pour boîtiers industriels métalliques - IP 66 conservé
LEG20121015 | L | 035808 | Dubbelbaardslot voor kast met scharnieren | Verrou double barre pour boîtiers industriels | Dubbelbaardslot | Verrou double barre | 18 | 1 | Stuk | Pièce |  |  | 1 | 1 | 10 | Legrand 2013-2014 | 219 | G07 | 18 |  |  | 5 |  |  | 8301.4090 |  | 1 | 0.075 |  | 0 |  | 0 |  | 0 | 8.9 | 10.1 | 5.8 | 1 | 3245060358082 | 10 |  | 0 |  | 220060 | http://www.ecataleg.be/nl/ref/035808/ | http://www.ecataleg.be/fr/ref/035808/ |  | Dubbelbaardslot voor industriële kastjes met scharnieren - geschikt voor cilindersloten met sleutel en met afdruk | Verrou double barre - pour boîtiers industriels métalliques équipés de charnières - accepte les barillets à clé et autres empreintes
LEG20121015 | L | 035810 | Metalen montageplaat 130x130mm industrieel kastje in kunstof | Plaque de fond métal 130x130 pour boîtiers ind. plastiques | Metalen montageplaat 130x130mm | Plaque de fond métal 130x130 | 10.86 | 1 | Stuk | Pièce |  |  | 5 | 5 | 5 | Legrand 2013-2014 | 220 | G07 | 63 |  |  | 3 |  |  | 8538.1000 |  | 1 | 0.138 |  | 0 |  | 0 |  | 0 | 1 | 11.4 | 11.4 | 5 | 3245060358105 | 0 |  | 0 |  | 220060 | http://www.ecataleg.be/nl/ref/035810/ | http://www.ecataleg.be/fr/ref/035810/ |  | Metalen montageplaat in gegalvaniseerd staal - dikte 15/10e - voor industrieel kastje in kunststof met binnenafm. (h x b) 130 x 130 mm | Plaque de montage métallique de fond en acier galvanisé ép. 15/10" - pour boîtiers industriels plastiques dim. 130 x 130 mm réf. 359 30/31 et réf. 350 13
LEG20121015 | L | 035811 | Metalen montageplaat 155x110mm industrieel kastje in kunstof | Plaque de fond métal 155x110 pour boîtiers ind. plastiques | Metalen montageplaat 155x110mm | Plaque de fond métal 155x110 | 10.86 | 1 | Stuk | Pièce |  |  | 5 | 5 | 50 | Legrand 2013-2014 | 220 | G07 | 63 |  |  | 7 |  |  | 8538.1000 |  | 1 | 0.14 |  | 0 |  | 0 |  | 0 | 0.8 | 13.9 | 9.4 | 5 | 3245060358112 | 50 | 13245060358119 | 0 |  | 220060 | http://www.ecataleg.be/nl/ref/035811/ | http://www.ecataleg.be/fr/ref/035811/ |  | Metalen montageplaat in gegalvaniseerd staal - dikte 15/10e - voor industrieel kastje in kunststof met binnenafm. (h x b) 155 x 110 mm | Plaque de montage métallique de fond en acier galvanisé ép. 15/10" - pour boîtiers industriels plastiques dim. 155 x 110 mm réf. 359 40/41 et réf. 350 17
LEG20121015 | L | 035812 | Metalen montageplaat 180x140mm industrieel kastje in kunstof | Plaque de fond métal 180x140 pour boîtiers ind. plastiques | Metalen montageplaat 180x140mm | Plaque de fond métal 180x140 | 11.72 | 1 | Stuk | Pièce |  |  | 5 | 5 | 40 | Legrand 2013-2014 | 220 | G07 | 63 |  |  | 2 |  |  | 8538.1000 |  | 1 | 0.216 |  | 0 |  | 0 |  | 0 | 0.8 | 16.4 | 12.4 | 5 | 3245060358129 | 40 | 13245060358126 | 0 |  | 220060 | http://www.ecataleg.be/nl/ref/035812/ | http://www.ecataleg.be/fr/ref/035812/ |  | Metalen montageplaat in gegalvaniseerd staal - dikte 15/10e - voor industrieel kastje in kunststof met binnenafm. (h x b) 180 x 140 mm | Plaque de montage métallique de fond en acier galvanisé ép. 15/10" - pour boîtiers industriels plastiques dim. 180 x 140 mm réf. 359 50/51 et réf. 350 22
LEG20121015 | L | 035813 | Metalen montageplaat 220x170mm industrieel kastje in kunstof | Plaque de fond métal 220x170 pour boîtiers ind. plastiques | Metalen montageplaat 220x170mm | Plaque de fond métal 220x170 | 11.86 | 1 | Stuk | Pièce |  |  | 5 | 5 | 30 | Legrand 2013-2014 | 220 | G07 | 63 |  |  | 2 |  |  | 8538.1000 |  | 1 | 0.357 |  | 0 |  | 0 |  | 0 | 2 | 20.4 | 14.6 | 5 | 3245060358136 | 30 | 13245060358133 | 0 |  | 220060 | http://www.ecataleg.be/nl/ref/035813/ | http://www.ecataleg.be/fr/ref/035813/ |  | Metalen montageplaat in gegalvaniseerd staal - dikte 15/10e - voor industrieel kastje in kunststof met binnenafm. (h x b) 220 x 170 mm | Plaque de montage métallique de fond en acier galvanisé ép. 15/10" - pour boîtiers industriels plastiques dim. 220 x 170 mm réf. 359 60/61 et réf. 350 28
LEG20121015 | L | 035814 | Metalen montageplaat 270x170mm industrieel kastje in kunstof | Plaque de fond métal 270x170 pour boîtiers ind. plastiques | Metalen montageplaat 270x170mm | Plaque de fond métal 270x170 | 12.16 | 1 | Stuk | Pièce |  |  | 5 | 5 | 20 | Legrand 2013-2014 | 220 | G07 | 63 |  |  | 4 |  |  | 8538.1000 |  | 1 | 0.427 |  | 0 |  | 0 |  | 0 | 0.8 | 25.4 | 15.4 | 5 | 3245060358143 | 20 | 011324506035814030000020 | 0 |  | 220060 | http://www.ecataleg.be/nl/ref/035814/ | http://www.ecataleg.be/fr/ref/035814/ |  | Metalen montageplaat in gegalvaniseerd staal - dikte 15/10e - voor industrieel kastje in kunststof met binnenafm. (h x b) 270 x 170 mm | Plaque de montage métallique de fond en acier galvanisé ép. 15/10" - pour boîtiers industriels plastiques dim. 270 x 170 mm réf. 359 70/71 et réf. 350 33
LEG20121015 | L | 035815 | Metalen montageplaat 310x240mm industrieel kastje in kunstof | Plaque de fond métal 310x240 pour boîtiers ind. plastiques | Metalen montageplaat 310x240mm | Plaque de fond métal 310x240 | 16.5 | 1 | Stuk | Pièce |  |  | 5 | 5 | 10 | Legrand 2013-2014 | 220 | G07 | 63 |  |  | 2 |  |  | 8538.1000 |  | 1 | 0.623 |  | 0 |  | 0 |  | 0 | 0.8 | 27.1 | 21.1 | 5 | 3245060358150 | 10 | 011324506035815730000010 | 0 |  | 220060 | http://www.ecataleg.be/nl/ref/035815/ | http://www.ecataleg.be/fr/ref/035815/ |  | Metalen montageplaat in gegalvaniseerd staal - dikte 15/10e - voor industrieel kastje in kunststof met binnenafm. (h x b) 310 x 240 mm | Plaque de montage métallique de fond en acier galvanisé ép. 15/10" - pour boîtiers industriels plastiques dim. 310 x 240 mm réf. 359 80/81 et réf. 350 44
LEG20121015 | L | 035816 | Metalen montageplaat 360x270mm industrieel kastje in kunstof | Plaque de fond métal 360x270 pour boîtiers ind. plastiques | Metalen montageplaat 360x270mm | Plaque de fond métal 360x270 | 20.99 | 1 | Stuk | Pièce |  |  | 5 | 5 | 10 | Legrand 2013-2014 | 220 | G07 | 63 |  |  | 4 |  |  | 8538.1000 |  | 1 | 0.904 |  | 0 |  | 0 |  | 0 | 1.2 | 24.2 | 32.2 | 5 | 3245060358167 | 10 | 011324506035816430000010 | 0 |  | 220060 | http://www.ecataleg.be/nl/ref/035816/ | http://www.ecataleg.be/fr/ref/035816/ |  | Metalen montageplaat in gegalvaniseerd staal - dikte 15/10e - voor industrieel kastje in kunststof met binnenafm. (h x b) 360 x 270 mm | Plaque de montage métallique de fond en acier galvanisé ép. 15/10" - pour boîtiers industriels plastiques dim. 360 x 270 mm réf. 359 90/91 et réf. 350 47
LEG20121015 | L | 035900 | Kastje kunststof 130x75x74mm Ondoorzichtig deksel IP55 IK07 | Boîtier ind.plast. 130x75x74 couvercle opaque - IP55 - IK07 | Kastje kunststof 130x75x74mm | Boîtier ind.plast. 130x75x74 | 15.13 | 1 | Stuk | Pièce |  |  | 1 | 1 | 10 | Legrand 2013-2014 | 220 | G07 | 63 |  |  | 3 |  |  | 8538.1000 |  | 1 | 0.164 |  | 0 |  | 0 |  | 0 | 8 | 14 | 8.6 | 1 | 3245060359003 | 10 | 011324506035900030000010 | 0 |  | 220060 | http://www.ecataleg.be/nl/ref/035900/ | http://www.ecataleg.be/fr/ref/035900/ |  | Industrieel kastje in kunststof met binnenafm. (h x b x d) 130 x 75 x 74 mm - ondoorzichtig deksel - IP 55 - IK 07 - klasse II - grijs RAL 7035 | Boîtier industriel plastique - gris RAL 7035 - dim. intérieures (h x l x p) 130 x 75 x 74 mm - couvercle opaque - IP 55 - IK 07 - classe II - faces lisses
LEG20121015 | L | 035901 | Kastje kunststof 130x75x74mm Doorzichtig deksel IP55 IK07 | Boîtier ind.plast. 130x75x74 couvercle transp - IP55 - IK07 | Kastje kunststof 130x75x74mm | Boîtier ind.plast. 130x75x74 | 24.88 | 1 | Stuk | Pièce |  |  | 1 | 1 | 10 | Legrand 2013-2014 | 220 | G07 | 63 |  |  | 4 |  |  | 8538.1000 |  | 1 | 0.162 |  | 0 |  | 0 |  | 0 | 8 | 14 | 8.6 | 1 | 3245060359010 | 10 | 011324506035901730000010 | 0 |  | 220060 | http://www.ecataleg.be/nl/ref/035901/ | http://www.ecataleg.be/fr/ref/035901/ |  | Industrieel kastje in kunststof met binnenafm. (h x b x d) 130 x 75 x 74 mm - doorzichtig deksel - IP 55 - IK 07 - klasse II - grijs RAL 7035 | Boîtier industriel plastique - gris RAL 7035 - dim. intérieures (h x l x p) 130 x 75 x 74 mm - couvercle transparent - IP 55 - IK 07 - classe II - faces lisses
LEG20121015 | L | 035930 | Kastje kunststof 130x130x74mm Ondoorzichtig deksel IP55 IK07 | Boîtier ind.plast. 130x130x74 couvercle opaque - IP55 - IK07 | Kastje kunststof 130x130x74mm | Boîtier ind.plast. 130x130x74 | 15.31 | 1 | Stuk | Pièce |  |  | 1 | 1 | 10 | Legrand 2013-2014 | 220 | G07 | 63 |  |  | 2 |  |  | 8538.1000 |  | 1 | 0.262 |  | 0 |  | 0 |  | 0 | 8 | 15 | 15 | 1 | 3245060359300 | 10 | 011324506035930730000010 | 0 |  | 220060 | http://www.ecataleg.be/nl/ref/035930/ | http://www.ecataleg.be/fr/ref/035930/ |  | Industrieel kastje in kunststof met binnenafm. (h x b x d) 130 x 130 x 74 mm - ondoorzichtig deksel - IP 55 - IK 07 - klasse II - grijs RAL 7035 | Boîtier industriel plastique - gris RAL 7035 - dim. intérieures (h x l x p) 130 x 130 x 74 mm - couvercle opaque - IP 55 - IK 07 - classe II - faces lisses
LEG20121015 | L | 035931 | Kastje kunststof 130x130x74mm Doorzichtig deksel IP55 IK07 | Boîtier ind.plast. 130x130x74 couvercle transp - IP55 - IK07 | Kastje kunststof 130x130x74mm | Boîtier ind.plast. 130x130x74 | 25.14 | 1 | Stuk | Pièce |  |  | 1 | 1 | 10 | Legrand 2013-2014 | 220 | G07 | 63 |  |  | 4 |  |  | 8538.1000 |  | 1 | 0.27 |  | 0 |  | 0 |  | 0 | 8 | 15 | 15 | 1 | 3245060359317 | 10 | 011324506035931430000010 | 0 |  | 220060 | http://www.ecataleg.be/nl/ref/035931/ | http://www.ecataleg.be/fr/ref/035931/ |  | Industrieel kastje in kunststof met binnenafm. (h x b x d) 130 x 130 x 74 mm - doorzichtig deksel - IP 55 - IK 07 - klasse II - grijs RAL 7035 | Boîtier industriel plastique - gris RAL 7035 - dim. intérieures (h x l x p) 130 x 130 x 74 mm - couvercle transparent - IP 55 - IK 07 - classe II - faces lisses
LEG20121015 | L | 035940 | Kastje kunststof 155x100x74mm Ondoorzichtig deksel IP55 IK07 | Boîtier ind.plast. 155x100x74 couvercle opaque - IP55 - IK07 | Kastje kunststof 155x100x74mm | Boîtier ind.plast. 155x100x74 | 14.83 | 1 | Stuk | Pièce |  |  | 1 | 1 | 10 | Legrand 2013-2014 | 220 | G07 | 63 |  |  | 2 |  |  | 8538.1000 |  | 1 | 0.277 |  | 0 |  | 0 |  | 0 | 8.4 | 17.5 | 13.1 | 1 | 3245060359409 | 10 | 011324506035940630000010 | 0 |  | 220060 | http://www.ecataleg.be/nl/ref/035940/ | http://www.ecataleg.be/fr/ref/035940/ |  | Industrieel kastje in kunststof met binnenafm. (h x b x d) 155 x 100 x 74 mm - ondoorzichtig deksel - IP 55 - IK 07 - klasse II - grijs RAL 7035 | Boîtier industriel plastique - gris RAL 7035 - dim. intérieures (h x l x p) 155 x 100 x 74 mm - couvercle opaque - IP 55 - IK 07 - classe II - faces lisses
LEG20121015 | L | 035941 | Kastje kunststof 155x100x74mm Doorzichtig deksel IP55 IK07 | Boîtier ind.plast. 155x100x74 couvercle transp - IP55 - IK07 | Kastje kunststof 155x100x74mm | Boîtier ind.plast. 155x100x74 | 24.09 | 1 | Stuk | Pièce |  |  | 1 | 1 | 10 | Legrand 2013-2014 | 220 | G07 | 63 |  |  | 2 |  |  | 8538.1000 |  | 1 | 0.27 |  | 0 |  | 0 |  | 0 | 8.3 | 17.7 | 13.3 | 1 | 3245060359416 | 10 | 011324506035941330000010 | 0 |  | 220060 | http://www.ecataleg.be/nl/ref/035941/ | http://www.ecataleg.be/fr/ref/035941/ |  | Industrieel kastje in kunststof met binnenafm. (h x b x d) 155 x 100 x 74 mm - doorzichtig deksel - IP 55 - IK 07 - klasse II - grijs RAL 7035 | Boîtier industriel plastique - gris RAL 7035 - dim. intérieures (h x l x p) 155 x 100 x 74 mm - couvercle transparent - IP 55 - IK 07 - classe II - faces lisses
LEG20121015 | L | 035950 | Kastje kunststof 180x140x86mm Ondoorzichtig deksel IP55 IK07 | Boîtier ind.plast. 180x140x86 Couvercle opaque - IP55 - IK07 | Kastje kunststof 180x140x86mm | Boîtier ind.plast. 180x140x86 | 22.79 | 1 | Stuk | Pièce |  |  | 1 | 1 | 5 | Legrand 2013-2014 | 220 | G07 | 63 |  |  | 3 |  |  | 8538.1000 |  | 1 | 0.35 |  | 0 |  | 0 |  | 0 | 9.2 | 20.6 | 16.6 | 1 | 3245060359508 | 5 | 011324506035950530000005 | 0 |  | 220060 | http://www.ecataleg.be/nl/ref/035950/ | http://www.ecataleg.be/fr/ref/035950/ |  | Industrieel kastje in kunststof met binnenafm. (h x b x d) 180 x 140 x 86 mm - ondoorzichtig deksel - IP 55 - IK 07 - klasse II - grijs RAL 7035 | Boîtier industriel plastique - gris RAL 7035 - dim. intérieures (h x l x p) 180 x 140 x 86 mm - couvercle opaque - IP 55 - IK 07 - classe II - faces lisses
LEG20121015 | L | 035951 | Kastje kunststof 180x140x86mm Doorzichtig deksel IP55 IK07 | Boîtier ind.plast. 180x140x86 Couvercle transp - IP55 - IK07 | Kastje kunststof 180x140x86mm | Boîtier ind.plast. 180x140x86 | 26.03 | 1 | Stuk | Pièce |  |  | 1 | 1 | 5 | Legrand 2013-2014 | 220 | G07 | 63 |  |  | 3 |  |  | 8538.1000 |  | 1 | 0.349 |  | 0 |  | 0 |  | 0 | 9.2 | 20.6 | 16.6 | 1 | 3245060359515 | 5 | 011324506035951230000005 | 0 |  | 220060 | http://www.ecataleg.be/nl/ref/035951/ | http://www.ecataleg.be/fr/ref/035951/ |  | Industrieel kastje in kunststof met binnenafm. (h x b x d) 180 x 140 x 86 mm - doorzichtig deksel - IP 55 - IK 07 - klasse II - grijs RAL 7035 | Boîtier industriel plastique - gris RAL 7035 - dim. intérieures (h x l x p) 180 x 140 x 86 mm - couvercle transparent - IP 55 - IK 07 - classe II - faces lisses
LEG20121015 | L | 035960 | Kastje kunststof 220x170x86mm Ondoorzichtig deksel IP55 IK07 | Boîtier ind.plast. 220x170x86 Couvercle opaque - IP55 - IK07 | Kastje kunststof 220x170x86mm | Boîtier ind.plast. 220x170x86 | 24.88 | 1 | Stuk | Pièce |  |  | 1 | 1 | 5 | Legrand 2013-2014 | 220 | G07 | 63 |  |  | 2 |  |  | 8538.1000 |  | 1 | 0.454 |  | 0 |  | 0 |  | 0 | 9.6 | 24.3 | 19 | 1 | 3245060359607 | 5 | 011324506035960430000005 | 0 |  | 220060 | http://www.ecataleg.be/nl/ref/035960/ | http://www.ecataleg.be/fr/ref/035960/ |  | Industrieel kastje in kunststof met binnenafm. (h x b x d) 220 x 170 x 86 mm - ondoorzichtig deksel - IP 55 - IK 07 - klasse II - grijs RAL 7035 | Boîtier industriel plastique - gris RAL 7035 - dim. intérieures (h x l x p) 220 x 170 x 86 mm - couvercle opaque - IP 55 - IK 07 - classe II - faces lisses
LEG20121015 | L | 035961 | Kastje kunststof 220x170x86mm Doorzichtig deksel IP55 IK07 | Boîtier ind.plast. 220x170x86 Couvercle transp - IP55 - IK07 | Kastje kunststof 220x170x86mm | Boîtier ind.plast. 220x170x86 | 32.98 | 1 | Stuk | Pièce |  |  | 1 | 1 | 5 | Legrand 2013-2014 | 220 | G07 | 63 |  |  | 7 |  |  | 8538.1000 |  | 1 | 0.456 |  | 0 |  | 0 |  | 0 | 9.7 | 23.7 | 18.8 | 1 | 3245060359614 | 5 | 011324506035961130000005 | 0 |  | 220060 | http://www.ecataleg.be/nl/ref/035961/ | http://www.ecataleg.be/fr/ref/035961/ |  | Industrieel kastje in kunststof met binnenafm. (h x b x d) 220 x 170 x 86 mm - doorzichtig deksel - IP 55 - IK 07 - klasse II - grijs RAL 7035 | Boîtier industriel plastique - gris RAL 7035 - dim. intérieures (h x l x p) 220 x 170 x 86 mm - couvercle transparent - IP 55 - IK 07 - classe II - faces lisses
LEG20121015 | L | 035970 | Kastje kunststof 270x170x86mm Ondoorzichtig deksel IP55 IK07 | Boîtier ind.plast. 270x170x86 Couvercle opaque - IP55 - IK07 | Kastje kunststof 270x170x86mm | Boîtier ind.plast. 270x170x86 | 31.35 | 1 | Stuk | Pièce |  |  | 1 | 1 | 2 | Legrand 2013-2014 | 220 | G07 | 63 |  |  | 2 |  |  | 8538.1000 |  | 1 | 0.515 |  | 0 |  | 0 |  | 0 | 9.2 | 29 | 19 | 1 | 3245060359706 | 2 | 011324506035970330000002 | 0 |  | 220060 | http://www.ecataleg.be/nl/ref/035970/ | http://www.ecataleg.be/fr/ref/035970/ |  | Industrieel kastje in kunststof met binnenafm. (h x b x d) 270 x 170 x 86 mm - ondoorzichtig deksel - IP 55 - IK 07 - klasse II - grijs RAL 7035 | Boîtier industriel plastique - gris RAL 7035 - dim. intérieures (h x l x p) 270 x 170 x 86 mm - couvercle opaque - IP 55 - IK 07 - classe II - faces lisses
LEG20121015 | L | 035971 | Kastje kunststof 270x170x86mm Doorzichtig deksel IP55 IK07 | Boîtier ind.plast. 270x170x86 Couvercle transp - IP55 - IK07 | Kastje kunststof 270x170x86mm | Boîtier ind.plast. 270x170x86 | 48.78 | 1 | Stuk | Pièce |  |  | 1 | 1 | 2 | Legrand 2013-2014 | 220 | G07 | 63 |  |  | 2 |  |  | 8538.1000 |  | 1 | 0.505 |  | 0 |  | 0 |  | 0 | 9.2 | 29 | 19 | 1 | 3245060359713 | 2 | 011324506035971030000002 | 0 |  | 220060 | http://www.ecataleg.be/nl/ref/035971/ | http://www.ecataleg.be/fr/ref/035971/ |  | Industrieel kastje in kunststof met binnenafm. (h x b x d) 270 x 170 x 86 mm - doorzichtig deksel - IP 55 - IK 07 - klasse II - grijs RAL 7035 | Boîtier industriel plastique - gris RAL 7035 - dim. intérieures (h x l x p) 270 x 170 x 86 mm - couvercle transparent - IP 55 - IK 07 - classe II - faces lisses
LEG20121015 | L | 035980 | Kastje kunststof 310x240x124mm Ondoorzichtig deksel IP55 IK07 | Boîtier ind.plast. 310x240x124 Couvercle opaque - IP55 - IK07 | Kastje kunststof 310x240x124mm | Boîtier ind.plast. 310x240x124 | 72.18 | 1 | Stuk | Pièce |  |  | 1 | 1 | 2 | Legrand 2013-2014 | 220 | G07 | 63 |  |  | 2 |  |  | 8538.1000 |  | 1 | 1.332 |  | 0 |  | 0 |  | 0 | 13 | 33 | 26 | 1 | 3245060359805 | 2 | 011324506035980230000002 | 0 |  | 220060 | http://www.ecataleg.be/nl/ref/035980/ | http://www.ecataleg.be/fr/ref/035980/ |  | Industrieel kastje in kunststof met binnenafm? (h x b x d) 310 x 240 x 124 mm - ondoorzichtig deksel - IP 55 - IK 07 - klasse II - grijs RAL 7035 | Boîtier industriel plastique - gris RAL 7035 - dim. intérieures (h x l x p) 310 x 240 x 124 mm - couvercle opaque - IP 55 - IK 07 - classe II - faces lisses
LEG20121015 | L | 035981 | Kastje kunststof 310x240x124mm Doorzichtig deksel IP55 IK07 | Boîtier ind.plast. 310x240x124 Couvercle transp - IP55 - IK07 | Kastje kunststof 310x240x124mm | Boîtier ind.plast. 310x240x124 | 90.26 | 1 | Stuk | Pièce |  |  | 1 | 1 | 2 | Legrand 2013-2014 | 220 | G07 | 63 |  |  | 3 |  |  | 8538.1000 |  | 1 | 1.348 |  | 0 |  | 0 |  | 0 | 13 | 33 | 26 | 1 | 3245060359812 | 2 | 011324506035981930000002 | 0 |  | 220060 | http://www.ecataleg.be/nl/ref/035981/ | http://www.ecataleg.be/fr/ref/035981/ |  | Industrieel kastje in kunststof met binnenafm. (h x b x d) 310 x 240 x 124 mm - doorzichtig deksel - IP 55 - IK 07 - klasse II - grijs RAL 7035 | Boîtier industriel plastique - gris RAL 7035 - dim. intérieures (h x l x p) 310 x 240 x 124 mm - couvercle transparent - IP 55 - IK 07 - classe II - faces lisses
LEG20121015 | L | 035990 | Kastje kunststof 360x270x124mm Ondoorzichtig deksel IP55 IK07 | Boîtier ind.plast. 360x270x124 Couvercle opaque - IP55 - IK07 | Kastje kunststof 360x270x124mm | Boîtier ind.plast. 360x270x124 | 90.78 | 1 | Stuk | Pièce |  |  | 1 | 1 | 1 | Legrand 2013-2014 | 220 | G07 | 63 |  |  | 3 |  |  | 8538.1000 |  | 1 | 2.04 |  | 0 |  | 0 |  | 0 | 20 | 42 | 31.5 | 1 | 011324506035990130000001 | 0 |  | 0 |  | 220060 | http://www.ecataleg.be/nl/ref/035990/ | http://www.ecataleg.be/fr/ref/035990/ |  | Industrieel kastje in kunststof met binnenafm. (h x b x d) 360 x 270 x 124 mm - ondoorzichtig deksel - IP 55 - IK 07 - klasse II - grijs RAL 7035 | Boîtier industriel plastique - gris RAL 7035 - dim. intérieures (h x l x p) 360 x 270 x 124 mm - couvercle opaque - IP 55 - IK 07 - classe II - faces lisses
LEG20121015 | L | 035991 | Kastje kunststof 360x270x124mm Doorzichtig deksel IP55 IK07 | Boîtier ind.plast. 360x270x124 Couvercle transp - IP55 - IK07 | Kastje kunststof 360x270x124mm | Boîtier ind.plast. 360x270x124 | 90.65 | 1 | Stuk | Pièce |  |  | 1 | 1 | 1 | Legrand 2013-2014 | 220 | G07 | 63 |  |  | 2 |  |  | 8538.1000 |  | 1 | 2.019 |  | 0 |  | 0 |  | 0 | 20 | 42 | 31.5 | 1 | 011324506035991830000001 | 0 |  | 0 |  | 220060 | http://www.ecataleg.be/nl/ref/035991/ | http://www.ecataleg.be/fr/ref/035991/ |  | Industrieel kastje in kunststof met binnenafm? (h x b x d) 360 x 270 x 124 mm - doorzichtig deksel - IP 55 - IK 07 - klasse II - grijs RAL 7035 | Boîtier industriel plastique - gris RAL 7035 - dim. intérieures (h x l x p) 360 x 270 x 124 mm - couvercle transparent - IP 55 - IK 07 - classe II - faces lisses
LEG20121015 | L | 036000 | Geperforeerde plaat Lina 12,5 vr kasten (h x b) 300 x 200 mm | Plaque Lina 12,5 - 0,4 kg coffret (h x l) 300 x 200 mm | Geperforeerde plaat Lina 12,5 | Plaque Lina 12,5 - 0,4 kg | 12.66 | 1 | Stuk | Pièce |  |  | 1 | 1 | 10 | Legrand 2013-2014 | 234 | G07 | 18 |  |  | 30 |  |  | 8538.1000 |  | 1 | 0.435 |  | 0 |  | 0 |  | 0 | 1 | 25 | 15 | 1 | 3245060360009 | 10 |  | 0 |  | 220060 | http://www.ecataleg.be/nl/ref/036000/ | http://www.ecataleg.be/fr/ref/036000/ |  | Geperforeerde plaat Lina 12,5 voor Marina, Atlantic, Atlantic Inox kasten met afm. (h x b) 300 x 200 mm - gewicht 0,4 kg - gegalvaniseerd staal | Plaque Lina 12,5 - acier galvanisé - poids 0,4 kg - pour coffret (h x l) 300 x 200 mm - avec perçages pour l'implantation des équipements sans traçage
LEG20121015 | L | 036001 | Geperforeerde plaat Lina 12,5 vr kasten (h x b) 300 x 220 mm | Plaque Lina 12,5 - 0,47 kg coffret (h x l) 300 x 220 mm | Geperforeerde plaat Lina 12,5 | Plaque Lina 12,5 - 0,47 kg | 15.87 | 1 | Stuk | Pièce |  |  | 1 | 1 | 10 | Legrand 2013-2014 | 234 | G07 | 18 |  |  | 3 |  |  | 8538.1000 |  | 1 | 0.6 |  | 0 |  | 0 |  | 0 | 0.3 | 27.7 | 18.7 | 1 | 3245060360016 | 10 | 13245060360013 | 0 |  | 220060 | http://www.ecataleg.be/nl/ref/036001/ | http://www.ecataleg.be/fr/ref/036001/ |  | Geperforeerde plaat Lina 12,5 voor Marina, Atlantic, Atlantic Inox kasten met afm. (h x b) 300 x 220 mm - gewicht 0,47 kg - gegalvaniseerd staal | Plaque Lina 12,5 - acier galvanisé - poids 0,47 kg - pour coffret (h x l) 300 x 220 mm - avec perçages pour l'implantation des équipements sans traçage
LEG20121015 | L | 036002 | Geperforeerde plaat Lina 12,5 vr kasten (h x b) 300 x 300 mm | Plaque Lina 12,5 - 0,6 kg coffret (h x l) 300 x 300 mm | Geperforeerde plaat Lina 12,5 | Plaque Lina 12,5 - 0,6 kg | 15.95 | 1 | Stuk | Pièce |  |  | 1 | 1 | 10 | Legrand 2013-2014 | 234 | G07 | 18 |  |  | 4 |  |  | 8538.1000 |  | 1 | 0.73 |  | 0 |  | 0 |  | 0 | 1 | 25.5 | 25 | 1 | 3245060360023 | 10 |  | 0 |  | 220060 | http://www.ecataleg.be/nl/ref/036002/ | http://www.ecataleg.be/fr/ref/036002/ |  | Geperforeerde plaat Lina 12,5 voor Marina, Atlantic, Atlantic Inox kasten met afm. (h x b) 300 x 300 mm - gewicht 0,6 kg - gegalvaniseerd staal | Plaque Lina 12,5 - acier galvanisé - poids 0,6 kg - pour coffret (h x l) 300 x 300 mm - avec perçages pour l'implantation des équipements sans traçage
LEG20121015 | L | 036004 | Geperforeerde plaat Lina 12,5 vr kasten (h x b) 400 x 300 mm | Plaque Lina 12,5 - 0,8 kg coffret 300x400/400x300 mm | Geperforeerde plaat Lina 12,5 | Plaque Lina 12,5 - 0,8 kg | 31.99 | 1 | Stuk | Pièce |  |  | 1 | 1 | 10 | Legrand 2013-2014 | 234 | G07 | 18 |  |  | 2 |  |  | 8538.1000 |  | 1 | 1.008 |  | 0 |  | 0 |  | 0 | 0.3 | 35 | 25 | 1 | 3245060360047 | 10 | 13245060360044 | 0 |  | 220060 | http://www.ecataleg.be/nl/ref/036004/ | http://www.ecataleg.be/fr/ref/036004/ |  | Geperforeerde plaat Lina 12,5 voor Marina, Atlantic, Atlantic Inox kasten met afm. (h x b) 400 x 300 mm of 300 x 400 mm - gewicht 0,8 kg | Plaque Lina 12,5 - acier galvanisé - poids 0,8 kg - pour coffret (h x l) 300 x 400 ou 400 x 300 mm - avec perçages pour l'implantation des équip. sans traçage
LEG20121015 | L | 036005 | Geperforeerde plaat Lina 12,5 vr kasten (h x b) 400 x 400 mm | Plaque Lina 12,5 - 1,1 kg coffret (h x l) 400 x 400 mm | Geperforeerde plaat Lina 12,5 | Plaque Lina 12,5 - 1,1 kg | 23.56 | 1 | Stuk | Pièce |  |  | 1 | 1 | 1 | Legrand 2013-2014 | 234 | G07 | 18 |  |  | 6 |  |  | 8538.1000 |  | 1 | 1.446 |  | 0 |  | 0 |  | 0 | 0.5 | 36 | 35.2 | 1 | 010324506036005430000001 | 0 |  | 0 |  | 220060 | http://www.ecataleg.be/nl/ref/036005/ | http://www.ecataleg.be/fr/ref/036005/ |  | Geperforeerde plaat Lina 12,5 voor Marina, Atlantic, Atlantic Inox kasten met afm. (h x b) 400 x 400 mm - gewicht 1,1 kg - gegalvaniseerd staal | Plaque Lina 12,5 - acier galvanisé - poids 1,1 kg - pour coffret dim. (h x l) 400 x 400 mm - avec perçages pour l'implantation des équipemenst sans traçage
LEG20121015 | L | 036006 | Geperfor. plaat Lina 25 voor wandkast 600X800 | Plaque perforée Lina 25 pour coffret 600X800 | Geperfor. plaat Lina 25 voor | Plaque perforée Lina 25 pour | 112 | 1 | Stuk | Pièce |  |  | 1 | 1 | 1 | Legrand 2013-2014 | 234 | G07 | 18 |  |  | 30 |  |  | 8538.1000 |  | 1 | 3.59 |  | 0 |  | 0 |  | 0 | 2 | 76 | 55.5 | 1 | 3245060360061 | 0 |  | 0 |  | 220060 | http://www.ecataleg.be/nl/ref/036006/ | http://www.ecataleg.be/fr/ref/036006/ |  | Lina 25 geperforeerde plaat - verzinkt staal - voor wandkast (H x B) 600 x 800 mm - 3,1 kg | Plaque perforée Lina 25 - acier zingué - pour coffrets Atlantic, Atlantic inox et Marina (H x L) 600 x 800 mm - poids 3,1 kg
LEG20121015 | L | 036007 | Geperforeerde plaat Lina 25 afm. (h x b) 256 x 156 mm | Plaque Lina 25 - 256 x 156 mm coffret (h x l) 300 x 200 mm | Geperforeerde plaat Lina 25 | Plaque Lina 25 - 256 x 156 mm | 11.72 | 1 | Stuk | Pièce |  |  | 1 | 1 | 10 | Legrand 2013-2014 | 234 | G07 | 18 |  |  | 4 |  |  | 8538.1000 |  | 1 | 0.312 |  | 0 |  | 0 |  | 0 | 0.2 | 27 | 15.8 | 1 | 3245060360078 | 10 | 0003600700000010 | 0 |  | 220060 | http://www.ecataleg.be/nl/ref/036007/ | http://www.ecataleg.be/fr/ref/036007/ |  | Geperforeerde plaat Lina 25 - afm. plaat (h x b) 256 x 156 mm - voor Marina, Atlantic, Atlantic Inox kast afm. (h x b) 300 x 200 mm - gegalvaniseerd staal | Plaque perforée Lina 25 - acier zingué - dim. plaque (h x l) 256 x 156 mm - pour coffret dim. (h x l) 300 x 200 mm - poids 0,4 kg
LEG20121015 | L | 036008 | Geperfor. plaat Lina 25 voor wandkast 600X1000 | Plaque perforée Lina 25 pour coffret 600X1000 | Geperfor. plaat Lina 25 voor | Plaque perforée Lina 25 pour | 123.5 | 1 | Stuk | Pièce |  |  | 1 | 1 | 1 | Legrand 2013-2014 | 234 | G07 | 18 |  |  | 7 |  |  | 8538.1000 |  | 1 | 4.421 |  | 0 |  | 0 |  | 0 | 2.2 | 96 | 55.5 | 1 | 3245060360085 | 0 |  | 0 |  | 220060 | http://www.ecataleg.be/nl/ref/036008/ | http://www.ecataleg.be/fr/ref/036008/ |  | Lina 25 geperforeerde plaat - verzinkt staal - voor wandkast (H x B) 600 x 1000 mm - 3,7 kg | Plaque perforée Lina 25 - acier zingué - pour coffrets Atlantic, Atlantic inox et Marina (H x L) 600 x 1000 mm - poids 3,7 kg
LEG20121015 | L | 036009 | Geperforeerde plaat Lina 12,5 vr kasten (h xb) 500 x 400 mm | Plaque Lina 12,5 - 1,5 kg coffret (h x l) 500 x 400 mm | Geperforeerde plaat Lina 12,5 | Plaque Lina 12,5 - 1,5 kg | 46.07 | 1 | Stuk | Pièce |  |  | 1 | 1 | 7 | Legrand 2013-2014 | 234 | G07 | 18 |  |  | 2 |  |  | 8538.1000 |  | 1 | 1.99 |  | 0 |  | 0 |  | 0 | 2.5 | 45 | 37 | 1 | 3245060360092 | 7 | 13245060360099 | 0 |  | 220060 | http://www.ecataleg.be/nl/ref/036009/ | http://www.ecataleg.be/fr/ref/036009/ |  | Geperforeerde plaat Lina 12,5 voor Marina, Atlantic, Atlantic Inox kasten met afm. (h xb) 500 x 400 mm - gewicht 1,5 kg - gegalvaniseerd staal | Plaque Lina 12,5 - acier galvanisé - poids 1,5 kg - pour coffret dim. (h x l) 500 x 400 mm - avec perçages pour l'implantation des équipements sans traçage
LEG20121015 | L | 036010 | Geperfor. plaat Lina 25 voor wandkast 1000X1200 | Plaque perforée Lina 25 pour coffret 1000X1200 | Geperfor. plaat Lina 25 voor | Plaque perforée Lina 25 pour | 235.6 | 1 | Stuk | Pièce |  |  | 1 | 1 | 1 | Legrand 2013-2014 | 234 | G07 | 18 |  |  | 7 |  |  | 8538.1000 |  | 1 | 10 |  | 0 |  | 0 |  | 0 | 5 | 117.5 | 98.5 | 1 | 3245060360108 | 0 |  | 0 |  | 220060 | http://www.ecataleg.be/nl/ref/036010/ | http://www.ecataleg.be/fr/ref/036010/ |  | Lina 25 geperforeerde plaat - verzinkt staal - voor wandkast (H x B) 1000 x 1200 mm - 8,5 kg | Plaque perforée Lina 25 - acier zingué - pour coffrets Atlantic, Atlantic inox et Marina (H x L) 1000 x 1200 mm - poids 8,5 kg
LEG20121015 | L | 036011 | Geperforeerde plaat Lina 25 afm. (h x b) 256 x 356 mm | Plaque Lina 25 - 256 x 356 mm coffret (h x l) 300 x 400 mm | Geperforeerde plaat Lina 25 | Plaque Lina 25 - 256 x 356 mm | 36.37 | 1 | Stuk | Pièce |  |  | 1 | 1 | 10 | Legrand 2013-2014 | 234 | G07 | 18 |  |  | 4 |  |  | 8538.1000 |  | 1 | 0.589 |  | 0 |  | 0 |  | 0 | 1.7 | 35.5 | 25.5 | 1 | 3245060360115 | 10 | 011324506036011230000010 | 0 |  | 220060 | http://www.ecataleg.be/nl/ref/036011/ | http://www.ecataleg.be/fr/ref/036011/ |  | Geperforeerde plaat Lina 25 - afm. plaat (h x b) 256 x 356 mm - voor Marina, Atlantic, Atlantic Inox kast afm. (h x b) 300 x 400 mm - gegalvaniseerd staal | Plaque perforée Lina 25 - acier zingué - dim. plaque (h x l) 256 x 356 mm - pour coffret dim. (h x l) 300 x 400 mm - poids 0,6 kg
LEG20121015 | L | 036012 | Geperforeerde plaat Lina 25 afm. (h x b) 356 x 256 mm | Plaque Lina 25 - 356 x 256 mm coffret (h x l) 400 x 300 mm | Geperforeerde plaat Lina 25 | Plaque Lina 25 - 356 x 256 mm | 30.46 | 1 | Stuk | Pièce |  |  | 1 | 1 | 10 | Legrand 2013-2014 | 234 | G07 | 18 |  |  | 2 |  |  | 8538.1000 |  | 1 | 0.619 |  | 0 |  | 0 |  | 0 | 1.7 | 35.5 | 25.5 | 1 | 3245060360122 | 10 | 011324506036012930000010 | 0 |  | 220060 | http://www.ecataleg.be/nl/ref/036012/ | http://www.ecataleg.be/fr/ref/036012/ |  | Geperforeerde plaat Lina 25 - afm. plaat (h x b) 356 x 256 mm - voor Marina, Atlantic, Atlantic Inox kast afm. (h x b) 400 x 300 mm - gegalvaniseerd staal | Plaque perforée Lina 25 - acier zingué - dim. plaque (h x l) 356 x 256 mm - pour coffret dim. (h x l) 400 x 300 mm - poids 0,6 kg
LEG20121015 | L | 036013 | Geperforeerde plaat Lina 25 afm. (h x b) 356 x 556 mm | Plaque Lina 25 - 356 x 556 mm coffret (h x l) 400 x 600 mm | Geperforeerde plaat Lina 25 | Plaque Lina 25 - 356 x 556 mm | 56.61 | 1 | Stuk | Pièce |  |  | 1 | 1 | 1 | Legrand 2013-2014 | 234 | G07 | 18 |  |  | 7 |  |  | 8538.1000 |  | 1 | 1.349 |  | 0 |  | 0 |  | 0 | 2.3 | 55 | 35 | 1 | 010324506036013930000001 | 0 |  | 0 |  | 220060 | http://www.ecataleg.be/nl/ref/036013/ | http://www.ecataleg.be/fr/ref/036013/ |  | Geperforeerde plaat Lina 25 - afm. plaat (h x b) 356 x 556 mm - voor Marina, Atlantic, Atlantic Inox kast afm. (h x b) 400 x 600 mm - gegalvaniseerd staal | Plaque perforée Lina 25 - acier zingué - dim. plaque (h x l) 356 x 556 mm - pour coffret dim. (h x l) 400 x 600 mm - poids 1,1 kg
LEG20121015 | L | 036014 | Geperforeerde plaat Lina 12,5 vr kasten (h x b) 500 x 500 mm | Plaque Lina 12,5 - 1,85 kg coffret (h x l) 500 x 500 mm | Geperforeerde plaat Lina 12,5 | Plaque Lina 12,5 - 1,85 kg | 33.78 | 1 | Stuk | Pièce |  |  | 1 | 1 | 1 | Legrand 2013-2014 | 234 | G07 | 18 |  |  | 4 |  |  | 8538.1000 |  | 1 | 2.513 |  | 0 |  | 0 |  | 0 | 2 | 46 | 45 | 1 | 3245060360146 | 0 |  | 0 |  | 220060 | http://www.ecataleg.be/nl/ref/036014/ | http://www.ecataleg.be/fr/ref/036014/ |  | Geperforeerde plaat Lina 12,5 voor Marina, Atlantic, Atlantic Inox kasten met afm. (h x b) 500 x 500 mm - gewicht 1,85 kg - gegalvaniseerd staal | Plaque Lina 12,5 - acier galvanisé - poids 1,85 kg - pour coffret dim. (h x l) 500 x 500 mm - avec perçages pour l'implantation des équipements sans traçage
LEG20121015 | L | 036015 | Geperforeerde plaat Lina 25 afm. (h x b) 456 x 356 mm | Plaque Lina 25 - 456 x 356 mm coffret (h x l) 500 x 400 mm | Geperforeerde plaat Lina 25 | Plaque Lina 25 - 456 x 356 mm | 43.83 | 1 | Stuk | Pièce |  |  | 1 | 1 | 10 | Legrand 2013-2014 | 234 | G07 | 18 |  |  | 4 |  |  | 8538.1000 |  | 1 | 1.028 |  | 0 |  | 0 |  | 0 | 1.7 | 45 | 35 | 1 | 3245060360153 | 10 | 011324506036015030000010 | 0 |  | 220060 | http://www.ecataleg.be/nl/ref/036015/ | http://www.ecataleg.be/fr/ref/036015/ |  | Geperforeerde plaat Lina 25 - afm. plaat (h x b) 456 x 356 mm - voor Marina, Atlantic, Atlantic Inox kast afm. (h x b) 500 x 400 mm - gegalvaniseerd staal | Plaque perforée Lina 25 - acier zingué - dim. plaque (h x l) 456 x 356 mm - pour coffret dim. (h x l) 500 x 400 mm - poids 0,9 kg
LEG20121015 | L | 036016 | Geperforeerde plaat Lina 25 afm. (h x b) 556 x 356 mm | Plaque Lina 25 - 556 x 356 mm coffret (h x l) 600 x 400 mm | Geperforeerde plaat Lina 25 | Plaque Lina 25 - 556 x 356 mm | 45.41 | 1 | Stuk | Pièce |  |  | 1 | 1 | 5 | Legrand 2013-2014 | 234 | G07 | 18 |  |  | 3 |  |  | 8538.1000 |  | 1 | 1.257 |  | 0 |  | 0 |  | 0 | 2 | 55.8 | 37 | 1 | 3245060360160 | 5 | 011324506036016730000005 | 0 |  | 220060 | http://www.ecataleg.be/nl/ref/036016/ | http://www.ecataleg.be/fr/ref/036016/ |  | Geperforeerde plaat Lina 25 - afm. plaat (h x b) 556 x 356 mm - voor Marina, Atlantic, Atlantic Inox kast afm. (h x b) 600 x 400 mm - gegalvaniseerd staal | Plaque perforée Lina 25 - acier zingué - dim. plaque (h x l) 556 x 356 mm - pour coffret dim. (h x l) 600 x 400 mm - poids 1,3 kg
LEG20121015 | L | 036017 | Geperforeerde plaat Lina 25 afm. (h x b) 556 x 556 mm | Plaque Lina 25 - 556 x 556 mm coffret (h x l) 600 x 600 mm | Geperforeerde plaat Lina 25 | Plaque Lina 25 - 556 x 556 mm | 71.66 | 1 | Stuk | Pièce |  |  | 1 | 1 | 1 | Legrand 2013-2014 | 234 | G07 | 18 |  |  | 30 |  |  | 8538.1000 |  | 1 | 2.424 |  | 0 |  | 0 |  | 0 | 2.3 | 55 | 55 | 1 | 010324506036017730000001 | 0 |  | 0 |  | 220060 | http://www.ecataleg.be/nl/ref/036017/ | http://www.ecataleg.be/fr/ref/036017/ |  | Geperforeerde plaat Lina 25 - afm. plaat (h x b) 556 x 556 mm - voor Marina, Atlantic, Atlantic Inox kast afm. (h x b) 600 x 600 mm - gegalvaniseerd staal | Plaque perforée Lina 25 - acier zingué - dim. plaque (h x l) 556 x 556 mm - pour coffret dim. (h x l) 600 x 600 mm - poids 2,1 kg
LEG20121015 | L | 036018 | Geperforeerde plaat Lina 25 afm. (h x b) 656 x 456 mm | Plaque Lina 25 - 656 x 456 mm coffret ( h x l) 700 x 500 mm | Geperforeerde plaat Lina 25 | Plaque Lina 25 - 656 x 456 mm | 80.32 | 1 | Stuk | Pièce |  |  | 1 | 1 | 1 | Legrand 2013-2014 | 234 | G07 | 18 |  |  | 2 |  |  | 8538.1000 |  | 1 | 2.302 |  | 0 |  | 0 |  | 0 | 2.5 | 66 | 46.5 | 1 | 010324506036018430000001 | 0 |  | 0 |  | 220060 | http://www.ecataleg.be/nl/ref/036018/ | http://www.ecataleg.be/fr/ref/036018/ |  | Geperforeerde plaat Lina 25 - afm. plaat (h x b) 656 x 456 mm - voor Marina, Atlantic, Atlantic Inox kast afm. (h x b) 700 x 500 mm - gegalvaniseerd staal | Plaque perforée Lina 25 - acier zingué - dim. plaque (h x l) 656 x 456 mm - pour coffret dim. ( h x l) 700 x 500 mm - poids 2 kg
LEG20121015 | L | 036019 | Geperforeerde plaat Lina 25 afm. (h x b) 756 x 556 mm | Plaque Lina 25 - 756 x 556 mm coffret (h x l) 800 x 600 mm | Geperforeerde plaat Lina 25 | Plaque Lina 25 - 756 x 556 mm | 101.9 | 1 | Stuk | Pièce |  |  | 1 | 1 | 1 | Legrand 2013-2014 | 234 | G07 | 18 |  |  | 2 |  |  | 8538.1000 |  | 1 | 3.4 |  | 0 |  | 0 |  | 0 | 2.3 | 75 | 55 | 1 | 010324506036019130000001 | 0 |  | 0 |  | 220060 | http://www.ecataleg.be/nl/ref/036019/ | http://www.ecataleg.be/fr/ref/036019/ |  | Geperforeerde plaat Lina 25 - afm. plaat (h x b) 756 x 556 mm - voor Marina, Atlantic, Atlantic Inox kast afm. (h x b) 800 x 600 mm - gegalvaniseerd staal | Plaque perforée Lina 25 - acier zingué - dim. plaque (h x l) 756 x 556 mm - pour coffret dim. (h x l) 800 x 600 mm - poids 3,1 kg
LEG20121015 | L | 036020 | Geperforeerde plaat Lina 25 afm. (h x b) 756 x 756 mm | Plaque Lina 25 - 756 x 756 mm coffret (h x l) 800 x 800 mm | Geperforeerde plaat Lina 25 | Plaque Lina 25 - 756 x 756 mm | 142.3 | 1 | Stuk | Pièce |  |  | 1 | 1 | 1 | Legrand 2013-2014 | 234 | G07 | 18 |  |  | 4 |  |  | 8538.1000 |  | 1 | 4.6 |  | 0 |  | 0 |  | 0 | 2.5 | 76 | 77 | 1 | 0003602000000001 | 0 |  | 0 |  | 220060 | http://www.ecataleg.be/nl/ref/036020/ | http://www.ecataleg.be/fr/ref/036020/ |  | Geperforeerde plaat Lina 25 - afm. plaat (h x b) 756 x 756 mm - voor Marina, Atlantic, Atlantic Inox kast afm. (h x b) 800 x 800 mm - gegalvaniseerd staal | Plaque perforée Lina 25 - acier zingué - dim. plaque (h x l) 756 x 756 mm - pour coffret dim. (h x l) 800 x 800 mm - poids 4 kg
LEG20121015 | L | 036021 | Geperforeerde plaat Lina 25 afm. (h x b) 956 x 756 mm | Plaque Lina 25 - 956 x 756 mm coffret (h x l) 1000 x 800 mm | Geperforeerde plaat Lina 25 | Plaque Lina 25 - 956 x 756 mm | 182.8 | 1 | Stuk | Pièce |  |  | 1 | 1 | 1 | Legrand 2013-2014 | 234 | G07 | 18 |  |  | 3 |  |  | 8538.1000 |  | 1 | 5.7 |  | 0 |  | 0 |  | 0 | 2.3 | 95 | 75 | 1 | 010324506036021430000001 | 0 |  | 0 |  | 220060 | http://www.ecataleg.be/nl/ref/036021/ | http://www.ecataleg.be/fr/ref/036021/ |  | Geperforeerde plaat Lina 25 - afm. plaat (h x b) 956 x 756 mm - voor Marina, Atlantic, Atlantic Inox kast afm. (h x b) 1000 x 800 mm - gegalvaniseerd staal | Plaque perforée Lina 25 - acier zingué - dim. plaque (h x l) 956 x 756 mm - pour coffret dim. (h x l) 1000 x 800 mm - poids 4,9 kg
LEG20121015 | L | 036022 | Geperforeerde plaat Lina 12,5 vr kasten (h x b) 600 x 400 mm | Plaque Lina 12,5 - 2,2 kg coffret 400x600/600x400 mm | Geperforeerde plaat Lina 12,5 | Plaque Lina 12,5 - 2,2 kg | 47.68 | 1 | Stuk | Pièce |  |  | 1 | 1 | 5 | Legrand 2013-2014 | 234 | G07 | 18 |  |  | 2 |  |  | 8538.1000 |  | 1 | 3.11 |  | 0 |  | 0 |  | 0 | 2 | 55 | 35 | 1 | 3245060360221 | 5 | 13245060360228 | 0 |  | 220060 | http://www.ecataleg.be/nl/ref/036022/ | http://www.ecataleg.be/fr/ref/036022/ |  | Geperforeerde plaat Lina 12,5 voor Marina, Atlantic, Atlantic Inox kasten met afm. (h x b) 600 x 400 mm - gewicht 2,2 kg - gegalvaniseerd staal | Plaque Lina 12,5 - acier galvanisé - poids 2,2 kg - pour coffret (h x l) 400 x 600 ou 600 x 400 mm - avec perçages pour l'implantation des équip. sans traçage
LEG20121015 | L | 036023 | Geperforeerde plaat Lina 25 afm. (h x b) 956 x 556 mm | Plaque Lina 25 - 956 x 556 mm coffret (h x l) 1000 x 600 mm | Geperforeerde plaat Lina 25 | Plaque Lina 25 - 956 x 556 mm | 125.1 | 1 | Stuk | Pièce |  |  | 1 | 1 | 1 | Legrand 2013-2014 | 234 | G07 | 18 |  |  | 30 |  |  | 8538.1000 |  | 1 | 4.365 |  | 0 |  | 0 |  | 0 | 2.5 | 95.5 | 55.5 | 1 | 0003602300000001 | 0 |  | 0 |  | 220060 | http://www.ecataleg.be/nl/ref/036023/ | http://www.ecataleg.be/fr/ref/036023/ |  | Geperforeerde plaat Lina 25 - afm. plaat (h x b) 956 x 556 mm - voor Marina, Atlantic, Atlantic Inox kast afm. (h x b) 1000 x 600 mm - gegalvaniseerd staal | Plaque perforée Lina 25 - acier zingué - dim. plaque (h x l) 956 x 556 mm - pour coffret dim. (h x l) 1000 x 600 mm - poids 3,7 kg
LEG20121015 | L | 036024 | Geperforeerde plaat Lina 12,5 vr kasten (h x b) 600 x 600 mm | Plaque Lina 12,5 - 3,7 kg coffret (h x l) 600 x 600 mm | Geperforeerde plaat Lina 12,5 | Plaque Lina 12,5 - 3,7 kg | 75.24 | 1 | Stuk | Pièce |  |  | 1 | 1 | 1 | Legrand 2013-2014 | 234 | G07 | 18 |  |  | 3 |  |  | 8538.1000 |  | 1 | 4.761 |  | 0 |  | 0 |  | 0 | 2 | 55.5 | 55.1 | 1 | 3245060360245 | 0 |  | 0 |  | 220060 | http://www.ecataleg.be/nl/ref/036024/ | http://www.ecataleg.be/fr/ref/036024/ |  | Geperforeerde plaat Lina 12,5 voor Marina, Atlantic, Atlantic Inox kasten met afm. (h x b) 600 x 600 mm - gewicht 3,7 kg - gegalvaniseerd staal | Plaque Lina 12,5 - acier galvanisé - poids 3,7 kg - pour coffret (h x l) 600 x 600 mm - avec perçages pour l'implantation des équipements sans traçage
LEG20121015 | L | 036025 | Geperforeerde plaat Lina 25 afm. (h x b) 956 x 956 mm | Plaque Lina 25 - 956 x 956 mm coffret (h x l) 1000 x 1000 mm | Geperforeerde plaat Lina 25 | Plaque Lina 25 - 956 x 956 mm | 223.4 | 1 | Stuk | Pièce |  |  | 1 | 1 | 1 | Legrand 2013-2014 | 234 | G07 | 18 |  |  | 7 |  |  | 8538.1000 |  | 1 | 6.919 |  | 0 |  | 0 |  | 0 | 2 | 97 | 95.5 | 1 | 3245060360252 | 0 |  | 0 |  | 220060 | http://www.ecataleg.be/nl/ref/036025/ | http://www.ecataleg.be/fr/ref/036025/ |  | Geperforeerde plaat Lina 25 - afm. plaat (h x b) 956 x 956 mm - vr Marina, Atlantic, Atlantic Inox kast afm. (h x b) 1000 x 1000 mm - gegalvaniseerd staal | Plaque perforée Lina 25 - acier zingué - dim. plaque (h x l) 956 x 956 mm - pour coffret dim. (h x l) 1000 x 1000 mm - poids 6,8 kg
LEG20121015 | L | 036031 | Geperforeerde plaat Lina 12,5 vr kasten (h x b) 700 x 500 mm | Plaque Lina 12,5 - 3,7 kg coffret (h x l) 700 x 500 mm | Geperforeerde plaat Lina 12,5 | Plaque Lina 12,5 - 3,7 kg | 84.32 | 1 | Stuk | Pièce |  |  | 1 | 1 | 1 | Legrand 2013-2014 | 234 | G07 | 18 |  |  | 2 |  |  | 8538.1000 |  | 1 | 4.682 |  | 0 |  | 0 |  | 0 | 2.2 | 65.3 | 45.2 | 1 | 010324506036031330000001 | 0 |  | 0 |  | 220060 | http://www.ecataleg.be/nl/ref/036031/ | http://www.ecataleg.be/fr/ref/036031/ |  | Geperforeerde plaat Lina 12,5 voor Marina, Atlantic, Atlantic Inox kasten met afm. (h x b) 700 x 500 mm - gewicht 3,7 kg - gegalvaniseerd staal | Plaque Lina 12,5 - acier galvanisé - poids 3,7 kg - pour coffret (h x l) 700 x 500 mm - avec perçages pour l'implantation des équipements sans traçage
LEG20121015 | L | 036033 | Geperforeerde plaat Lina 12,5 vr kasten (h x b) 800 x 600 mm | Plaque Lina 12,5 - 5,2 kg coffret (h x l) 800 x 600 mm | Geperforeerde plaat Lina 12,5 | Plaque Lina 12,5 - 5,2 kg | 106.9 | 1 | Stuk | Pièce |  |  | 1 | 1 | 1 | Legrand 2013-2014 | 234 | G07 | 18 |  |  | 3 |  |  | 8538.1000 |  | 1 | 6.764 |  | 0 |  | 0 |  | 0 | 2.2 | 75.4 | 55.4 | 1 | 010324506036033730000001 | 0 |  | 0 |  | 220060 | http://www.ecataleg.be/nl/ref/036033/ | http://www.ecataleg.be/fr/ref/036033/ |  | Geperforeerde plaat Lina 12,5 voor Marina, Atlantic, Atlantic Inox kasten met afm. (h x b) 800 x 600 mm - gewicht 5,2 kg - gegalvaniseerd staal | Plaque Lina 12,5 - acier galvanisé - poids 5,2 kg - pour coffret (h x l) 800 x 600 mm - avec perçages pour l'implantation des équipements sans traçage
LEG20121015 | L | 036034 | Geperforeerde plaat Lina 12,5 vr kasten (h x b) 800 x 800 mm | Plaque Lina 12,5 - 7 kg coffret (h x l) 800 x 800 mm | Geperforeerde plaat Lina 12,5 | Plaque Lina 12,5 - 7 kg | 149.7 | 1 | Stuk | Pièce |  |  | 1 | 1 | 1 | Legrand 2013-2014 | 234 | G07 | 18 |  |  | 5 |  |  | 8538.1000 |  | 1 | 9.098 |  | 0 |  | 0 |  | 0 | 2.4 | 75.4 | 75.3 | 1 | 3245060360344 | 0 |  | 0 |  | 220060 | http://www.ecataleg.be/nl/ref/036034/ | http://www.ecataleg.be/fr/ref/036034/ |  | Geperforeerde plaat Lina 12,5 voor Marina, Atlantic, Atlantic Inox kasten met afm. (h x b) 800 x 800 mm - gewicht 78 kg - gegalvaniseerd staal | Plaque Lina 12,5 - acier galvanisé - poids 7 kg - pour coffret (h x l) 800 x 800 mm - avec perçages pour l'implantation des équipements sans traçage
LEG20121015 | L | 036040 | Geperforeerde plaat Lina 12,5 vr kasten (h x b) 1000 x 600mm | Plaque Lina 12,5 - 6,8 kg coffret (h x l) 1000 x 600 mm | Geperforeerde plaat Lina 12,5 | Plaque Lina 12,5 - 6,8 kg | 129.5 | 1 | Stuk | Pièce |  |  | 1 | 1 | 1 | Legrand 2013-2014 | 234 | G07 | 18 |  |  | 7 |  |  | 8538.1000 |  | 1 | 8.492 |  | 0 |  | 0 |  | 0 | 2.2 | 96 | 55.5 | 1 | 3245060360405 | 0 |  | 0 |  | 220060 | http://www.ecataleg.be/nl/ref/036040/ | http://www.ecataleg.be/fr/ref/036040/ |  | Geperforeerde plaat Lina 12,5 voor Marina, Atlantic, Atlantic Inox kasten met afm. (h x b) 1000 x 600mm - gewicht 6,8 kg - gegalvaniseerd staal | Plaque Lina 12,5 - acier galvanisé - poids 6,8 kg - pour coffret (h x l) 1000 x 600 mm - avec perçages pour l'implantation des équipements sans traçage
LEG20121015 | L | 036042 | Geperforeerde plaat Lina 12,5 vr kasten (h x b) 1000 x 800mm | Plaque Lina 12,5 - 9,2 kg coffret 800x1000/1000x800 mm | Geperforeerde plaat Lina 12,5 | Plaque Lina 12,5 - 9,2 kg | 192.1 | 1 | Stuk | Pièce |  |  | 1 | 1 | 1 | Legrand 2013-2014 | 234 | G07 | 18 |  |  | 30 |  |  | 8538.1000 |  | 1 | 11.57 |  | 0 |  | 0 |  | 0 | 2.3 | 95.4 | 75.3 | 1 | 3245060360429 | 0 |  | 0 |  | 220060 | http://www.ecataleg.be/nl/ref/036042/ | http://www.ecataleg.be/fr/ref/036042/ |  | Geperforeerde plaat Lina 12,5 voor Marina, Atlantic, Atlantic Inox kasten met afm. (h x b) 1000 x 800mm - gewicht 9,2 kg - gegalvaniseerd staal | Plaque Lina 12,5 - acier galvanisé - poids 9,2 kg - pour coffret 800 x 1000 ou 1000 x 800 mm - avec perçages pour l'implantation des équip. sans traçage
LEG20121015 | L | 036043 | Geperforeerde plaat lina 12,5 vr kasten (h x b) 1000x1000mm | Plaque Lina 12,5 - 11,5 kg coffret (h x l) 1000 x 1000 mm | Geperforeerde plaat lina 12,5 | Plaque Lina 12,5 - 11,5 kg | 234.7 | 1 | Stuk | Pièce |  |  | 1 | 1 | 1 | Legrand 2013-2014 | 234 | G07 | 18 |  |  | 7 |  |  | 8538.1000 |  | 1 | 14.6 |  | 0 |  | 0 |  | 0 | 18 | 95 | 95 | 1 | 3245060360436 | 0 |  | 0 |  | 220060 | http://www.ecataleg.be/nl/ref/036043/ | http://www.ecataleg.be/fr/ref/036043/ |  | Geperforeerde plaat Lina 12,5 voor Marina, Atlantic, Atlantic Inox kasten met afm. (h x b) 1000 x 1000 mm - gewicht 11,5 kg - gegalvaniseerd staal | Plaque Lina 12,5 - acier galvanisé - poids 11,5 kg - pour coffret (h x l) 1000 x 1000 mm - avec perçages pour l'implantation des équipements sans traçage
LEG20121015 | L | 036044 | Montageplaat voor DPX voor kast 800 x 600 mm | Plaque de montage DPX pour coffret 800 x 600 mm | Montageplaat voor DPX | Plaque de montage DPX | 106.8 | 1 | Stuk | Pièce |  |  | 1 | 1 | 1 | Legrand 2013-2014 | 235 | G07 | 18 |  |  | 7 |  |  | 8538.1000 |  | 1 | 1.7 |  | 0 |  | 0 |  | 0 | 4.5 | 47 | 17.4 | 1 | 3245060360443 | 0 |  | 0 |  | 220060 | http://www.ecataleg.be/nl/ref/036044/ | http://www.ecataleg.be/fr/ref/036044/ |  | Montageplaat voor vermogensapparaat DPX 125, DPX 160 of Vistop 160 A - voor wandkasten met afm. 800 x 600 mm | Plaque de montage pour coffret 800 x 600 mm - pour appareil de puissance DPX 125, DPX 160 ou Vistop 160 A
LEG20121015 | L | 036045 | Montageplaat voor DPX voor kast 1000x800/1200x800mm | Plaque de montage DPX pr coffret 1000x800/1200x800mm | Montageplaat voor DPX | Plaque de montage DPX | 123.7 | 1 | Stuk | Pièce |  |  | 1 | 1 | 1 | Legrand 2013-2014 | 235 | G07 | 18 |  |  | 30 |  |  | 8538.1000 |  | 1 | 2.265 |  | 0 |  | 0 |  | 0 | 4.5 | 22.3 | 61.8 | 1 | 3245060360450 | 0 |  | 0 |  | 220060 | http://www.ecataleg.be/nl/ref/036045/ | http://www.ecataleg.be/fr/ref/036045/ |  | Montageplaat voor 1, 2 of 3 vermogensapp. DPX 125, DPX 250 ER of Vistop 160 A en 250 A - voor wandkasten met afm. 1000 x 800 mm of 1200 x 800 mm | Plaque de montage pour coffret 1000 x 800 mm ou 1200 x 800 mm - pour 1, 2 ou 3 appareils de puissance dPX 15, DPX 250 ER ou Vistop 160 A et 250 A
LEG20121015 | L | 036046 | Geperforeerde plaat Lina 12,5 vr kasten (h x b) 1200 x 800mm | Plaque Lina 12,5 - 11,1 kg coffret (h x l) 1200 x 800 mm | Geperforeerde plaat Lina 12,5 | Plaque Lina 12,5 - 11,1 kg | 193.7 | 1 | Stuk | Pièce |  |  | 1 | 1 | 1 | Legrand 2013-2014 | 234 | G07 | 18 |  |  | 6 |  |  | 8538.1000 |  | 1 | 11.1 |  | 0 |  | 0 |  | 0 | 5 | 116.5 | 77.5 | 1 | 3245060360467 | 0 |  | 0 |  | 220060 | http://www.ecataleg.be/nl/ref/036046/ | http://www.ecataleg.be/fr/ref/036046/ |  | Geperforeerde plaat Lina 12,5 voor Marina, Atlantic, Atlantic Inox kasten met afm. (h x b) 1200 x 800mm - gewicht 11,1 kg - gegalvaniseerd staal | PPlaque Lina 12,5 - acier galvanisé - poids 11,1 kg - pour coffret (h x l) 1200 x 800 mm - avec perçages pour l'implantation des équip. sans traçage
LEG20121015 | L | 036047 | Geperforeerde plaat Lina 12,5 vr kasten (h x b) 1200x1000mm | Plaque Lina 12,5 - 13,9 kg coffret (h x l) 1200 x 1000 mm | Geperforeerde plaat Lina 12,5 | Plaque Lina 12,5 - 13,9 kg | 226.1 | 1 | Stuk | Pièce |  |  | 1 | 1 | 1 | Legrand 2013-2014 | 234 | G07 | 18 |  |  | 7 |  |  | 8538.1000 |  | 1 | 17.2 |  | 0 |  | 0 |  | 0 | 5 | 116 | 97 | 1 | 3245060360474 | 0 |  | 0 |  | 220060 | http://www.ecataleg.be/nl/ref/036047/ | http://www.ecataleg.be/fr/ref/036047/ |  | Geperforeerde plaat Lina 12,5 voor Marina, Atlantic, Atlantic Inox kasten met afm. (h x b) 1200 x 1000 mm - gewicht 13,9 kg - gegalvaniseerd staal | Plaque Lina 12,5 - acier galvanisé - poids 13,9 kg - pour coffret dim. (h x l) 1200 x 1000 mm - avec perçages pour l'implantation des équip. sans traçage
LEG20121015 | L | 036048 | Geperforeerde plaat Lina 12,5 vr kasten (h x b) 1200x1200mm | Plaque Lina 12,5 - 16,7 kg coffret (h x l) 1200 x 1200 mm | Geperforeerde plaat Lina 12,5 | Plaque Lina 12,5 - 16,7 kg | 315.7 | 1 | Stuk | Pièce |  |  | 1 | 1 | 1 | Legrand 2013-2014 | 234 | G07 | 18 |  |  | 7 |  |  | 8538.1000 |  | 1 | 16.7 |  | 0 |  | 0 |  | 0 | 5 | 119 | 116 | 1 | 010324506036048130000001 | 0 |  | 0 |  | 220060 | http://www.ecataleg.be/nl/ref/036048/ | http://www.ecataleg.be/fr/ref/036048/ |  | Geperforeerde plaat Lina 12,5 voor Marina, Atlantic, Atlantic Inox kasten met afm. (h x b) 1200 x 1200 mm - gewicht 16,7 kg - gegalvaniseerd staal | Plaque Lina 12,5 - acier galvanisé - poids 16,7 kg - pour coffret (h x l) 1200 x 1200 mm - avec perçages pour l'implantation des équipements sans traçage
LEG20121015 | L | 036049 | Volle montageplaat voor kast afm. (h x b) 256 x 156 mm | Plaque pleine - 256 x 156 mm coffret (h x l) 300 x 220 mm | Volle montageplaat voor kast | Plaque pleine - 256 x 156 mm | 12.51 | 1 | Stuk | Pièce |  |  | 1 | 1 | 10 | Legrand 2013-2014 | 234 | G07 | 18 |  |  | 3 |  |  | 8538.1000 |  | 1 | 0.838 |  | 0 |  | 0 |  | 0 | 0.4 | 28 | 19.5 | 1 | 3245060360498 | 10 | 011324506036049530000010 | 0 |  | 220060 | http://www.ecataleg.be/nl/ref/036049/ | http://www.ecataleg.be/fr/ref/036049/ |  | Volle montageplaat met afm. (h x b) 256 x 156 mm - voor Marina, Atlantic en Atlantic Inox kasten met afm. (h x b) 300 x 220 mm - gewicht 0,9 kg | Plaque pleine - tôle d'acier galvanisée - dim. plaque (h x l) 256 x 156 mm - pour coffret dim. (h x l) 300 x 220 mm - poids 0,9 kg
LEG20121015 | L | 036052 | Volle montageplaat voor kast afm. (h x b) 356 x 256 mm | Plaque pleine - 356 x 256 mm coffret (h x l) 400 x 300 mm | Volle montageplaat voor kast | Plaque pleine - 356 x 256 mm | 12.52 | 1 | Stuk | Pièce |  |  | 1 | 1 | 10 | Legrand 2013-2014 | 234 | G07 | 18 |  |  | 3 |  |  | 8538.1000 |  | 1 | 1.302 |  | 0 |  | 0 |  | 0 | 0.4 | 35 | 25 | 1 | 3245060360528 | 10 | 011324506036052530000010 | 0 |  | 220060 | http://www.ecataleg.be/nl/ref/036052/ | http://www.ecataleg.be/fr/ref/036052/ |  | Volle montageplaat met afm. (h x b) 356 x 256 mm - voor Marina, Atlantic en Atlantic Inox kasten met afm. (h x b) 400 x 300 mm - gewicht 1,3 kg | Plaque pleine - tôle d'acier galvanisée - dim. plaque (h x l) 356 x 256 mm - pour coffret dim. (h x l) 400 x 300 mm - poids 1,3 kg
LEG20121015 | L | 036054 | Volle montageplaat voor kast afm. (h x b) 956 x 556 mm | Plaque pleine - 956 x 556 mm coffret (h x l) 1000 x 600 mm | Volle montageplaat voor kast | Plaque pleine - 956 x 556 mm | 96.04 | 1 | Stuk | Pièce |  |  | 1 | 1 | 1 | Legrand 2013-2014 | 234 | G07 | 18 |  |  | 2 |  |  | 8538.1000 |  | 1 | 10.5 |  | 0 |  | 0 |  | 0 | 0.3 | 95.8 | 57.2 | 1 | 0003605400000001 | 0 |  | 0 |  | 220060 | http://www.ecataleg.be/nl/ref/036054/ | http://www.ecataleg.be/fr/ref/036054/ |  | Volle montageplaat met afm. (h x b) 956 x 556 mm - voor Marina, Atlantic en Atlantic Inox kasten met afm. (h x b) 1000 x 600 mm - gewicht 17,3 kg | Plaque pleine - tôle d'acier galvanisée - dim. plaque (h x l) 956 x 556 mm - pour coffret dim. (h x l) 1000 x 600 mm - poids 17,3 kg
LEG20121015 | L | 036055 | Volle montageplaat voor kast afm. (h x b) 456 x 356 mm | Plaque pleine - 456 x 356 mm coffret (h x l) 500 x 400 mm | Volle montageplaat voor kast | Plaque pleine - 456 x 356 mm | 23.89 | 1 | Stuk | Pièce |  |  | 1 | 1 | 1 | Legrand 2013-2014 | 234 | G07 | 18 |  |  | 2 |  |  | 8538.1000 |  | 1 | 3.201 |  | 0 |  | 0 |  | 0 | 1.2 | 46.2 | 37.2 | 1 | 010324506036055930000001 | 0 |  | 0 |  | 220060 | http://www.ecataleg.be/nl/ref/036055/ | http://www.ecataleg.be/fr/ref/036055/ |  | Volle montageplaat met afm. (h x b) 456 x 356 mm - voor Marina, Atlantic en Atlantic Inox kasten met afm. (h x b) 500 x 400 mm - gewicht 3,5 kg | Plaque pleine - tôle d'acier galvanisée - dim. plaque (h x l) 456 x 356 mm - pour coffret dim. (h x l) 500 x 400 mm - poids 3,5 kg
LEG20121015 | L | 036056 | Volle montageplaat voor kast afm. (h x b) 556 x 356 mm | Plaque pleine - 556 x 356 mm coffret (h x l) 600 x 400 mm | Volle montageplaat voor kast | Plaque pleine - 556 x 356 mm | 29 | 1 | Stuk | Pièce |  |  | 1 | 1 | 1 | Legrand 2013-2014 | 234 | G07 | 18 |  |  | 2 |  |  | 8538.1000 |  | 1 | 3.04 |  | 0 |  | 0 |  | 0 | 0.7 | 56 | 38.5 | 1 | 010324506036056630000001 | 0 |  | 0 |  | 220060 | http://www.ecataleg.be/nl/ref/036056/ | http://www.ecataleg.be/fr/ref/036056/ |  | Volle montageplaat met afm. (h x b) 556 x 356 mm - voor Marina, Atlantic en Atlantic Inox kasten met afm. (h x b) 600 x 400 mm - gewicht 4,5 kg | Plaque pleine - tôle d'acier galvanisée - dim. plaque (h x l) 556 x 356 mm - pour coffret dim. (h x l) 600 x 400 mm - poids 4,5 kg
LEG20121015 | L | 036057 | Volle montageplaat voor kast afm. (h x b) 556 x 556 mm | Plaque pleine - 556 x 556 mm coffret (h x l) 600 x 600 mm | Volle montageplaat voor kast | Plaque pleine - 556 x 556 mm | 48.13 | 1 | Stuk | Pièce |  |  | 1 | 1 | 1 | Legrand 2013-2014 | 234 | G07 | 18 |  |  | 3 |  |  | 8538.1000 |  | 1 | 6.135 |  | 0 |  | 0 |  | 0 | 0.3 | 56.5 | 56.5 | 1 | 0003605700000001 | 0 |  | 0 |  | 220060 | http://www.ecataleg.be/nl/ref/036057/ | http://www.ecataleg.be/fr/ref/036057/ |  | Volle montageplaat met afm. (h x b) 556 x 556 mm - voor Marina, Atlantic en Atlantic Inox kasten met afm. (h x b) 600 x 600 mm - gewicht 7,2 kg | Plaque pleine - tôle d'acier galvanisée - dim. plaque (h x l) 556 x 556 mm - pour coffret dim. (h x l) 600 x 600 mm - poids 7,2 kg
LEG20121015 | L | 036058 | Volle montageplaat voor kast afm. (h x b) 656 x 456 mm | Plaque pleine - 656 x 456 mm coffret (h x l) 700 x 500 mm | Volle montageplaat voor kast | Plaque pleine - 656 x 456 mm | 48.13 | 1 | Stuk | Pièce |  |  | 1 | 1 | 1 | Legrand 2013-2014 | 234 | G07 | 18 |  |  | 2 |  |  | 8538.1000 |  | 1 | 5.963 |  | 0 |  | 0 |  | 0 | 2 | 67 | 46.1 | 1 | 010324506036058030000001 | 0 |  | 0 |  | 220060 | http://www.ecataleg.be/nl/ref/036058/ | http://www.ecataleg.be/fr/ref/036058/ |  | Volle montageplaat met afm. (h x b) 656 x 456 mm - voor Marina, Atlantic en Atlantic Inox kasten met afm. (h x b) 700 x 500 mm - gewicht 7 kg | Plaque pleine - tôle d'acier galvanisée - dim. plaque (h x l) 656 x 456 mm - pour coffret dim. (h x l) 700 x 500 mm - poids 7 kg
LEG20121015 | L | 036059 | Volle montageplaat voor kast afm. (h x b) 756 x 556 mm | Plaque pleine - 756 x 556 mm coffret (h x l) 800 x 600 mm | Volle montageplaat voor kast | Plaque pleine - 756 x 556 mm | 64.76 | 1 | Stuk | Pièce |  |  | 1 | 1 | 1 | Legrand 2013-2014 | 234 | G07 | 18 |  |  | 2 |  |  | 8538.1000 |  | 1 | 8.107 |  | 0 |  | 0 |  | 0 | 0.3 | 76 | 55 | 1 | 010324506036059730000001 | 0 |  | 0 |  | 220060 | http://www.ecataleg.be/nl/ref/036059/ | http://www.ecataleg.be/fr/ref/036059/ |  | Volle montageplaat met afm. (h x b) 756 x 556 mm - voor Marina, Atlantic en Atlantic Inox kasten met afm. (h x b) 800 x 600 mm - gewicht 9,6 kg | Plaque pleine - tôle d'acier galvanisée - dim. plaque (h x l) 756 x 556 mm - pour coffret dim. (h x l) 800 x 600 mm- poids 9,6 kg
LEG20121015 | L | 036060 | Volle montageplaat voor kast afm. (h x b) 756 x 756 mm | Plaque pleine - 756 x 756 mm coffret (h x l) 800 x 800 mm | Volle montageplaat voor kast | Plaque pleine - 756 x 756 mm | 88.5 | 1 | Stuk | Pièce |  |  | 1 | 1 | 1 | Legrand 2013-2014 | 234 | G07 | 18 |  |  | 4 |  |  | 8538.1000 |  | 1 | 11.4 |  | 0 |  | 0 |  | 0 | 0.3 | 76 | 76 | 1 | 010324506036060330000001 | 0 |  | 0 |  | 220060 | http://www.ecataleg.be/nl/ref/036060/ | http://www.ecataleg.be/fr/ref/036060/ |  | Volle montageplaat met afm. (h x b) 756 x 756 mm - voor Marina, Atlantic en Atlantic Inox kasten met afm. (h x b) 800 x 800 mm - gewicht 13,2 kg | Plaque pleine - tôle d'acier galvanisée - dim. plaque (h x l) 756 x 756 mm - pour coffret dim. (h x l) 800 x 800 mm - poids 13,2 kg
LEG20121015 | L | 036061 | Volle montageplaat voor kast afm. (h x b) 956 x 756 mm | Plaque pleine - 956 x 756 mm coffret (h x l) 1000 x 800 mm | Volle montageplaat voor kast | Plaque pleine - 956 x 756 mm | 118.1 | 1 | Stuk | Pièce |  |  | 1 | 1 | 1 | Legrand 2013-2014 | 234 | G07 | 18 |  |  | 2 |  |  | 8538.1000 |  | 1 | 14.2 |  | 0 |  | 0 |  | 0 | 0.3 | 96 | 76 | 1 | 010324506036061030000001 | 0 |  | 0 |  | 220060 | http://www.ecataleg.be/nl/ref/036061/ | http://www.ecataleg.be/fr/ref/036061/ |  | Volle montageplaat met afm. (h x b) 956 x 756 mm - voor Marina, Atlantic en Atlantic Inox kasten met afm. (h x b) 1000 x 800 mm - gewicht 17,3 kg | Plaque pleine - tôle d'acier galvanisée - dim. plaque (h x l) 956 x 756 mm - pour coffret dim. (h x l) 1000 x 800 mm - poids 17,3 kg
LEG20121015 | L | 036063 | Volle montageplaat voor kast afm. (h x b) 956 x 956 mm | Plaque pleine - 956 x 956 mm coffret (h x l) 1000 x 1000 mm | Volle montageplaat voor kast | Plaque pleine - 956 x 956 mm | 211.5 | 1 | Stuk | Pièce |  |  | 1 | 1 | 1 | Legrand 2013-2014 | 234 | G07 | 18 |  |  | 2 |  |  | 8538.1000 |  | 1 | 18.8 |  | 0 |  | 0 |  | 0 | 2 | 96 | 96 | 1 | 0003606300000001 | 0 |  | 0 |  | 220060 | http://www.ecataleg.be/nl/ref/036063/ | http://www.ecataleg.be/fr/ref/036063/ |  | Volle montageplaat met afm. (h x b) 956 x 956 mm - voor Marina, Atlantic en Atlantic Inox kasten met afm. (h x b) 1000 x 1000 mm - gewicht 23,2 kg | Plaque pleine - tôle d'acier galvanisée - dim. plaque (h x l) 956 x 956 mm - pour coffret dim. (h x l) 1000 x 1000 mm - poids23,2 kg
LEG20121015 | L | 036064 | Volle montageplaat voor kast afm. (h x b) 1156 x 756 mm | Plaque pleine - 1156 x 756 mm coffret (h x l) 1200 x 800 mm | Volle montageplaat voor kast | Plaque pleine - 1156 x 756 mm | 225.9 | 1 | Stuk | Pièce |  |  | 1 | 1 | 1 | Legrand 2013-2014 | 234 | G07 | 18 |  |  | 2 |  |  | 8538.1000 |  | 1 | 18.33 |  | 0 |  | 0 |  | 0 | 6 | 117 | 78 | 1 | 0003606400000001 | 0 |  | 0 |  | 220060 | http://www.ecataleg.be/nl/ref/036064/ | http://www.ecataleg.be/fr/ref/036064/ |  | Volle montageplaat met afm. (h x b) 1156 x 756 mm - voor Marina, Atlantic en Atlantic Inox kasten met afm. (h x b) 1200 x 800 mm - gewicht 22,6 kg | Plaque pleine - tôle d'acier galvanisée - dim. plaque (h x l) 1156 x 756 mm - pour coffret dim. (h x l) 1200 x 800 mm - poids 22,6 kg
LEG20121015 | L | 036065 | Volle montageplaat voor kast afm. (h x b) 1156 x 956 mm | Plaque pleine - 1156 x 956 mm coffret (h x l) 1200 x 1000 mm | Volle montageplaat voor kast | Plaque pleine - 1156 x 956 mm | 264 | 1 | Stuk | Pièce |  |  | 1 | 1 | 1 | Legrand 2013-2014 | 234 | G07 | 18 |  |  | 4 |  |  | 8538.1000 |  | 1 | 22.8 |  | 0 |  | 0 |  | 0 | 2 | 115.5 | 96 | 1 | 010324506036065830000001 | 0 |  | 0 |  | 220060 | http://www.ecataleg.be/nl/ref/036065/ | http://www.ecataleg.be/fr/ref/036065/ |  | Volle montageplaat met afm. (h x b) 1156 x 956 mm - voor Marina, Atlantic en Atlantic Inox kasten met afm. (h x b) 1200 x 1000 mm - gewicht 25,6 kg | Plaque pleine - tôle d'acier galvanisée - dim. plaque (h x l) 1156 x 956 mm - pour coffret dim. (h x l) 1200 x 1000 mm - poids 25,6 kg
LEG20121015 | L | 036066 | Volle montageplaat voor kast afm. (h x b) 1156 x 1156 mm | Plaque pleine - 1156 x 1156 mm coffret (h x l) 1200 x 1200 mm | Volle montageplaat voor kast | Plaque pleine - 1156 x 1156 mm | 310.9 | 1 | Stuk | Pièce |  |  | 1 | 1 | 1 | Legrand 2013-2014 | 234 | G07 | 18 |  |  | 2 |  |  | 8538.1000 |  | 1 | 27.6 |  | 0 |  | 0 |  | 0 | 2 | 116 | 116 | 1 | 0003606600000001 | 0 |  | 0 |  | 220060 | http://www.ecataleg.be/nl/ref/036066/ | http://www.ecataleg.be/fr/ref/036066/ |  | Volle montageplaat met afm. (h x b) 1156 x 1156 mm - voor Marina, Atlantic en Atlantic Inox kasten met afm. (h x b) 1200 x 1200 mm - gewicht 34,4 kg | Plaque pleine - tôle d'acier galvanisée - dim. plaque (h x l) 1156 x 1156 mm - pour coffret dim. (h x l) 1200 x 1200 mm - poids 34,4 kg
LEG20121015 | L | 036067 | Volle montageplaat voor kast afm. (h x b) 1356 x 756 mm | Plaque pleine - 1356 x 756 mm coffret (h x l) 1400 x 800 mm | Volle montageplaat voor kast | Plaque pleine - 1356 x 756 mm | 278.7 | 1 | Stuk | Pièce |  |  | 1 | 1 | 1 | Legrand 2013-2014 | 234 | G07 | 18 |  |  | 7 |  |  | 8538.1000 |  | 1 | 21.2 |  | 0 |  | 0 |  | 0 | 1.7 | 135.5 | 75.4 | 1 | 0003606700000001 | 0 |  | 0 |  | 220060 | http://www.ecataleg.be/nl/ref/036067/ | http://www.ecataleg.be/fr/ref/036067/ |  | Volle montageplaat met afm. (h x b) 1356 x 756 mm - voor Marina, Atlantic en Atlantic Inox kasten met afm. (h x b) 1400 x 800 mm - gewicht 26,4 kg | Plaque pleine - tôle d'acier galvanisée - dim. plaque (h x l) 1356 x 756 mm - pour coffret dim. (h x l) 1400 x 800 mm - poids 26,4 kg
LEG20121015 | L | 036068 | Volle montageplaat voor kast afm. (h x b) 1356 x 956 mm | Plaque pleine - 1356 x 956 mm coffret (h x l) 1400 x 1000 mm | Volle montageplaat voor kast | Plaque pleine - 1356 x 956 mm | 329.1 | 1 | Stuk | Pièce |  |  | 1 | 1 | 1 | Legrand 2013-2014 | 234 | G07 | 18 |  |  | 30 |  |  | 8538.1000 |  | 1 | 27.6 |  | 0 |  | 0 |  | 0 | 1.7 | 135.5 | 97.3 | 1 | 010324506036068930000001 | 0 |  | 0 |  | 220060 | http://www.ecataleg.be/nl/ref/036068/ | http://www.ecataleg.be/fr/ref/036068/ |  | Volle montageplaat met afm. (h x b) 1356 x 956 mm - voor Marina, Atlantic en Atlantic Inox kasten met afm. (h x b) 1400 x 1000 mm - gewicht 32,2 kg | Plaque pleine - tôle d'acier galvanisée - dim. plaque (h x l) 1356 x 956 mm - pour coffret dim. (h x l) 1400 x 1000 mm - poids 32,2 kg
LEG20121015 | L | 036069 | Volle montageplaat voor kast afm. (h x b) 256 x 256 mm | Plaque pleine - 256 x 256 mm coffret (h x l) 300 x 300 mm | Volle montageplaat voor kast | Plaque pleine - 256 x 256 mm | 14.34 | 1 | Stuk | Pièce |  |  | 1 | 1 | 1 | Legrand 2013-2014 | 234 | G07 | 18 |  |  | 4 |  |  | 8538.1000 |  | 1 | 0.91 |  | 0 |  | 0 |  | 0 | 0.5 | 25.8 | 25.8 | 1 | 010324506036069630000001 | 0 |  | 0 |  | 220060 | http://www.ecataleg.be/nl/ref/036069/ | http://www.ecataleg.be/fr/ref/036069/ |  | Volle montageplaat met afm. (h x b) 256 x 256 mm - voor Marina, Atlantic en Atlantic Inox kasten met afm. (h x b) 300 x 300 mm - gewicht 1 kg | Plaque pleine - tôle d'acier galvanisée - dim. plaque (h x l) 256 x 256 mm - pour coffret dim. (h x l) 300 x 300 mm - poids 1 kg
LEG20121015 | L | 036070 | Volle montageplaat voor kast afm. (h x b) 356 x 356 mm | Plaque pleine - 356 x 356 mm coffret (h x l) 400 x 400 mm | Volle montageplaat voor kast | Plaque pleine - 356 x 356 mm | 20.39 | 1 | Stuk | Pièce |  |  | 1 | 1 | 1 | Legrand 2013-2014 | 234 | G07 | 18 |  |  | 3 |  |  | 8538.1000 |  | 1 | 1.801 |  | 0 |  | 0 |  | 0 | 1.5 | 36 | 36 | 1 | 010324506036070230000001 | 0 |  | 0 |  | 220060 | http://www.ecataleg.be/nl/ref/036070/ | http://www.ecataleg.be/fr/ref/036070/ |  | Volle montageplaat met afm. (h x b) 356 x 356 mm - voor Marina, Atlantic en Atlantic Inox kasten met afm. (h x b) 400 x 400 mm - gewicht 1,7 kg | Plaque pleine - tôle d'acier galvanisée - dim. plaque (h x l) 356 x 356 mm - pour coffret dim. (h x l) 400 x 400 mm - poids 1,7 kg
LEG20121015 | L | 036071 | Volle montageplaat voor kast afm. (h x b) 456 x 456 mm | Plaque pleine - 456 x 456 mm coffret (h x l) 500 x 500 mm | Volle montageplaat voor kast | Plaque pleine - 456 x 456 mm | 26.72 | 1 | Stuk | Pièce |  |  | 1 | 1 | 1 | Legrand 2013-2014 | 234 | G07 | 18 |  |  | 2 |  |  | 8538.1000 |  | 1 | 4.12 |  | 0 |  | 0 |  | 0 | 0.2 | 46 | 46 | 1 | 0003607100000001 | 0 |  | 0 |  | 220060 | http://www.ecataleg.be/nl/ref/036071/ | http://www.ecataleg.be/fr/ref/036071/ |  | Volle montageplaat met afm. (h x b) 456 x 456 mm - voor Marina, Atlantic en Atlantic Inox kasten met afm. (h x b) 500 x 500 mm - gewicht 4,5 kg | Plaque pleine - tôle d'acier galvanisée - dim. plaque (h x l) 456 x 456 mm - pour coffret dim. (h x l) 500 x 500 mm - poids 4,5 kg
LEG20121015 | L | 036075 | Geperforeerde plaat Lina 12,5 vr kasten (h x b) 1400 x 800mm | Plaque lina 12,5 - 13 kg coffret (h x l) 1400 x 800 mm | Geperforeerde plaat Lina 12,5 | Plaque lina 12,5 - 13 kg | 221.3 | 1 | Stuk | Pièce |  |  | 1 | 1 | 1 | Legrand 2013-2014 | 234 | G07 | 18 |  |  | 7 |  |  | 8538.1000 |  | 1 | 16.55 |  | 0 |  | 0 |  | 0 | 3 | 136 | 75.6 | 1 | 3245060360757 | 0 |  | 0 |  | 220060 | http://www.ecataleg.be/nl/ref/036075/ | http://www.ecataleg.be/fr/ref/036075/ |  | Geperforeerde plaat Lina 12,5 voor Marina, Atlantic, Atlantic Inox kasten met afm. (h x b) 1400 x 800 mm - gewicht 13 kg - gegalvaniseerd staal | Plaque Lina 12,5 - acier galvanisé - poids 13 kg - pour coffret (h x l) 1400 x 800 mm - avec perçages pour l'implantation des équipements sans traçage
LEG20121015 | L | 036079 | Geperforeerde plaat Lina 12,5 vr kasten (h x b) 1400x1000mm | Plaque Lina 12,5 - 16,2 kg coffret (h x l) 1400 x 1000 mm | Geperforeerde plaat Lina 12,5 | Plaque Lina 12,5 - 16,2 kg | 294.6 | 1 | Stuk | Pièce |  |  | 1 | 1 | 1 | Legrand 2013-2014 | 234 | G07 | 18 |  |  | 12 |  |  | 8538.1000 |  | 1 | 20.2 |  | 0 |  | 0 |  | 0 | 4.5 | 136.5 | 97.4 | 1 | 3245060360795 | 0 |  | 0 |  | 220060 | http://www.ecataleg.be/nl/ref/036079/ | http://www.ecataleg.be/fr/ref/036079/ |  | Geperforeerde plaat Lina 12,5 voor Marina, Atlantic, Atlantic Inox kasten met afm. (h x b) 1400 x 1000 mm - gewicht 16,2 kg - gegalvaniseerd staal | Plaque Lina 12,5 - acier galvanisé - poids 16,2 kg - pour coffret (h x l) 1400 x 1000 mm - avec perçages pour l'implantation des équipements sans traçage
LEG20121015 | L | 036087 | Geperforeerde plaat Lina 25 afm. (h x b) 1156 x 756 mm | Plaque Lina 25 - 1156 x 756 mm coffret (h x l) 1200 x 800 mm | Geperforeerde plaat Lina 25 | Plaque Lina 25 - 1156 x 756 mm | 196.1 | 1 | Stuk | Pièce |  |  | 1 | 1 | 1 | Legrand 2013-2014 | 234 | G07 | 18 |  |  | 30 |  |  | 8538.1000 |  | 1 | 6.7 |  | 0 |  | 0 |  | 0 | 5 | 11.8 | 78 | 1 | 010324506036087030000001 | 0 |  | 0 |  | 220060 | http://www.ecataleg.be/nl/ref/036087/ | http://www.ecataleg.be/fr/ref/036087/ |  | Geperforeerde plaat Lina 25 - afm. plaat (h x b) 1156 x 756 mm - vr Marina, Atlantic, Atlantic Inox kast afm. (h x b) 1200 x 800 mm - gegalvaniseerd staal | Plaque perforée Lina 25 - acier zingué - dim. plaque (h x l) 1156 x 756 mm - pour coffret dim. (h x l) 1200 x 800 mm - poids 7,1 kg
LEG20121015 | L | 036088 | Geperforeerde plaat Lina 25 afm. (h x b) 1156 x 956 mm | Plaque Lina 25 - 1156 x 956 mm coffret (h x l) 1200 x 1000 mm | Geperforeerde plaat Lina 25 | Plaque Lina 25 - 1156 x 956 mm | 228.8 | 1 | Stuk | Pièce |  |  | 1 | 1 | 1 | Legrand 2013-2014 | 234 | G07 | 18 |  |  | 7 |  |  | 8538.1000 |  | 1 | 8.1 |  | 0 |  | 0 |  | 0 | 4.5 | 117 | 98 | 1 | 0003608800000001 | 0 |  | 0 |  | 220060 | http://www.ecataleg.be/nl/ref/036088/ | http://www.ecataleg.be/fr/ref/036088/ |  | Geperforeerde plaat Lina 25 - afm. plaat (h x b) 1156 x 956 mm - vr Marina, Atlantic, Atlantic Inox kast afm. (h x b) 1200 x 1000 mm - gegalvaniseerd staal | Plaque perforée Lina 25 - acier zingué - dim. plaque (h x l) 1156 x 956 mm - pour coffret dim. (h x l) 1200 x 1000 mm - poids 8,5 kg
LEG20121015 | L | 036089 | Geperforeerde plaat Lina 25 afm. (h x b) 1156 x 1156 mm | Plaque Lina 25 - 1156 x 1156mm coffret (h x l) 1200 x 1200 mm | Geperforeerde plaat Lina 25 | Plaque Lina 25 - 1156 x 1156mm | 300.6 | 1 | Stuk | Pièce |  |  | 1 | 1 | 1 | Legrand 2013-2014 | 234 | G07 | 18 |  |  | 30 |  |  | 8538.1000 |  | 1 | 10 |  | 0 |  | 0 |  | 0 | 1.8 | 116.5 | 115 | 1 | 0003608900000001 | 0 |  | 0 |  | 220060 | http://www.ecataleg.be/nl/ref/036089/ | http://www.ecataleg.be/fr/ref/036089/ |  | Geperforeerde plaat Lina 25 - afm. plaat (h x b) 1156 x 1156 mm - Marina, Atlantic, Atlantic Inox kast afm. (h x b) 1200 x 1200 mm - gegalvaniseerd staal | Plaque perforée Lina 25 - acier zingué - dim. plaque (h x l) 1156 x 1156 mm - pour coffret dim. (h x l) 1200 x 1200 mm - poids 10,1 kg
LEG20121015 | L | 036090 | Geperforeerde plaat Lina 25 afm. (h x b) 1356 x 756 mm | Plaque Lina 25 - 1356 x 756 mm coffret (h x l) 1400 x 800 mm | Geperforeerde plaat Lina 25 | Plaque Lina 25 - 1356 x 756 mm | 216.7 | 1 | Stuk | Pièce |  |  | 1 | 1 | 1 | Legrand 2013-2014 | 234 | G07 | 18 |  |  | 7 |  |  | 8538.1000 |  | 1 | 7.6 |  | 0 |  | 0 |  | 0 | 1.8 | 136.2 | 76 | 1 | 010324506036090030000001 | 0 |  | 0 |  | 220060 | http://www.ecataleg.be/nl/ref/036090/ | http://www.ecataleg.be/fr/ref/036090/ |  | Geperforeerde plaat Lina 25 - afm. plaat (h x b) 1356 x 756 mm - vr Marina, Atlantic, Atlantic Inox kast afm. (h x b) 1400 x 800 mm - gegalvaniseerd staal | Plaque perforée Lina 25 - acier zingué - dim. plaque (h x l) 1356 x 756 mm - pour coffret dim. (h x l) 1400 x 800 mm - poids 7,8 kg
LEG20121015 | L | 036091 | Geperforeerde plaat Lina 25 afm. (h x b) 256 x 256 mm | Plaque Lina 25 - 256 x 256 mm coffret (h x l) 300 x 300 mm | Geperforeerde plaat Lina 25 | Plaque Lina 25 - 256 x 256 mm | 15.92 | 1 | Stuk | Pièce |  |  | 1 | 1 | 10 | Legrand 2013-2014 | 234 | G07 | 18 |  |  | 30 |  |  | 8538.1000 |  | 1 | 0.434 |  | 0 |  | 0 |  | 0 | 1.8 | 25 | 25 | 1 | 3245060360917 | 10 | 13245060360914 | 0 |  | 220060 | http://www.ecataleg.be/nl/ref/036091/ | http://www.ecataleg.be/fr/ref/036091/ |  | Geperforeerde plaat Lina 25 - afm. plaat (h x b) 256 x 256 mm - voor Marina, Atlantic, Atlantic Inox kast afm. (h x b) 300 x 300 mm - gegalvaniseerd staal | Plaque perforée Lina 25 - acier zingué - dim. plaque (h x l) 256 x 256 mm - pour coffret dim. (h x l) 300 x 300 mm - poids0,5 kg
LEG20121015 | L | 036092 | Geperforeerde plaat Lina 25 afm. (h x b) 356 x 356 mm | Plaque Lina 25 - 356 x 356 mm coffret (h x l) 400 x 400 mm | Geperforeerde plaat Lina 25 | Plaque Lina 25 - 356 x 356 mm | 24.29 | 1 | Stuk | Pièce |  |  | 1 | 1 | 1 | Legrand 2013-2014 | 234 | G07 | 18 |  |  | 30 |  |  | 8538.1000 |  | 1 | 0.808 |  | 0 |  | 0 |  | 0 | 1.3 | 36 | 36 | 1 | 010324506036092430000001 | 0 |  | 0 |  | 220060 | http://www.ecataleg.be/nl/ref/036092/ | http://www.ecataleg.be/fr/ref/036092/ |  | Geperforeerde plaat Lina 25 - afm. plaat (h x b) 356 x 356 mm - voor Marina, Atlantic, Atlantic Inox kast afm. (h x b) 400 x 400 mm - gegalvaniseerd staal | Plaque perforée Lina 25 - acier zingué - dim. plaque (h x l) 356 x 356 mm - pour coffret dim. (h x l) 400 x 400 mm - poids 0,8 kg
LEG20121015 | L | 036093 | Geperforeerde plaat Lina 25 afm. (h x b) 456 x 456 mm | Plaque Lina 25 - 456 x 456 mm coffret (h x l) 500 x 500 mm | Geperforeerde plaat Lina 25 | Plaque Lina 25 - 456 x 456 mm | 33.72 | 1 | Stuk | Pièce |  |  | 1 | 1 | 1 | Legrand 2013-2014 | 234 | G07 | 18 |  |  | 5 |  |  | 8538.1000 |  | 1 | 1.336 |  | 0 |  | 0 |  | 0 | 1.3 | 46.3 | 45.6 | 1 | 010324506036093130000001 | 0 |  | 0 |  | 220060 | http://www.ecataleg.be/nl/ref/036093/ | http://www.ecataleg.be/fr/ref/036093/ |  | Geperforeerde plaat Lina 25 - afm. plaat (h x b) 456 x 456 mm - voor Marina, Atlantic, Atlantic Inox kast afm. (h x b) 500 x 500 mm - gegalvaniseerd staal | Plaque perforée Lina 25 - acier zingué - dim. plaque (h x l) 456 x 456 mm - pour coffret dim. (h x l) 500 x 500 mm - poids 1,1 kg
LEG20121015 | L | 036094 | Geperforeerde plaat Lina 25 afm. (h x b) 756 x 956 mm | Plaque Lina 25 - 756 x 956 mm coffret (h x l) 800 x 1000 mm | Geperforeerde plaat Lina 25 | Plaque Lina 25 - 756 x 956 mm | 100.5 | 1 | Stuk | Pièce |  |  | 1 | 1 | 1 | Legrand 2013-2014 | 234 | G07 | 18 |  |  | 4 |  |  | 8538.1000 |  | 1 | 5.178 |  | 0 |  | 0 |  | 0 | 1.8 | 95.8 | 76.3 | 1 | 0003609400000001 | 0 |  | 0 |  | 220060 | http://www.ecataleg.be/nl/ref/036094/ | http://www.ecataleg.be/fr/ref/036094/ |  | Geperforeerde plaat Lina 25 - afm. plaat (h x b) 756 x 956 mm - voor Marina, Atlantic, Atlantic Inox kast afm. (h x b) 800 x 1000 mm - gegalvaniseerd staal | Plaque perforée Lina 25 - acier zingué - dim. plaque (h x l) 756 x 956 mm - pour coffret dim. (h x l) 800 x 1000 mm - poids 5 kg
LEG20121015 | L | 036098 | Geperforeerde plaat Lina 25 afm. (h x b) 1356 x 956 mm | Plaque Lina 25 - 1256 x 956 mm coffret (h x l) 1400 x 1000 mm | Geperforeerde plaat Lina 25 | Plaque Lina 25 - 1256 x 956 mm | 288.8 | 1 | Stuk | Pièce |  |  | 1 | 1 | 1 | Legrand 2013-2014 | 234 | G07 | 18 |  |  | 7 |  |  | 8538.1000 |  | 1 | 9.6 |  | 0 |  | 0 |  | 0 | 3 | 137 | 97 | 1 | 0003609800000001 | 0 |  | 0 |  | 220060 | http://www.ecataleg.be/nl/ref/036098/ | http://www.ecataleg.be/fr/ref/036098/ |  | Geperforeerde plaat Lina 25 - afm. plaat (h x b) 1356 x 956 mm - vr Marina, Atlantic, Atlantic Inox kast afm. (h x b) 1400 x 1000 mm - gegalvaniseerd staal | Plaque perforée Lina 25 - acier zingué - dim. plaque (h x l) 1256 x 956 mm - pour coffret dim. (h x l) 1400 x 1000 mm - poids10 kg
LEG20121015 | L | 036099 | Geperforeerde plaat Lina 25 afm. (h x b) 256 x 156 mm | Plaque Lina 25 - 256 x 156 mm coffret (h x l) 300 x 220 mm | Geperforeerde plaat Lina 25 | Plaque Lina 25 - 256 x 156 mm | 12.58 | 1 | Stuk | Pièce |  |  | 1 | 1 | 10 | Legrand 2013-2014 | 234 | G07 | 18 |  |  | 4 |  |  | 8538.1000 |  | 1 | 0.335 |  | 0 |  | 0 |  | 0 | 0.3 | 27.5 | 19.2 | 1 | 3245060360993 | 10 | 13245060360990 | 0 |  | 220060 | http://www.ecataleg.be/nl/ref/036099/ | http://www.ecataleg.be/fr/ref/036099/ |  | Geperforeerde plaat Lina 25 - afm. plaat (h x b) 256 x 156 mm - voor Marina, Atlantic, Atlantic Inox kast afm. (h x b) 300 x 220 mm - gegalvaniseerd staal | Plaque perforée Lina 25 - acier zingué - dim. plaque (h x l) 256 x 156 mm - pour coffret dim. (h x l) 300 x 220 mm - poids 0,4 kg
LEG20121015 | L | 036100 | Afdekstrip voor kastraam 800 mm breed | Obturateur pour fenêtre 800 mm pour coffrets de distribution | Afdekstrip voor kastraam | Obturateur pour fenêtre 800 mm | 10.87 | 1 | Stuk | Pièce |  |  | 10 | 10 | 10 | Legrand 2013-2014 | 235 | G07 | 18 |  |  | 6 |  |  | 8538.9099 |  | 1 | 0.157 |  | 0 |  | 0 |  | 0 | 7 | 79 | 17 | 10 | 0113245060367012 | 0 |  | 0 |  | 220060 | http://www.ecataleg.be/nl/ref/036100/ | http://www.ecataleg.be/fr/ref/036100/ |  | Afdekstrip voor kastraam met breedte 800 mm - breedte van de afdekstrip 670 mm | Obturateur pour fenêtre de 800 mm de large - largeur 670 mm - pour coffrets de distribution Marina, Atlantic et Atlantic inox
LEG20121015 | L | 036101 | Raam isol.afdekplaat kast 3x10 mod. - 400 x 300 x 200 mm | Châssis coffrets 400x300x200mm 3 rangées de 10 modules | Raam isol.afdekplaat kast | Châssis coffrets 400x300x200mm | 100.2 | 1 | Stuk | Pièce |  |  | 1 | 1 | 1 | Legrand 2013-2014 | 235 | G07 | 18 |  |  | 2 |  |  | 8538.1000 |  | 1 | 2.3 |  | 0 |  | 0 |  | 0 | 11 | 41 | 17 | 1 | 010324506036101330000001 | 0 |  | 0 |  | 220060 | http://www.ecataleg.be/nl/ref/036101/ | http://www.ecataleg.be/fr/ref/036101/ |  | Raam met isolerende afdekplaat - voor wandverdeelkasten met afm. (h x b x d) 400 x 300 x 200 mm - 30 mod. (3 rijen van 10) - geleverd met 1 afdekstrip | Châssis avec plastrons isolants pour coffrets dim. (h x l x p) 400 x 300 x 200 mm - RAL 7035 - 3 rangées de 10 modules - livré avec 1 obturateur
LEG20121015 | L | 036102 | Raam isol.afdekplaat kast 3x16 mod. - 500 x 400 x 200 mm | Châssis coffrets 500x400x200mm 3 rangées de 16 modules | Raam isol.afdekplaat kast | Châssis coffrets 500x400x200mm | 142.4 | 1 | Stuk | Pièce |  |  | 1 | 1 | 1 | Legrand 2013-2014 | 235 | G07 | 18 |  |  | 2 |  |  | 8538.1000 |  | 1 | 2.987 |  | 0 |  | 0 |  | 0 | 12.5 | 51 | 17 | 1 | 010324506036102030000001 | 0 |  | 0 |  | 220060 | http://www.ecataleg.be/nl/ref/036102/ | http://www.ecataleg.be/fr/ref/036102/ |  | Raam met isolerende afdekplaat - voor wandverdeelkasten met afm. (h x b x d) 500 x 400 x 200 mm - 48 mod. (3 rijen van 16) - geleverd met 1 afdekstrip | Châssis avec plastrons isolants pour coffrets dim. (h x l x p) 500 x 400 x 200 mm - RAL 7035 - 3 rangées de 16 modules - livré avec 1 obturateur
LEG20121015 | L | 036103 | Raam isol.afdekplaat kast 3x16 mod. - 600 x 400 x 250 mm | Châssis coffrets 600x400x250mm 3 rangées de 16 modules | Raam isol.afdekplaat kast | Châssis coffrets 600x400x250mm | 156.6 | 1 | Stuk | Pièce |  |  | 1 | 1 | 1 | Legrand 2013-2014 | 235 | G07 | 18 |  |  | 2 |  |  | 8538.1000 |  | 1 | 3.88 |  | 0 |  | 0 |  | 0 | 14 | 61 | 17 | 1 | 010324506036103730000001 | 0 |  | 0 |  | 220060 | http://www.ecataleg.be/nl/ref/036103/ | http://www.ecataleg.be/fr/ref/036103/ |  | Raam met isolerende afdekplaat - voor wandverdeelkasten met afm. (h x b x d) 600 x 400 x 250 mm - 48 mod. (3 rijen van 16) - geleverd met 1 afdekstrip | Châssis avec plastrons isolants pour coffrets dim. (h x l xp) 600 x 400 x 250 mm - RAL 7035 - 3 rangées de 16 modules - livré avec 1 obturateur
LEG20121015 | L | 036105 | Raam isol.afdekplaat kast 4x21 mod. - 700 x 500 x 250 mm | Châssis coffrets 700x500x250mm 4 rangées de 21 modules | Raam isol.afdekplaat kast | Châssis coffrets 700x500x250mm | 181.8 | 1 | Stuk | Pièce |  |  | 1 | 1 | 1 | Legrand 2013-2014 | 235 | G07 | 18 |  |  | 2 |  |  | 8538.1000 |  | 1 | 4.892 |  | 0 |  | 0 |  | 0 | 14 | 71 | 17 | 1 | 010324506036105130000001 | 0 |  | 0 |  | 220060 | http://www.ecataleg.be/nl/ref/036105/ | http://www.ecataleg.be/fr/ref/036105/ |  | Raam met isolerende afdekplaat - voor wandverdeelkasten met afm. (h x b x d) 700 x 500 x 250 mm - 84 mod. (4 rijen van 21) - geleverd met 1 afdekstrip | Châssis avec plastrons isolants pour coffrets dim. (h x l xp) 700 x 500 x 250 mm - RAL 7035 - 4 rangées de 21 modules - livré avec 1 obturateur
LEG20121015 | L | 036106 | Raam isol.afdekplaat kast 4x27 mod. - 800 x 600 x 300 mm | Châssis coffrets 800x600x300mm 4 rangées de 27 modules | Raam isol.afdekplaat kast | Châssis coffrets 800x600x300mm | 222.4 | 1 | Stuk | Pièce |  |  | 1 | 1 | 1 | Legrand 2013-2014 | 235 | G07 | 18 |  |  | 2 |  |  | 8538.1000 |  | 1 | 6.794 |  | 0 |  | 0 |  | 0 | 31 | 81 | 11 | 1 | 010324506036106830000001 | 0 |  | 0 |  | 220060 | http://www.ecataleg.be/nl/ref/036106/ | http://www.ecataleg.be/fr/ref/036106/ |  | Raam met isolerende afdekplaat - vr wandverdeelkasten met afm. (h x b x d) 800 x 600 x 300 mm - 108 mod. (4 rijne van 27) - geleverd met 2 afdekstrips | Châssis avec plastrons isolants pour coffrets dim. (h x l x p) 800 x 600 x 300 mm - RAL 7035 - 4 rangées de 27 modules - livré avec 2 obturateurs
LEG20121015 | L | 036109 | Raam isol.afdekplaat kast 5x38 mod. - 1000 x 800 x 300mm | Châssis coffrets 1000x800x300 5 rangées de 38 modules | Raam isol.afdekplaat kast | Châssis coffrets 1000x800x300 | 329.8 | 1 | Stuk | Pièce |  |  | 1 | 1 | 1 | Legrand 2013-2014 | 235 | G07 | 18 |  |  | 2 |  |  | 8538.1000 |  | 1 | 10.309 |  | 0 |  | 0 |  | 0 | 31 | 101 | 13 | 1 | 010324506036109930000001 | 0 |  | 0 |  | 220060 | http://www.ecataleg.be/nl/ref/036109/ | http://www.ecataleg.be/fr/ref/036109/ |  | Raam met isolerende afdekplaat - vr wandverdeelkasten met afm. (h x b x d) 1000 x 800 x 300 mm - 190 mod. (5 rijen van 38) - geleverd met 2 afdekstrips | Châssis avec plastrons isolants pour coffrets dim. (h x l xp) 1000 x 800 x 300 - RAL 7035 - 5 rangées de 38 modules - livré avec 2 obturateurs
LEG20121015 | L | 036110 | Raam isol.afdekplaat kast 6x38 mod. - 1200 x 800 x 300mm | Châssis coffrets 1200x800x300 6 rangées de 38 modules | Raam isol.afdekplaat kast | Châssis coffrets 1200x800x300 | 371.9 | 1 | Stuk | Pièce |  |  | 1 | 1 | 1 | Legrand 2013-2014 | 235 | G07 | 18 |  |  | 6 |  |  | 8538.1000 |  | 1 | 12.233 |  | 0 |  | 0 |  | 0 | 31 | 120 | 15 | 1 | 0003611000000001 | 0 |  | 0 |  | 220060 | http://www.ecataleg.be/nl/ref/036110/ | http://www.ecataleg.be/fr/ref/036110/ |  | Raam met isolerende afdekplaat - vr wandverdeelkasten met afm. (h x b x d) 1200 x 800 x 300 mm - 228 mod. (6 rijen van 38) - geleverd met 2 afdekstrips | Châssis avec plastrons isolants pour coffrets dim. (h x l x p) 1200 x 800 x 300 - RAL 7035 - 6 rangées de 38 modules - livré avec 2 obturateurs
LEG20121015 | L | 036150 | Verticale profielsteun Lina 25 2 steunen - lengte 237 mm | Jeu 2 montants prof. Lina 25 lg. 237 mm - coffret h. 300 mm | Verticale profielsteun Lina 25 | Jeu 2 montants prof. Lina 25 | 11.94 | 1 | Stuk | Pièce |  |  | 1 | 1 | 5 | Legrand 2013-2014 | 235 | G07 | 18 |  |  | 3 |  |  | 8538.9099 |  | 1 | 0.32 |  | 0 |  | 0 |  | 0 | 1 | 100.32 | 1 | 1 | 3245060361501 | 5 | 0003615000000005 | 0 |  | 220060 | http://www.ecataleg.be/nl/ref/036150/ | http://www.ecataleg.be/fr/ref/036150/ |  | Set van 2 verticale profielsteunen Lina 25 - lengte 237 mm - voor kasten met hoogte 300 mm - dikte 20/10e mm - verzinkt, gebichromateerd | Jeu de 2 montants profilés Lina 25 - zingués bichromatés - longueur du montant 237 mm - épaisseur 20/10e - pour coffret avec hauteur 300 mm
LEG20121015 | L | 036151 | Verticale profielsteun Lina 25 2 steunen - lengte 337 mm | Jeu 2 montants prof. Lina 25 lg. 337 mm - coffret h. 400 mm | Verticale profielsteun Lina 25 | Jeu 2 montants prof. Lina 25 | 14.09 | 1 | Stuk | Pièce |  |  | 1 | 1 | 5 | Legrand 2013-2014 | 235 | G07 | 18 |  |  | 2 |  |  | 8538.9099 |  | 1 | 0.44 |  | 0 |  | 0 |  | 0 | 1 | 130.9 | 1 | 1 | 0 | 5 | 010324506036151830000005 | 0 |  | 220060 | http://www.ecataleg.be/nl/ref/036151/ | http://www.ecataleg.be/fr/ref/036151/ |  | Set van 2 verticale profielsteunen Lina 25 - lengte 337 mm - voor kasten met hoogte 400 mm - dikte 20/10e mm - verzinkt, gebichromateerd | Jeu de 2 montants profilés Lina 25 - zingués bichromatés - longueur du montant 337 mm - épaisseur 20/10e - pour coffret avec hauteur 400 mm
LEG20121015 | L | 036152 | Verticale profielsteun Lina 25 2 steunen - lengte 437 mm | Jeu 2 montants prof. Lina 25 lg. 437 mm - coffret h. 500 mm | Verticale profielsteun Lina 25 | Jeu 2 montants prof. Lina 25 | 16.51 | 1 | Stuk | Pièce |  |  | 1 | 1 | 5 | Legrand 2013-2014 | 235 | G07 | 18 |  |  | 2 |  |  | 8538.9099 |  | 1 | 0.603 |  | 0 |  | 0 |  | 0 | 1 | 184.8 | 1 | 1 | 0 | 5 | 010324506036152530000005 | 0 |  | 220060 | http://www.ecataleg.be/nl/ref/036152/ | http://www.ecataleg.be/fr/ref/036152/ |  | Set van 2 verticale profielsteunen Lina 25 - lengte 437 mm - voor kasten met hoogte 500 mm - dikte 20/10e mm - verzinkt, gebichromateerd | Jeu de 2 montants profilés Lina 25 - zingués bichromatés- longueur du montant 437 mm - épaisseur 20/10e - pour coffret avec hauteur 500 mm
LEG20121015 | L | 036153 | Verticale profielsteun Lina 25 2 steunen - lengte 537 mm | Jeu 2 montants prof. Lina 25 lg. 537 mm - coffret h. 600 mm | Verticale profielsteun Lina 25 | Jeu 2 montants prof. Lina 25 | 21.03 | 1 | Stuk | Pièce |  |  | 1 | 1 | 5 | Legrand 2013-2014 | 235 | G07 | 18 |  |  | 4 |  |  | 8538.9099 |  | 1 | 0.743 |  | 0 |  | 0 |  | 0 | 1 | 245.7 | 1 | 1 | 0 | 5 | 010324506036153230000005 | 0 |  | 220060 | http://www.ecataleg.be/nl/ref/036153/ | http://www.ecataleg.be/fr/ref/036153/ |  | Set van 2 verticale profielsteunen Lina 25 - lengte 537 mm - voor kasten met hoogte 600 mm - dikte 20/10e mm - verzinkt, gebichromateerd | Jeu de 2 montants profilés Lina 25 - zingués bichromatés - longueur du montant 537 mm - épaisseur 20/10e - pour coffret avec hauteur 600 mm
LEG20121015 | L | 036154 | Verticale profielsteun Lina 25 2 steunen - lengte 637mm | Jeu 2 montants prof. Lina 25 lg. 637 mm - coffret h. 700 mm | Verticale profielsteun Lina 25 | Jeu 2 montants prof. Lina 25 | 24.03 | 1 | Stuk | Pièce |  |  | 1 | 1 | 5 | Legrand 2013-2014 | 235 | G07 | 18 |  |  | 2 |  |  | 8538.9099 |  | 1 | 0.877 |  | 0 |  | 0 |  | 0 | 1 | 200.34 | 1 | 1 | 3245060361549 | 5 | 0003615400000005 | 0 |  | 220060 | http://www.ecataleg.be/nl/ref/036154/ | http://www.ecataleg.be/fr/ref/036154/ |  | Set van 2 verticale profielsteunen Lina 25 - lengte 637mm - voor kasten met hoogte 700 mm - dikte 20/10e mm - verzinkt, gebichromateerd | Jeu de 2 montants profilés Lina 25 - zingués bichromatés - longueur du montant 637 mm - épaisseur 20/10e - pour coffret avec hauteur 700 mm
LEG20121015 | L | 036155 | Verticale profielsteun Lina 25 2 steunen - lengte 737 mm | Jeu 2 montants prof. Lina 25 lg. 737 mm - coffret h. 800 mm | Verticale profielsteun Lina 25 | Jeu 2 montants prof. Lina 25 | 26.89 | 1 | Stuk | Pièce |  |  | 1 | 1 | 5 | Legrand 2013-2014 | 235 | G07 | 18 |  |  | 2 |  |  | 8538.9099 |  | 1 | 1.011 |  | 0 |  | 0 |  | 0 | 1 | 284.9 | 1 | 1 | 3245060361556 | 5 | 0003615500000005 | 0 |  | 220060 | http://www.ecataleg.be/nl/ref/036155/ | http://www.ecataleg.be/fr/ref/036155/ |  | Set van 2 verticale profielsteunen Lina 25 - lengte 737 mm - voor kasten met hoogte 800 mm - dikte 20/10e mm - verzinkt, gebichromateerd | Jeu de 2 montants profilés Lina 25 - zingués bichromatés - longueur du montant 737 mm - épaisseur 20/10e - pour coffret avec hauteur 800 mm
LEG20121015 | L | 036156 | Verticale profielsteun Lina 25 2 steunen - lengte 937 mm | Jeu 2 montants prof. Lina 25 lg. 937 mm - coffret h. 1000mm | Verticale profielsteun Lina 25 | Jeu 2 montants prof. Lina 25 | 35.21 | 1 | Stuk | Pièce |  |  | 1 | 1 | 5 | Legrand 2013-2014 | 235 | G07 | 18 |  |  | 7 |  |  | 8538.9099 |  | 1 | 1.32 |  | 0 |  | 0 |  | 0 | 1 | 451.2 | 1 | 1 | 3245060361563 | 5 | 13245060361560 | 0 |  | 220060 | http://www.ecataleg.be/nl/ref/036156/ | http://www.ecataleg.be/fr/ref/036156/ |  | Set van 2 verticale profielsteunen Lina 25 - lengte 937 mm - voor kasten met hoogte 1000 mm - dikte 25/10e mm - verzinkt, gebichromateerd | Jeu de 2 montants profilés Lina 25 - zingués bichromatés - longueur du montant 937 mm - épaisseur 25/10e - pour coffret avec hauteur 1000 mm
LEG20121015 | L | 036158 | Verticale profielsteun Lina 25 2 steunen - lengte 1137 mm | Jeu 2 montants prof. Lina 25 lg. 1137mm - coffret h. 1200mm | Verticale profielsteun Lina 25 | Jeu 2 montants prof. Lina 25 | 64.05 | 1 | Stuk | Pièce |  |  | 1 | 1 | 1 | Legrand 2013-2014 | 235 | G07 | 18 |  |  | 7 |  |  | 8538.9099 |  | 1 | 1.952 |  | 0 |  | 0 |  | 0 | 2 | 114 | 3.5 | 1 | 010324506036158730000001 | 0 |  | 0 |  | 220060 | http://www.ecataleg.be/nl/ref/036158/ | http://www.ecataleg.be/fr/ref/036158/ |  | Set van 2 verticale profielsteunen Lina 25 - lengte 1137 mm - voor kasten met hoogte 1200 mm - dikte 25/10e mm - verzinkt, gebichromateerd | Jeu de 2 montants profilés Lina 25 - zingués bichromatés - longueur du montant 1137 mm - épaisseur 25/10e - pour coffret avec hauteur 1200 mm
LEG20121015 | L | 036159 | Verticale profielsteun Lina 25 2 steunen - lengte 1337 mm | Jeu 2 montants prof. Lina 25 lg. 1337mm - coffret h. 1400mm | Verticale profielsteun Lina 25 | Jeu 2 montants prof. Lina 25 | 72.79 | 1 | Stuk | Pièce |  |  | 1 | 1 | 1 | Legrand 2013-2014 | 235 | G07 | 18 |  |  | 7 |  |  | 8538.9099 |  | 1 | 2.2 |  | 0 |  | 0 |  | 0 | 3.5 | 133 | 1.6 | 1 | 0003615900000001 | 0 |  | 0 |  | 220060 | http://www.ecataleg.be/nl/ref/036159/ | http://www.ecataleg.be/fr/ref/036159/ |  | Set van 2 verticale profielsteunen Lina 25 - lengte 1337 mm - voor kasten met hoogte 1400 mm - dikte 25/10e mm - verzinkt, gebichromateerd | Jeu de 2 montants profilés Lina 25 - zingués bichromatés - longueur du montant 1337 mm - épaisseur 25/10e - pour coffret avec hauteur 1400 mm
LEG20121015 | L | 036192 | Verticale profielsteun Lina 25 op maat te zagen - lengte 3 m | Jeu de 2 montant à couper Lina 25 - longueur 3 mètre | Verticale profielsteun Lina 25 | Jeu de 2 montant à couper | 47.14 | 1 | Stuk | Pièce |  |  | 1 | 1 | 10 | Legrand 2013-2014 | 235 | G07 | 18 |  |  | 30 |  |  | 8538.9099 |  | 1 | 2.128 |  | 0 |  | 0 |  | 0 | 1 | 367.5 | 1 | 1 | 0 | 10 | 010324506036192130000010 | 0 |  | 220060 | http://www.ecataleg.be/nl/ref/036192/ | http://www.ecataleg.be/fr/ref/036192/ |  | Verticale profielsteun Lina 25 - op maat te zagen - lengte 3 meter - dikte 25/10e mm - verzinkt, gebichromateerd - bevestigingstoebehoren meegeleverd | Jeu de 2 montant à couper Lina 25 - longueur du montant 3 mètre - zingués bichromatés - épaisseur 25/10e
LEG20121015 | L | 036194 | Verticaal profielsteun Op maat te zagen - lengte 2 m | Montant profilé Lina 25 Montant à couper - long. 2m | Verticaal profielsteun | Montant profilé Lina 25 | 46.23 | 1 | Stuk | Pièce |  |  | 10 | 10 | 10 | Legrand 2013-2014 | 257 | G07 | 18 |  |  | 7 |  |  | 8538.9099 |  | 1 | 2.28 |  | 0 |  | 0 |  | 0 | 4.4 | 206 | 18.8 | 10 | 13245060361942 | 0 |  | 0 |  | 220060 | http://www.ecataleg.be/nl/ref/036194/ | http://www.ecataleg.be/fr/ref/036194/ |  | Verticaal profielsteun - op maat te zagen - lengte 2 m - breedte 32 mm - voor samenstellen van kastraam voor wand- en vloerverdeelkasten | Montant profilé Lina 25 à couper - longueur 2 mètre
LEG20121015 | L | 036240 | Metalen M8 insteekelement Voor Marina kast vanaf h 400mm | Insert métallique M8 pr coffrets Marina - ht 400 mm | Metalen M8 insteekelement | Insert métallique M8 | 1.078 | 1 | Stuk | Pièce |  |  | 10 | 10 | 1000 | Legrand 2013-2014 | 230 | G07 | 18 |  |  | 4 |  |  | 8538.1000 |  | 1 | 0.006 |  | 0 |  | 0 |  | 0 | 2 | 8 | 4 | 10 | 3245060362409 | 1000 | 13245060362406 | 0 |  | 220060 | http://www.ecataleg.be/nl/ref/036240/ | http://www.ecataleg.be/fr/ref/036240/ |  | Metalen M8 insteekelement voor Marina polyester wandkasten met hoogte vanaf 400 mm - bevestiging op achterwand met draadstang | Insert métallique M8 pour coffrets Marina avec hauteur à partir de 400 mm - fixation arrière par tige filetée
LEG20121015 | L | 036242 | Set voor dieptepositionering voor Marina kasten | Kit de réglage en profondeur pr coffrets Marina - ht 200 mm | Set voor dieptepositionering | Kit de réglage en profondeur | 11.2 | 1 | Stuk | Pièce |  |  | 1 | 1 | 30 | Legrand 2013-2014 | 230 | G07 | 18 |  |  | 4 |  |  | 8538.1000 |  | 1 | 0.22 |  | 0 |  | 0 |  | 0 | 3.5 | 16 | 7 | 1 | 3245060362423 | 30 |  | 0 |  | 220060 | http://www.ecataleg.be/nl/ref/036242/ | http://www.ecataleg.be/fr/ref/036242/ |  | Set voor dieptepositionering voor Marina polyester wandkasten met diepte meer dan 200 mm - set van 4 beugels (met schroeven) - voor plaat of raam | Kit de réglage en profondeur pour coffrets Marina avec hauteur à partir de 200 mm - pour plaque ou châssis - jeu de 4 pattes - livré avec vusserie
LEG20121015 | L | 036244 | Koppelingskit Marina kasten horizontale of vert. koppeling | Kit de jumelage (hor. ou vert) pr coffrets Marina - ht 500 mm | Koppelingskit Marina kasten | Kit de jumelage (hor. ou vert) | 81.72 | 1 | Stuk | Pièce |  |  | 1 | 1 | 10 | Legrand 2013-2014 | 231 | G07 | 18 |  |  | 7 |  |  | 8538.1000 |  | 1 | 0.4 |  | 0 |  | 0 |  | 0 | 2 | 37 | 17 | 1 | 3245060362447 | 10 |  | 0 |  | 220060 | http://www.ecataleg.be/nl/ref/036244/ | http://www.ecataleg.be/fr/ref/036244/ |  | Koppelingskit voor Marina polyester wandkasten met hoogte vanaf 500 mm - voor horizontale of verticale koppeling - 1 raam + 2 verbindingsstukken | Kit de jumelage (horizontal ou vertical) pour coffrets Marina avec hauteur à partir de 500 mm - composé d'un cadre et 2 pièces de liaison des pattes
LEG20121015 | L | 036246 | Set van 4 hijsogen M14 voor Marina vloerkasten | Jeu de 4 anneaux de levage M14 pour armoires Marina | Set van 4 hijsogen M14 | Jeu de 4 anneaux de levage M14 | 31.58 | 1 | Stuk | Pièce |  |  | 1 | 1 | 1 | Legrand 2013-2014 | 232 | G07 | 18 |  |  | 7 |  |  | 8538.1000 |  | 1 | 1.073 |  | 0 |  | 0 |  | 0 | 7.5 | 18 | 10 | 1 | 3245060362461 | 0 |  | 0 |  | 220060 | http://www.ecataleg.be/nl/ref/036246/ | http://www.ecataleg.be/fr/ref/036246/ |  | Set van 4 hijsogen M14 voor Marina polyester vloerkasten - voor een max. belasting van 500 kg/m² | Jeu de 4 anneaux de levage M14 - pour armoires Marina - pour charge maximum de 500 kg/m² - livré avec obturateurs
LEG20121015 | L | 036248 | Kit voor assemblage van Marina vloerkasten | Kit d'assemblage pour armoires Marina | Kit voor assemblage | Kit d'assemblage | 156.3 | 1 | Stuk | Pièce |  |  | 1 | 1 | 1 | Legrand 2013-2014 | 232 | G07 | 18 |  |  | 7 |  |  | 8538.1000 |  | 1 | 2.084 |  | 0 |  | 0 |  | 0 | 6 | 30 | 11 | 1 | 3245060362485 | 0 |  | 0 |  | 220060 | http://www.ecataleg.be/nl/ref/036248/ | http://www.ecataleg.be/fr/ref/036248/ |  | Kit voor assemblage van Marina polyester vloerkasten | Kit d'assemblage pour armoires Marina
LEG20121015 | L | 036250 | Marina kast 300 x 220 x 160 mm polyester - IP 66 - IK 10 | Coffret Marina 300x220x160 polyester -IP66/IK10-classe II | Marina kast 300 x 220 x 160 mm | Coffret Marina 300x220x160 | 77.61 | 1 | Stuk | Pièce |  |  | 1 | 1 | 1 | Legrand 2013-2014 | 230 | G07 | 18 |  |  | 4 |  |  | 8538.1000 |  | 1 | 1.95 |  | 0 |  | 0 |  | 0 | 23.5 | 30.5 | 19 | 1 | 010324506036250830000001 | 0 |  | 0 |  | 220060 | http://www.ecataleg.be/nl/ref/036250/ | http://www.ecataleg.be/fr/ref/036250/ |  | Marina polyester wandkast met buitenafm. (h x b x d) 300 x 220 x 160 mm - IP 66 - IK 10 - klasse II - omkeerbare deur - dubbelbaardslot | Coffret Marina RAL 7035 - dim. extérieures (h x l x p) 300 x 220 x 160 mm - polyester - IP 66 - IK 10 - classe II - equiv. coffret métal 300 x 200 x 160 mm
LEG20121015 | L | 036251 | Marina kast 400 x 300 x 206mm polyester - IP 66 - IK 10 | Coffret Marina 400x300x206 polyester -IP66/IK10-classe II | Marina kast 400 x 300 x 206mm | Coffret Marina 400x300x206 | 138.3 | 1 | Stuk | Pièce |  |  | 1 | 1 | 39 | Legrand 2013-2014 | 230 | G07 | 18 |  |  | 4 |  |  | 8538.1000 |  | 1 | 4.143 |  | 0 |  | 0 |  | 0 | 27 | 49.5 | 35 | 1 | 010324506036251530000001 | 39 | 0 | 0 |  | 220060 | http://www.ecataleg.be/nl/ref/036251/ | http://www.ecataleg.be/fr/ref/036251/ |  | Marina polyester wandkast met buitenafm. (h x b x d) 400 x 300 x 206 mm - IP 66 - IK 10 - klasse II - omkeerbare deur - dubbelbaardslot | Coffret Marina RAL 7035 - dim. extérieures (h x l x p) 400 x 300 x 206 mm - polyester - IP 66 - IK 10 - classe II - equiv. coffret métal 400 x 300 x 200 mm
LEG20121015 | L | 036252 | Marina kast 500 x 400 x 206 mm polyester - IP 66 - IK 10 | Coffret Marina 500x400x206 polyester -IP66/IK10-classe II | Marina kast 500 x 400 x 206 mm | Coffret Marina 500x400x206 | 174.9 | 1 | Stuk | Pièce |  |  | 1 | 1 | 1 | Legrand 2013-2014 | 230 | G07 | 18 |  |  | 4 |  |  | 8538.1000 |  | 1 | 5.78 |  | 0 |  | 0 |  | 0 | 45 | 55 | 27 | 1 | 010324506036252230000001 | 0 |  | 0 |  | 220060 | http://www.ecataleg.be/nl/ref/036252/ | http://www.ecataleg.be/fr/ref/036252/ |  | Marina polyester wandkast met buitenafm. (h x b x d) 500 x 400 x 206 mm - IP 66 - IK 10 - klasse II - omkeerbare deur - dubbelbaardslot | Coffret Marina RAL 7035 - dim. extérieures (h x l x p) 500 x 400 x 206 mm - polyester - IP 66 - IK 10 - classe II - equiv. coffret métal 500 x 400 x 200 mm
LEG20121015 | L | 036255 | Marina kast 610 x 400 x 257 mm polyester - IP 66 - IK 10 | Coffret Marina 610x400x257 polyester -IP66/IK10-classe II | Marina kast 610 x 400 x 257 mm | Coffret Marina 610x400x257 | 195.8 | 1 | Stuk | Pièce |  |  | 1 | 1 | 18 | Legrand 2013-2014 | 230 | G07 | 18 |  |  | 4 |  |  | 8538.1000 |  | 1 | 7.227 |  | 0 |  | 0 |  | 0 | 45 | 66 | 32 | 1 | 010324506036255330000001 | 18 | 0 | 0 |  | 220060 | http://www.ecataleg.be/nl/ref/036255/ | http://www.ecataleg.be/fr/ref/036255/ |  | Marina polyester wandkast met buitenafm. (h x b x d) 610 x 400 x 257 mm - IP 66 - IK 10 - klasse II - omkeerbare deur - dubbelbaardslot | Coffret Marina RAL 7035 - dim. extérieures (h x l x p) 610 x 400 x 257 mm - polyester - IP 66 - IK 10 - classe II - equiv. coffret métal 600 x 400 x 250 mm
LEG20121015 | L | 036256 | Marina kast 720 x 510 x 250 mm polyester - IP 66 - IK 10 | Coffret Marina 720x510x250 polyester -IP66/IK10-classe II | Marina kast 720 x 510 x 250 mm | Coffret Marina 720x510x250 | 274.1 | 1 | Stuk | Pièce |  |  | 1 | 1 | 12 | Legrand 2013-2014 | 230 | G07 | 18 |  |  | 4 |  |  | 8538.1000 |  | 1 | 12.9 |  | 0 |  | 0 |  | 0 | 32 | 77 | 56 | 1 | 010324506036256030000001 | 12 | 0 | 0 |  | 220060 | http://www.ecataleg.be/nl/ref/036256/ | http://www.ecataleg.be/fr/ref/036256/ |  | Marina polyester wandkast met buitenafm. (h x b x d) 720 x 510 x 250 mm - IP 66 - IK 10 - klasse II - omkeerbare deur - dubbelbaardslot | Coffret Marina RAL 7035 - dim. extérieures (h x l x p) 720 x 510 x 250 mm - polyester - IP 66 - IK 10 - classe II - equiv. coffret métal 700 x 500 x 250 mm
LEG20121015 | L | 036261 | Marina kast 820 x 610 x 300 mm polyester - IP 66 - IK 10 | Coffret Marina 820x610x300 polyester -IP66/IK10-classe II | Marina kast 820 x 610 x 300 mm | Coffret Marina 820x610x300 | 380.3 | 1 | Stuk | Pièce |  |  | 1 | 1 | 6 | Legrand 2013-2014 | 230 | G07 | 18 |  |  | 4 |  |  | 8538.1000 |  | 1 | 16.9 |  | 0 |  | 0 |  | 0 | 65.5 | 87 | 35.5 | 1 | 010324506036261430000001 | 6 | 0 | 0 |  | 220060 | http://www.ecataleg.be/nl/ref/036261/ | http://www.ecataleg.be/fr/ref/036261/ |  | Marina polyester wandkast met buitenafm. (h x b x d) 820 x 610 x 300 mm - IP 66 - IK 10 - klasse II - omkeerbare deur - dubbelbaardslot | Coffret Marina RAL 7035 - dim. extérieures (h x l x p) 820 x 610 x 300 mm - polyester - IP 66 - IK 10 - classe II - equiv. coffret métal 800 x 600 x 300 mm
LEG20121015 | L | 036263 | Marina kast 1020 x 810 x 300mm polyester - IP 66 - IK 10 | Coffret Marina 1020x810x300 polyester -IP66/IK10-classe II | Marina kast 1020 x 810 x 300mm | Coffret Marina 1020x810x300 | 660.6 | 1 | Stuk | Pièce |  |  | 1 | 1 | 1 | Legrand 2013-2014 | 230 | G07 | 18 |  |  | 4 |  |  | 8538.1000 |  | 1 | 29.9 |  | 0 |  | 0 |  | 0 | 112 | 81 | 30 | 1 | 010324506036263830000001 | 0 |  | 0 |  | 220060 | http://www.ecataleg.be/nl/ref/036263/ | http://www.ecataleg.be/fr/ref/036263/ |  | Marina polyester wandkast met buitenafm. (h x b x d) 1020 x 810 x 300 mm - IP 66 - IK 10 - klasse II - omkeerbare deur - dubbelbaardslot | Coffret Marina RAL 7035 - dim. extérieures (h x l x p) 1020 x 810 x 300 mm - polyester - IP 66 - IK 10 - classe II - equiv. coffret métal 1000 x 800 x 300 mm
LEG20121015 | L | 036264 | Marina kast 1220 x 810 x 300mm polyester - IP 66 - IK 10 | Coffret Marina 1220x810x300 polyester -IP66/IK10-classe II | Marina kast 1220 x 810 x 300mm | Coffret Marina 1220x810x300 | 798.4 | 1 | Stuk | Pièce |  |  | 1 | 1 | 1 | Legrand 2013-2014 | 230 | G07 | 18 |  |  | 4 |  |  | 8538.1000 |  | 1 | 32 |  | 0 |  | 0 |  | 0 | 136 | 87 | 38 | 1 | 3245060362645 | 0 |  | 0 |  | 220060 | http://www.ecataleg.be/nl/ref/036264/ | http://www.ecataleg.be/fr/ref/036264/ |  | Marina polyester wandkast met buitenafm. (h x b x d) 1220 x 810 x 300 mm - IP 66 - IK 10 - klasse II - omkeerbare deur - dubbelbaardslot | Coffret Marina RAL 7035 - dim. extérieures (h x l x p) 1220 x 810 x 300 mm - polyester - IP 66 - IK 10 - classe II - equiv. coffret métal 1200 x 800 x 300 mm
LEG20121015 | L | 036271 | Kast ip66 400x300x200mm Marina polyester glazen deur | Coffret ip66 400x300x200 Marina polyester porte vitree | Kast ip66 400x300x200mm | Coffret ip66 400x300x200 | 191.1 | 1 | Stuk | Pièce |  |  | 1 | 1 | 1 | Legrand 2013-2014 | 230 | G07 | 18 |  |  | 7 |  |  | 8538.1000 |  | 1 | 4.481 |  | 0 |  | 0 |  | 0 | 27 | 49.5 | 35 | 1 | 3245060362713 | 0 |  | 0 |  | 220060 | http://www.ecataleg.be/nl/ref/036271/ | http://www.ecataleg.be/fr/ref/036271/ |  | Marina polyester wandkast RAL 7035 met glazen deur - buitenafmetingen (H x B x D) 400 x 300 x 206 mm - IP 66 - IK 10 - zichtvenster (H x B) 235 x 145 mm | Coffret polyester Marina avec porte vitrée - verre trempé teinté - dim. (HxLxP) 400 x 300 x 206 mm - dim. du regard (HxL) 235 x 145 mm - IP 66 - IK 10
LEG20121015 | L | 036272 | Kast ip66 500x400x200mm Marina polyester glazen deur | Coffret ip66 500x400x200 Marina polyester porte vitree | Kast ip66 500x400x200mm | Coffret ip66 500x400x200 | 311.4 | 1 | Stuk | Pièce |  |  | 1 | 1 | 1 | Legrand 2013-2014 | 230 | G07 | 18 |  |  | 7 |  |  | 8538.1000 |  | 1 | 6.395 |  | 0 |  | 0 |  | 0 | 27 | 54.5 | 44.5 | 1 | 3245060362720 | 0 |  | 0 |  | 220060 | http://www.ecataleg.be/nl/ref/036272/ | http://www.ecataleg.be/fr/ref/036272/ |  | Marina polyester wandkast RAL 7035 met glazen deur - buitenafmetingen (H x B x D) 500 x 400 x 206 mm - IP 66 - IK 10 - zichtvenster (H x B) 335 x 245 mm | Coffret polyester Marina avec porte vitrée - verre trempé teinté - dim. (HxLxP) 500 x 400 x 206 mm - dim. du regard (HxL) 335 x 245 mm - IP 66 - IK 10
LEG20121015 | L | 036275 | Kast ip66 600x400x200mm Marina polyester glazen deur | Coffret ip66 600x400x200 Marina polyester porte vitree | Kast ip66 600x400x200mm | Coffret ip66 600x400x200 | 293.8 | 1 | Stuk | Pièce |  |  | 1 | 1 | 1 | Legrand 2013-2014 | 230 | G07 | 18 |  |  | 7 |  |  | 8538.1000 |  | 1 | 7.922 |  | 0 |  | 0 |  | 0 | 31.5 | 66 | 45 | 1 | 3245060362751 | 0 |  | 0 |  | 220060 | http://www.ecataleg.be/nl/ref/036275/ | http://www.ecataleg.be/fr/ref/036275/ |  | Marina polyester wandkast RAL 7035 met glazen deur - buitenafmetingen (H x B x D) 610 x 400 x 257 mm - IP 66 - IK 10 - zichtvenster (H x B) 463 x 245 mm | Coffret polyester Marina avec porte vitrée - verre trempé teinté - dim. (HxLxP) 610 x 400 x 257 mm - dim. du regard (HxL) 463 x 245 mm - IP 66 - IK 10
LEG20121015 | L | 036276 | Kast ip66 700x500x250mm Marina polyester glazen deur | Coffret ip66 700x500x250 Marina polyester porte vitree | Kast ip66 700x500x250mm | Coffret ip66 700x500x250 | 493.4 | 1 | Stuk | Pièce |  |  | 1 | 1 | 1 | Legrand 2013-2014 | 230 | G07 | 18 |  |  | 7 |  |  | 8538.1000 |  | 1 | 13.4 |  | 0 |  | 0 |  | 0 | 77 | 55.5 | 32 | 1 | 3245060362768 | 0 |  | 0 |  | 220060 | http://www.ecataleg.be/nl/ref/036276/ | http://www.ecataleg.be/fr/ref/036276/ |  | Marina polyester wandkast RAL 7035 met glazen deur - buitenafmetingen (H x B x D) 720 x 510 x 250 mm - IP 66 - IK 10 - zichtvenster (H x B) 570 x 272 mm | Coffret polyester Marina avec porte vitrée - verre trempé teinté - dim. (HxLxP) 720 x 510 x 250 mm - dim. du regard (HxL) 570 x 272 mm - IP 66 - IK 10
LEG20121015 | L | 036281 | Kast ip66 800x600x300mm Marina polyester glazen deur | Coffret ip66 800x600x300 Marina polyester porte vitree | Kast ip66 800x600x300mm | Coffret ip66 800x600x300 | 645 | 1 | Stuk | Pièce |  |  | 1 | 1 | 1 | Legrand 2013-2014 | 230 | G07 | 18 |  |  | 7 |  |  | 8538.1000 |  | 1 | 17.8 |  | 0 |  | 0 |  | 0 | 37 | 89 | 66 | 1 | 3245060362812 | 0 |  | 0 |  | 220060 | http://www.ecataleg.be/nl/ref/036281/ | http://www.ecataleg.be/fr/ref/036281/ |  | Marina polyester wandkast RAL 7035 met glazen deur - buitenafmetingen (H x B x D) 820 x 610 x 300 mm - IP 66 - IK 10 - zichtvenster (H x B) 672 x 372 mm | Coffret polyester Marina avec porte vitrée - verre trempé teinté - dim. (HxLxP) 820 x 610 x 300 mm - dim. du regard (HxL) 672 x 372 mm - IP 66 - IK 10
LEG20121015 | L | 036283 | Kast ip66 1000x800x300mm Marina polyester glazen deur | Coffret ip66 1000x800x30 Marina polyester porte vitree | Kast ip66 1000x800x300mm | Coffret ip66 1000x800x30 | 989.7 | 1 | Stuk | Pièce |  |  | 1 | 1 | 1 | Legrand 2013-2014 | 230 | G07 | 18 |  |  | 7 |  |  | 8538.1000 |  | 1 | 29.2 |  | 0 |  | 0 |  | 0 | 115.5 | 89 | 39.5 | 1 | 3245060362836 | 0 |  | 0 |  | 220060 | http://www.ecataleg.be/nl/ref/036283/ | http://www.ecataleg.be/fr/ref/036283/ |  | Marina polyester wandkast RAL 7035 met glazen deur - buitenafmetingen (H x B x D) 1020 x 810 x 300 mm - IP 66 - IK 10 - zichtvenster (H x B) 770 x 495 mm | Coffret polyester Marina avec porte vitrée - verre trempé teinté - dim. (HxLxP) 1020 x 810 x 300 mm - dim. du regard (HxL) 770 x 495 mm - IP 66 - IK 10
LEG20121015 | L | 036284 | Kast ip66 1200x800x300mm Marina polyester glazen deur | Coffret ip66 1200x800x30 Marina polyester porte vitree | Kast ip66 1200x800x300mm | Coffret ip66 1200x800x30 | 1198 | 1 | Stuk | Pièce |  |  | 1 | 1 | 1 | Legrand 2013-2014 | 230 | G07 | 18 |  |  | 7 |  |  | 8538.1000 |  | 1 | 33.7 |  | 0 |  | 0 |  | 0 | 133 | 82 | 34.5 | 1 | 3245060362843 | 0 |  | 0 |  | 220060 | http://www.ecataleg.be/nl/ref/036284/ | http://www.ecataleg.be/fr/ref/036284/ |  | Marina polyester wandkast RAL 7035 met glazen deur - buitenafmetingen (H x B x D) 1220 x 810 x 300 mm - IP 66 - IK 10 - zichtvenster (H x B) 970 x 495 mm | Coffret polyester Marina avec porte vitrée - verre trempé teinté - dim. (HxLxP) 1220 x 810 x 300 mm - dim. du regard (HxL) 970 x 495 mm - IP 66 - IK 10
LEG20121015 | L | 036285 | Marina vloerkast 1460x800x463 polyester - IP 66 - IK 10 | Armoire Marina 1460x800x463 polyester - IP 66 - IK 10 | Marina vloerkast 1460x800x463 | Armoire Marina 1460x800x463 | 1212 | 1 | Stuk | Pièce |  |  | 1 | 1 | 1 | Legrand 2013-2014 | 232 | G07 | 18 |  |  | 4 |  |  | 8538.1000 |  | 1 | 58.6 |  | 0 |  | 0 |  | 0 | 162 | 87 | 52 | 1 | 010324506036285030000001 | 0 |  | 0 |  | 220060 | http://www.ecataleg.be/nl/ref/036285/ | http://www.ecataleg.be/fr/ref/036285/ |  | Marina polyester vloerkast met buitenafm. (h x b x d) 1460 x 800 x 463 mm - IP 66 - IK 10 - klasse II - grijs RAL 7035 - omkeerbare deur met kabelhouder | Armoire Marina RAL 7035 - dim. extérieures (h x l x p) 1460 x 800 x 463 mm - polyester - IP 66 - IK 10 - equiv. armoire métal 1400 x 800 x 400 mm
LEG20121015 | L | 036286 | Marina vloerkast 1660x800x463 polyester - IP 66 - IK 10 | Armoire Marina 1660x800x463 polyester - IP 66 - IK 10 | Marina vloerkast 1660x800x463 | Armoire Marina 1660x800x463 | 1365 | 1 | Stuk | Pièce |  |  | 1 | 1 | 1 | Legrand 2013-2014 | 232 | G07 | 18 |  |  | 4 |  |  | 8538.1000 |  | 1 | 62.2 |  | 0 |  | 0 |  | 0 | 184 | 85 | 52 | 1 | 010324506036286730000001 | 0 |  | 0 |  | 220060 | http://www.ecataleg.be/nl/ref/036286/ | http://www.ecataleg.be/fr/ref/036286/ |  | Marina polyester vloerkast met buitenafm. (h x b x d) 1660 x 800 x 463 mm - IP 66 - IK 10 - klasse II - grijs RAL 7035 - omkeerbare deur met kabelhouder | Armoire Marina RAL 7035 - dim. extérieures (h x l x p) 1660 x 800 x 463 mm - polyester - IP 66 - IK 10 - equiv. armoire métal 1600 x 800 x 400 mm
LEG20121015 | L | 036287 | Marina vloerkast 1860x800x463 polyester - IP 66 - IK 10 | Armoire Marina 1860x800x463 polyester - IP 66 - IK 10 | Marina vloerkast 1860x800x463 | Armoire Marina 1860x800x463 | 1537 | 1 | Stuk | Pièce |  |  | 1 | 1 | 1 | Legrand 2013-2014 | 232 | G07 | 18 |  |  | 4 |  |  | 8538.1000 |  | 1 | 66.6 |  | 0 |  | 0 |  | 0 | 204 | 87 | 51 | 1 | 010324506036287430000001 | 0 |  | 0 |  | 220060 | http://www.ecataleg.be/nl/ref/036287/ | http://www.ecataleg.be/fr/ref/036287/ |  | Marina polyester vloerkast met buitenafm. (h x b x d) 1860 x 800 x 463 mm - IP 66 - IK 10 - klasse II - grijs RAL 7035 - omkeerbare deur met kabelhouder | Armoire Marina RAL 7035 - dim. extérieures (h x l x p) 1860 x 800 x 463 mm - polyester - IP 66 - IK 10 - equiv. armoire métal 1800 x 800 x 400 mm
LEG20121015 | L | 036291 | Sokkel voor Marina kasten (b x d) 600 x 300 mm | Socle RAL 7035 - ht. 170 mm pr coffret Marina 600x300 mm | Sokkel voor Marina kasten | Socle RAL 7035 - ht. 170 mm | 218.4 | 1 | Stuk | Pièce |  |  | 1 | 1 | 1 | Legrand 2013-2014 | 230 | G07 | 18 |  |  | 4 |  |  | 8538.1000 |  | 1 | 5.593 |  | 0 |  | 0 |  | 0 | 20 | 60.6 | 28.3 | 1 | 010324506036291130000001 | 0 |  | 0 |  | 220060 | http://www.ecataleg.be/nl/ref/036291/ | http://www.ecataleg.be/fr/ref/036291/ |  | Sokkel voor Marina polyester wandkasten met afm. (b x d) 600 x 300 mm - hoogte sokkel 170 mm - luiken aan voor- en achterkant - RAL 7035 | Socle RAL 7035 - hauteur 170 mm - pour coffret Marina dim. (l x p) 600 x 300 mm - trappes avant et arrière - possibilité de superposer 2 socles
LEG20121015 | L | 036292 | Sokkel voor Marina kasten (b x d) 800 x 300 mm | Socle RAL 7035 - ht. 170 mm pr coffret Marina 800x300 mm | Sokkel voor Marina kasten | Socle RAL 7035 - ht. 170 mm | 240.4 | 1 | Stuk | Pièce |  |  | 1 | 1 | 1 | Legrand 2013-2014 | 230 | G07 | 18 |  |  | 4 |  |  | 8538.1000 |  | 1 | 6.268 |  | 0 |  | 0 |  | 0 | 17.5 | 79.5 | 27 | 1 | 010324506036292830000001 | 0 |  | 0 |  | 220060 | http://www.ecataleg.be/nl/ref/036292/ | http://www.ecataleg.be/fr/ref/036292/ |  | Sokkel voor Marina polyester wandkasten met afm. (b x d) 800 x 300 mm - hoogte sokkel 170 mm - luiken aan voor- en achterkant - RAL 7035 | Socle RAL 7035 - hauteur 170 mm - pour coffret Marina dim. (l x p) 800 x 300 mm - trappes avant et arrière - possibilité de superposer 2 socles
LEG20121015 | L | 036293 | Dak voor kast 500 x 250 mm RAL 7035 | Toit pr coffret Marina 500x250 RAL 7035 | Dak voor kast 500 x 250 mm | Toit pr coffret Marina 500x250 | 161.6 | 1 | Stuk | Pièce |  |  | 1 | 1 | 1 | Legrand 2013-2014 | 230 | G07 | 18 |  |  | 7 |  |  | 8538.1000 |  | 1 | 2.279 |  | 0 |  | 0 |  | 0 | 11 | 52.5 | 39.5 | 1 | 3245060362935 | 0 |  | 0 |  | 220060 | http://www.ecataleg.be/nl/ref/036293/ | http://www.ecataleg.be/fr/ref/036293/ |  | Dak voor Marina polyester wandkast met afm. (h x d) 500 x 250 mm - RAL 7035 | Toit RAL 7035 pour coffret Marina dim. (l x p) 500 x 250 mm
LEG20121015 | L | 036294 | Dak voor kast 600 x 300 mm RAL 7035 | Toit pr coffret Marina 600x300 RAL 7035 | Dak voor kast 600 x 300 mm | Toit pr coffret Marina 600x300 | 179.6 | 1 | Stuk | Pièce |  |  | 1 | 1 | 1 | Legrand 2013-2014 | 230 | G07 | 18 |  |  | 4 |  |  | 8538.1000 |  | 1 | 2.67 |  | 0 |  | 0 |  | 0 | 11 | 64 | 42 | 1 | 3245060362942 | 0 |  | 0 |  | 220060 | http://www.ecataleg.be/nl/ref/036294/ | http://www.ecataleg.be/fr/ref/036294/ |  | Dak voor Marina polyester wandkast met afm. (h x d) 600 x 300 mm - RAL 7035 | Toit RAL 7035 pour coffret Marina dim. (l x p) 600 x 300 mm
LEG20121015 | L | 036295 | Dak voor kast 800 x 300 mm RAL 7035 | Toit pr coffret Marina 800x300 RAL 7035 | Dak voor kast 800 x 300 mm | Toit pr coffret Marina 800x300 | 193.6 | 1 | Stuk | Pièce |  |  | 1 | 1 | 1 | Legrand 2013-2014 | 230 | G07 | 18 |  |  | 7 |  |  | 8538.1000 |  | 1 | 3.177 |  | 0 |  | 0 |  | 0 | 10 | 83 | 37.5 | 1 | 010324506036295930000001 | 0 |  | 0 |  | 220060 | http://www.ecataleg.be/nl/ref/036295/ | http://www.ecataleg.be/fr/ref/036295/ |  | Dak voor Marina polyester wandkast met afm. (h x d) 800 x 300 mm - RAL 7035 | Toit RAL 7035 pour coffret Marina dim. (l x p) 800 x 300 mm
LEG20121015 | L | 036296 | Sokkel Marina (bxd) 800x400mm hoogte sokkel 170 mm | Socle RAL 7035 - ht. 170 mm pr armoires Marina 800x400 mm | Sokkel Marina (bxd) 800x400mm | Socle RAL 7035 - ht. 170 mm | 260.9 | 1 | Stuk | Pièce |  |  | 1 | 1 | 1 | Legrand 2013-2014 | 232 | G07 | 18 |  |  | 4 |  |  | 8538.1000 |  | 1 | 8.26 |  | 0 |  | 0 |  | 0 | 20 | 81 | 41 | 1 | 010324506036296630000001 | 0 |  | 0 |  | 220060 | http://www.ecataleg.be/nl/ref/036296/ | http://www.ecataleg.be/fr/ref/036296/ |  | Sokkel voor Marina polyester vloerkasten met afm. (b x d) 800 x 400 mm - hoogte van de sokkel 170 mm - luiken aan voor- en achterkant | Socle RAL 7035 - hauteur 170 mm - pour armoires Marina dim. (l x p) 800 x 400 mm - trappes avant et arrière - possibilité de superposer 2 socles
LEG20121015 | L | 036297 | Dak Marina (b x d) 800x400 mm RAL 7035 | Toit Ral 7035 pr armoires Marina 800x400 mm | Dak Marina (b x d) 800x400 mm | Toit Ral 7035 | 218.4 | 1 | Stuk | Pièce |  |  | 1 | 1 | 1 | Legrand 2013-2014 | 232 | G07 | 18 |  |  | 7 |  |  | 8538.1000 |  | 1 | 4.3 |  | 0 |  | 0 |  | 0 | 11.5 | 92 | 61 | 1 | 010324506036297330000001 | 0 |  | 0 |  | 220060 | http://www.ecataleg.be/nl/ref/036297/ | http://www.ecataleg.be/fr/ref/036297/ |  | Dak voor Marina polyester vloerkast met afm. (b x d) 800 x 400 mm - RAL 7035 | Toit Ral 7035 - pour armoires Marina dim. (l x p) 800 x 400 mm
LEG20121015 | L | 036300 | Monoblok sokkel kast d. 300mm Atlantic br. 600 mm | Socle monobloc 200x600x300 pour coffrets Atlantic | Monoblok sokkel kast d. 300mm | Socle monobloc 200x600x300 | 253.4 | 1 | Stuk | Pièce |  |  | 1 | 1 | 1 | Legrand 2013-2014 | 226 | G07 | 18 |  |  | 7 |  |  | 8538.1000 |  | 1 | 6.696 |  | 0 |  | 0 |  | 0 | 20.4 | 60.2 | 28.4 | 1 | 3245060363000 | 0 |  | 0 |  | 220060 | http://www.ecataleg.be/nl/ref/036300/ | http://www.ecataleg.be/fr/ref/036300/ |  | Monoblok sokkel voor Atlantic metalen wandverdeelkast met diepte 300 mm en breedte 600 mm - hoogte sokkel 200 mm - gewicht 6 kg - RAL 7021 | Socle monobloc dim. (h x l x p) 200 x 600 x 300 mm - pour coffrets métalliques Atlantic - RAL 7021 - poids 6 kg - trappes frontales et latérales
LEG20121015 | L | 036301 | Monoblok sokkel kast d. 300mm Atlantic br. 800 mm | Socle monobloc 200x800x300 pour coffrets Atlantic | Monoblok sokkel kast d. 300mm | Socle monobloc 200x800x300 | 266.6 | 1 | Stuk | Pièce |  |  | 1 | 1 | 1 | Legrand 2013-2014 | 226 | G07 | 18 |  |  | 30 |  |  | 8538.1000 |  | 1 | 7.905 |  | 0 |  | 0 |  | 0 | 20.2 | 80.3 | 28.4 | 1 | 3245060363017 | 0 |  | 0 |  | 220060 | http://www.ecataleg.be/nl/ref/036301/ | http://www.ecataleg.be/fr/ref/036301/ |  | Monoblok sokkel voor Atlantic metalen wandverdeelkast met diepte 300 mm en breedte 800 mm - hoogte sokkel 200 mm - gewicht 6,7 kg - RAL 7021 | Socle monobloc dim. (h x l x p) 200 x 800 x 300 mm - pour coffrets métalliques Atlantic - RAL 7021 - poids 6,7 kg - trappes frontales et latérales
LEG20121015 | L | 036302 | Monoblok sokkel kast d. 300mm Atlantic br. 1000 mm | Socle monobloc 200x1000x300 pour coffrets Atlantic | Monoblok sokkel kast d. 300mm | Socle monobloc 200x1000x300 | 276.9 | 1 | Stuk | Pièce |  |  | 1 | 1 | 1 | Legrand 2013-2014 | 226 | G07 | 18 |  |  | 7 |  |  | 8538.1000 |  | 1 | 9.445 |  | 0 |  | 0 |  | 0 | 20 | 100 | 27.5 | 1 | 010324506036302430000001 | 0 |  | 0 |  | 220060 | http://www.ecataleg.be/nl/ref/036302/ | http://www.ecataleg.be/fr/ref/036302/ |  | Monoblok sokkel voor Atlantic metalen wandverdeelkast met diepte 300 mm en breedte 1000 mm - hoogte sokkel 200 mm - gewicht 7,4 kg - RAL 7021 | Socle monobloc dim. (h x l x p) 200 x 1000 x 300 mm - pour coffrets métalliques Atlantic - RAL 7021 - poids 7,4 kg - trappes frontales et latérales
LEG20121015 | L | 036303 | Monoblok sokkel kast d. 300mm Atlantic br. 1200 mm | Socle monobloc 200x1200x300 pour coffrets Atlantic | Monoblok sokkel kast d. 300mm | Socle monobloc 200x1200x300 | 291.4 | 1 | Stuk | Pièce |  |  | 1 | 1 | 1 | Legrand 2013-2014 | 226 | G07 | 18 |  |  | 7 |  |  | 8538.1000 |  | 1 | 10.458 |  | 0 |  | 0 |  | 0 | 20.4 | 123 | 28.2 | 1 | 3245060363031 | 0 |  | 0 |  | 220060 | http://www.ecataleg.be/nl/ref/036303/ | http://www.ecataleg.be/fr/ref/036303/ |  | Monoblok sokkel voor Atlantic metalen wandverdeelkast met diepte 300 mm en breedte 1200 mm - hoogte sokkel 200 mm - gewicht 10,1 kg - RAL 7021 | Socle monobloc dim. (h x l x p) 200 x 1200 x 300 mm - pour coffrets métalliques Atlantic- RAL 7021 - poids 10,1 kg - trappes frontales et latérales
LEG20121015 | L | 036312 | Verlichtingskit Atlantic kast IP 20 - klasse I - schakelaar | Kit d'eclairage - tube fluo 8W pour coffrets Atlantic | Verlichtingskit Atlantic kast | Kit d'eclairage - tube fluo 8W | 99.2 | 1 | Stuk | Pièce |  |  | 1 | 1 | 10 | Legrand 2013-2014 | 227 | G07 | 18 |  |  | 2 |  |  | 8536.9010 |  | 1 | 0.81 |  | 0 | 05.50 | 1 | 05.01 | 1 | 5.8 | 38.9 | 13.5 | 1 | 3245060363123 | 10 | 13245060363120 | 0 |  | 220060 | http://www.ecataleg.be/nl/ref/036312/ | http://www.ecataleg.be/fr/ref/036312/ |  | Verlichtingskit voor Atlantic metalen wandverdeelkasten - IP 20 - klasse I - met schakelaar - geleverd met neonlamp 8 W - diameter 16 mm - 230 V - 50 Hz | Kit d'eclairage pour coffrets métalliques Atlantic - livré avec tube fluo 8 W - diamètre 16 - 230 V - 50 Hz - classe I - IP 20 - dim. 350 x 61 x 37 mm
LEG20121015 | L | 036313 | Deurcontact - 6 A - 250 V Atlantic wandverdeelkast | Contact de porte - 250V - 6A pour coffrets Atlantic | Deurcontact - 6 A - 250 V | Contact de porte - 250V - 6A | 64.11 | 1 | Stuk | Pièce |  |  | 1 | 1 | 10 | Legrand 2013-2014 | 236 | G07 | 18 |  |  | 2 |  |  | 8536.9010 |  | 1 | 0.209 |  | 0 |  | 0 |  | 0 | 6.1 | 14.7 | 9.4 | 1 | 3245060363130 | 10 | 011324506036313730000010 | 0 |  | 220060 | http://www.ecataleg.be/nl/ref/036313/ | http://www.ecataleg.be/fr/ref/036313/ |  | Deurcontact - 6 A - 250 V - voor Atlantic metalen wandverdeelkasten - 1 contact NG - 1 contact NO - geleverd met bevestigingsbeugel | Contact de porte - 250 V - 6 A - 1 contact NF - 1 contact NO - pour coffrets métalliques Atlantic - livré avec patte de fixation
LEG20121015 | L | 036340 | Monoblok sokkel kast d. 400mm Atlantic br 600 mm | Socle monobloc 200x600x400 pour coffrets Atlantic | Monoblok sokkel kast d. 400mm | Socle monobloc 200x600x400 | 222.2 | 1 | Stuk | Pièce |  |  | 1 | 1 | 1 | Legrand 2013-2014 | 226 | G07 | 18 |  |  | 7 |  |  | 8538.9099 |  | 1 | 9.985 |  | 0 |  | 0 |  | 0 | 21 | 61 | 38.5 | 1 | 3245060363406 | 0 |  | 0 |  | 220060 | http://www.ecataleg.be/nl/ref/036340/ | http://www.ecataleg.be/fr/ref/036340/ |  | Monoblok sokkel voor Atlantic metalen wandverdeelkasten met diepte 400 mm en breedte 600 mm - hoogte sokkel 200 mm - gewicht 8,7 kg - RAL 7021 | Socle monobloc dim. (h x l x p) 200 x 600 x 400 mm - pour coffrets métalliques Atlantic - RAL 7021 - poids 8,7 kg - trappes frontales et latérales
LEG20121015 | L | 036341 | Monoblok sokkel kast d. 400mm Atlantic br. 800 mm | Socle monobloc 200x800x400 pour coffrets Atlantic | Monoblok sokkel kast d. 400mm | Socle monobloc 200x800x400 | 257.4 | 1 | Stuk | Pièce |  |  | 1 | 1 | 1 | Legrand 2013-2014 | 226 | G07 | 18 |  |  | 7 |  |  | 8538.9099 |  | 1 | 11.37 |  | 0 |  | 0 |  | 0 | 20 | 80 | 38 | 1 | 3245060363413 | 0 |  | 0 |  | 220060 | http://www.ecataleg.be/nl/ref/036341/ | http://www.ecataleg.be/fr/ref/036341/ |  | Monoblok sokkel voor Atlantic metalen wandverdeelkasten met diepte 400 mm en breedte 800 mm - hoogte sokkel 200 mm - gewicht 10,2 kg - RAL 7021 | Socle monobloc dim. (h x l x p) 200 x 800 x 400 mm - pour coffrets métalliques Atlantic - RAL 7021 - poids 10,2 kg - trappes frontales et latérales
LEG20121015 | L | 036343 | Monoblok sokkel kast d. 400mm Atlantic br. 1000 mm | Socle monobloc 200x1000x400 pour coffrets Atlantic | Monoblok sokkel kast d. 400mm | Socle monobloc 200x1000x400 | 305.1 | 1 | Stuk | Pièce |  |  | 1 | 1 | 1 | Legrand 2013-2014 | 226 | G07 | 18 |  |  | 7 |  |  | 8538.9099 |  | 1 | 15.8 |  | 0 |  | 0 |  | 0 | 20 | 120 | 37.5 | 1 | 3245060363437 | 0 |  | 0 |  | 220060 | http://www.ecataleg.be/nl/ref/036343/ | http://www.ecataleg.be/fr/ref/036343/ |  | Monoblok sokkel voor Atlantic metalen wandverdeelkast met diepte 400 mm en breedte 1000 mm - hoogte sokkel 200 mm - gewicht 13,6 kg - RAL 7021 | Socle monobloc dim. (h x l x p) 200 x 1000 x 400 mm - pour coffrets métalliques Atlantic - RAL 7021 - poids 13,6 kg - trappes frontales et latérales
LEG20121015 | L | 036359 | Binnendeur kast 400 x 300 mm afm. deur 341 x 236 mm | Porte interne 341 x 236 mm pr coffret Marina 400x300 mm | Binnendeur kast 400 x 300 mm | Porte interne 341 x 236 mm | 73.03 | 1 | Stuk | Pièce |  |  | 1 | 1 | 1 | Legrand 2013-2014 | 236 | G07 | 18 |  |  | 7 |  |  | 8538.1000 |  | 1 | 1.56 |  | 0 |  | 0 |  | 0 | 6.5 | 36.5 | 26.5 | 1 | 3245060363598 | 0 |  | 0 |  | 220060 | http://www.ecataleg.be/nl/ref/036359/ | http://www.ecataleg.be/fr/ref/036359/ |  | Binnendeur voor Marina polyester wandkast met afm. (h x b) 400 x 300 mm - afm. van de deur (h x b) 341 x 236 mm - rechts of links openend - IPxxB | Porte interne RAL 7035 - dim. porte (h x l) 341 x 236 mm - pour coffret Marina dim. (h x l) 400 x 300 mm - IPxxB - polyester - porte réversible
LEG20121015 | L | 036360 | Binnendeur kast 500 x 400 mm afm. deur 441 x 336 mm | Porte interne 441 x 336 mm pr coffret Marina 500x400 mm | Binnendeur kast 500 x 400 mm | Porte interne 441 x 336 mm | 87.84 | 1 | Stuk | Pièce |  |  | 1 | 1 | 1 | Legrand 2013-2014 | 236 | G07 | 18 |  |  | 7 |  |  | 8538.1000 |  | 1 | 1.8 |  | 0 |  | 0 |  | 0 | 6.5 | 46.5 | 36.5 | 1 | 3245060363604 | 0 |  | 0 |  | 220060 | http://www.ecataleg.be/nl/ref/036360/ | http://www.ecataleg.be/fr/ref/036360/ |  | Binnendeur voor Marina polyester wandkast met afm. (h x b) 500 x 400 mm - afm. van de deur (h x b) 441 x 336 mm - rechts of links openend - IPxxB | Porte interne RAL 7035 - dim. porte (h x l) 441 x 336 mm - pour coffret Marina dim. (h x l) 500 x 400 mm - IPxxB - polyester - porte réversible
LEG20121015 | L | 036361 | Binnendeur kast 600 x 400 mm afm. deur 541 x 336 mm | Porte interne 541 x 336 mm pr coffret Marina 600x400 mm | Binnendeur kast 600 x 400 mm | Porte interne 541 x 336 mm | 93.17 | 1 | Stuk | Pièce |  |  | 1 | 1 | 1 | Legrand 2013-2014 | 236 | G07 | 18 |  |  | 7 |  |  | 8538.1000 |  | 1 | 2.762 |  | 0 |  | 0 |  | 0 | 6.5 | 56.5 | 36.5 | 1 | 3245060363611 | 0 |  | 0 |  | 220060 | http://www.ecataleg.be/nl/ref/036361/ | http://www.ecataleg.be/fr/ref/036361/ |  | Binnendeur voor Marina polyester wandkast met afm. (h x b) 600 x 400 mm - afm. van de deur (h x b) 541 x 336 mm - rechts of links openend - IPxxB | Porte interne RAL 7035 - dim. porte (h x l) 541 x 336 mm - pour coffret Marina dim. (h x l) 600 x 400 mm - IPxxB - polyester - porte réversible
LEG20121015 | L | 036362 | Binnendeur kast 700 x 500 mm afm. deur 642 x 436 mm | Porte interne 642 x 436 mm pr coffret Marina 700x500 mm | Binnendeur kast 700 x 500 mm | Porte interne 642 x 436 mm | 112.5 | 1 | Stuk | Pièce |  |  | 1 | 1 | 1 | Legrand 2013-2014 | 236 | G07 | 18 |  |  | 7 |  |  | 8538.1000 |  | 1 | 4.19 |  | 0 |  | 0 |  | 0 | 7 | 66.5 | 46.4 | 1 | 3245060363628 | 0 |  | 0 |  | 220060 | http://www.ecataleg.be/nl/ref/036362/ | http://www.ecataleg.be/fr/ref/036362/ |  | Binnendeur voor Marina polyester wandkast met afm. (h x b) 700 x 500 mm - afm. van de deur (h x b) 642 x 436 mm - rechts of links openend - IPxxB | Porte interne RAL 7035 - dim. porte (h x l) 642 x 436 mm - pour coffret Marina dim. (h x l) 700 x 500 mm - IPxxB - polyester - porte réversible
LEG20121015 | L | 036363 | Binnendeur kast 800 x 600 mm afm. deur 742 x 536 mm | Porte interne 742 x 536 mm pr coffret Marina 800x600 mm | Binnendeur kast 800 x 600 mm | Porte interne 742 x 536 mm | 137 | 1 | Stuk | Pièce |  |  | 1 | 1 | 1 | Legrand 2013-2014 | 231 | G07 | 18 |  |  | 7 |  |  | 8538.1000 |  | 1 | 5.6 |  | 0 |  | 0 |  | 0 | 7 | 77 | 56.5 | 1 | 3245060363635 | 0 |  | 0 |  | 220060 | http://www.ecataleg.be/nl/ref/036363/ | http://www.ecataleg.be/fr/ref/036363/ |  | Binnendeur voor Marina polyester wandkast met afm. (h x b) 800 x 600 mm - afm. van de deur (h x b) 742 x 536 mm - rechts of links openend - IPxxB | Porte interne RAL 7035 - dim. porte (h x l) 742 x 536 mm - pour coffret Marina dim. (h x l) 800 x 600 mm - IPxxB - polyester - porte réversible
LEG20121015 | L | 036364 | Binnendeur kast 1000 x 800 mm afm. deur 942 x 736 mm | Porte interne 942 x 736 mm pr coffret Marina 1000x800 mm | Binnendeur kast 1000 x 800 mm | Porte interne 942 x 736 mm | 205 | 1 | Stuk | Pièce |  |  | 1 | 1 | 1 | Legrand 2013-2014 | 236 | G07 | 18 |  |  | 7 |  |  | 8538.1000 |  | 1 | 8.607 |  | 0 |  | 0 |  | 0 | 6.5 | 96.6 | 76.2 | 1 | 3245060363642 | 0 |  | 0 |  | 220060 | http://www.ecataleg.be/nl/ref/036364/ | http://www.ecataleg.be/fr/ref/036364/ |  | Binnendeur voor Marina polyester wandkast met afm. (h x b) 1000 x 800 mm - afm. van de deur (h x b) 942 x 736 mm - rechts of links openend - IPxxB | Porte interne RAL 7035 - dim. porte (h x l) 942 x 736 mm - pour coffret Marina dim. (h x l) 1000 x 800 mm - IPxxB - polyester - porte réversible
LEG20121015 | L | 036365 | Binnendeur kast 1200 x 800 mm afm. deur 942 x 736 mm | Porte interne 942 x 736 mm pr coffret Marina 1200x800 mm | Binnendeur kast 1200 x 800 mm | Porte interne 942 x 736 mm | 257 | 1 | Stuk | Pièce |  |  | 1 | 1 | 1 | Legrand 2013-2014 | 236 | G07 | 18 |  |  | 7 |  |  | 8538.1000 |  | 1 | 9.667 |  | 0 |  | 0 |  | 0 | 6.5 | 97 | 76.5 | 1 | 3245060363659 | 0 |  | 0 |  | 220060 | http://www.ecataleg.be/nl/ref/036365/ | http://www.ecataleg.be/fr/ref/036365/ |  | Binnendeur voor Marina polyester wandkast met afm. (h x b) 1200 x 800 mm - afm. van de deur (h x b) 942 x 736 mm - rechts of links openend - IPxxB | Porte interne RAL 7035 - dim. porte (h x l) 942 x 736 mm - pour coffret Marina dim. (h x l) 1200 x 800 mm - IPxxB - polyester - porte réversible
LEG20121015 | L | 036366 | Intern deur pr Marina 1400X800 staal - RAL 7035 | Porte inter. pr Marina1400X800 acier - RAL 7035 | Intern deur pr Marina 1400X800 | Porte inter. pr Marina1400X800 | 406.5 | 1 | Stuk | Pièce |  |  | 1 | 1 | 1 | Legrand 2013-2014 | 232 | G07 | 18 |  |  | 30 |  |  | 8538.1000 |  | 1 | 22.1 |  | 0 |  | 0 |  | 0 | 216.4 | 85.8 | 84.4 | 1 | 3245060363666 | 0 |  | 0 |  | 220060 | http://www.ecataleg.be/nl/ref/036366/ | http://www.ecataleg.be/fr/ref/036366/ |  | Binnendeur voor Marina polyester vloerkast (H x B) 1400 x 800 mm - staal - RAL 7035 - afmetingen deur (H x B) 1280 x 675 mm - met dubbelbaardslot | Porte interne RAL 7035 pour armoire polyester Marina (H x L) 1400 x 800 mm - dimensions porte (H x L) 1280 x 675 mm - IP XXB - acier
LEG20121015 | L | 036367 | Intern deur pr Marina 1600X800 staal - RAL 7035 | Porte inter. pr Marina1600X800 acier - RAL 7035 | Intern deur pr Marina 1600X800 | Porte inter. pr Marina1600X800 | 484.7 | 1 | Stuk | Pièce |  |  | 1 | 1 | 1 | Legrand 2013-2014 | 232 | G07 | 18 |  |  | 30 |  |  | 8538.1000 |  | 1 | 25.1 |  | 0 |  | 0 |  | 0 | 11.5 | 149.5 | 81 | 1 | 3245060363673 | 0 |  | 0 |  | 220060 | http://www.ecataleg.be/nl/ref/036367/ | http://www.ecataleg.be/fr/ref/036367/ |  | Binnendeur voor Marina polyester vloerkast (H x B) 1600 x 800 mm - staal - RAL 7035 - afmetingen deur (H x B) 1480 x 675 mm - met dubbelbaardslot | Porte interne RAL 7035 pour armoire polyester Marina (H x L) 1600 x 800 mm - dimensions porte (H x L) 1480 x 675 mm - IP XXB - acier
LEG20121015 | L | 036368 | Intern deur pr Marina 1800X800 staal - RAL 7035 | Porte inter. pr Marina1800X800 acier - RAL 7035 | Intern deur pr Marina 1800X800 | Porte inter. pr Marina1800X800 | 558.9 | 1 | Stuk | Pièce |  |  | 1 | 1 | 1 | Legrand 2013-2014 | 232 | G07 | 18 |  |  | 30 |  |  | 8538.1000 |  | 1 | 28.1 |  | 0 |  | 0 |  | 0 | 10.6 | 169.5 | 80.4 | 1 | 3245060363680 | 0 |  | 0 |  | 220060 | http://www.ecataleg.be/nl/ref/036368/ | http://www.ecataleg.be/fr/ref/036368/ |  | Binnendeur voor Marina polyester vloerkast (H x B) 1800 x 800 mm - staal - RAL 7035 - afmetingen deur (H x B) 1680 x 675 mm - met dubbelbaardslot | Porte interne RAL 7035 pour armoire polyester Marina (H x L) 1800 x 800 mm - dimensions porte (H x L) 1680 x 675 mm - IP XXB - acier
LEG20121015 | L | 036369 | Bevestigingskit binnendeur voor Atlantic metalen kasten | Kit de montage porte interne pr coffrets Atlantic métal | Bevestigingskit binnendeur | Kit de montage porte interne | 19.94 | 1 | Stuk | Pièce |  |  | 1 | 1 | 30 | Legrand 2013-2014 | 236 | G07 | 18 |  |  | 3 |  |  | 8538.1000 |  | 1 | 0.191 |  | 0 |  | 0 |  | 0 | 2 | 16 | 5.5 | 1 | 3245060363697 | 30 |  | 0 |  | 220060 | http://www.ecataleg.be/nl/ref/036369/ | http://www.ecataleg.be/fr/ref/036369/ |  | Bevestigingskit voor binnendeur voor Atlantic metalen verdeelkasten | Kit de montage pour portes internes dans coffrets Atlantic métalliques
LEG20121015 | L | 036390 | Set 2 profielsteunen h.1400 voor kast Marina | Jeu 2 montants profilés h.1400 pour armoire Marina | Set 2 profielsteunen h.1400 | Jeu 2 montants profilés h.1400 | 53.22 | 1 | Stuk | Pièce |  |  | 1 | 1 | 1 | Legrand 2013-2014 | 233 | G07 | 18 |  |  | 7 |  |  | 8538.9099 |  | 1 | 2.8 |  | 0 |  | 0 |  | 0 | 2.3 | 128.6 | 4.4 | 1 | 3245060363901 | 0 |  | 0 |  | 220060 | http://www.ecataleg.be/nl/ref/036390/ | http://www.ecataleg.be/fr/ref/036390/ |  | Uitrusting voor marina vloerkasten - Set 2 stijgprofielen hoogte 1400 mm voor kast lengte 1284 mm | Equipement pour armoires Marina - monants profilés Jeu de 2 acier galvanisé hauteur 1400 mm pour armoire longueur 1284 mm
LEG20121015 | L | 036391 | Set 2 profielsteunen h.1600 voor kast Marina | Jeu 2 montants profilés h.1600 pour armoire Marina | Set 2 profielsteunen h.1600 | Jeu 2 montants profilés h.1600 | 53.78 | 1 | Stuk | Pièce |  |  | 1 | 1 | 1 | Legrand 2013-2014 | 233 | G07 | 18 |  |  | 7 |  |  | 8538.9099 |  | 1 | 3.2 |  | 0 |  | 0 |  | 0 | 2.5 | 148.5 | 4.5 | 1 | 3245060363918 | 0 |  | 0 |  | 220060 | http://www.ecataleg.be/nl/ref/036391/ | http://www.ecataleg.be/fr/ref/036391/ |  | Uitrusting voor marina vloerkasten - Set 2 stijgprofielen hoogte hoogte 1600 mm voor kast lengte 1484 mm | Equipement pour armoires Marina - monants profilés Jeu de 2 acier galvanisé hauteur.1600 mm pour armoire longueur 1484 mm
LEG20121015 | L | 036392 | Set 2 profielsteunen h.1800 voor kast Marina | Jeu 2 montants profilés h.1800 pour armoire Marina | Set 2 profielsteunen h.1800 | Jeu 2 montants profilés h.1800 | 54.31 | 1 | Stuk | Pièce |  |  | 1 | 1 | 1 | Legrand 2013-2014 | 233 | G07 | 18 |  |  | 7 |  |  | 8538.9099 |  | 1 | 3.6 |  | 0 |  | 0 |  | 0 | 2.5 | 148.5 | 4.5 | 1 | 3245060363925 | 0 |  | 0 |  | 220060 | http://www.ecataleg.be/nl/ref/036392/ | http://www.ecataleg.be/fr/ref/036392/ |  | Uitrusting voor marina vloerkasten - Set 2 stijgprofielen hoogte1800 mm voor kast lengte 1684 mm | Equipement pour armoires Marina - monants profilés Jeu de 2 acier galvanisé hauteur 1800 mm pour armoirelongueur 1684 mm
LEG20121015 | L | 036395 | Massageleider - cap. 6 mm² diameter gaten 6,5 mm | Conducteur de masse cap. 6 mm² pour coffrets et armoires | Massageleider - cap. 6 mm² | Conducteur de masse cap. 6 mm² | 3.563 | 1 | Stuk | Pièce |  |  | 20 | 20 | 440 | Legrand 2013-2014 | 227 | G07 | 18 |  |  | 3 |  |  | 8536.9010 |  | 1 | 0.017 |  | 0 |  | 0 |  | 0 | 24.8 | 9.6 | 2.9 | 20 | 3245060363956 | 440 | 13245060363953 | 0 |  | 220060 | http://www.ecataleg.be/nl/ref/036395/ | http://www.ecataleg.be/fr/ref/036395/ |  | Massageleider - capaciteit 6 mm² - diameter van de gaten 6,5 mm - met aardvlecht - voor equipotentiaalverbinding tussen deur en behuizing van de kast | Conducteur de masse capacité 6 mm² - fil vert/jaune - longueur entraxe de fixation 200 mm - diamètre des trous 6,5 mm - pour coffrets et armoires
LEG20121015 | L | 036401 | Set van 4 bevestiginsgbeugels zamak - Atlantic - 300 kg | Jeu 4 pattes fix. murale 300kg pour coffrets Atlantic | Set van 4 bevestiginsgbeugels | Jeu 4 pattes fix. murale 300kg | 22.25 | 1 | Stuk | Pièce |  |  | 1 | 1 | 10 | Legrand 2013-2014 | 225 | G07 | 18 |  |  | 3 |  |  | 7318.1551 |  | 1 | 0.826 |  | 0 |  | 0 |  | 0 | 5.5 | 25 | 19.5 | 1 | 3245060364014 | 10 | 011324506036401130000010 | 0 |  | 220060 | http://www.ecataleg.be/nl/ref/036401/ | http://www.ecataleg.be/fr/ref/036401/ |  | Set van 4 muurbevestiginsgbeugels in zamak (geleverd met afwerkingsdeksel) - voor Atlantic metalen wandverdeelkasten - belasting tot 300 kg | Jeu de 4 pattes de fixation murale - pour coffrets métalliques Atlantic - pour charge de 300 kg - porte réversible - livré avec acc. de fix. des équip. - zamak - livré avec couvercle de finition
LEG20121015 | L | 036404 | Set van 4 bevestiginsgbeugels Atlantic - belasting 100 kg | Jeu 4 pattes fix. murale 100kg pour coffrets Atlantic | Set van 4 bevestiginsgbeugels | Jeu 4 pattes fix. murale 100kg | 16.01 | 1 | Stuk | Pièce |  |  | 1 | 1 | 10 | Legrand 2013-2014 | 225 | G07 | 18 |  |  | 2 |  |  | 8538.9099 |  | 1 | 0.552 |  | 0 |  | 0 |  | 0 | 4 | 21.5 | 16.5 | 1 | 3245060364045 | 10 | 011324506036404230000010 | 0 |  | 220060 | http://www.ecataleg.be/nl/ref/036404/ | http://www.ecataleg.be/fr/ref/036404/ |  | Set van 4 muurbevestiginsgbeugels voor Atlantic metalen wandverdeelkasten - belasting tot 100 kg - kunnen verticaal of horizontaal gemonteerd worden | Jeu de 4 pattes de fixation murale - pour coffrets Atlantic - pour charge de 100 kg - porte réversible - livré avec acc. de fix. des équip. - acier avec traitement anti-corrosion haute performance
LEG20121015 | L | 036406 | Set 4 muurbevestigingsbeugels voor Atlantic Inox kasten | Jeu 4 pattes fixation murale pour coffrets Atlantic inox | Set 4 muurbevestigingsbeugels | Jeu 4 pattes fixation murale | 52.56 | 1 | Stuk | Pièce |  |  | 1 | 1 | 20 | Legrand 2013-2014 | 228 | G07 | 18 |  |  | 3 |  |  | 8538.9099 |  | 1 | 0.414 |  | 0 |  | 0 |  | 0 | 6.1 | 14.7 | 9.4 | 1 | 3245060364069 | 20 |  | 0 |  | 220060 | http://www.ecataleg.be/nl/ref/036406/ | http://www.ecataleg.be/fr/ref/036406/ |  | Set van 4 muurbevestigingsbeugels voor Atlantic Inox wandverdeelkasten - geleverd met roestvrij stalen schroeven (max. belasting 300 kg) | Jeu de 4 pattes pour fixation murale des coffrets Atlantic inox - livré avec visserie en acier inox - charge maximum 300 kg
LEG20121015 | L | 036407 | Set 4 muurbevestigingsbeugels voor industriële kastjes | Jeu de 4 pattes de fix. murale pour boîtiers industriels | Set 4 muurbevestigingsbeugels | Jeu de 4 pattes de fix. murale | 14.27 | 1 | Stuk | Pièce |  |  | 1 | 1 | 50 | Legrand 2013-2014 | 218 | G07 | 18 |  |  | 2 |  |  | 8538.9099 |  | 1 | 0.139 |  | 0 |  | 0 |  | 0 | 2.5 | 9.2 | 8 | 1 | 3245060364076 | 50 |  | 0 |  | 220060 | http://www.ecataleg.be/nl/ref/036407/ | http://www.ecataleg.be/fr/ref/036407/ |  | Set 4 muurbevestigingsbeugels voor industriële kastjes - roestvrij staal - horizontaal of verticaal op het kastje te plaatsen | Jeu de 4 pattes de fixation murale - pour boîtiers industriels métalliques - pattes en inox à positionner horizontalement ou verticalement sur le boîtier
LEG20121015 | L | 036408 | Set 4 muurbevestigingsbeugels Marina kasten hoogte 300 mm | Jeu de 4 pattes fixation mural pr coffret Marina - ht 300 mm | Set 4 muurbevestigingsbeugels | Jeu de 4 pattes fixation mural | 11.07 | 1 | Stuk | Pièce |  |  | 1 | 1 | 50 | Legrand 2013-2014 | 230 | G07 | 18 |  |  | 4 |  |  | 8538.9099 |  | 1 | 0.057 |  | 0 |  | 0 |  | 0 | 3 | 9 | 7 | 1 | 3245060364083 | 50 |  | 0 |  | 220060 | http://www.ecataleg.be/nl/ref/036408/ | http://www.ecataleg.be/fr/ref/036408/ |  | Set van 4 muurbevestigingsbeugels voor Marina polyester wandkasten met hoogte 300 mm - geleverd met schroeven - max. belasting 100 kg | Jeu de 4 pattes pour fixation murale - pour coffrets Marina avec hauteur 300 mm - livré avec visserie - charge maximum de 100 kg
LEG20121015 | L | 036409 | Set 4 muurbevestigingsbeugels Marina kasten vanaf h 400 mm | Jeu de 4 pattes fixation mural pr coffrets Marina - ht 400 mm | Set 4 muurbevestigingsbeugels | Jeu de 4 pattes fixation mural | 22.59 | 1 | Stuk | Pièce |  |  | 1 | 1 | 10 | Legrand 2013-2014 | 230 | G07 | 18 |  |  | 4 |  |  | 8538.9099 |  | 1 | 0.47 |  | 0 |  | 0 |  | 0 | 4.5 | 32 | 21.5 | 1 | 3245060364090 | 10 | 011324506036409730000010 | 0 |  | 220060 | http://www.ecataleg.be/nl/ref/036409/ | http://www.ecataleg.be/fr/ref/036409/ |  | Set van 4 muurbevestigingsbeugels voor Marina polyester wandkasten vanaf hoogte 400 mm tot 1200 mm - geleverd met schroeven - max. belasting 150 kg | Jeu de 4 pattes pour fixation murale - pour coffrets Marina avec hauteur de 400 mm à 1200 mm - livré avec visserie - charge maximum de 150 kg
LEG20121015 | L | 036416 | Set 4 muurbevestigingsbeugels voor Atlantic Inox 316L | Jeu 4 pattes fixation murale pour Atlantic inox 316L | Set 4 muurbevestigingsbeugels | Jeu 4 pattes fixation murale | 152.9 | 1 | Stuk | Pièce |  |  | 1 | 1 | 20 | Legrand 2013-2014 | 228 | G07 | 18 |  |  | 7 |  |  | 8538.9099 |  | 1 | 0.437 |  | 0 |  | 0 |  | 0 | 5.6 | 14.3 | 9 | 1 | 3245060364168 | 20 |  | 0 |  | 220060 | http://www.ecataleg.be/nl/ref/036416/ | http://www.ecataleg.be/fr/ref/036416/ |  | Wandkasten Atlantic Inox - Set 4 muurbevestigingsbeugels 316L | Coffrets Atlantic Inox - Jeu 4 pattes fixation murale 316L
LEG20121015 | L | 036436 | Hoogteregeling Marina kasten hoogte 400 tot 800 mm | Chaise pour coffrets Marina hauteur de 400 à 800 mm | Hoogteregeling Marina kasten | Chaise pour coffrets Marina | 192.5 | 1 | Stuk | Pièce |  |  | 1 | 1 | 1 | Legrand 2013-2014 | 230 | G07 | 18 |  |  | 4 |  |  | 8538.1000 |  | 1 | 5.2 |  | 0 |  | 0 |  | 0 | 9.5 | 126.6 | 21.7 | 1 | 3245060364366 | 0 |  | 0 |  | 220060 | http://www.ecataleg.be/nl/ref/036436/ | http://www.ecataleg.be/fr/ref/036436/ |  | Hoogteregeling voor Marina polyester wandkasten met h. 400 tot 800 mm - bij bevestiging op de vloer - console met 2 poten - met bevestigingsschroeven | Chaise pour fixation au sol - pour coffrets Marina hauteur de 400 à 800 mm - composée de 2 pieds permettant la fixation surélevée des coffrets
LEG20121015 | L | 036437 | Hoogteregeling Marina kasten hoogte 1000 tot 1200 mm | Chaise pour coffrets Marina hauteur de 1000 à 1200 mm | Hoogteregeling Marina kasten | Chaise pour coffrets Marina | 240.4 | 1 | Stuk | Pièce |  |  | 1 | 1 | 1 | Legrand 2013-2014 | 230 | G07 | 18 |  |  | 7 |  |  | 8538.1000 |  | 1 | 12.2 |  | 0 |  | 0 |  | 0 | 10.5 | 165.5 | 27 | 1 | 3245060364373 | 0 |  | 0 |  | 220060 | http://www.ecataleg.be/nl/ref/036437/ | http://www.ecataleg.be/fr/ref/036437/ |  | Hoogteregeling voor Marina polyester wandkasten met h. 1000 tot 1200 mm - bij bevestiging op de vloer - console met 2 poten - met bevestigingsschroeven | Chaise pour fixation au sol - pour coffrets Marina hauteur de 1000 à 1200 mm - composée de 2 pieds permettant la fixation surélevée des coffrets
LEG20121015 | L | 036439 | Dwarssteunen vloerbevestiging Marina kasten - belet kantelen | Jeu de traverses anti-bascul. pour chaises coffrets Marina | Dwarssteunen vloerbevestiging | Jeu de traverses anti-bascul. | 87.61 | 1 | Stuk | Pièce |  |  | 1 | 1 | 1 | Legrand 2013-2014 | 230 | G07 | 18 |  |  | 7 |  |  | 8538.1000 |  | 1 | 7.421 |  | 0 |  | 0 |  | 0 | 3 | 100 | 10.5 | 1 | 010324506036439730000001 | 0 |  | 0 |  | 220060 | http://www.ecataleg.be/nl/ref/036439/ | http://www.ecataleg.be/fr/ref/036439/ |  | Dwarssteunen voor vloerbevestiging Marina polyester wandkasten - beletten het kantelen van de kast | Jeu de traverses anti-basculement pour chaises - pour coffrets Marina
LEG20121015 | L | 036440 | Klipmoer voor schroeven M4 voor geperforeerde platen | Clips-écrou pour vis 4 mm pour plaques perforées Lina 25 | Klipmoer voor schroeven M4 | Clips-écrou pour vis 4 mm | 0.5581 | 1 | Stuk | Pièce |  |  | 100 | 100 | 3000 | Legrand 2013-2014 | 234 | G07 | 18 |  |  | 2 |  |  | 7318.1551 |  | 1 | 0.005 |  | 0 |  | 0 |  | 0 | 6.5 | 14.5 | 5.7 | 100 | 3245060364403 | 3000 | 13245060364400 | 0 |  | 220060 | http://www.ecataleg.be/nl/ref/036440/ | http://www.ecataleg.be/fr/ref/036440/ |  | Klipmoeren voor schroeven M4 voor geperforeerde platen - voor Marina, Atlantic en Atlantic Inox verdeelkasten | Clips-écrou pour vis 4 mm (M4) pour plaques perforées Lina 25 - livrés sans vis
LEG20121015 | L | 036441 | Klipmoer voor schroeven M5 voor geperforeerde platen | Clips-écrou pour vis 5 mm pour plaques perforées Lina 25 | Klipmoer voor schroeven M5 | Clips-écrou pour vis 5 mm | 0.5581 | 1 | Stuk | Pièce |  |  | 100 | 100 | 3000 | Legrand 2013-2014 | 234 | G07 | 18 |  |  | 2 |  |  | 7318.1551 |  | 1 | 0.005 |  | 0 |  | 0 |  | 0 | 6.5 | 14.5 | 5.7 | 100 | 3245060364410 | 3000 | 13245060364417 | 0 |  | 220060 | http://www.ecataleg.be/nl/ref/036441/ | http://www.ecataleg.be/fr/ref/036441/ |  | Klipmoeren voor schroeven M5 voor geperforeerde platen - voor Marina, Atlantic en Atlantic Inox verdeelkasten | Clips-écrou pour vis 5 mm (M5) pour plaques perforées Lina 25 - livrés sans vis
LEG20121015 | L | 036442 | Klipmoer voor schroeven M6 voor geperforeerde platen | Clips-écrou pour vis 6 mm pour plaques perforées Lina 25 | Klipmoer voor schroeven M6 | Clips-écrou pour vis 6 mm | 0.5581 | 1 | Stuk | Pièce |  |  | 100 | 100 | 3000 | Legrand 2013-2014 | 234 | G07 | 18 |  |  | 4 |  |  | 7318.1551 |  | 1 | 0.005 |  | 0 |  | 0 |  | 0 | 6.5 | 14.5 | 5.7 | 100 | 3245060364427 | 3000 | 13245060364424 | 0 |  | 220060 | http://www.ecataleg.be/nl/ref/036442/ | http://www.ecataleg.be/fr/ref/036442/ |  | Klipmoeren voor schroeven M6 voor geperforeerde platen - voor Marina, Atlantic en Atlantic Inox verdeelkasten | Clips-écrou pour vis 6 mm (M6) pour plaques perforées Lina 25 - livrés sans vis
LEG20121015 | L | 036445 | Aanspan- en snijgereedschap vr paalbevestiging van kasten | Outil serre-coupe pr kit de fixation sur poteau | Aanspan- en snijgereedschap | Outil serre-coupe | 326.5 | 1 | Stuk | Pièce |  |  | 1 | 1 | 1 | Legrand 2013-2014 | 237 | G07 | 63 |  |  | 30 |  |  | 8203.2000 |  | 1 | 2.4 |  | 0 |  | 0 |  | 0 | 9.2 | 26.5 | 16.5 | 1 | 3245060364458 | 0 |  | 0 |  | 220060 | http://www.ecataleg.be/nl/ref/036445/ | http://www.ecataleg.be/fr/ref/036445/ |  | Aanspan- en snijgereedschap - voor paalbevestiging van Marina kasten - om !de staalband aan te spannen en af te snijden | Outil serre-coupe pour kit de fixation sur poteau - permet de tendre et de couper le feuillard
LEG20121015 | L | 036446 | Bevestigingkit voor paal set dwarssteunen kast br 300mm | Kit fix. coffrets larg. 300 mm vert. ou hor. sur poteau | Bevestigingkit voor paal | Kit fix. coffrets larg. 300 mm | 133.1 | 1 | Stuk | Pièce |  |  | 1 | 1 | 1 | Legrand 2013-2014 | 237 | G07 | 63 |  |  | 7 |  |  | 8538.9099 |  | 1 | 0.47 |  | 0 |  | 0 |  | 0 | 2.1 | 64.4 | 8.5 | 1 | 0003644600000001 | 0 |  | 0 |  | 220060 | http://www.ecataleg.be/nl/ref/036446/ | http://www.ecataleg.be/fr/ref/036446/ |  | Kit voor horizontale of verticale bevestiging op paal - voor wandkasten met breedte 300 mm - 2 dwarssteunen, 2 staalbanden en schroeven | Kit de fixation verticale ou horizontale sur poteau - pour coffrets largeur 300 mm - composé de 2 traverses et 2 feuillards inox - charge admissible 300 kg
LEG20121015 | L | 036447 | Bevestigingkit voor paal set dwarssteunen kast br 400mm | Kit fix. coffrets larg. 400 mm vert. ou hor. sur poteau | Bevestigingkit voor paal | Kit fix. coffrets larg. 400 mm | 140.8 | 1 | Stuk | Pièce |  |  | 1 | 1 | 1 | Legrand 2013-2014 | 237 | G07 | 63 |  |  | 7 |  |  | 8538.9099 |  | 1 | 3.2 |  | 0 |  | 0 |  | 0 | 5.7 | 63 | 10.4 | 1 | 010324506036447230000001 | 0 |  | 0 |  | 220060 | http://www.ecataleg.be/nl/ref/036447/ | http://www.ecataleg.be/fr/ref/036447/ |  | Kit voor horizontale of verticale bevestiging op paal - voor wandkasten met breedte 400 mm - 2 dwarssteunen, 2 staalbanden en schroeven | Kit de fixation verticale ou horizontale sur poteau - pour coffrets largeur 400 mm - composé de 2 traverses et 2 feuillards inox - charge admissible 300 kg
LEG20121015 | L | 036448 | Bevestigingkit voor paal set dwarssteunen kast br 500mm | Kit fix. coffrets larg. 500 mm vert. ou hor. sur poteau | Bevestigingkit voor paal | Kit fix. coffrets larg. 500 mm | 148.5 | 1 | Stuk | Pièce |  |  | 1 | 1 | 1 | Legrand 2013-2014 | 237 | G07 | 63 |  |  | 4 |  |  | 8538.9099 |  | 1 | 2.61 |  | 0 |  | 0 |  | 0 | 6 | 53 | 10.5 | 1 | 3245060364489 | 0 |  | 0 |  | 220060 | http://www.ecataleg.be/nl/ref/036448/ | http://www.ecataleg.be/fr/ref/036448/ |  | Kit voor horizontale of verticale bevestiging op paal - voor wandkasten met breedte 500 mm - 2 dwarssteunen, 2 staalbanden en schroeven | Kit de fixation verticale ou horizontale sur poteau - pour coffrets largeur 500 mm - composé de 2 traverses et 2 feuillards inox - charge admissible 300 kg
LEG20121015 | L | 036449 | Bevestigingkit voor paal set dwarssteunen kast br 600mm | Kit fix. coffrets larg. 600 mm vert. ou hor. sur poteau | Bevestigingkit voor paal | Kit fix. coffrets larg. 600 mm | 156.1 | 1 | Stuk | Pièce |  |  | 1 | 1 | 1 | Legrand 2013-2014 | 237 | G07 | 63 |  |  | 7 |  |  | 8538.9099 |  | 1 | 3.135 |  | 0 |  | 0 |  | 0 | 5.7 | 63 | 10.4 | 1 | 3245060364496 | 0 |  | 0 |  | 220060 | http://www.ecataleg.be/nl/ref/036449/ | http://www.ecataleg.be/fr/ref/036449/ |  | Kit voor horizontale of verticale bevestiging op paal - voor wandkasten met breedte 600 mm - 2 dwarssteunen, 2 staalbanden en schroeven | Kit de fixation verticale ou horizontale sur poteau - pour coffrets largeur 600 mm - composé de 2 traverses et 2 feuillards inox - charge admissible 300 kg
LEG20121015 | L | 036450 | Kooiklemmen M4 bevestiging van apparatuur | Ecrou cage M 4 mm pr fix. app. coffrets/armoires | Kooiklemmen M4 | Ecrou cage M 4 mm | 0.5712 | 1 | Stuk | Pièce |  |  | 20 | 20 | 400 | Legrand 2013-2014 | 257 | G07 | 18 |  |  | 7 |  |  | 7318.1691 |  | 1 | 0.004 |  | 0 |  | 0 |  | 0 | 3.6 | 8.9 | 4.9 | 20 | 3245060364502 | 400 | 13245060364509 | 0 |  | 220060 | http://www.ecataleg.be/nl/ref/036450/ | http://www.ecataleg.be/fr/ref/036450/ |  | Kooiklemmen M4 - voor bevestiging van apparatuur in wand- en vloerverdeelkasten | Ecrou cage M 4 mm - pour fixation de l'appareillage - pour coffrets et armoires de distribution
LEG20121015 | L | 036451 | Kooiklemmen M5 bevestiging van apparatuur | Ecrou cage M 5 mm pr fix. app. coffrets/armoires | Kooiklemmen M5 | Ecrou cage M 5 mm | 0.5237 | 1 | Stuk | Pièce |  |  | 20 | 20 | 400 | Legrand 2013-2014 | 257 | G07 | 18 |  |  | 7 |  |  | 7318.1691 |  | 1 | 0.004 |  | 0 |  | 0 |  | 0 | 3.6 | 8.9 | 4.9 | 20 | 3245060364519 | 400 | 13245060364516 | 0 |  | 220060 | http://www.ecataleg.be/nl/ref/036451/ | http://www.ecataleg.be/fr/ref/036451/ |  | Kooiklemmen M5 - voor bevestiging van apparatuur in wand- en vloerverdeelkasten | Ecrou cage M 5 mm - pour fixation de l'appareillage - pour coffrets et armoires de distribution
LEG20121015 | L | 036452 | Kooiklemmen M6 bevestiging van apparatuur | Ecrou cage M 6 mm pr fix. app. coffrets/armoires | Kooiklemmen M6 | Ecrou cage M 6 mm | 0.5237 | 1 | Stuk | Pièce |  |  | 20 | 20 | 400 | Legrand 2013-2014 | 257 | G07 | 18 |  |  | 4 |  |  | 7318.1691 |  | 1 | 0.004 |  | 0 |  | 0 |  | 0 | 3.6 | 8.9 | 4.9 | 20 | 3245060364526 | 400 | 13245060364523 | 0 |  | 220060 | http://www.ecataleg.be/nl/ref/036452/ | http://www.ecataleg.be/fr/ref/036452/ |  | Kooiklemmen M6 - voor bevestiging van apparatuur in wand- en vloerverdeelkasten | Ecrou cage M 6 mm - pour fixation de l'appareillage - pour coffrets et armoires de distribution
LEG20121015 | L | 036453 | Set van 50 kooimoeren 50 schroeven M6 + 50 ringen | Jeu de vis + écrous cages pour coffrets XL VDI 19" | Set van 50 kooimoeren | Jeu de vis + écrous cages | 62.64 | 1 | Stuk | Pièce |  |  | 1 | 1 | 10 | Legrand 2013-2014 | 831 | G07 | 18 |  |  | 2 |  |  | 7318.1551 |  | 1 | 0.488 |  | 0 |  | 0 |  | 0 | 8.8 | 11.2 | 10.2 | 1 | 3245060364533 | 10 | 13245060364530 | 0 |  | 220060 | http://www.ecataleg.be/nl/ref/036453/ | http://www.ecataleg.be/fr/ref/036453/ |  | Set van 50 kooimoeren, 50 schroeven M6 en 50 kunststof ringen | Jeu de 50 écrous-cages, 50 rondelles plastique et 50 vis M6 - pour coffrets XL VDI 19" (accessoires guide-câbles et fixation)
LEG20121015 | L | 036454 | Set 50 kooimoeren + M6 schroef | Jeu 50 écrou-cages + vis M6 | Set 50 kooimoeren + M6 schroef | Jeu 50 écrou-cages + vis M6 | 97.58 | 1 | Stuk | Pièce |  |  | 1 | 1 | 20 | Legrand 2013-2014 | 831 | G10 | 40 |  |  | 30 |  |  | 8538.9099 |  | 1 | 0.516 |  | 0 |  | 0 |  | 0 | 11.1 | 8 | 8 | 1 | 3245060364540 | 20 |  | 0 |  | 250 | http://www.ecataleg.be/nl/ref/036454/ | http://www.ecataleg.be/fr/ref/036454/ |  | Kabelgeleiding LCS² - bevestigingsschroeven - kooimoeren van 9,5 mm - Set van 50 kooimoeren + 50 schroeven M6 + 50 kunststofringen | Gestion de câblage LCS² - visserie de fixation - écrous-cages 9,5 mm - Jeu 50 écrou-cages + 50 vis M6 + 50 rondelles
LEG20121015 | L | 036458 | Fixocab schroef diam. 3 mm op rail EN 60715 - crème | Vis Fixocap M 3 mm - crème pr fix. app. sur rail EN 60715 | Fixocab schroef diam. 3 mm | Vis Fixocap M 3 mm - crème | 0.5195 | 1 | Stuk | Pièce |  |  | 100 | 100 | 2000 | Legrand 2013-2014 | 257 | G07 | 18 |  |  | 7 |  |  | 7318.1551 |  | 1 | 0.004 |  | 0 |  | 0 |  | 0 | 6.1 | 14.7 | 9.4 | 100 | 3245060364588 | 2000 | 13245060364585 | 0 |  | 220060 | http://www.ecataleg.be/nl/ref/036458/ | http://www.ecataleg.be/fr/ref/036458/ |  | Fixocab schroeven met diam. 3 mm op rail EN 60715 - crème kleur - voor bevestiging van apparatuur in wand- en vloerverdeelkasten | Vis Fixocap M 3 mm - crème - pour fixation de l'appareillage sur rail EN 60715 asymétrique - pour coffrets et armoires de distribution
LEG20121015 | L | 036459 | Fixocab schroef diam. 5 mm op rail EN 60715 - zwart | Vis Fixocap M 5 mm - noir pr fix. app. sur rail EN 60715 | Fixocab schroef diam. 5 mm | Vis Fixocap M 5 mm - noir | 0.5063 | 1 | Stuk | Pièce |  |  | 100 | 100 | 2000 | Legrand 2013-2014 | 257 | G07 | 18 |  |  | 7 |  |  | 7318.1551 |  | 1 | 0.004 |  | 0 |  | 0 |  | 0 | 6.1 | 14.7 | 9.4 | 100 | 3245060364595 | 2000 | 13245060364592 | 0 |  | 220060 | http://www.ecataleg.be/nl/ref/036459/ | http://www.ecataleg.be/fr/ref/036459/ |  | Fixocab schroeven diam. 5 mm op rail EN 60715 - zwarte kleur - voor bevestiging van apparatuur in wand- en vloerverdeelkasten | Vis Fixocap M 5 mm - noir - pour fixation de l'appareillage sur rail EN 60715 asymétrique - pour coffrets et armoires de distribution
LEG20121015 | L | 036460 | Fixocab schroef diam. 4 mm op rail EN 60715 - wit | Vis Fixocap M 4 mm - blanc pr fix. app. sur rail EN 60715 | Fixocab schroef diam. 4 mm | Vis Fixocap M 4 mm - blanc | 0.5237 | 1 | Stuk | Pièce |  |  | 100 | 100 | 2000 | Legrand 2013-2014 | 257 | G07 | 18 |  |  | 7 |  |  | 7318.1551 |  | 1 | 0.004 |  | 0 |  | 0 |  | 0 | 6.1 | 14.7 | 9.4 | 100 | 3245060364601 | 2000 | 13245060364608 | 0 |  | 220060 | http://www.ecataleg.be/nl/ref/036460/ | http://www.ecataleg.be/fr/ref/036460/ |  | Fixocab schroeven diam. 4 mm op rail EN 60715 - witte kleur - voor bevestiging van apparatuur in wand- en vloerverdeelkasten | Vis Fixocap M 4 mm - blanc - pour fixation de l'appareillage sur rail EN 60715 asymétrique - pour coffrets et armoires de distribution
LEG20121015 | L | 036461 | Fixocab schroef diam. 4 mm op rail EN 60715 | Vis Fixobar M 4 mm pr fix. app. sur rail EN 60715 | Fixocab schroef diam. 4 mm | Vis Fixobar M 4 mm | 0.6161 | 1 | Stuk | Pièce |  |  | 100 | 100 | 1000 | Legrand 2013-2014 | 257 | G07 | 18 |  |  | 7 |  |  | 7318.1551 |  | 1 | 0.009 |  | 0 |  | 0 |  | 0 | 6.1 | 14.7 | 9.4 | 100 | 3245060364618 | 1000 | 13245060364615 | 0 |  | 220060 | http://www.ecataleg.be/nl/ref/036461/ | http://www.ecataleg.be/fr/ref/036461/ |  | Fixocab schroeven diam. 4 mm op rail EN 60715 - voor bevestiging van apparatuur in wand- en vloerverdeelkasten | Vis Fixobar M 4 mm pr fix. app. sur rail EN 60715
LEG20121015 | L | 036462 | Fixocab schroef diam. 5 mm op rail EN 60715 | Vis Fixobar M 5 mm pr fix. app. sur rail EN 60715 | Fixocab schroef diam. 5 mm | Vis Fixobar M 5 mm | 0.6161 | 1 | Stuk | Pièce |  |  | 100 | 100 | 1000 | Legrand 2013-2014 | 257 | G07 | 63 |  |  | 7 |  |  | 7318.1551 |  | 1 | 0.009 |  | 0 |  | 0 |  | 0 | 6.1 | 14.7 | 9.4 | 100 | 3245060364625 | 1000 | 13245060364622 | 0 |  | 220060 | http://www.ecataleg.be/nl/ref/036462/ | http://www.ecataleg.be/fr/ref/036462/ |  | Fixocab schroeven diam. 5 mm op rail EN 60715 - voor bevestiging van apparatuur in wand- en vloerverdeelkasten | Vis Fixobar M 5 mm - pour fixation de l'appareillage sur rail EN 60715 asymétrique - pour coffrets et armoires de distribution
LEG20121015 | L | 036463 | Fixocab schroef diam. 6 mm op rail EN 60715 | Vis Fixobar M 6 mm pr fix. app. sur rail EN 60715 | Fixocab schroef diam. 6 mm | Vis Fixobar M 6 mm | 0.6161 | 1 | Stuk | Pièce |  |  | 100 | 100 | 1000 | Legrand 2013-2014 | 257 | G07 | 18 |  |  | 7 |  |  | 7318.1551 |  | 1 | 0.009 |  | 0 |  | 0 |  | 0 | 6.1 | 14.7 | 9.4 | 100 | 3245060364632 | 1000 | 13245060364639 | 0 |  | 220060 | http://www.ecataleg.be/nl/ref/036463/ | http://www.ecataleg.be/fr/ref/036463/ |  | Fixocab schroeven diam. 6 mm op rail EN 60715 - voor bevestiging van apparatuur in wand- en vloerverdeelkasten | Vis Fixobar M 6 mm - pour fixation de l'appareillage sur rail EN 60715 asymétrique - pour coffrets et armoires de distribution
LEG20121015 | L | 036465 | Fixocab schroef diam. 6 mm op rail EN 60715 - grijs | Vis Fixocap M 6 mm - gris pr fix. app. sur rail EN 60715 | Fixocab schroef diam. 6 mm | Vis Fixocap M 6 mm - gris | 0.5237 | 1 | Stuk | Pièce |  |  | 100 | 100 | 2000 | Legrand 2013-2014 | 257 | G07 | 18 |  |  | 7 |  |  | 7318.1551 |  | 1 | 0.004 |  | 0 |  | 0 |  | 0 | 6.1 | 14.7 | 9.4 | 100 | 3245060364656 | 2000 | 13245060364653 | 0 |  | 220060 | http://www.ecataleg.be/nl/ref/036465/ | http://www.ecataleg.be/fr/ref/036465/ |  | Fixocab schroeven diam. 6 mm op rail EN 60715 - grijze kleur - voor bevestiging van apparatuur in wand- en vloerverdeelkasten | Vis Fixocap M 6 mm - gris - pour fixation de l'appareilage sur rail EN 60715 asymétrique - pour coffrets et armoires de distribution
LEG20121015 | L | 036466 | Aanpasser voor montage op rail van app. met bev. op sym. rail | Adaptateur mont. rail asym. d'un app. à fix. pr rail sym. | Aanpasser voor montage op rail | Adaptateur mont. rail asym. | 1.297 | 1 | Stuk | Pièce |  |  | 20 | 20 | 500 | Legrand 2013-2014 | 257 | G07 | 18 |  |  | 2 |  |  | 8536.9010 |  | 1 | 0.005 |  | 0 |  | 0 |  | 0 | 8.7 | 8.2 | 5.1 | 20 | 3245060364663 | 500 | 011324506036466030000500 | 0 |  | 220060 | http://www.ecataleg.be/nl/ref/036466/ | http://www.ecataleg.be/fr/ref/036466/ |  | Aanpasser voor montage op bi-rail van een apparaat met bevestiging op symmetrische rail - voor bevestiging van apparatuur in wand- en vloerkasten | Adaptateur pour montage sur rail asymétrique d'un appareil à fixation pour rail symétrique - pour coffrets et armoires de distribution
LEG20121015 | L | 036469 | Fixomega schroef diam. 4 mm voor rail EN 60715 | Adaptateur Fixoméga vis M4 pour rails EN 60715 symétrique | Fixomega schroef diam. 4 mm | Adaptateur Fixoméga vis M4 | 0.686 | 1 | Stuk | Pièce |  |  | 40 | 40 | 2000 | Legrand 2013-2014 | 257 | G07 | 18 |  |  | 3 |  |  | 7318.1551 |  | 1 | 0.005 |  | 0 |  | 0 |  | 0 | 7.3 | 7 | 5.2 | 40 | 3245060364694 | 2000 | 011324506036469130002000 | 0 |  | 220060 | http://www.ecataleg.be/nl/ref/036469/ | http://www.ecataleg.be/fr/ref/036469/ |  | Fixomega voor schroeven met diam. 4 mm - voor rail EN 60715 - voor bevestiging van apparatuur in wand- en vloerverdeelkasten | Adaptateur Fixoméga pour vis diamètre 4 mm - pour rails EN 60715 symétrique - pour fixation de l'appareillage - pour coffrets et armoires de distribution
LEG20121015 | L | 036478 | Aanpasser voor bi-rail voor schroeven diam. 4 mm | Adaptateur pour bi-rail pour vis diam. 4 mm | Aanpasser voor bi-rail | Adaptateur pour bi-rail | 1.132 | 1 | Stuk | Pièce |  |  | 100 | 100 | 1000 | Legrand 2013-2014 | 257 | G07 | 18 |  |  | 4 |  |  | 8536.9010 |  | 1 | 0.006 |  | 0 |  | 0 |  | 0 | 8.4 | 21.6 | 14.6 | 100 | 3245060364786 | 1000 | 13245060364783 | 0 |  | 220060 | http://www.ecataleg.be/nl/ref/036478/ | http://www.ecataleg.be/fr/ref/036478/ |  | Aanpasser voor bi-rail EN 60715 - voor schroeven met diam. 4 mm - voor bevestiging van apparatuur in wand- en vloerverdeelkasten | Adaptateur pour bi-rail EN 60715 - pour vis diamètre 4 mm - pour coffrets et armoires de distribution
LEG20121015 | L | 036479 | Aanpasser voor bi-rail voor schroeven diam. 6 mm | Adaptateur pour bi-rail pour vis diam. 6 mm | Aanpasser voor bi-rail | Adaptateur pour bi-rail | 1.092 | 1 | Stuk | Pièce |  |  | 100 | 100 | 1000 | Legrand 2013-2014 | 257 | G07 | 18 |  |  | 4 |  |  | 7318.1551 |  | 1 | 0.006 |  | 0 |  | 0 |  | 0 | 8.4 | 21.6 | 14.6 | 100 | 3245060364793 | 1000 | 13245060364790 | 0 |  | 220060 | http://www.ecataleg.be/nl/ref/036479/ | http://www.ecataleg.be/fr/ref/036479/ |  | Aanpasser voor bi-rail EN 60715 - voor schroeven met diam. 6 mm - voor bevestiging van apparatuur in wand- en vloerverdeelkasten | Adaptateur pour bi-rail EN 60715 - pour vis diamètre 6 mm - pour coffrets et armoires de distribution
LEG20121015 | L | 036482 | Adapter voor rail C-profiel Klembeugel voor schroeven M6 | Etrier pour vis M 6 mm pour profil en C | Adapter voor rail C-profiel | Etrier pour vis M 6 mm | 0.7185 | 1 | Stuk | Pièce |  |  | 100 | 100 | 1000 | Legrand 2013-2014 | 257 | G07 | 18 |  |  | 4 |  |  | 7318.1551 |  | 1 | 0.011 |  | 0 |  | 0 |  | 0 | 6.1 | 14.7 | 9.4 | 100 | 3245060364823 | 1000 | 13245060364820 | 0 |  | 220060 | http://www.ecataleg.be/nl/ref/036482/ | http://www.ecataleg.be/fr/ref/036482/ |  | Adapter voor rail met C-profiel - klembeugel voor schroeven M6 - voor bevestiging van apparatuur in wand- en vloerverdeelkasten | Etrier pour vis M 6 mm - adaptateur pour profil en C - pour coffrets et armoires de distribution
LEG20121015 | L | 036494 | Wartelplaat Cabstop - IP 55 voor Atlantic kast br. 300 mm | Plaque d'ajour Cabstop 14 entr pour Atlantic larg. 300 mm | Wartelplaat Cabstop - IP 55 | Plaque d'ajour Cabstop 14 entr | 54.21 | 1 | Stuk | Pièce |  |  | 1 | 1 | 10 | Legrand 2013-2014 | 226 | G07 | 18 |  |  | 3 |  |  | 8538.1000 |  | 1 | 0.394 |  | 0 |  | 0 |  | 0 | 6 | 30.3 | 14.9 | 1 | 3245060364946 | 10 | 13245060364943 | 0 |  | 220060 | http://www.ecataleg.be/nl/ref/036494/ | http://www.ecataleg.be/fr/ref/036494/ |  | Wartelplaat Cabstop - IP 55 - voor Atlantic metalen wandverdeelkast met breedte 300 mm - 13 ingangen diam. 5 tot 14 mm - 1 ingang diam. 14 tot 24 mm | Plaque d'ajour Cabstop - 13 entrées diam. 5 à 14 mm et 1 entrée diam. 14 à 24 mm - pour coffret métallique Atlantic avec largeur 300 mm
LEG20121015 | L | 036495 | Wartelplaat Cabstop - IP 55 voor Atlantic kast br. 400 mm | Plaque d'ajour Cabstop 15 entr pour Atlantic larg. 400 mm | Wartelplaat Cabstop - IP 55 | Plaque d'ajour Cabstop 15 entr | 61.58 | 1 | Stuk | Pièce |  |  | 1 | 1 | 10 | Legrand 2013-2014 | 226 | G07 | 18 |  |  | 2 |  |  | 8538.1000 |  | 1 | 0.448 |  | 0 |  | 0 |  | 0 | 6 | 30.3 | 14.9 | 1 | 3245060364953 | 10 | 13245060364950 | 0 |  | 220060 | http://www.ecataleg.be/nl/ref/036495/ | http://www.ecataleg.be/fr/ref/036495/ |  | Wartelplaat Cabstop - IP 55 - voor Atlantic metalen wandverdeelkast met breedte 400 mm - 13 ing. diam. 5/14 mm - 1 ing. diam. 14/24 mm - 1 reserve | Plaque d'ajour Cabstop - 13 entrées diam. 5 à 14 mm, 1 entrée diam. 14 à 24 mm et 1 reserve - pour coffret métallique Atlantic avec largeur 400 mm
LEG20121015 | L | 036496 | Wartelplaat Cabstop - IP 55 voor Atlantic br. 500/1000 mm | Plaque d'ajour Cabstop 31 entr pour Atlantic larg. 500-1000mm | Wartelplaat Cabstop - IP 55 | Plaque d'ajour Cabstop 31 entr | 98.53 | 1 | Stuk | Pièce |  |  | 1 | 1 | 8 | Legrand 2013-2014 | 226 | G07 | 18 |  |  | 4 |  |  | 8538.1000 |  | 1 | 0.78 |  | 0 |  | 0 |  | 0 | 6 | 50.3 | 18.4 | 1 | 3245060364960 | 8 | 13245060364967 | 0 |  | 220060 | http://www.ecataleg.be/nl/ref/036496/ | http://www.ecataleg.be/fr/ref/036496/ |  | Wartelplaat Cabstop - IP 55 - voor Atlantic metalen wandverdeelkast met breedte 500 of 1000 mm - 28 ing. d. 5/14 mm - 2 ing. d. 14/24 mm - 1 reserve | Plaque d'ajour Cabstop - 28 entrées diam. 5 à 14 mm, 2 entrées diam. 14 à 24 mm et 1 reserve - pour coffrets métalliques Atlantic larg. 500 et 1000 mm
LEG20121015 | L | 036497 | Wartelplaat Cabstop - IP 55 voor Atlantic br. 600/800/1200 | Plaque d'ajour Cabstop 32 entr Atlantic larg. 600-800-1200mm | Wartelplaat Cabstop - IP 55 | Plaque d'ajour Cabstop 32 entr | 103.9 | 1 | Stuk | Pièce |  |  | 1 | 1 | 8 | Legrand 2013-2014 | 226 | G07 | 18 |  |  | 4 |  |  | 8538.1000 |  | 1 | 0.868 |  | 0 |  | 0 |  | 0 | 6 | 50.3 | 18.4 | 1 | 3245060364977 | 8 | 011324506036497430000008 | 0 |  | 220060 | http://www.ecataleg.be/nl/ref/036497/ | http://www.ecataleg.be/fr/ref/036497/ |  | Wartelplaat Cabstop - IP 55 - voor Atlantic metalen wandverdeelkast met breedte 600, 800 of 1200 mm - 28 ing. d. 5/14mm - 2 ing. d. 14/24mm - 2 reserve | Plaque d'ajour Cabstop - 28 entrées diam. 5 à 14 mm, 2 entrées diam. 14 à 24 mm et 2 reserves - pour coffrest Atlantic larg. 600, 800 et 1200 mm
LEG20121015 | L | 036498 | Bevestigingskit Cabstop-plaat voor Atlantic verdeelkast | Kit montage pr plaque Cabstop pour coffrets Atlantic | Bevestigingskit Cabstop-plaat | Kit montage pr plaque Cabstop | 22.47 | 1 | Stuk | Pièce |  |  | 1 | 1 | 5 | Legrand 2013-2014 | 226 | G07 | 18 |  |  | 4 |  |  | 8536.9010 |  | 1 | 0.185 |  | 0 |  | 0 |  | 0 | 2 | 29.2 | 22.3 | 1 | 3245060364984 | 5 |  | 0 |  | 220060 | http://www.ecataleg.be/nl/ref/036498/ | http://www.ecataleg.be/fr/ref/036498/ |  | Bevestigingskit voor Cabstop-plaat op effen oppervlak - voor Atlantic metalen wandverdeelkasten - geschikt voor de montage van 2 Cabstop-platen | Kit de montage sur surface plane pour plaque Cabstop - pour coffrets métalliques Atlantic - permet le montage de 2 plaques Cabstop
LEG20121015 | L | 036511 | KAST TOEBEHOREN KIT VAN SLUITING DOOR HANGSLOT | COFFRET INDUSTRIEL ACCESS KIT DE CADENASSAGE | KAST TOEBEHOREN | COFFRET INDUSTRIEL ACCESS | 15.47 | 1 | Stuk | Pièce |  |  | 1 | 1 | 10 | Legrand 2013-2014 | 237 | G07 | 63 |  |  | 3 |  |  | 8538.9099 |  | 1 | 0.128 |  | 0 |  | 0 |  | 0 | 3 | 12.2 | 4 | 1 | 3245060365110 | 10 | 13245060365117 | 0 |  | 220060 | http://www.ecataleg.be/nl/ref/036511/ | http://www.ecataleg.be/fr/ref/036511/ |  | Vergrendeling voor montage op grendel of handgreep - voor wandkasten Atlantic, Atlantic inox en Marina - geverfd staal RAL 7021 | Cadenassage - se monte sur poignée ou verrou Atlantic, Atlantic inox et Marina - accepte 3 cadenas, type cadenas de sûreté réf. 227 97
LEG20121015 | L | 036513 | Vergrendelingssteun hangslot voor Marina kasten | Patte de cadenassage inox pr coffrets Marina - ht 400 mm | Vergrendelingssteun hangslot | Patte de cadenassage inox | 9.914 | 1 | Stuk | Pièce |  |  | 1 | 1 | 20 | Legrand 2013-2014 | 231 | G07 | 18 |  |  | 7 |  |  | 8538.1000 |  | 1 | 0.024 |  | 0 |  | 0 |  | 0 | 1 | 15 | 10.5 | 1 | 3245060365134 | 20 |  | 0 |  | 220060 | http://www.ecataleg.be/nl/ref/036513/ | http://www.ecataleg.be/fr/ref/036513/ |  | Vergrendelingssteun in inox - voor gebruik van 3 hangsloten (max. diam. 6 mm) - voor Marina polyester wandkasten met hoogte vanaf 400 mm | Patte de cadenassage inox pour coffrets Marina avec hauteur à partir de 400 mm - en complèment des verrous - accepte 3 cadenas arceau diam. 6 maxi.
LEG20121015 | L | 036530 | Sluitingsnok voor Marina kasten | Came de fermeture pour Marina fermeture universelle | Sluitingsnok | Came de fermeture pour Marina | 0.9305 | 1 | Stuk | Pièce |  |  | 1 | 1 | 100 | Legrand 2013-2014 | 237 | G07 | 18 |  |  | 4 |  |  | 8301.4090 |  | 1 | 0.012 |  | 0 |  | 0 |  | 0 | 1 | 60.16 | 1 | 1 | 0 | 10 | 3245060365301 | 100 | 13245060365308 | 220060 | http://www.ecataleg.be/nl/ref/036530/ | http://www.ecataleg.be/fr/ref/036530/ |  | Sluitingsnok voor Marina kasten - universele sluiting voor wand- en vloerverdeelkasten | Came de fermeture pour coffrets Marina - fermeture universelle
LEG20121015 | L | 036535 | Sleutel vr cilinder afdrukslot man. vierkante sleutel 6 mm | Clé carrée mâle 6 mm - métal fermeture univ. coffrets/arm. | Sleutel vr cilinder afdrukslot | Clé carrée mâle 6 mm - métal | 3.969 | 1 | Stuk | Pièce |  |  | 1 | 1 | 200 | Legrand 2013-2014 | 237 | G07 | 18 |  |  | 2 |  |  | 8301.7000 |  | 1 | 0.063 |  | 0 |  | 0 |  | 0 | 1 | 80 | 1 | 1 | 0 | 10 | 3245060365356 | 200 | 13245060365353 | 220060 | http://www.ecataleg.be/nl/ref/036535/ | http://www.ecataleg.be/fr/ref/036535/ |  | Sleutel voor cilinder met afdrukslot - mannelijke vierkante sleutel van 6 mm - metaal - universele sluiting voor wand- en vloerverdeelkasten | Clé carrée mâle de 6 mm - pour cylindre à empreinte - métal - fermeture universelle pour coffrets et armoires
LEG20121015 | L | 036538 | Sleutel vr cilinder afdrukslot vrouw. vierk. sleutel 8 mm | Clé carrée fem. 8 mm - métal fermeture univ. coffrets/arm. | Sleutel vr cilinder afdrukslot | Clé carrée fem. 8 mm - métal | 3.84 | 1 | Stuk | Pièce |  |  | 1 | 1 | 200 | Legrand 2013-2014 | 237 | G07 | 18 |  |  | 2 |  |  | 8301.7000 |  | 1 | 0.068 |  | 0 |  | 0 |  | 0 | 1 | 80 | 1 | 1 | 0 | 10 | 3245060365387 | 200 | 13245060365384 | 220060 | http://www.ecataleg.be/nl/ref/036538/ | http://www.ecataleg.be/fr/ref/036538/ |  | Sleutel voor cilinder met afdrukslot - vrouwelijke vierkante sleutel van 8 mm - metaal - universele sluiting voor wand- en vloerverdeelkasten | Clé carrée femelle de 8 mm - pour cylindre à empreinte - métal - fermeture universelle pour coffrets et armoires
LEG20121015 | L | 036539 | Sleutel vr cilinder afdrukslot vrouw. drieh. sleutel 6,5 mm | Clé trian. fem. 6,5 mm - métal fermeture univ. coffrets/arm. | Sleutel vr cilinder afdrukslot | Clé trian. fem. 6,5 mm - métal | 3.785 | 1 | Stuk | Pièce |  |  | 1 | 1 | 200 | Legrand 2013-2014 | 237 | G07 | 18 |  |  | 2 |  |  | 8301.7000 |  | 1 | 0.071 |  | 0 |  | 0 |  | 0 | 1 | 80 | 1 | 1 | 0 | 10 | 3245060365394 | 200 | 13245060365391 | 220060 | http://www.ecataleg.be/nl/ref/036539/ | http://www.ecataleg.be/fr/ref/036539/ |  | Sleutel voor cilinder met afdrukslot - vrouwelijke driehoekige sleutel van 6,5 mm - metaal - universele sluiting voor wand- en vloerverdeelkasten | Clé triangle femelle de 6,5 mm - pour cylindre à empreinte - métal - fermeture universelle pour coffrets et armoires
LEG20121015 | L | 036540 | Sleutel vr cilinder afdrukslot vrouw. drieh. sleutel 8 mm | Clé trian. fem. 8 mm - métal fermeture univ. coffrets/arm. | Sleutel vr cilinder afdrukslot | Clé trian. fem. 8 mm - métal | 3.878 | 1 | Stuk | Pièce |  |  | 1 | 1 | 200 | Legrand 2013-2014 | 237 | G07 | 18 |  |  | 3 |  |  | 8301.7000 |  | 1 | 0.049 |  | 0 |  | 0 |  | 0 | 1 | 80 | 1 | 1 | 0 | 10 | 3245060365400 | 200 | 13245060365407 | 220060 | http://www.ecataleg.be/nl/ref/036540/ | http://www.ecataleg.be/fr/ref/036540/ |  | Sleutel voor cilinder met afdrukslot - vrouwelijke driehoekige sleutel van 8 mm - metaal - universele sluiting voor wand- en vloerverdeelkasten | Clé triangle femelle de 8 mm - pour cylindre à empreinte - métal - fermeture universelle pour coffrets et armoires
LEG20121015 | L | 036542 | Dubbelbaardsleutel voor cilinder met afdrukslot | Clé double barre - métal fermeture univ. coffrets/arm. | Dubbelbaardsleutel | Clé double barre - métal | 2.574 | 1 | Stuk | Pièce |  |  | 1 | 1 | 200 | Legrand 2013-2014 | 237 | G07 | 18 |  |  | 2 |  |  | 8301.7000 |  | 1 | 0.038 |  | 0 |  | 0 |  | 0 | 1 | 80 | 1 | 1 | 0 | 10 | 3245060365424 | 200 | 13245060365421 | 220060 | http://www.ecataleg.be/nl/ref/036542/ | http://www.ecataleg.be/fr/ref/036542/ |  | Dubbelbaardsleutel voor cilinder met afdrukslot - metaal - universele sluiting voor wand- en vloerverdeelkasten | Clé double barre - pour cylindre à empreinte - métal - fermeture universelle pour coffrets et armoires
LEG20121015 | L | 036545 | Set van 2 sleutels no 2433 A voor cilinderslot met sleutels | Jeu de 2 clés no 2433A fermeture univ. coffrets/arm. | Set van 2 sleutels no 2433 A | Jeu de 2 clés no 2433A | 2.325 | 1 | Stuk | Pièce |  |  | 1 | 1 | 1000 | Legrand 2013-2014 | 237 | G07 | 18 |  |  | 2 |  |  | 8301.7000 |  | 1 | 0.013 |  | 0 |  | 0 |  | 0 | 1 | 29.37 | 1 | 1 | 0 | 10 | 3245060365455 | 1000 | 0 | 220060 | http://www.ecataleg.be/nl/ref/036545/ | http://www.ecataleg.be/fr/ref/036545/ |  | Set van 2 sleutels n° 2433 A - voor cilinderslot met sleutels - metaal - universele sluiting voor wand- en vloerverdeelkasten | Jeu de 2 clés n° 2433A - pour cylindre à clé - fermeture universelle pour coffrets et armoires
LEG20121015 | L | 036551 | Dak vr Atlantic kast 300 x 200 staal - RAL 7035 - 1,2 kg | Toit coffret Atlantic 300x200 RAL 7035 - acier - poids 1,2kg | Dak vr Atlantic kast 300 x 200 | Toit coffret Atlantic 300x200 | 79.8 | 1 | Stuk | Pièce |  |  | 1 | 1 | 1 | Legrand 2013-2014 | 226 | G07 | 18 |  |  | 7 |  |  | 8538.1000 |  | 1 | 1.34 |  | 0 |  | 0 |  | 0 | 6.5 | 36 | 23 | 1 | 3245060365516 | 0 |  | 0 |  | 220060 | http://www.ecataleg.be/nl/ref/036551/ | http://www.ecataleg.be/fr/ref/036551/ |  | Dak voor Atlantic metalen wandverdeelkast met (b x d) 300 x 200 mm - staal - kleur RAL 7035 - gewicht 1,2 kg - 20 mm naar voor of achter verplaatsbaar | Toit RAL 7035 pour coffret métallique Atlantic avec dim. (l x p) 300 x 200 mm - acier - poids 1,2 kg - réglage possible 20 mm à l'avent ou à l'arrière
LEG20121015 | L | 036552 | Dak vr Atlantic kast 400 x 200 staal - RAL 7035 - 1,4 kg | Toit coffret Atlantic 400x200 RAL 7035 - acier - poids 1,4kg | Dak vr Atlantic kast 400 x 200 | Toit coffret Atlantic 400x200 | 82.59 | 1 | Stuk | Pièce |  |  | 1 | 1 | 1 | Legrand 2013-2014 | 226 | G07 | 18 |  |  | 30 |  |  | 8538.1000 |  | 1 | 1.765 |  | 0 |  | 0 |  | 0 | 5.5 | 47.5 | 30 | 1 | 3245060365523 | 0 |  | 0 |  | 220060 | http://www.ecataleg.be/nl/ref/036552/ | http://www.ecataleg.be/fr/ref/036552/ |  | Dak voor Atlantic metalen wandverdeelkast met (b x d) 400 x 200 mm - staal - kleur RAL 7035 - gewicht 1,4 kg - 20 mm naar voor of achter verplaatsbaar | Toit RAL 7035 pour coffret métallique Atlantic avec dim. (l x p) 400 x 200 mm - acier - poids 1,4 kg - réglage possible 20 mm à l'avent ou à l'arrière
LEG20121015 | L | 036553 | Dak vr Atlantic kast 400 x 250 staal - RAL 7035 - 1,8 kg | Toit coffret Atlantic 400x250 RAL 7035 - acier - poids 1,8kg | Dak vr Atlantic kast 400 x 250 | Toit coffret Atlantic 400x250 | 95.64 | 1 | Stuk | Pièce |  |  | 1 | 1 | 1 | Legrand 2013-2014 | 226 | G07 | 18 |  |  | 7 |  |  | 8538.1000 |  | 1 | 2.115 |  | 0 |  | 0 |  | 0 | 5.8 | 45 | 30 | 1 | 3245060365530 | 0 |  | 0 |  | 220060 | http://www.ecataleg.be/nl/ref/036553/ | http://www.ecataleg.be/fr/ref/036553/ |  | Dak voor Atlantic metalen wandverdeelkast met (b x d) 400 x 250 mm - staal - kleur RAL 7035 - gewicht 1,8 kg - 20 mm naar voor of achter verplaatsbaar | Toit RAL 7035 pour coffret métallique Atlantic avec dim. (l x p) 400 x 250 mm - acier - poids 1,8 kg - réglage possible 20 mm à l'avent ou à l'arrière
LEG20121015 | L | 036554 | Dak vr Atlantic kast 600 x 250 staal - RAL 7035 - 2,5 kg | Toit coffret Atlantic 600x250 RAL 7035 - acier - poids 2,5kg | Dak vr Atlantic kast 600 x 250 | Toit coffret Atlantic 600x250 | 112.1 | 1 | Stuk | Pièce |  |  | 1 | 1 | 1 | Legrand 2013-2014 | 226 | G07 | 18 |  |  | 7 |  |  | 8538.1000 |  | 1 | 3.05 |  | 0 |  | 0 |  | 0 | 6.5 | 63.7 | 29.7 | 1 | 3245060365547 | 0 |  | 0 |  | 220060 | http://www.ecataleg.be/nl/ref/036554/ | http://www.ecataleg.be/fr/ref/036554/ |  | Dak voor Atlantic metalen wandverdeelkast met (b x d) 600 x 250 mm - staal - kleur RAL 7035 - gewicht 2,5 kg - 20 mm naar voor of achter verplaatsbaar | Toit RAL 7035 pour coffret métallique Atlantic avec dim. (l x p) 600 x 250 mm - acier - poids 2,5 kg - réglage possible 20 mm à l'avent ou à l'arrière
LEG20121015 | L | 036556 | Dak vr Atlantic kast 600 x 300 staal - RAL 7035 - 3 kg | Toit coffret Atlantic 600x300 RAL 7035 - acier - poids 3 kg | Dak vr Atlantic kast 600 x 300 | Toit coffret Atlantic 600x300 | 118.2 | 1 | Stuk | Pièce |  |  | 1 | 1 | 1 | Legrand 2013-2014 | 226 | G07 | 18 |  |  | 30 |  |  | 8538.1000 |  | 1 | 3.434 |  | 0 |  | 0 |  | 0 | 7 | 66.5 | 35 | 1 | 3245060365561 | 0 |  | 0 |  | 220060 | http://www.ecataleg.be/nl/ref/036556/ | http://www.ecataleg.be/fr/ref/036556/ |  | Dak voor Atlantic metalen wandverdeelkast met (b x d) 600 x 300 mm - staal - kleur RAL 7035 - gewicht 3 kg - 20 mm naar voor of achter verplaatsbaar | Toit RAL 7035 pour coffret métallique Atlantic avec dim. (l x p) 600 x 300 mm - acier - poids 3 kg - réglage possible 20 mm à l'avent ou à l'arrière
LEG20121015 | L | 036557 | Dak vr Atlantic kast 800 x 300 staal - RAL 7035 - 3,6 kg | Toit coffret Atlantic 800x300 RAL 7035 - acier - poids 3,6kg | Dak vr Atlantic kast 800 x 300 | Toit coffret Atlantic 800x300 | 133.2 | 1 | Stuk | Pièce |  |  | 1 | 1 | 1 | Legrand 2013-2014 | 226 | G07 | 18 |  |  | 7 |  |  | 8538.1000 |  | 1 | 3.465 |  | 0 |  | 0 |  | 0 | 6.5 | 71 | 34 | 1 | 010324506036557830000001 | 0 |  | 0 |  | 220060 | http://www.ecataleg.be/nl/ref/036557/ | http://www.ecataleg.be/fr/ref/036557/ |  | Dak voor Atlantic metalen wandverdeelkast met (b x d) 800 x 300 mm - staal - kleur RAL 7035 - gewicht 3,6 kg - 20 mm naar voor of achter verplaatsbaar | Toit RAL 7035 pour coffret métallique Atlantic avec dim. (l x p) 800 x 300 mm - acier - poids 3,6kg - réglage possible 20 mm à l'avent ou à l'arrière
LEG20121015 | L | 036560 | Dak vr Atlantic kast 800 x 400 staal - RAL 7035 - 5,5 kg | Toit coffret Atlantic 800x400 RAL 7035 - acier - poids 5,5kg | Dak vr Atlantic kast 800 x 400 | Toit coffret Atlantic 800x400 | 146.3 | 1 | Stuk | Pièce |  |  | 1 | 1 | 1 | Legrand 2013-2014 | 226 | G07 | 18 |  |  | 7 |  |  | 8538.1000 |  | 1 | 6.625 |  | 0 |  | 0 |  | 0 | 7 | 95.5 | 48 | 1 | 3245060365608 | 0 |  | 0 |  | 220060 | http://www.ecataleg.be/nl/ref/036560/ | http://www.ecataleg.be/fr/ref/036560/ |  | Dak voor Atlantic metalen wandverdeelkast met (b x d) 800 x 400 mm - staal - kleur RAL 7035 - gewichtr 5,5 kg - 20 mm naar voor of achter verplaatsbaar | Toit RAL 7035 pour coffret métallique Atlantic avec dim. (l x p) 800 x 400 mm - acier - poids 5,5 kg - réglage possible 20 mm à l'avent ou à l'arrière
LEG20121015 | L | 036561 | Dak vr Atlantic kast 1000x300 staal - RAL 7035 - 4,7 kg | Toit coffret Atlantic 1000x300 RAL 7035 - acier - poids 4,7kg | Dak vr Atlantic kast 1000x300 | Toit coffret Atlantic 1000x300 | 149 | 1 | Stuk | Pièce |  |  | 1 | 1 | 1 | Legrand 2013-2014 | 226 | G07 | 18 |  |  | 7 |  |  | 8538.1000 |  | 1 | 5.805 |  | 0 |  | 0 |  | 0 | 5 | 105.8 | 35 | 1 | 3245060365615 | 0 |  | 0 |  | 220060 | http://www.ecataleg.be/nl/ref/036561/ | http://www.ecataleg.be/fr/ref/036561/ |  | Dak voor Atlantic metalen wandverdeelkast met (b x d) 1000 x 300 mm - staal - kleur RAL 7035 - gewicht 4,7 kg - 20 mm naar voor of achter verplaatsbaar | Toit RAL 7035 pour coffret métallique Atlantic avec dim. (l x p) 1000 x 300 mm - acier - poids 4,7 kg - réglage possible 20 mm à l'avent ou à l'arrière
LEG20121015 | L | 036562 | Dak vr Atlantic kast 1200x400 staal - RAL 7035 - 6,8 kg | Toit coffret Atlantic 1200x400 RAL 7035 - acier - poids 6,8kg | Dak vr Atlantic kast 1200x400 | Toit coffret Atlantic 1200x400 | 195.3 | 1 | Stuk | Pièce |  |  | 1 | 1 | 1 | Legrand 2013-2014 | 226 | G07 | 18 |  |  | 7 |  |  | 8538.1000 |  | 1 | 8.4 |  | 0 |  | 0 |  | 0 | 4.6 | 120.1 | 42.2 | 1 | 3245060365622 | 0 |  | 0 |  | 220060 | http://www.ecataleg.be/nl/ref/036562/ | http://www.ecataleg.be/fr/ref/036562/ |  | Dak voor Atlantic metalen wandverdeelkast met (b x d) 1200 x 400 mm - staal - kleur RAL 7035 - gewicht 6,8 kg - 20 mm naar voor of achter verplaatsbaar | Toit RAL 7035 pour coffret métallique Atlantic avec dim. (l x p) 1200 x 400 mm - acier - poids 6,8 kg - réglage possible 20 mm à l'avent ou à l'arrière
LEG20121015 | L | 036563 | Dak vr Atlantic kast 1200x300 staal - RAL 7035 - 5,6 kg | Toit coffret Atlantic 1200x300 RAL 7035 - acier - poids 5,6kg | Dak vr Atlantic kast 1200x300 | Toit coffret Atlantic 1200x300 | 150.5 | 1 | Stuk | Pièce |  |  | 1 | 1 | 1 | Legrand 2013-2014 | 226 | G07 | 18 |  |  | 7 |  |  | 8538.1000 |  | 1 | 6 |  | 0 |  | 0 |  | 0 | 3.1 | 120.2 | 32.2 | 1 | 3245060365639 | 0 |  | 0 |  | 220060 | http://www.ecataleg.be/nl/ref/036563/ | http://www.ecataleg.be/fr/ref/036563/ |  | Dak voor Atlantic metalen wandverdeelkast met (b x d) 1200 x 300 mm - staal - kleur RAL 7035 - gewicht 5,6 kg - 20 mm naar voor of achter verplaatsbaar | Toit RAL 7035 pour coffret métallique Atlantic avec dim. (l x p) 1200 x 300 mm - acier - poids 5,6 kg - réglage possible 20 mm à l'avent ou à l'arrière
LEG20121015 | L | 036564 | Dak vr Atlantic kast 500 x 250 staal - RAL 7035 - 2 kg | Toit coffret Atlantic 500x250 RAL 7035 - acier - poids 2 kg | Dak vr Atlantic kast 500 x 250 | Toit coffret Atlantic 500x250 | 100.9 | 1 | Stuk | Pièce |  |  | 1 | 1 | 1 | Legrand 2013-2014 | 226 | G07 | 18 |  |  | 7 |  |  | 8538.1000 |  | 1 | 2.59 |  | 0 |  | 0 |  | 0 | 6.2 | 58 | 35 | 1 | 3245060365646 | 0 |  | 0 |  | 220060 | http://www.ecataleg.be/nl/ref/036564/ | http://www.ecataleg.be/fr/ref/036564/ |  | Dak voor Atlantic metalen wandverdeelkast met (b x d) 500 x 250 mm - staal - kleur RAL 7035 - gewicht 2 kg - 20 mm naar voor of achter verplaatsbaar | Toit RAL 7035 pour coffret métallique Atlantic avec dim. (l x p) 500 x 250 mm - acier - poids 2 kg - réglage possible 20 mm à l'avent ou à l'arrière
LEG20121015 | L | 036570 | Ventilatierooster in metaal afm. 138 x 138 mm - beige | Ouïe d'aeration - 138 x 138 mm métal - beige - coffrets/arm. | Ventilatierooster in metaal | Ouïe d'aeration - 138 x 138 mm | 20.03 | 1 | Stuk | Pièce |  |  | 1 | 1 | 20 | Legrand 2013-2014 | 259 | G07 | 18 |  |  | 4 |  |  | 8415.9000 |  | 1 | 0.455 |  | 0 |  | 0 |  | 0 | 2.5 | 14 | 14 | 1 | 3245060365707 | 20 | 011324506036570430000020 | 0 |  | 220060 | http://www.ecataleg.be/nl/ref/036570/ | http://www.ecataleg.be/fr/ref/036570/ |  | Set van 2 ventilatieroosters in metaal - afm. 138 x 138 mm - beige RAL 7032 - IP 32 - IK 10 - voor klimaatregeling van wand- en vloerkasten | Ouïe d'aeration métallique pour coffrets et armoires - dim. 138 x 138 mm - beige RAL 7032 - IP 32 - IK 10 - livré avec une paire de grilles anti-insectes
LEG20121015 | L | 036571 | Ventilator 30 m³/u - beige RAL 7032 - IP 32 - IK 10 | Ventilateur 30/160 m³/h beige - coffrets et armoires | Ventilator 30 m³/u - beige | Ventilateur 30/160 m³/h | 149.2 | 1 | Stuk | Pièce |  |  | 1 | 1 | 10 | Legrand 2013-2014 | 258 | G07 | 18 |  |  | 2 |  |  | 8538.9099 |  | 1 | 1.058 |  | 0 |  | 0 |  | 0 | 8.8 | 15.3 | 14.9 | 1 | 3245060365714 | 10 | 011324506036571130000010 | 0 |  | 220060 | http://www.ecataleg.be/nl/ref/036571/ | http://www.ecataleg.be/fr/ref/036571/ |  | Ventilator 30/160 m³/u - beige RAL 7032 - IP 32 - IK 10 - klimaatregeling van wand- en vloerverdeelkasten - geleverd met 2 stalen ventilatieroosters | Ventilateur 30 m³/h installé avec filtre - 160 m³/h en soufflage libre - beige RAL 7032 - IP 32 - IK 10 - pour coffrets et armoires
LEG20121015 | L | 036574 | Kit vr interne luchtcirculatie 160 m³/u - verdeelkasten | Kit de brassage int. 160m³/h pour coffrets et armoires | Kit vr interne luchtcirculatie | Kit de brassage int. 160m³/h | 130 | 1 | Stuk | Pièce |  |  | 1 | 1 | 10 | Legrand 2013-2014 | 259 | G07 | 18 |  |  | 7 |  |  | 8538.9099 |  | 1 | 0.748 |  | 0 |  | 0 |  | 0 | 7.1 | 19.4 | 15.2 | 1 | 3245060365745 | 10 | 13245060365742 | 0 |  | 220060 | http://www.ecataleg.be/nl/ref/036574/ | http://www.ecataleg.be/fr/ref/036574/ |  | Kit voor interne luchtcirculatie 160 m³/u - klimaatregeling van wand- en vloerverdeelkasten - zorgt voor een homogene temperatuur in de kast | Kit de brassage interne 160 m³/h - pour coffrets et armoires - se monte sur platine/rail en partie basse de l'enveloppe ou sous les app. les plus sensibles
LEG20121015 | L | 036578 | Verluchter voor verdeelkasten boring 15 mm - IP 44 - IK 08 | Aérateur IP 44 - perçage 15mm gris - pour coffrets | Verluchter voor verdeelkasten | Aérateur IP 44 - perçage 15mm | 5.302 | 1 | Stuk | Pièce |  |  | 2 | 2 | 40 | Legrand 2013-2014 | 259 | G07 | 18 |  |  | 4 |  |  | 8415.9000 |  | 1 | 0.012 |  | 0 |  | 0 |  | 0 | 3.6 | 8.9 | 4.9 | 2 | 3245060365783 | 40 | 13245060365780 | 0 |  | 220060 | http://www.ecataleg.be/nl/ref/036578/ | http://www.ecataleg.be/fr/ref/036578/ |  | Verluchter voor wand- en vloerverdeelkasten - diameter boring 15 mm - IP 44 - IK 08 - grijs polyamide - voor het op atmosferische druk brengen | Aérateur pour coffrets - IP 44 - IK 08 pour mise en atmosphère - diamètre de perçage 15 mm - polyamide gris
LEG20121015 | L | 036579 | Verluchter voor verdeelkasten boring 30,5 mm - IP 44 - IK 08 | Aérateur IP 44 perçage 30,5mm gris - pour coffrets | Verluchter voor verdeelkasten | Aérateur IP 44 perçage 30,5mm | 15.46 | 1 | Stuk | Pièce |  |  | 2 | 2 | 40 | Legrand 2013-2014 | 259 | G07 | 18 |  |  | 15 |  |  | 8415.9000 |  | 1 | 0.056 |  | 0 |  | 0 |  | 0 | 5.6 | 12.6 | 6.7 | 2 | 3245060365790 | 40 | 011324506036579730000040 | 0 |  | 220060 | http://www.ecataleg.be/nl/ref/036579/ | http://www.ecataleg.be/fr/ref/036579/ |  | Verluchter voor wand- en vloerverdeelkasten - diameter boring 30,5 mm - IP 44 - IK 08 - grijs polyamide - voor het op atmosferische druk brengen | Aérateur pour coffrets - IP 44 - IK 08 pour mise en atmosphère - diamètre de perçage 30,5 mm - polyamide gris
LEG20121015 | L | 036580 | Zelfklevende houder vr plannen buitenafm. (bxh) 340 x 235 mm | Pochette autocollante pr plans 340 x 235 mm - coffrets/arm. | Zelfklevende houder vr plannen | Pochette autocollante pr plans | 8.626 | 1 | Stuk | Pièce |  |  | 1 | 1 | 20 | Legrand 2013-2014 | 236 | G07 | 18 |  |  | 3 |  |  | 4821.1010 |  | 1 | 0.194 |  | 0 |  | 0 |  | 0 | 1 | 1620 | 1 | 1 | 0 | 20 | 010324506036580630000020 | 0 |  | 220060 | http://www.ecataleg.be/nl/ref/036580/ | http://www.ecataleg.be/fr/ref/036580/ |  | Zelfklevende houder voor plannen - buitenafm. (b x h) 340 x 235 mm - binnenafm. (b x h x d) 310 x 200 x 18 mm - voor wand- en vloerverdeelkasten | Pochette autocollante pour plans - dim. Extérieures (l x h) 340 x 235 mm - dim. intérieures (l x h x p) 310 x 200 x 18 mm - pour coffrets et armoires
LEG20121015 | L | 036581 | Zelfklevende houder vr plannen buitenafm. (bxh) 260 x 165 mm | Pochette autocollante pr plans 260 x 165 mm - coffrets/arm. | Zelfklevende houder vr plannen | Pochette autocollante pr plans | 6.608 | 1 | Stuk | Pièce |  |  | 1 | 1 | 20 | Legrand 2013-2014 | 236 | G07 | 18 |  |  | 3 |  |  | 4821.1010 |  | 1 | 0.122 |  | 0 |  | 0 |  | 0 | 1 | 1221.62 | 1 | 1 | 0 | 20 | 010324506036581330000020 | 0 |  | 220060 | http://www.ecataleg.be/nl/ref/036581/ | http://www.ecataleg.be/fr/ref/036581/ |  | Zelfklevende houder voor plannen - buitenafm. (b x h) 260 x 165 mm - binnenafm. (b x h x d) 230 x 130 x 18 mm - voor wand- en vloerverdeelkasten | Pochette autocollante pour plans - dim. extérieures (l x h) 260 x 165 mm - dim. intérieures (l x h x p) 230 x 130 x 18 mm - pour coffrets et armoires
LEG20121015 | L | 036582 | Toebehoren kasten xl/xl-a Zelfkl. planhouder gesl. ip50 | Pochette plastique rigide pour coffrets et armoires XL³ | Toebehoren kasten xl/xl-a | Pochette plastique rigide | 13.08 | 1 | Stuk | Pièce |  |  | 1 | 1 | 10 | Legrand 2013-2014 | 236 | G02 | 16 |  |  | 3 |  |  | 4819.4000 |  | 1 | 0.179 |  | 0 |  | 0 |  | 0 | 1.9 | 32.5 | 11.4 | 1 | 3245060365820 | 10 | 011324506036582730000010 | 0 |  | 220060 | http://www.ecataleg.be/nl/ref/036582/ | http://www.ecataleg.be/fr/ref/036582/ |  | Stijve, gesloten kunststof planhouder IP 50 - zelfklevend - afm. (B x H x D) 324 x 120 x 18 mm - voor wandverdeelkasten XL³ 160 | - Pochette plastique rigide pour coffrets et armoires XL³
LEG20121015 | L | 036591 | Penceel voor verf verbetering grijs - RAL 7035 | Pinceau retouche peinture gris - RAL 7035 | Penceel voor verf verbetering | Pinceau retouche peinture | 25.82 | 1 | Stuk | Pièce |  |  | 1 | 10 | 100 | Legrand 2013-2014 | 227 | G07 | 18 |  |  | 30 |  |  | 9603.4010 |  | 1 | 0.036 |  | 0 |  | 0 |  | 0 | 8.8 | 11.2 | 10.2 | 1 | 0 | 10 | 3245060365912 | 100 |  | 220060 | http://www.ecataleg.be/nl/ref/036591/ | http://www.ecataleg.be/fr/ref/036591/ |  | Retoucheerpenceel voor corrosiewerende verf grijs RAL 7035 - voor bescherming van het metalen oppervlak na uitsnijding | Pinceau retouche de peinture - gris RAL 7035 - permet de protéger la tôle après découpe - peinture anticorrosion - pour coffrets métalliques Atlantic
LEG20121015 | L | 036597 | VERFSPUITBUS RAL 7035 | AEROSOL PEINTURE RAL 7035 | VERFSPUITBUS RAL 7035 | AEROSOL PEINTURE RAL 7035 | 19.82 | 1 | Stuk | Pièce |  |  | 1 | 1 | 12 | Legrand 2013-2014 | 227 | G07 | 18 |  |  | 4 |  |  | 3208.1090 |  | 1 | 0.183 |  | 0 |  | 0 |  | 0 | 5.2 | 15 | 5.2 | 1 | 3245060365974 | 12 | 13245060365971 | 0 |  | 220060 | http://www.ecataleg.be/nl/ref/036597/ | http://www.ecataleg.be/fr/ref/036597/ |  | Verfspuitbus grijs RAL 7035 - voor metalen wandkasten Atlanic | Aérosol de peinture - gris RAL 7035 - pour coffrets métalliques Atlantic
LEG20121015 | L | 036598 | Toebehoren vr kasten Lakspuitbus - beige ral7032 | Access. pr armoires Aerosol peinture-beige ral7032 | Toebehoren vr kasten | Access. pr armoires | 20.84 | 1 | Stuk | Pièce |  |  | 1 | 1 | 12 | Legrand 2013-2014 | 227 | G07 | 18 |  |  | 4 |  |  | 3208.1090 |  | 1 | 0.176 |  | 0 |  | 0 |  | 0 | 14.7 | 5.4 | 5.2 | 1 | 3245060365981 | 12 | 13245060365988 | 0 |  | 220060 | http://www.ecataleg.be/nl/ref/036598/ | http://www.ecataleg.be/fr/ref/036598/ |  | Verfspuitbus beige RAL 7032 - voor metalen wandkasten Atlantic | Aérosol de peinture - beige RAL 7032 - pour coffrets métalliques Atlantic
LEG20121015 | L | 036629 | Diodemodule - test lampen centr. storingen-bev. op rail | Module à diodes - test lampe avec centralisation de défaut | Diodemodule - test lampen | Module à diodes - test lampe | 67.48 | 1 | Stuk | Pièce |  |  | 1 | 1 | 80 | Legrand 2013-2014 | 318 | G07 | 63 |  |  | 3 |  |  | 8536.9010 |  | 1 | 0.099 |  | 0 |  | 0 |  | 0 | 8.9 | 10.1 | 5.8 | 1 | 3245060366292 | 80 | 13245060366299 | 0 |  | 220100 | http://www.ecataleg.be/nl/ref/036629/ | http://www.ecataleg.be/fr/ref/036629/ |  | Diodemodule - test voor lampen met centralisatie van storingen - bevestiging op rail - voor ontkoppeling van signalen of gegevensverzameling | Module à diodes pour découplage de signaux ou collecteur d'informations - test lampe avec centralisation de défaut - fix. sur rail symétrique ou asymétrique
LEG20121015 | L | 036630 | Diodemodule - 10 diodes gem. kathode - bevest. op rail | Module à diodes - 10 diodes cathode comm. - fix. sur rail | Diodemodule - 10 diodes | Module à diodes - 10 diodes | 44.27 | 1 | Stuk | Pièce |  |  | 1 | 1 | 100 | Legrand 2013-2014 | 318 | G07 | 63 |  |  | 3 |  |  | 8536.9010 |  | 1 | 0.059 |  | 0 |  | 0 |  | 0 | 5 | 8.9 | 6.6 | 1 | 3245060366308 | 100 | 13245060366305 | 0 |  | 220100 | http://www.ecataleg.be/nl/ref/036630/ | http://www.ecataleg.be/fr/ref/036630/ |  | Diodemodule - 10 diodes - gemeenschappelijke kathode - bevestiging op rail - voor ontkoppeling van signalen (test voor lampen) of gegevensverzameling | Module à diodes pour découplage de signaux ou collecteur d'informations - 10 diodes cathode commune - fixation sur rail symétrique ou asymétrique
LEG20121015 | L | 036631 | Diodemodule - 10 x 2 diodes gem. kathode - bevest. op rail | Module à diodes - 10 x 2 diodes cathode commune | Diodemodule - 10 x 2 diodes | Module à diodes - 10 x 2 | 67.75 | 1 | Stuk | Pièce |  |  | 1 | 1 | 80 | Legrand 2013-2014 | 318 | G07 | 63 |  |  | 2 |  |  | 8536.9010 |  | 1 | 0.088 |  | 0 |  | 0 |  | 0 | 8.9 | 10.1 | 5.8 | 1 | 3245060366315 | 80 | 13245060366312 | 0 |  | 220100 | http://www.ecataleg.be/nl/ref/036631/ | http://www.ecataleg.be/fr/ref/036631/ |  | Diodemodule - 10 paar 2 diodes - gemeenschappelijke kathode - bevestiging op rail - voor ontkoppeling van signalen of gegevensverzameling | Module à diodes pour découplage de signaux ou collecteur d'informations - 10 paires de diodes cathode commune - fix. sur rail symétrique ou asymétrique
LEG20121015 | L | 036632 | Diodemodule - 10 diodes gem. anode - bevest. op rail | Module à diodes - 10 diodes anode commune - fix. sur rail | Diodemodule - 10 diodes | Module à diodes - 10 diodes | 44.27 | 1 | Stuk | Pièce |  |  | 1 | 1 | 100 | Legrand 2013-2014 | 318 | G07 | 63 |  |  | 2 |  |  | 8536.9010 |  | 1 | 0.058 |  | 0 |  | 0 |  | 0 | 5 | 8.9 | 6.6 | 1 | 3245060366322 | 100 | 13245060366329 | 0 |  | 220100 | http://www.ecataleg.be/nl/ref/036632/ | http://www.ecataleg.be/fr/ref/036632/ |  | Diodemodule - 10 diodes - gemeenschappelijke anode - bevestiging op rail - voor ontkoppeling van signalen (test voor lampen) of gegevensverzameling | Module à diodes pour découplage de signaux ou collecteur d'informations - 10 diodes anode commune - fixation sur rail symétrique ou asymétrique
LEG20121015 | L | 036633 | Bedieningsmodule Central./defectoverdracht | Module de commande Central./report defauts | Bedieningsmodule | Module de commande | 102.7 | 1 | Stuk | Pièce |  |  | 1 | 1 | 30 | Legrand 2013-2014 | 318 | G07 | 63 |  |  | 30 |  |  | 8536.9010 |  | 1 | 0.159 |  | 0 |  | 0 |  | 0 | 8.9 | 10.1 | 7.8 | 1 | 3245060366339 | 30 |  | 0 |  | 220100 | http://www.ecataleg.be/nl/ref/036633/ | http://www.ecataleg.be/fr/ref/036633/ |  | Bedieningsmodule voor centraliseren en overdragen van fouten - 9 ingangen 230 of 110 V - overdracht via een onvertraagd relais met 4 wisselcontacten | Module de commande - centralisation et report de défauts - 9 entrées 230 V ou 110 V - les contacts secs sont isolés galvaniquement
LEG20121015 | L | 036635 | Bedieningsmodule Centr./defectoverdracht | Module de commande Central./report defauts | Bedieningsmodule | Module de commande | 86.08 | 1 | Stuk | Pièce |  |  | 1 | 1 | 30 | Legrand 2013-2014 | 318 | G07 | 63 |  |  | 7 |  |  | 8536.9010 |  | 1 | 0.153 |  | 0 |  | 0 |  | 0 | 8.9 | 10.1 | 7.8 | 1 | 3245060366353 | 30 | 13245060366350 | 0 |  | 220100 | http://www.ecataleg.be/nl/ref/036635/ | http://www.ecataleg.be/fr/ref/036635/ |  | Bedieningsmodule voor centraliseren en overdragen van fouten - 9 ingangen 24 of 48 V - overdracht via een onvertraagd relais met 4 wisselcontacten | Module de commande - centralisation et report de défauts - 9 entrées 24 V ou 48 V - les contacts secs sont isolés galvaniquement
LEG20121015 | L | 036636 | Linagraf etikethouder lengte 1 meter | Porte-étiquette Linagraf long. 1 m - sur support 366 37 | Linagraf etikethouder | Porte-étiquette Linagraf | 6.309 | 1 | Stuk | Pièce |  |  | 10 | 10 | 10 | Legrand 2013-2014 | 309 | G07 | 77 |  |  | 3 |  |  | 3925.9080 |  | 1 | 0.073 |  | 0 |  | 0 |  | 0 | 4 | 102.5 | 6 | 10 | 010324506036636030000010 | 0 |  | 0 |  | 220070 | http://www.ecataleg.be/nl/ref/036636/ | http://www.ecataleg.be/fr/ref/036636/ |  | Linagraf etikethouder - lengte 1 meter - markering met zelfklevende etiketten of met gravering - te bevestigen op houder ref. 366 37 | Porte-étiquette Linagraf - longueur 1 metre - repérage par étiquettes adhésives ou par gravure - se fixe sur support réf. 366 37
LEG20121015 | L | 036637 | Linagraf houder voor CAB 3 merktekens of etikethouder | Support Linagraf pr CAB 3 ou porte-étiquette réf. 366 36 | Linagraf houder voor CAB 3 | Support Linagraf pr CAB 3 | 0.5246 | 1 | Stuk | Pièce |  |  | 50 | 50 | 1500 | Legrand 2013-2014 | 309 | G07 | 77 |  |  | 30 |  |  | 3925.9080 |  | 1 | 0.003 |  | 0 |  | 0 |  | 0 | 5.5 | 14.5 | 9.5 | 50 | 3245060366377 | 1500 | 011324506036637430001500 | 0 |  | 220070 | http://www.ecataleg.be/nl/ref/036637/ | http://www.ecataleg.be/fr/ref/036637/ |  | Linagraf houder voor CAB 3 merktekens (doorsnede 4 tot 6 mm²) of etikethouder ref. 366 36 - ABS materiaal - identificatie onafhankelijk van het deksel | Support Linagraf pour repères CAB 3 (section 4 à 6 mm²) ou pour porte-étiquette réf. 366 36
LEG20121015 | L | 036638 | Doorgangsmantel voor deuren diam. 15 mm - zwart polyester | Gaine de passage de porte diam. 15 mm - polyester noir | Doorgangsmantel voor deuren | Gaine de passage de porte | 92.96 | 1 | Stuk | Pièce |  |  | 1 | 1 | 1 | Legrand 2013-2014 | 309 | G07 | 77 |  |  | 2 |  |  | 8536.9010 |  | 1 | 0.436 |  | 0 |  | 0 |  | 0 | 20.3 | 19.8 | 19.1 | 1 | 010324506036638430000001 | 0 |  | 0 |  | 220070 | http://www.ecataleg.be/nl/ref/036638/ | http://www.ecataleg.be/fr/ref/036638/ |  | Doorgangsmantel voor deuren - diameter 15 mm - zwart polyester - rol van 25 meter in afwikkeldoos - merkteken op 3 meter voor het einde | Gaine de passage de porte - diamètre 15 mm - polyester noir - présenté en boîte dévidoir de 25 m avec indicateur à 3 m de la fin du rouleau
LEG20121015 | L | 036639 | Doorgangsmantel voor deuren diam. 35 mm - zwart polyester | Gaine de passage de porte diam. 35 mm - polyester noir | Doorgangsmantel voor deuren | Gaine de passage de porte | 199.2 | 1 | Stuk | Pièce |  |  | 1 | 1 | 1 | Legrand 2013-2014 | 309 | G07 | 77 |  |  | 3 |  |  | 8536.9010 |  | 1 | 0.507 |  | 0 |  | 0 |  | 0 | 20.3 | 19.8 | 19.1 | 1 | 0003663900000001 | 0 |  | 0 |  | 220070 | http://www.ecataleg.be/nl/ref/036639/ | http://www.ecataleg.be/fr/ref/036639/ |  | Doorgangsmantel voor deuren - diameter 35 mm - zwart polyester - rol van 25 meter in afwikkeldoos - merkteken op 3 meter voor het einde | Gaine de passage de porte - diamètre 35 mm - polyester noir - présenté en boîte dévidoir de 25 m avec indicateur à 3 m de la fin du rouleau
LEG20121015 | L | 036640 | Linafix isol.bevest.steun voor rails met diepte 15 mm | Support de fixation Linafix sur traverses prof. 15 mm | Linafix isol.bevest.steun | Support de fixation Linafix | 0.5192 | 1 | Stuk | Pièce |  |  | 100 | 100 | 1000 | Legrand 2013-2014 | 309 | G07 | 77 |  |  | 2 |  |  | 8536.9010 |  | 1 | 0.006 |  | 0 |  | 0 |  | 0 | 9.3 | 27.5 | 13 | 100 | 3245060366407 | 1000 | 13245060366404 | 0 |  | 220070 | http://www.ecataleg.be/nl/ref/036640/ | http://www.ecataleg.be/fr/ref/036640/ |  | Linafix isolerende bevestigingssteun voor asymmetrische en symmetrische rails met diepte 15 mm - kwartslagrotatie | Support de fixation Linafix isolant - sur traverses symétriques et asymétriques prof. 15 mm - 1/4 de tour rotatif
LEG20121015 | L | 036641 | Linafix isol.bevest.steun voor Lina 25 geperf. platen | Support de fixation Linafix sur plaques perforées Lina 25 | Linafix isol.bevest.steun | Support de fixation Linafix | 0.8117 | 1 | Stuk | Pièce |  |  | 20 | 20 | 200 | Legrand 2013-2014 | 309 | G07 | 77 |  |  | 3 |  |  | 3925.9020 |  | 1 | 0.008 |  | 0 |  | 0 |  | 0 | 6.1 | 14.7 | 9.4 | 20 | 3245060366414 | 200 | 13245060366411 | 0 |  | 220070 | http://www.ecataleg.be/nl/ref/036641/ | http://www.ecataleg.be/fr/ref/036641/ |  | Linafix isolerende bevestigingssteun voor Lina 25 geperforeerde platen - vastklikken met kwartslag | Support de fixation Linafix isolant - sur plaques perforées Lina 25 - 1/4 de tour à clipper
LEG20121015 | L | 036642 | Linafix isol.bevest.steun voor kastdeur | Support de fixation Linafix sur porte - 1/4 tour à clipper | Linafix isol.bevest.steun | Support de fixation Linafix | 1.796 | 1 | Stuk | Pièce |  |  | 20 | 20 | 200 | Legrand 2013-2014 | 309 | G07 | 77 |  |  | 3 |  |  | 3925.9020 |  | 1 | 0.014 |  | 0 |  | 0 |  | 0 | 7 | 18.3 | 12 | 20 | 3245060366421 | 200 | 13245060366428 | 0 |  | 220070 | http://www.ecataleg.be/nl/ref/036642/ | http://www.ecataleg.be/fr/ref/036642/ |  | Linafix isolerende bevestestigingssteun voor kastdeur - vastklikken met kwartslag - eveneens geschikt voor de bevestiging van platen voor testlampen | Support de fixation Linafix isolant - sur porte - 1/4 tour à clipper - s'adapte sous les unités de commande et de sugnalistaion (diamètre 22 mm)
LEG20121015 | L | 036643 | Linafix isol.bevest.steun Lina 25 vert. profielsteunen | Support de fixation Linafix sur montants profilés Lina 25 | Linafix isol.bevest.steun | Support de fixation Linafix | 2.538 | 1 | Stuk | Pièce |  |  | 10 | 10 | 100 | Legrand 2013-2014 | 309 | G07 | 77 |  |  | 5 |  |  | 8536.9010 |  | 1 | 0.029 |  | 0 |  | 0 |  | 0 | 6.4 | 22.4 | 12.8 | 10 | 3245060366438 | 100 | 13245060366435 | 0 |  | 220070 | http://www.ecataleg.be/nl/ref/036643/ | http://www.ecataleg.be/fr/ref/036643/ |  | Linafix isolerende bevestigingssteun voor Lina 25 vert. profielsteunen - vastklikken met dubbele kwartslag - uitbreiding mogelijk met sym. rail diepte 15 mm | Support de fixation Linafix isolant - sur montants profilés Lina 25 - deux 1/4 de tour à clipper - permet la fixation d'une goulotte vert. Et une goulotte hor.
LEG20121015 | L | 036644 | Klinknagel plastiek diam. 6 mm voor boorgat diam. 6,5 mm | Rivet plastique diam. 6 mm pour coffrets de distribution | Klinknagel plastiek diam. 6 mm | Rivet plastique diam. 6 mm | 0.1697 | 1 | Stuk | Pièce |  |  | 500 | 500 | 5000 | Legrand 2013-2014 | 257 | G07 | 18 |  |  | 4 |  |  | 3925.9080 |  | 1 | 0.001 |  | 0 |  | 0 |  | 0 | 3.5 | 19.5 | 21 | 500 | 3245060366445 | 5000 | 13245060366442 | 0 |  | 220060 | http://www.ecataleg.be/nl/ref/036644/ | http://www.ecataleg.be/fr/ref/036644/ |  | Klinknagel plastiek (gewapend kunststof) diam. 6 mm - voor boorgat diam. 6,5 mm - voor plaatbevestiging bij Marina, Atlantic en Atlantic Inox kasten | Rivet plastique renforcé diamètre 6 mm pour perçage diamètre 6,5 mm - pour coffrets de distribution
LEG20121015 | L | 036645 | Linagraf zelfkl. etiketten bekabeling in bedradingskokers | Etiquettes adhésives Linagraf assurent le maintien des cond. | Linagraf zelfkl. etiketten | Etiquettes adhésives Linagraf | 1.304 | 1 | Stuk | Pièce |  |  | 50 | 50 | 500 | Legrand 2013-2014 | 309 | G07 | 77 |  |  | 30 |  |  | 8536.9010 |  | 1 | 0.003 |  | 0 |  | 0 |  | 0 | 9.7 | 17.4 | 14 | 50 | 3245060366452 | 500 | 011324516036645830000500 | 0 |  | 220070 | http://www.ecataleg.be/nl/ref/036645/ | http://www.ecataleg.be/fr/ref/036645/ |  | Linagraf markering met zelfklevende etiketten - zorgt eveneens voor het op plaats houden van de geleiders in de bedradingskoker Lina 25 | Etiquettes de repérage adhésives Linagraf - assurent également le maintien des conducteurs dans la goulotte
LEG20121015 | L | 036646 | Linafix isolerende klinkbout voor kaststijlen XL en XL-A | Rivet plastique Linafix 12 mm plaques pleines jusqu'à 30/10e | Linafix isolerende klinkbout | Rivet plastique Linafix 12 mm | 0.1558 | 1 | Stuk | Pièce |  |  | 100 | 100 | 2000 | Legrand 2013-2014 | 309 | G07 | 77 |  |  | 2 |  |  | 3925.9080 |  | 1 | 0.001 |  | 0 |  | 0 |  | 0 | 5 | 8.9 | 6.6 | 100 | 3245060366469 | 2000 | 0003664600002000 | 0 |  | 220070 | http://www.ecataleg.be/nl/ref/036646/ | http://www.ecataleg.be/fr/ref/036646/ |  | Linafix isolerende klinkbout voor kaststijlen XL en XL-A - voor volle platen tot 30/10e - kunststof kninknagels lengte 12 mm - diam. boring 5,5 tot 6 mm | Rivet plastique Linafix - longueur 12 mm - pour plaques pleines jusqu'à 30/10e - diamètre de perçage 5,5 à 6 mm
LEG20121015 | L | 036647 | Diodemodule Bevest. op deur - 10 diodes | Module a diodes Fixation sur porte - 10 diodes | Diodemodule | Module a diodes | 36.55 | 1 | Stuk | Pièce |  |  | 1 | 1 | 100 | Legrand 2013-2014 | 318 | G07 | 63 |  |  | 7 |  |  | 8536.9010 |  | 1 | 0.044 |  | 0 |  | 0 |  | 0 | 9.8 | 8.3 | 2.6 | 1 | 3245060366476 | 100 | 13245060366473 | 0 |  | 220100 | http://www.ecataleg.be/nl/ref/036647/ | http://www.ecataleg.be/fr/ref/036647/ |  | Module met 10 diodes en gemeenschappelijke kathode voor bevestiging met Linafix ref. 366 42 op deur of Linafix ref. 366 41 op plaat | Module à diodes - fixation sur porte ou plaque - 10 diodes cathode commune - livré avec entretoise plastique pour fixation sur plaque pleine
LEG20121015 | L | 036648 | DIODEMODULE BEVEST. OP DEUR - 10X2 DIODES | MODULE A DIODES FIXAT. SUR PORTE - 10X2 DIODES | DIODEMODULE | MODULE A DIODES | 55.93 | 1 | Stuk | Pièce |  |  | 1 | 1 | 100 | Legrand 2013-2014 | 318 | G07 | 63 |  |  | 4 |  |  | 8536.9010 |  | 1 | 0.061 |  | 0 |  | 0 |  | 0 | 9.8 | 8.3 | 2.6 | 1 | 3245060366483 | 100 | 13245060366480 | 0 |  | 220100 | http://www.ecataleg.be/nl/ref/036648/ | http://www.ecataleg.be/fr/ref/036648/ |  | Lampentest (10 uitgangen) voor bevestiging met Linafix ref. 366 42 op deur of Linafix ref. 366 41 op plaat | Module à diodes - fixation sur porte ou plaque - test lampes (10 sorties) - livré avec entretoise plastique pour fixation sur plaque pleine
LEG20121015 | L | 036649 | Diodemodule Bevest. op deur - 10 diodes | Module a diodes Fixation sur porte - 10 diodes | Diodemodule | Module a diodes | 35.72 | 1 | Stuk | Pièce |  |  | 1 | 1 | 100 | Legrand 2013-2014 | 318 | G07 | 63 |  |  | 7 |  |  | 8536.9010 |  | 1 | 0.044 |  | 0 |  | 0 |  | 0 | 9.8 | 8.3 | 2.6 | 1 | 3245060366490 | 100 | 13245060366497 | 0 |  | 220100 | http://www.ecataleg.be/nl/ref/036649/ | http://www.ecataleg.be/fr/ref/036649/ |  | Module met 10 diodes en gemeenschappelijke anode voor bevestiging met Linafix ref. 366 42 op deur of Linafix ref. 366 41 op plaat | Module à diodes - fixation sur porte ou plaque - 10 diodes anode commune - livré avec entretoise plastique pour fixation sur plaque pleine
LEG20121015 | L | 036700 | Bevestigingsteun Linafix op frame - rail | Support de fixation Linafix sur châssis-rail | Bevestigingsteun Linafix | Support de fixation Linafix | 5.371 | 1 | Stuk | Pièce |  |  | 20 | 20 | 200 | Legrand 2013-2014 | 309 | G07 | 77 |  |  | 7 |  |  | 3925.9020 |  | 1 | 0.017 |  | 0 |  | 0 |  | 0 | 9.7 | 17.4 | 14 | 20 | 3245180367001 | 200 |  | 0 |  | 220070 | http://www.ecataleg.be/nl/ref/036700/ | http://www.ecataleg.be/fr/ref/036700/ |  | Bevestigingsteun Linafix op frame-rail - voor de verticale bevestiging van bedradingskokers - polyamide 6/6 | Support de fixation Linafix sur châssis-rail - permet le maintien des goulottes en vertical - matière polyamide 6/6 - fixation par simple 1/4 de tour
LEG20121015 | L | 036701 | Bevestigingshaak Linafix voor kabelbevestiging | Agrafe fixation Linafix pour retenue des câbles | Bevestigingshaak Linafix | Agrafe fixation Linafix | 0.6224 | 1 | Stuk | Pièce |  |  | 50 | 50 | 1600 | Legrand 2013-2014 | 309 | G07 | 77 |  |  | 3 |  |  | 8538.9099 |  | 1 | 0.001 |  | 0 |  | 0 |  | 0 | 8.9 | 10.1 | 4.1 | 50 | 3245060367015 | 1600 |  | 0 |  | 220070 | http://www.ecataleg.be/nl/ref/036701/ | http://www.ecataleg.be/fr/ref/036701/ |  | Bevestigingshaak Linafix voor kabelbevestiging - staafje voor het tegenhouden van kabels | Agrafe fixation Linafix pour retenue des câbles - matière polyamide 6/6
LEG20121015 | L | 036710 | Lina 25 tang afsnijden bedradingskokers | Pince Lina 25 pour rupture franche | Lina 25 tang | Pince Lina 25 | 135.2 | 1 | Stuk | Pièce |  |  | 1 | 1 | 24 | Legrand 2013-2014 | 309 | G07 | 77 |  |  | 7 |  |  | 8203.2000 |  | 1 | 0.385 |  | 0 |  | 0 |  | 0 | 4.7 | 13 | 4.2 | 1 | 3245060367107 | 24 | 011324506036710430000008 | 0 |  | 220070 | http://www.ecataleg.be/nl/ref/036710/ | http://www.ecataleg.be/fr/ref/036710/ |  | Lina 25 tang - maakt het mogelijk de bedradingskokers af te snijden zonder bramen | Pince Lina 25 - permet une rupture franche entre les languettes
LEG20121015 | L | 036735 | Set van bevestigingsbeugels symmetrische rail - Atlantic | Jeu 2 pattes de fix. rail sym. pour coffrets Atlantic | Set van bevestigingsbeugels | Jeu 2 pattes de fix. rail sym. | 6.065 | 1 | Stuk | Pièce |  |  | 5 | 5 | 50 | Legrand 2013-2014 | 227 | G07 | 18 |  |  | 4 |  |  | 8538.9099 |  | 1 | 0.024 |  | 0 |  | 0 |  | 0 | 5.2 | 7 | 5.2 | 5 | 3245060367350 | 50 | 13245060367357 | 0 |  | 220060 | http://www.ecataleg.be/nl/ref/036735/ | http://www.ecataleg.be/fr/ref/036735/ |  | Set van bevestigingsbeugels voor bevestiging van symmetrische rail (diepte 15 mm) - Atlantic metalen wandverdeelkasten - M6 schroeven meegeleverd | Jeu de 2 pattes de fixation de rail symétrique profondeur 15 mm - pour coffrets métalliques Atlantic - pour fixer le rail sur les montants profilés de porte
LEG20121015 | L | 036736 | Toebehoren atlantic kast Beugel vr aardingsstaaf | Access. coffret atlantic Equerre pr barreau terre | Toebehoren atlantic kast | Access. coffret atlantic | 10.93 | 1 | Stuk | Pièce |  |  | 5 | 5 | 50 | Legrand 2013-2014 | 227 | G07 | 18 |  |  | 7 |  |  | 8538.9099 |  | 1 | 0.124 |  | 0 |  | 0 |  | 0 | 6.1 | 14.7 | 9.4 | 5 | 13245060367364 | 50 |  | 0 |  | 220060 | http://www.ecataleg.be/nl/ref/036736/ | http://www.ecataleg.be/fr/ref/036736/ |  | Set van 2 steunbeugels voor koperen staaf of symmetrische rail vor klemmenblok - voor metalen wandkasten Atlantic | Jeu de 2 équerres support - pour barre cuivre ou rail symmétrique pour bornier - pour coffrets métalliques Atlantic
LEG20121015 | L | 036743 | Set 4 glijrails kast d. 250 mm Atlantic - uitgerust geleverd | Jeu 4 glissières prof. 250 mm pour coffrets Atlantic | Set 4 glijrails kast d. 250 mm | Jeu 4 glissières prof. 250 mm | 42.9 | 1 | Stuk | Pièce |  |  | 1 | 1 | 10 | Legrand 2013-2014 | 227 | G07 | 18 |  |  | 6 |  |  | 8538.9099 |  | 1 | 0.779 |  | 0 |  | 0 |  | 0 | 6.4 | 22.4 | 12.8 | 1 | 3245060367435 | 10 | 13245060367432 | 0 |  | 220060 | http://www.ecataleg.be/nl/ref/036743/ | http://www.ecataleg.be/fr/ref/036743/ |  | Set van 4 glijrails voor diepteregeling van Atlantic metalen wandverdeelkasten met diepte 250 mm (vanaf 600 x 600 mm) - uitgerust geleverd | Jeu de 4 glissières de réglage en profondeur - pour coffrets métalliques Atlantic avec profondeur 250 mm (à partir de 600 x 600 mm) - livré équipé
LEG20121015 | L | 036744 | Set 4 glijrails kast d. 300 mm Atlantic - uitgerust geleverd | Jeu 4 glissières prof. 300 mm pour coffrets Atlantic | Set 4 glijrails kast d. 300 mm | Jeu 4 glissières prof. 300 mm | 45.74 | 1 | Stuk | Pièce |  |  | 1 | 1 | 10 | Legrand 2013-2014 | 227 | G07 | 18 |  |  | 7 |  |  | 8538.9099 |  | 1 | 0.955 |  | 0 |  | 0 |  | 0 | 5.3 | 26.1 | 9.8 | 1 | 3245060367442 | 10 | 13245060367449 | 0 |  | 220060 | http://www.ecataleg.be/nl/ref/036744/ | http://www.ecataleg.be/fr/ref/036744/ |  | Set van 4 glijrails voor diepteregeling van Atlantic metalen wandverdeelkasten met diepte 300 mm - uitgerust geleverd | Jeu de 4 glissières de réglage en profondeur - pour coffrets métalliques Atlantic avec profondeur 300 mm - livré équipé
LEG20121015 | L | 036745 | Set 4 glijrails kast d. 400 mm Atlantic - uitgerust geleverd | Jeu 4 glissières prof. 400 mm pour coffrets Atlantic | Set 4 glijrails kast d. 400 mm | Jeu 4 glissières prof. 400 mm | 46.84 | 1 | Stuk | Pièce |  |  | 1 | 1 | 10 | Legrand 2013-2014 | 227 | G07 | 18 |  |  | 7 |  |  | 8538.9099 |  | 1 | 1.243 |  | 0 |  | 0 |  | 0 | 5.8 | 38.9 | 13.5 | 1 | 3245060367459 | 10 | 13245060367456 | 0 |  | 220060 | http://www.ecataleg.be/nl/ref/036745/ | http://www.ecataleg.be/fr/ref/036745/ |  | Set van 4 glijrails voor diepteregeling van Atlantic metalen wandverdeelkasten met diepte 400 mm - uitgerust geleverd | Jeu de 4 glissières de réglage en profondeur - pour coffrets métalliques Atlantic avec profondeur 400 mm - livré équipé
LEG20121015 | L | 036760 | Adapter voor rail C-profiel Hamermoeren met schroef CBL | Ecrou marteau vis CBL 6 x 10 pour profil en C | Adapter voor rail C-profiel | Ecrou marteau vis CBL 6 x 10 | 0.6937 | 1 | Stuk | Pièce |  |  | 20 | 20 | 400 | Legrand 2013-2014 | 257 | G07 | 18 |  |  | 4 |  |  | 7318.1691 |  | 1 | 0.013 |  | 0 |  | 0 |  | 0 | 3.6 | 8.9 | 4.9 | 20 | 3245060367602 | 400 | 13245060367609 | 0 |  | 220060 | http://www.ecataleg.be/nl/ref/036760/ | http://www.ecataleg.be/fr/ref/036760/ |  | Adapter voor rail met C-profiel - hamermoeren met schroef CBL 6 x 10 - voor bevestiging van apparatuur in wand- en vloerverdeelkasten | Ecrou marteau avec vis CBL 6 x 10 - adaptateur pour profil en C - pour coffrets et armoires de distribution
LEG20121015 | L | 036774 | Isolerende schroef M6 x10 Bevest.toebehoren voor kasten | Vis isolante M6 x 10 pour fixation barres/armoires | Isolerende schroef M6 x10 | Vis isolante M6 x 10 | 0.7862 | 1 | Stuk | Pièce |  |  | 50 | 50 | 500 | Legrand 2013-2014 | 147 | G01 | 21 |  |  | 4 |  |  | 7318.1551 |  | 1 | 0.001 |  | 0 |  | 0 |  | 0 | 4.1 | 16 | 8.8 | 50 | 3245060367749 | 500 |  | 0 |  | 210050 | http://www.ecataleg.be/nl/ref/036774/ | http://www.ecataleg.be/fr/ref/036774/ |  | Isolerende schroef M6 x10 - bevestigingstoebehoren voor kasten | Vis isolante M6 x 10 pour fixation barrescuivre dans armoires
LEG20121015 | L | 036775 | Schroeven HF met contactring M6 x 10 mm | Vis HF avec rondelle contact M 6 x 10 mm | Schroeven HF met contactring | Vis HF avec rondelle contact | 0.5804 | 1 | Stuk | Pièce |  |  | 50 | 50 | 500 | Legrand 2013-2014 | 147 | G07 | 18 |  |  | 4 |  |  | 7318.1510 |  | 1 | 0.005 |  | 0 |  | 0 |  | 0 | 4.1 | 16 | 8.8 | 50 | 3245060367756 | 500 | 13245060367753 | 0 |  | 220060 | http://www.ecataleg.be/nl/ref/036775/ | http://www.ecataleg.be/fr/ref/036775/ |  | Schroeven HF met contactring M6 x 10 mm - voor bevestiging van apparatuur in wand- en vloerverdeelkasten | Vis HF avec rondelle contact - M 6 x 10 mm - pour fixation de l'appareillage - pour coffrets et armoires de distribution
LEG20121015 | L | 036780 | Dwarssteun Lina 25 kast br. 300mm - lengte 243mm | Raill Lina 25 coff. larg 300mm longueur de la traverse 243 mm | Dwarssteun Lina 25 | Raill Lina 25 coff. larg 300mm | 5.105 | 1 | Stuk | Pièce |  |  | 1 | 1 | 10 | Legrand 2013-2014 | 235 | G07 | 18 |  |  | 2 |  |  | 8538.9099 |  | 1 | 0.161 |  | 0 |  | 0 |  | 0 | 1 | 90 | 1 | 1 | 0 | 10 | 3245060367800 | 0 |  | 220060 | http://www.ecataleg.be/nl/ref/036780/ | http://www.ecataleg.be/fr/ref/036780/ |  | Dwarssteun Lina 25 - op maat - voor Marina, Atlantic en Atlantic Inox verdeelkasten met breedte 300 mm - lengte van de dwarssteun 243 mm | Raill Lina 25 pour coffret largeur 300 mm - longueur de la traverse 243 mm - symétrique
LEG20121015 | L | 036781 | Dwarssteun Lina 25 kast br. 400mm - lengte 343mm | Rail Lina 25 coff. larg 400mm longueur de la traverse 343 mm | Dwarssteun Lina 25 | Rail Lina 25 coff. larg 400mm | 5.463 | 1 | Stuk | Pièce |  |  | 1 | 1 | 10 | Legrand 2013-2014 | 235 | G07 | 18 |  |  | 3 |  |  | 8538.9099 |  | 1 | 0.231 |  | 0 |  | 0 |  | 0 | 1 | 110.25 | 1 | 1 | 0 | 10 | 3245060367817 | 0 |  | 220060 | http://www.ecataleg.be/nl/ref/036781/ | http://www.ecataleg.be/fr/ref/036781/ |  | Dwarssteun Lina 25 - op maat - voor Marina, Atlantic en Atlantic Inox verdeelkasten met breedte 400 mm - lengte van de dwarssteun 343 mm | Rail Lina 25 pour coffret largeur 400 mm - longueur de la traverse 343 mm - symétrique
LEG20121015 | L | 036782 | Dwarssteun Lina 25 kast br. 500mm - lengte 443mm | Rail Lina 25 coff. larg 500mm longueur de la traverse 443 mm | Dwarssteun Lina 25 | Rail Lina 25 coff. larg 500mm | 7.557 | 1 | Stuk | Pièce |  |  | 1 | 1 | 10 | Legrand 2013-2014 | 227 | G07 | 18 |  |  | 2 |  |  | 8538.9099 |  | 1 | 0.29 |  | 0 |  | 0 |  | 0 | 1 | 162 | 1 | 1 | 0 | 10 | 3245060367824 | 0 |  | 220060 | http://www.ecataleg.be/nl/ref/036782/ | http://www.ecataleg.be/fr/ref/036782/ |  | Dwarssteun Lina 25 - op maat - voor Marina, Atlantic en Atlantic Inox verdeeelkasten met breedte 500 mm - lengte van de dwarssteun 443 mm | Rail Lina 25 pour coffret largeur 500 mm - longueur de la traverse 443 mm - symétrique
LEG20121015 | L | 036783 | Dwarssteun Lina 25 kast br. 600mm - lengte 543mm | Rail Lina 25 coff. larg 600mm longueur de la traverse 543 mm | Dwarssteun Lina 25 | Rail Lina 25 coff. larg 600mm | 8.495 | 1 | Stuk | Pièce |  |  | 1 | 1 | 10 | Legrand 2013-2014 | 235 | G07 | 18 |  |  | 2 |  |  | 8538.9099 |  | 1 | 0.36 |  | 0 |  | 0 |  | 0 | 1 | 187 | 1 | 1 | 0 | 10 | 010324506036783130000010 | 0 |  | 220060 | http://www.ecataleg.be/nl/ref/036783/ | http://www.ecataleg.be/fr/ref/036783/ |  | Dwarssteun Lina 25 - op maat - voor Marina, Atlantic en Atlantic Inox verdeelkasten met breedte 600 mm - lengte van de dwarssteun 543 mm | Rail Lina 25 pour coffret largeur 600 mm - longueur de la traverse 543 mm - symétrique
LEG20121015 | L | 036784 | Dwarssteun Lina 25 kast br. 800mm - lengte 743mm | Rail Lina 25 coff. larg 800mm longueur de la traverse 743 mm | Dwarssteun Lina 25 | Rail Lina 25 coff. larg 800mm | 10.5 | 1 | Stuk | Pièce |  |  | 1 | 1 | 10 | Legrand 2013-2014 | 235 | G07 | 18 |  |  | 4 |  |  | 8538.9099 |  | 1 | 0.5 |  | 0 |  | 0 |  | 0 | 1 | 274.16 | 1 | 1 | 3245060367848 | 10 | 010324506036784830000010 | 0 |  | 220060 | http://www.ecataleg.be/nl/ref/036784/ | http://www.ecataleg.be/fr/ref/036784/ |  | Dwarssteun Lina 25 - op maat - voor Marina, Atlantic en Atlantic Inox verdeelkasten met breedte 800 mm - lengte van de dwarssteun 743 mm | Rail Lina 25 pour coffret largeur 800 mm - longueur de la traverse 743 mm - symétrique
LEG20121015 | L | 036785 | Dwarssteun Lina 25 kast br. 1000mm - lengte 943mm | Rail Lina 25 coff. larg 1000mm longueur de la traverse 943 mm | Dwarssteun Lina 25 | Rail Lina 25 coff. larg 1000mm | 13.21 | 1 | Stuk | Pièce |  |  | 1 | 1 | 10 | Legrand 2013-2014 | 235 | G07 | 18 |  |  | 7 |  |  | 8538.9099 |  | 1 | 0.639 |  | 0 |  | 0 |  | 0 | 1 | 378 | 1 | 1 | 3245060367855 | 10 | 0003678500000010 | 0 |  | 220060 | http://www.ecataleg.be/nl/ref/036785/ | http://www.ecataleg.be/fr/ref/036785/ |  | Dwarssteun Lina 25 - op maat - voor Marina, Atlantic en Atlantic Inox verdeelkasten met breedte 1000 mm - lengte van de dwarssteun 943 mm | Rail Lina 25 pour coffret largeur 1000 mm - longueur de la traverse 943 mm - symétrique
LEG20121015 | L | 036786 | Dwarssteun Lina 25 kast br 1200mm - lengte 1143mm | Rail Lina 25 coff. larg 1200mm longueur de la traverse 1143mm | Dwarssteun Lina 25 | Rail Lina 25 coff. larg 1200mm | 15.79 | 1 | Stuk | Pièce |  |  | 1 | 1 | 10 | Legrand 2013-2014 | 235 | G07 | 18 |  |  | 7 |  |  | 8538.9099 |  | 1 | 0.77 |  | 0 |  | 0 |  | 0 | 1 | 399.03 | 1 | 1 | 3245060367862 | 10 | 0003678600000010 | 0 |  | 220060 | http://www.ecataleg.be/nl/ref/036786/ | http://www.ecataleg.be/fr/ref/036786/ |  | Dwarssteun Lina 25 - op maat - voor Marina, Atlantic en Atlantic Inox verdeelkasten met breedte 1200 mm - lengte van de dwarssteun 1143 mm | Rail Lina 25 pour coffret largeur 1200 mm - longueur de la traverse 1143 mm - symétrique
LEG20121015 | L | 036790 | Symmetrische rail diepte 7,5mm kast br 150mm - l. rail 130mm | Rail symétrique prof. 7,5 mm l. boîtier 150 - dim. rail 130 | Symmetrische rail diepte 7,5mm | Rail symétrique prof. 7,5 mm | 6.057 | 1 | Stuk | Pièce |  |  | 5 | 5 | 50 | Legrand 2013-2014 | 218 | G07 | 18 |  |  | 30 |  |  | 8538.9099 |  | 1 | 0.043 |  | 0 |  | 0 |  | 0 | 2.5 | 13 | 4 | 5 | 3245060367909 | 50 |  | 0 |  | 220060 | http://www.ecataleg.be/nl/ref/036790/ | http://www.ecataleg.be/fr/ref/036790/ |  | Symmetrische rail diepte 7,5 mm - voor industrieel metalen kastje met breedte 150 mm - lengte rail 130 mm - gegalvaniseerd staal | Rail symétrique en acier zingué - dimensions du rail (l x p) 130 x 7,5 mm - pour boîtier industriel métallique avec largeur 150 mm
LEG20121015 | L | 036791 | Symmetrische rail diepte 7,5mm kast br 200mm - l. rail 180mm | Rail symétrique prof. 7,5 mm l. boîtier 200 - dim. rail 180 | Symmetrische rail diepte 7,5mm | Rail symétrique prof. 7,5 mm | 6.2 | 1 | Stuk | Pièce |  |  | 5 | 5 | 50 | Legrand 2013-2014 | 218 | G07 | 18 |  |  | 2 |  |  | 8538.9099 |  | 1 | 0.06 |  | 0 |  | 0 |  | 0 | 2.5 | 18.8 | 4 | 5 | 3245060367916 | 50 |  | 0 |  | 220060 | http://www.ecataleg.be/nl/ref/036791/ | http://www.ecataleg.be/fr/ref/036791/ |  | Symmetrische rail diepte 7,5 mm - voor industrieel metalen kastje met breedte 200 mm - lengte rail 180 mm - gegalvaniseerd staal | Rail symétrique en acier zingué - dimensions du rail (l x p) 180 x 7,5 mm - pour boîtier industriel métallique avec largeur 200 mm
LEG20121015 | L | 036792 | Symmetrische rail diepte 7,5mm kast br 300mm - l. rail 280mm | Rail symétrique prof. 7,5 mm l. boîtier 300 - dim. rail 280 | Symmetrische rail diepte 7,5mm | Rail symétrique prof. 7,5 mm | 6.486 | 1 | Stuk | Pièce |  |  | 5 | 5 | 50 | Legrand 2013-2014 | 218 | G07 | 18 |  |  | 30 |  |  | 8538.9099 |  | 1 | 0.094 |  | 0 |  | 0 |  | 0 | 2.5 | 28.3 | 4.2 | 5 | 3245060367923 | 50 |  | 0 |  | 220060 | http://www.ecataleg.be/nl/ref/036792/ | http://www.ecataleg.be/fr/ref/036792/ |  | Symmetrische rail diepte 7,5 mm - voor industrieel metalen kastje met breedte 300 mm - lengte rail 280 mm - gegalvaniseerd staal | Rail symétrique en acier zingué - dimensions du rail (l x p) 280 x 7,5 mm - pour boîtier industriel métallique avec largeur 300 mm
LEG20121015 | L | 036793 | Symmetrische rail diepte 7,5mm kast br 400mm - l. rail 380mm | Rail symétrique prof. 7,5 mm l. boîtier 400 - dim. rail 380 | Symmetrische rail diepte 7,5mm | Rail symétrique prof. 7,5 mm | 7.68 | 1 | Stuk | Pièce |  |  | 5 | 5 | 25 | Legrand 2013-2014 | 218 | G07 | 18 |  |  | 3 |  |  | 8538.9099 |  | 1 | 0.129 |  | 0 |  | 0 |  | 0 | 3 | 39 | 4 | 5 | 3245060367930 | 25 |  | 0 |  | 220060 | http://www.ecataleg.be/nl/ref/036793/ | http://www.ecataleg.be/fr/ref/036793/ |  | Symmetrische rail diepte 7,5 mm - voor industrieel metalen kastje met breedte 400 mm - lengte rail 380 mm - gegalvaniseerd staal | Rail symétrique en acier zingué - dimensions du rail (l x p) 380 x 7,5 mm - pour boîtier industriel métallique avec largeur 400 mm
LEG20121015 | L | 036794 | Symmetrische rail diepte 15 mm kast br 500mm - l. rail 480mm | Rail symétrique prof. 15 mm l. boîtier 500 - dim. rail 480 | Symmetrische rail diepte 15 mm | Rail symétrique prof. 15 mm | 7.582 | 1 | Stuk | Pièce |  |  | 5 | 5 | 5 | Legrand 2013-2014 | 218 | G07 | 18 |  |  | 30 |  |  | 8538.9099 |  | 1 | 0.318 |  | 0 |  | 0 |  | 0 | 3.5 | 48.5 | 5 | 5 | 13245060367944 | 0 |  | 0 |  | 220060 | http://www.ecataleg.be/nl/ref/036794/ | http://www.ecataleg.be/fr/ref/036794/ |  | Symmetrische rail diepte 15 mm - voor industrieel metalen kastje met breedte 500 mm - lengte rail 480 mm - gegalvaniseerd staal | Rail symétrique en acier zingué - dimensions du rail (l x p) 480 x 15 mm - pour boîtier industriel métallique avec largeur 500 mm
LEG20121015 | L | 036795 | Symmetrische rail diepte 15 mm kast br 600mm - l. rail 580mm | Rail symétrique prof. 15 mm l. boîtier 600 - dim. rail 580 | Symmetrische rail diepte 15 mm | Rail symétrique prof. 15 mm | 8.914 | 1 | Stuk | Pièce |  |  | 5 | 5 | 5 | Legrand 2013-2014 | 218 | G07 | 18 |  |  | 4 |  |  | 8538.9099 |  | 1 | 0.384 |  | 0 |  | 0 |  | 0 | 3.5 | 58 | 5 | 5 | 13245060367951 | 0 |  | 0 |  | 220060 | http://www.ecataleg.be/nl/ref/036795/ | http://www.ecataleg.be/fr/ref/036795/ |  | Symmetrische rail diepte 15 mm - voor industrieel metalen kastje met breedte 600 mm - lengte rail 580 mm - gegalvaniseerd staal | Rail symétrique en acier zingué - dimensions du rail (l x p) 580 x 15 mm - pour boîtier industriel métallique avec largeur 600 mm
LEG20121015 | L | 036796 | Symmetrische rail diepte 15 mm kast br 800mm - l. rail 780mm | Rail symétrique prof. 15 mm l. boîtier 800 - dim. rail 780 | Symmetrische rail diepte 15 mm | Rail symétrique prof. 15 mm | 11.06 | 1 | Stuk | Pièce |  |  | 5 | 5 | 5 | Legrand 2013-2014 | 218 | G07 | 18 |  |  | 7 |  |  | 8538.9099 |  | 1 | 0.517 |  | 0 |  | 0 |  | 0 | 4 | 78 | 5 | 5 | 13245060367968 | 0 |  | 0 |  | 220060 | http://www.ecataleg.be/nl/ref/036796/ | http://www.ecataleg.be/fr/ref/036796/ |  | Symmetrische rail diepte 15 mm - voor industrieel metalen kastje met breedte 800 mm - lengte rail 780 mm - gegalvaniseerd staal | Rail symétrique en acier zingué - dimensions du rail (l x p) 780 x 15 mm - pour boîtier industriel métallique avec largeur 800 mm
LEG20121015 | L | 036804 | Hangslot - uit te rusten afdrukslotcilinder/cilinder sl | Verrou à équiper d'un cylindre à clé ou à empreinte | Hangslot - uit te rusten | Verrou à équiper d'un cylindre | 5.752 | 1 | Stuk | Pièce |  |  | 1 | 1 | 100 | Legrand 2013-2014 | 237 | G07 | 18 |  |  | 4 |  |  | 8301.4090 |  | 1 | 0.02 |  | 0 |  | 0 |  | 0 | 1 | 100.53 | 1 | 1 | 0 | 10 | 3245060368043 | 100 |  | 220060 | http://www.ecataleg.be/nl/ref/036804/ | http://www.ecataleg.be/fr/ref/036804/ |  | Hangslot - uit te rusten met afdrukslotcilinder of cilinder met sleutel - universele sluiting voor wand- en vloerverdeelkasten Atlantic en Marina | Verrou à équiper d'un cylindre à clé ou à empreinte - interchangeable pour tous coffrets Atlantic et coffrets et armoires Marina
LEG20121015 | L | 036805 | Handgreep - uit te rusten afdrukslotcilinder/cilinder sl | Poignée à équip. d'un cylindre à clé ou à empreinte | Handgreep - uit te rusten | Poignée à équip. d'un cylindre | 9.711 | 1 | Stuk | Pièce |  |  | 1 | 1 | 50 | Legrand 2013-2014 | 225 | G07 | 18 |  |  | 2 |  |  | 8301.4090 |  | 1 | 0.059 |  | 0 |  | 0 |  | 0 | 1 | 474.48 | 1 | 1 | 0 | 10 | 3245060368050 | 50 | 011324506036805730000050 | 220060 | http://www.ecataleg.be/nl/ref/036805/ | http://www.ecataleg.be/fr/ref/036805/ |  | Handgreep - uit te rusten met afdrukslotcilinder of cilinder met sleutel - universele sluiting voor wand- en vloerverdeelkasten Atlantic en Marina | Poignée à équiper d'un cylindre à clé ou à empreinte (avec obturateur) - interchangeable pour tous coffrets Atlantic et coffrets et armoires Marina
LEG20121015 | L | 036806 | Handgreep - uitgerust met sleutel no 2433 A | Poignée équipée condam. 2433A pour Atlantic et Marina | Handgreep - uitgerust | Poignée équipée condam. 2433A | 14.41 | 1 | Stuk | Pièce |  |  | 1 | 1 | 100 | Legrand 2013-2014 | 225 | G07 | 18 |  |  | 2 |  |  | 8301.4090 |  | 1 | 0.09 |  | 0 |  | 0 |  | 0 | 1 | 474.48 | 1 | 1 | 0 | 10 | 3245060368067 | 100 | 13245060368064 | 220060 | http://www.ecataleg.be/nl/ref/036806/ | http://www.ecataleg.be/fr/ref/036806/ |  | Handgreep uitgerust met sleutel n° 2433 A - universele sluiting voor wand- en vloerverdeelkasten Atlantic en Marina | Poignée équipée d'une condamnation 2433A - interchangeable pour tous coffrets Atlantic et coffrets et armoires Marina
LEG20121015 | L | 036807 | Handgreep 3-puntssluiting voor Marina kasten | Poignée à 3 points de ferm. pr coffrets Marina - ht 700 mm | Handgreep 3-puntssluiting | Poignée à 3 points de ferm. | 120.8 | 1 | Stuk | Pièce |  |  | 1 | 1 | 1 | Legrand 2013-2014 | 231 | G07 | 18 |  |  | 3 |  |  | 8538.1000 |  | 1 | 0.937 |  | 0 |  | 0 |  | 0 | 6.3 | 56.5 | 13.2 | 1 | 3245060368074 | 0 |  | 0 |  | 220060 | http://www.ecataleg.be/nl/ref/036807/ | http://www.ecataleg.be/fr/ref/036807/ |  | Handgreep met 3-puntssluiting voor Marina polyester wandkasten met hoogte hoger dan 700 mm (ter vervanging van de sloten - regelbare stangverbinding | Poignée à 3 points de fermeture - pour coffrets Marina avec hauteur à partir de 700 mm - pour montage d'une poignée sur le coffret
LEG20121015 | L | 036813 | Cilinder met afdrukslot man. vierkante sleutel 6 mm | Empreinte métal carré mâle 6mm fermeture univ. coffrets/arm. | Cilinder met afdrukslot | Empreinte métal carré mâle 6mm | 4.037 | 1 | Stuk | Pièce |  |  | 1 | 1 | 200 | Legrand 2013-2014 | 237 | G07 | 18 |  |  | 7 |  |  | 8301.4090 |  | 1 | 0.022 |  | 0 |  | 0 |  | 0 | 1 | 15.69 | 1 | 1 | 0 | 10 | 3245060368135 | 200 |  | 220060 | http://www.ecataleg.be/nl/ref/036813/ | http://www.ecataleg.be/fr/ref/036813/ |  | Cilinder met afdrukslot - voor mannelijke vierkante sleutel van 6 mm - metaal - universele sluiting voor wand- en vloerverdeelkasten | Cylindre à empreinte pour clé carrée mâle de 6 mm - métal - fermeture universelle pour coffrets et armoires
LEG20121015 | L | 036816 | Cilinder met afdrukslot vrouw. vierkante sleutel 8 mm | Empreinte métal carrée fem 8mm fermeture univ. coffrets/arm. | Cilinder met afdrukslot | Empreinte métal carrée fem 8mm | 3.664 | 1 | Stuk | Pièce |  |  | 1 | 1 | 200 | Legrand 2013-2014 | 237 | G07 | 18 |  |  | 5 |  |  | 8301.4090 |  | 1 | 0.019 |  | 0 |  | 0 |  | 0 | 1 | 29.37 | 1 | 1 | 0 | 10 | 3245060368166 | 200 | 13245060368163 | 220060 | http://www.ecataleg.be/nl/ref/036816/ | http://www.ecataleg.be/fr/ref/036816/ |  | Cilinder met afdrukslot - voor vrouwelijke vierkante sleutel van 8 mm - metaal - universele sluiting voor wand- en vloerverdeelkasten | Cylindre à empreinte pour clé carrée femelle de 8 mm - métal - fermeture universelle pour coffrets et armoires
LEG20121015 | L | 036817 | Cilinder met afdrukslot vrouw. drieh. sleutel 6,5 mm | Empreinte métal trian. fem 6,5 fermeture univ. coffrets/arm. | Cilinder met afdrukslot | Empreinte métal trian. fem 6,5 | 3.996 | 1 | Stuk | Pièce |  |  | 1 | 1 | 200 | Legrand 2013-2014 | 237 | G07 | 18 |  |  | 4 |  |  | 8301.4090 |  | 1 | 0.017 |  | 0 |  | 0 |  | 0 | 1 | 15.69 | 1 | 1 | 0 | 10 | 3245060368173 | 200 | 13245060368170 | 220060 | http://www.ecataleg.be/nl/ref/036817/ | http://www.ecataleg.be/fr/ref/036817/ |  | Cilinder met afdrukslot - voor vrouwelijke driehoekige sleutel van 6,5 mm - metaal - universele sluiting voor wand- en vloerverdeelkasten | Cylindre à empreinte pour clé triangle femelle de 6,5 mm - métal - fermeture universelle pour coffrets et armoires
LEG20121015 | L | 036818 | Cilinder met afdrukslot vrouw. drieh. sleutel 8 mm | Empreinte métal trian. fem 8mm fermeture univ. coffrets/arm. | Cilinder met afdrukslot | Empreinte métal trian. fem 8mm | 4.181 | 1 | Stuk | Pièce |  |  | 1 | 1 | 200 | Legrand 2013-2014 | 237 | G07 | 18 |  |  | 4 |  |  | 8301.4090 |  | 1 | 0.019 |  | 0 |  | 0 |  | 0 | 1 | 29.37 | 1 | 1 | 0 | 10 | 3245060368180 | 200 | 13245060368187 | 220060 | http://www.ecataleg.be/nl/ref/036818/ | http://www.ecataleg.be/fr/ref/036818/ |  | Cilinder met afdrukslot - voor vrouwelijke driehoekige sleutel van 8 mm - metaal - universele sluiting voor wand- en vloerverdeelkasten | Cylindre à empreinte pour clé triangle femelle de 8 mm - métal - fermeture universelle pour coffrets et armoires
LEG20121015 | L | 036820 | Cilinder dubbelbaardsleutel vr wand- en vloerverdeelkasten | Empreinte métal double barre fermeture univ. coffrets/arm. | Cilinder dubbelbaardsleutel | Empreinte métal double barre | 3.996 | 1 | Stuk | Pièce |  |  | 1 | 1 | 200 | Legrand 2013-2014 | 237 | G07 | 18 |  |  | 3 |  |  | 8301.4090 |  | 1 | 0.021 |  | 0 |  | 0 |  | 0 | 1 | 29.37 | 1 | 1 | 0 | 10 | 3245060368203 | 200 | 13245060368200 | 220060 | http://www.ecataleg.be/nl/ref/036820/ | http://www.ecataleg.be/fr/ref/036820/ |  | Cilinder voor dubbelbaardsleutel - metaal - universele sluiting voor wand- en vloerverdeelkasten | Cylindre à empreinte pour clél double barre - métal - fermeture universelle pour coffrets et armoires
LEG20121015 | L | 036822 | Cilinderslot met 2 sleutels no 405 | Cylindre pour clé no 405 fermeture univ. coffrets/arm. | Cilinderslot met 2 sleutels | Cylindre pour clé no 405 | 9.181 | 1 | Stuk | Pièce |  |  | 1 | 1 | 200 | Legrand 2013-2014 | 237 | G07 | 18 |  |  | 2 |  |  | 8301.4090 |  | 1 | 0.034 |  | 0 |  | 0 |  | 0 | 1 | 29.37 | 1 | 1 | 0 | 10 | 3245060368227 | 200 | 13245060368224 | 220060 | http://www.ecataleg.be/nl/ref/036822/ | http://www.ecataleg.be/fr/ref/036822/ |  | Cilinderslot met set van 2 sleutels n° 405 - universele sluiting voor wand- en vloerverdeelkasten | Cylindre pour clé n° 405 - fermeture universelle pour coffrets et armoires
LEG20121015 | L | 036823 | Cilinderslot met 2 sleutels no 421 | Cylindre pour clé no 421 fermeture univ. coffrets/arm. | Cilinderslot met 2 sleutels | Cylindre pour clé no 421 | 9.181 | 1 | Stuk | Pièce |  |  | 1 | 1 | 200 | Legrand 2013-2014 | 237 | G07 | 18 |  |  | 7 |  |  | 8301.4090 |  | 1 | 0.033 |  | 0 |  | 0 |  | 0 | 1 | 29.37 | 1 | 1 | 0 | 10 | 3245060368234 | 200 | 13245060368231 | 220060 | http://www.ecataleg.be/nl/ref/036823/ | http://www.ecataleg.be/fr/ref/036823/ |  | Cilinderslot met set van 2 sleutels n° 421 - universele sluiting voor wand- en vloerverdeelkasten | Cylindre pour clé n° 421 - fermeture universelle pour coffrets et armoires
LEG20121015 | L | 036824 | Cilinderslot met 2 sleutels no 455 | Cylindre pour clé no 455 fermeture univ. coffrets/arm. | Cilinderslot met 2 sleutels | Cylindre pour clé no 455 | 9.181 | 1 | Stuk | Pièce |  |  | 1 | 1 | 200 | Legrand 2013-2014 | 237 | G07 | 18 |  |  | 2 |  |  | 8301.4090 |  | 1 | 0.035 |  | 0 |  | 0 |  | 0 | 1 | 29.37 | 1 | 1 | 0 | 10 | 3245060368241 | 200 | 13245060368248 | 220060 | http://www.ecataleg.be/nl/ref/036824/ | http://www.ecataleg.be/fr/ref/036824/ |  | Cilinderslot met set van 2 sleutels n° 455 - universele sluiting voor wand- en vloerverdeelkasten | Cylindre pour clé n° 455 - fermeture universelle pour coffrets et armoires
LEG20121015 | L | 036825 | Cilinderslot met 2 sleutels no 1242E | Cylindre pour clé no 1242E fermeture univ. coffrets/arm. | Cilinderslot met 2 sleutels | Cylindre pour clé no 1242E | 9.181 | 1 | Stuk | Pièce |  |  | 1 | 1 | 200 | Legrand 2013-2014 | 237 | G07 | 18 |  |  | 2 |  |  | 8301.4090 |  | 1 | 0.034 |  | 0 |  | 0 |  | 0 | 1 | 29.37 | 1 | 1 | 0 | 10 | 3245060368258 | 200 | 13245060368255 | 220060 | http://www.ecataleg.be/nl/ref/036825/ | http://www.ecataleg.be/fr/ref/036825/ |  | Cilinderslot met set van 2 sleutels n° 1242E - universele sluiting voor wand- en vloerverdeelkasten | Cylindre pour clé n° 1242E - fermeture universelle pour coffrets et armoires
LEG20121015 | L | 036826 | Cilinderslot met 2 sleutels no 2433A | Cylindre pour clé no 2433A fermeture univ. coffrets/arm. | Cilinderslot met 2 sleutels | Cylindre pour clé no 2433A | 9.181 | 1 | Stuk | Pièce |  |  | 1 | 1 | 200 | Legrand 2013-2014 | 237 | G07 | 18 |  |  | 2 |  |  | 8301.4090 |  | 1 | 0.034 |  | 0 |  | 0 |  | 0 | 1 | 29.37 | 1 | 1 | 0 | 10 | 3245060368265 | 200 | 13245060368262 | 220060 | http://www.ecataleg.be/nl/ref/036826/ | http://www.ecataleg.be/fr/ref/036826/ |  | Cilinderslot met set van 2 sleutels n° 2433A - universele sluiting voor wand- en vloerverdeelkasten | Cylindre pour clé n° 2433A - fermeture universelle pour coffrets et armoires
LEG20121015 | L | 036827 | Cilinderslot met 2 sleutels no 3113A | Cylindre pour clé no 3113A fermeture univ. coffrets/arm. | Cilinderslot met 2 sleutels | Cylindre pour clé no 3113A | 9.181 | 1 | Stuk | Pièce |  |  | 1 | 1 | 200 | Legrand 2013-2014 | 237 | G07 | 18 |  |  | 2 |  |  | 8301.4090 |  | 1 | 0.033 |  | 0 |  | 0 |  | 0 | 1 | 29.37 | 1 | 1 | 0 | 10 | 3245060368272 | 200 | 13245060368279 | 220060 | http://www.ecataleg.be/nl/ref/036827/ | http://www.ecataleg.be/fr/ref/036827/ |  | Cilinderslot met set van 2 sleutels n° 3113A - universele sluiting voor wand- en vloerverdeelkasten | Cylindre pour clé n° 3113A - fermeture universelle pour coffrets et armoires
LEG20121015 | L | 036829 | Toebehoren vr sluiting Kit vr sluiting cnomo | Access. de fermeture Kit de fermeture cnomo | Toebehoren vr sluiting | Access. de fermeture | 22.36 | 1 | Stuk | Pièce |  |  | 1 | 1 | 50 | Legrand 2013-2014 | 237 | G07 | 18 |  |  | 2 |  |  | 8301.4090 |  | 1 | 0.15 |  | 0 |  | 0 |  | 0 | 1 | 657.21 | 1 | 1 | 0 | 10 | 3245060368296 | 50 | 13245060368293 | 220060 | http://www.ecataleg.be/nl/ref/036829/ | http://www.ecataleg.be/fr/ref/036829/ |  | Sluitingskit CNOMO, uitgerust met een mannelijke driehoek 6,5 - uitsluitend voor metalen wandkasten Atlantic | Kit de fermeture CNOMO équipé d'un triangle mâle 6,5 - pour coffrets Atlantic métal uniquement
LEG20121015 | L | 036842 | Atlantic multi-afdrukslot | Atlantic cle multi empreinte | Atlantic multi-afdrukslot | Atlantic cle multi empreinte | 40.64 | 1 | Stuk | Pièce |  |  | 1 | 1 | 27 | Legrand 2013-2014 | 237 | G07 | 18 |  |  | 7 |  |  | 8301.7000 |  | 1 | 0.073 |  | 0 |  | 0 |  | 0 | 8.5 | 10 | 4 | 1 | 3245060368425 | 27 |  | 0 |  | 220060 | http://www.ecataleg.be/nl/ref/036842/ | http://www.ecataleg.be/fr/ref/036842/ |  | Meerafdruksleutel voor afdruk mannelijk vierkant van 8, mannelijk vierkant van 6, mannelijke driehoek van 8 en dubbelbaard - voor wandkasten | Clé multi empreintes pour empreinte carré mâle de 8, carré mâle de 6, triangle mâle de 8 et double barre - accessoire de fermeture pour coffrets
LEG20121015 | L | 036843 | Sluitingsnok vr Atlantic kasten met 1 deur | Came de ferm. Atlantic 1 porte fermeture universelle | Sluitingsnok | Came de ferm. Atlantic 1 porte | 1.508 | 1 | Stuk | Pièce |  |  | 1 | 1 | 100 | Legrand 2013-2014 | 237 | G07 | 18 |  |  | 2 |  |  | 8301.4090 |  | 1 | 0.014 |  | 0 |  | 0 |  | 0 | 1 | 60.16 | 1 | 1 | 0 | 10 | 3245060368432 | 100 | 13245060368439 | 220060 | http://www.ecataleg.be/nl/ref/036843/ | http://www.ecataleg.be/fr/ref/036843/ |  | Sluitingsnok voor Atlantic kasten met 1 deur - universele sluiting voor wand- en vloerverdeelkasten | Came de fermeture pour coffrets Atlantic 1 porte - fermeture universelle
LEG20121015 | L | 036844 | Sluitingsnok Atlantic kasten met 2 deuren | Came de ferm Atlantic 2 portes fermeture universelle | Sluitingsnok | Came de ferm Atlantic 2 portes | 1.266 | 1 | Stuk | Pièce |  |  | 1 | 1 | 100 | Legrand 2013-2014 | 237 | G07 | 18 |  |  | 7 |  |  | 8301.4090 |  | 1 | 0.015 |  | 0 |  | 0 |  | 0 | 1 | 60.16 | 1 | 1 | 0 | 10 | 3245060368449 | 100 |  | 220060 | http://www.ecataleg.be/nl/ref/036844/ | http://www.ecataleg.be/fr/ref/036844/ |  | Sluitingsnok voor Atlantic kasten met 2 deuren - universele sluiting voor wand- en vloerverdeelkasten | Came de fermeture pour coffrets Atlantic 2 portes - fermeture universelle
LEG20121015 | L | 037100 | Schroefklem1 verb. 2,5mm² (spoed 5 mm), blauw-Viking 3 | Bloc vis passage1 jonct 2,5mm² (pas de 5 mm), bleu-Viking 3 | Schroefklem1 verb. 2,5mm² | Bloc vis passage1 jonct 2,5mm² | 0.8581 | 1 | Stuk | Pièce |  |  | 60 | 60 | 1200 | Legrand 2013-2014 | 290 | G07 | 28 |  |  | 2 |  |  | 8538.9099 |  | 1 | 0.007 |  | 0 |  | 0 |  | 0 | 6 | 17.29 | 12.1 | 60 | 3245060371005 | 1200 | 13245060371002 | 0 |  | 220100 | http://www.ecataleg.be/nl/ref/037100/ | http://www.ecataleg.be/fr/ref/037100/ |  | Viking 3 railklem met schroefaansluiting - doorvoer - 1 verbinding - 1 ingang/ 1uitgang - nominale doorsnede 2,5mm² - (spoed 5 mm) - blauw | Blocs de jonction connexion à vis Viking 3 - de passage - 1 jonction - 1entrée/1sortie - section nominale 2,5mm² (pas de 5 mm) - bleu
LEG20121015 | L | 037101 | Schroefklem 1 verb. 4mm² (spoed 6 mm), blauw-Viking 3 | Bloc vis passage 1 jonct 4mm² (pas de 6 mm), bleu-Viking 3 | Schroefklem 1 verb. 4mm² | Bloc vis passage 1 jonct 4mm² | 0.8214 | 1 | Stuk | Pièce |  |  | 50 | 50 | 1000 | Legrand 2013-2014 | 290 | G07 | 28 |  |  | 2 |  |  | 8538.9099 |  | 1 | 0.009 |  | 0 |  | 0 |  | 0 | 6 | 17.3 | 12.1 | 50 | 3245060371012 | 1000 | 011324506037101930001000 | 0 |  | 220100 | http://www.ecataleg.be/nl/ref/037101/ | http://www.ecataleg.be/fr/ref/037101/ |  | Viking 3 railklem met schroefaansluiting - doorvoer - 1 verbinding - 1 ingang/ 1uitgang - nominale doorsnede 4mm² - (spoed 6 mm) - blauw | Blocs de jonction connexion à vis Viking 3 - de passage - 1 jonction - 1entrée/1sortie - section nominale 4mm² (pas de 6 mm) - bleu
LEG20121015 | L | 037102 | Schroefklem 1 verb. 6mm² (spoed 8 mm), blauw-Viking 3 | Bloc vis passage 1 jonct 6mm² (pas de 8 mm), bleu-Viking 3 | Schroefklem 1 verb. 6mm² | Bloc vis passage 1 jonct 6mm² | 1.193 | 1 | Stuk | Pièce |  |  | 40 | 40 | 800 | Legrand 2013-2014 | 290 | G07 | 28 |  |  | 3 |  |  | 8538.9099 |  | 1 | 0.014 |  | 0 |  | 0 |  | 0 | 6 | 17.3 | 12.1 | 40 | 3245060371029 | 800 | 13245060371026 | 0 |  | 220100 | http://www.ecataleg.be/nl/ref/037102/ | http://www.ecataleg.be/fr/ref/037102/ |  | Viking 3 railklem met schroefaansluiting - doorvoer - 1 verbinding - 1 ingang/ 1uitgang - nominale doorsnede 6mm² - (spoed 8 mm) - blauw | Blocs de jonction connexion à vis Viking 3 - de passage - 1 jonction - 1entrée/1sortie - section nominale 6mm² (pas de 8 mm) - bleu
LEG20121015 | L | 037103 | Schroefklem 1 verb. 10mm² (spoed 10 mm), blauw-Viking 3 | Bloc vis passage 1 jonct 10mm² (pas de 10 mm), bleu-Viking 3 | Schroefklem 1 verb. 10mm² | Bloc vis passage 1 jonct 10mm² | 1.454 | 1 | Stuk | Pièce |  |  | 30 | 30 | 600 | Legrand 2013-2014 | 290 | G07 | 28 |  |  | 2 |  |  | 8538.9099 |  | 1 | 0.019 |  | 0 |  | 0 |  | 0 | 6 | 17.3 | 12.1 | 30 | 3245060371036 | 600 | 13245060371033 | 0 |  | 220100 | http://www.ecataleg.be/nl/ref/037103/ | http://www.ecataleg.be/fr/ref/037103/ |  | Viking 3 railklem met schroefaansluiting - doorvoer - 1 verbinding - 1 ingang/ 1uitgang - nominale doorsnede 10mm² - (spoed 10 mm) - blauw | Blocs de jonction connexion à vis Viking 3 - de passage - 1 jonction - 1entrée/1sortie - section nominale 10mm² (pas de 10 mm) - bleu
LEG20121015 | L | 037104 | Schroefklem 1 verb. 16mm² (spoed 12 mm), blauw-Viking 3 | Bloc vis passage 1 jonct 16mm² (pas de 12 mm), bleu-Viking 3 | Schroefklem 1 verb. 16mm² | Bloc vis passage 1 jonct 16mm² | 2.198 | 1 | Stuk | Pièce |  |  | 20 | 20 | 180 | Legrand 2013-2014 | 290 | G07 | 28 |  |  | 2 |  |  | 8538.9099 |  | 1 | 0.041 |  | 0 |  | 0 |  | 0 | 7.2 | 16.4 | 12.9 | 20 | 3245060371043 | 180 | 13245060371040 | 0 |  | 220100 | http://www.ecataleg.be/nl/ref/037104/ | http://www.ecataleg.be/fr/ref/037104/ |  | Viking 3 railklem met schroefaansluiting - doorvoer - 1 verbinding - 1 ingang/ 1uitgang - nominale doorsnede 16mm² - (spoed 12 mm) - blauw | Blocs de jonction connexion à vis Viking 3 - de passage - 1 jonction - 1entrée/1sortie - section nominale 16mm² (pas de 12 mm) - bleu
LEG20121015 | L | 037105 | Schroefklem 1 verb. 35mm² (spoed 15 mm), blauw-Viking 3 | Bloc vis passage 1 jonct 35mm² (pas de 15 mm), bleu-Viking 3 | Schroefklem 1 verb. 35mm² | Bloc vis passage 1 jonct 35mm² | 2.983 | 1 | Stuk | Pièce |  |  | 20 | 20 | 180 | Legrand 2013-2014 | 290 | G07 | 28 |  |  | 2 |  |  | 8538.9099 |  | 1 | 0.051 |  | 0 |  | 0 |  | 0 | 7.2 | 16.4 | 12.9 | 20 | 3245060371050 | 180 | 13245060371057 | 0 |  | 220100 | http://www.ecataleg.be/nl/ref/037105/ | http://www.ecataleg.be/fr/ref/037105/ |  | Viking 3 railklem met schroefaansluiting - doorvoer - 1 verbinding - 1 ingang/ 1uitgang - nominale doorsnede 35mm² - (spoed 15 mm) - blauw | Blocs de jonction connexion à vis Viking 3 - de passage - 1 jonction - 1entrée/1sortie - section nominale 35mm² (pas de 15 mm) - bleu
LEG20121015 | L | 037107 | Schroefklem 2verb.-2verd. 2,5mm² (spoed 5mm),blauw-Vikin | Bloc vis passage 2jonct-2 étag 2,5mm² (pas 5mm),bleu-Viking3 | Schroefklem 2verb.-2verd. | Bloc vis passage 2jonct-2 étag | 2.076 | 1 | Stuk | Pièce |  |  | 60 | 60 | 660 | Legrand 2013-2014 | 290 | G07 | 28 |  |  | 2 |  |  | 8538.9099 |  | 1 | 0.015 |  | 0 |  | 0 |  | 0 | 7 | 16 | 16 | 60 | 3245060371074 | 660 |  | 0 |  | 220100 | http://www.ecataleg.be/nl/ref/037107/ | http://www.ecataleg.be/fr/ref/037107/ |  | Viking 3 railklem met schroefaansluiting - doorvoer - 2 verbinding - 2 boven elkaar nominale doorsnede 2,5mm² - (spoed 5mm) - blauw | Blocs de jonction connexion à vis Viking 3 - de passage - 2 jonctions - 2 étages - section nominale 2,5mm² (pas 5mm) - bleu
LEG20121015 | L | 037108 | Schroefklem 2verb.-2verd. 4mm² (spoed 6mm),blauw-Viking3 | Bloc vis passage 2jonct-2étag 4mm² (pas 6mm),bleu-Viking3 | Schroefklem 2verb.-2verd. | Bloc vis passage 2jonct-2étag | 2.646 | 1 | Stuk | Pièce |  |  | 60 | 60 | 600 | Legrand 2013-2014 | 290 | G07 | 28 |  |  | 2 |  |  | 8538.9099 |  | 1 | 0.018 |  | 0 |  | 0 |  | 0 | 7.1 | 19.39 | 15.2 | 60 | 3245060371081 | 600 | 13245060371088 | 0 |  | 220100 | http://www.ecataleg.be/nl/ref/037108/ | http://www.ecataleg.be/fr/ref/037108/ |  | Viking 3 railklem met schroefaansluiting - doorvoer - 2 verbinding - 2 boven elkaar nominale doorsnede 4mm² - (spoed 6mm) - blauw | Blocs de jonction connexion à vis Viking 3 - de passage - 2 jonctions - 2 étages - section nominale 4mm² (pas 6mm) - bleu
LEG20121015 | L | 037109 | Schroefklem 1verb.-2ing/2uit 4mm² (spoed 6mm)blauw Viking 3 | Bloc vis passage 1jonct-2E/2S 4mm² (pas 6mm) bleu-Viking 3 | Schroefklem 1verb.-2ing/2uit | Bloc vis passage 1jonct-2E/2S | 2.981 | 1 | Stuk | Pièce |  |  | 25 | 25 | 500 | Legrand 2013-2014 | 290 | G07 | 28 |  |  | 2 |  |  | 8538.9099 |  | 1 | 0.015 |  | 0 |  | 0 |  | 0 | 7.6 | 17.2 | 6.4 | 25 | 3245060371098 | 500 |  | 0 |  | 220100 | http://www.ecataleg.be/nl/ref/037109/ | http://www.ecataleg.be/fr/ref/037109/ |  | Viking 3 railklem met schroefaansluiting - doorvoer - 1 verbinding - 2 ingangen/ 2 uitgangen - nominale doorsnede 4mm² - (spoed 6mm) - blauw | Blocs de jonction connexion à vis Viking 3 - de passage - 1 jonction - 2entrées/2sorties - section nominale 4mm² (pas 6mm) - bleu
LEG20121015 | L | 037120 | Schroefklem1 verb. 2,5mm² (spoed 5 mm), oranje-Viking 3 | Bloc vis passage1 jonct 2,5mm² (pas de 5 mm), orange-Viking 3 | Schroefklem1 verb. 2,5mm² | Bloc vis passage1 jonct 2,5mm² | 0.7783 | 1 | Stuk | Pièce |  |  | 60 | 60 | 1200 | Legrand 2013-2014 | 290 | G07 | 28 |  |  | 2 |  |  | 8538.9099 |  | 1 | 0.007 |  | 0 |  | 0 |  | 0 | 6 | 17.29 | 12.1 | 60 | 3245060371203 | 1200 |  | 0 |  | 220100 | http://www.ecataleg.be/nl/ref/037120/ | http://www.ecataleg.be/fr/ref/037120/ |  | Viking 3 railklem met schroefaansluiting - doorvoer - 1 verbinding - 1 ingang/ 1uitgang - nominale doorsnede 2,5mm² - (spoed 5 mm) - oranje | Blocs de jonction connexion à vis Viking 3 - de passage - 1 jonction - 1entrée/1sortie - section nominale 2,5mm² (pas de 5 mm) - orange
LEG20121015 | L | 037121 | Schroefklem 1 verb. 4mm² (spoed 6 mm), oranje-Viking 3 | Bloc vis passage 1 jonct 4mm² (pas de 6 mm), orange-Viking 3 | Schroefklem 1 verb. 4mm² | Bloc vis passage 1 jonct 4mm² | 0.8936 | 1 | Stuk | Pièce |  |  | 50 | 50 | 1000 | Legrand 2013-2014 | 290 | G07 | 28 |  |  | 3 |  |  | 8538.9099 |  | 1 | 0.009 |  | 0 |  | 0 |  | 0 | 6 | 17.3 | 12.1 | 50 | 3245060371210 | 1000 | 13245060371217 | 0 |  | 220100 | http://www.ecataleg.be/nl/ref/037121/ | http://www.ecataleg.be/fr/ref/037121/ |  | Viking 3 railklem met schroefaansluiting - doorvoer - 1 verbinding - 1 ingang/ 1uitgang - nominale doorsnede 4mm² - (spoed 6 mm) - oranje | Blocs de jonction connexion à vis Viking 3 - de passage - 1 jonction - 1entrée/1sortie - section nominale 4mm² (pas de 6 mm) - orange
LEG20121015 | L | 037130 | Schroefklem1 verb. 2,5mm² (spoed 5 mm), rood-Viking 3 | Bloc vis passage1 jonct 2,5mm² (pas de 5 mm), rouge-Viking 3 | Schroefklem1 verb. 2,5mm² | Bloc vis passage1 jonct 2,5mm² | 0.8819 | 1 | Stuk | Pièce |  |  | 60 | 60 | 1200 | Legrand 2013-2014 | 290 | G07 | 28 |  |  | 2 |  |  | 8538.9099 |  | 1 | 0.007 |  | 0 |  | 0 |  | 0 | 6 | 17.29 | 12.1 | 60 | 3245060371302 | 1200 |  | 0 |  | 220100 | http://www.ecataleg.be/nl/ref/037130/ | http://www.ecataleg.be/fr/ref/037130/ |  | Viking 3 railklem met schroefaansluiting - doorvoer - 1 verbinding - 1 ingang/ 1uitgang - nominale doorsnede 2,5mm² - (spoed 5 mm) - rood | Blocs de jonction connexion à vis Viking 3 - de passage - 1 jonction - 1entrée/1sortie - section nominale 2,5mm² (pas de 5 mm) - rouge
LEG20121015 | L | 037131 | Schroefklem 1 verb. 4mm² (spoed 6 mm), rood-Viking 3 | Bloc vis passage 1 jonct 4mm² (pas de 6 mm), rouge-Viking 3 | Schroefklem 1 verb. 4mm² | Bloc vis passage 1 jonct 4mm² | 0.8819 | 1 | Stuk | Pièce |  |  | 50 | 50 | 1000 | Legrand 2013-2014 | 290 | G07 | 28 |  |  | 4 |  |  | 8538.9099 |  | 1 | 0.009 |  | 0 |  | 0 |  | 0 | 6 | 17.3 | 12.1 | 50 | 3245060371319 | 1000 |  | 0 |  | 220100 | http://www.ecataleg.be/nl/ref/037131/ | http://www.ecataleg.be/fr/ref/037131/ |  | Viking 3 railklem met schroefaansluiting - doorvoer - 1 verbinding - 1 ingang/ 1uitgang - nominale doorsnede 4mm² - (spoed 6 mm) - rood | Blocs de jonction connexion à vis Viking 3 - de passage - 1 jonction - 1entrée/1sortie - section nominale 4mm² (pas de 6 mm) - rouge
LEG20121015 | L | 037151 | Schroefklem recept.3verb.-3ver 2,5mm² (spoed 5mm),grijs-Vikin | Blocvis pass./capt.3jonc-3étag 2,5mm² (pas 5mm),gris-Viking 3 | Schroefklem recept.3verb.-3ver | Blocvis pass./capt.3jonc-3étag | 5.161 | 1 | Stuk | Pièce |  |  | 50 | 50 | 500 | Legrand 2013-2014 | 290 | G07 | 28 |  |  | 2 |  |  | 8538.9099 |  | 1 | 0.02 |  | 0 |  | 0 |  | 0 | 7.5 | 17.5 | 15.7 | 50 | 3245060371517 | 500 | 13245060371514 | 0 |  | 220100 | http://www.ecataleg.be/nl/ref/037151/ | http://www.ecataleg.be/fr/ref/037151/ |  | Viking 3 railklem met schroefaansluiting - doorvoer - 3 verbindingen - 3 boven elkaar - nominale doorsnede 2,5mm² - (spoed 5mm) - grijs - | Blocs de jonction connexion à vis Viking 3 - de passage - 3 jonctions - 3 étages - section nominale 2,5mm² (pas 5mm) - gris -
LEG20121015 | L | 037152 | Klem PNT/activ.3verb.-3verd. 2,5mm²(spoed 5mm),grijs+groen/ | Blocvis PNT/action.3jonc-3étag 2,5mm²(pas 5mm),gris+vertjaune | Klem PNT/activ.3verb.-3verd. | Blocvis PNT/action.3jonc-3étag | 6.565 | 1 | Stuk | Pièce |  |  | 50 | 50 | 500 | Legrand 2013-2014 | 291 | G07 | 28 |  |  | 4 |  |  | 8538.9099 |  | 1 | 0.023 |  | 0 |  | 0 |  | 0 | 7.5 | 17.5 | 15.7 | 50 | 3245060371524 | 500 | 13245060371521 | 0 |  | 220100 | http://www.ecataleg.be/nl/ref/037152/ | http://www.ecataleg.be/fr/ref/037152/ |  | Viking 3 railklem met schroefaansluiting - FNA - Fase/nulleider - 3 verbindingen - 3 boven elkaar - nominale doorsnede 2,5mm²- (spoed 5mm) - grijs+groen | Blocs de jonction connexion à vis Viking 3 - PNT-Phase/neutre - 3 jonctions - 3 étages - section nominale 2,5mm²(pas 5mm) - gris+vertjaune
LEG20121015 | L | 037153 | Schroefklem uitrustbaar 1 verb. 4mm²(spoed 6mm), grijs | Blocvis porte-compos.à équiper 1 jonct 4mm²(pas de 6mm), gris | Schroefklem uitrustbaar | Blocvis porte-compos.à équiper | 7.757 | 1 | Stuk | Pièce |  |  | 20 | 20 | 640 | Legrand 2013-2014 | 291 | G07 | 28 |  |  | 7 |  |  | 8538.9099 |  | 1 | 0.012 |  | 0 |  | 0 |  | 0 | 5.4 | 13.1 | 7.9 | 20 | 13245060371538 | 640 |  | 0 |  | 220100 | http://www.ecataleg.be/nl/ref/037153/ | http://www.ecataleg.be/fr/ref/037153/ |  | Viking 3 railklem met schroefaansluiting - met functie - 1 verbinding uitrustbaar - nominale doorsnede 4mm²- (spoed 6mm) - grijs | Blocs de jonction connexion à vis Viking 3 - a fonctions - 1 jonction à équiper - section nominale 4mm² (pas de 6mm) - gris
LEG20121015 | L | 037154 | Schroefklem diode 1 verb. 4mm² (spoed 6mm), grijs - Viking 3 | Bloc vis diode 1 jonct 4mm² (pas de 6 mm), gris - Viking 3 | Schroefklem diode 1 verb. 4mm² | Bloc vis diode 1 jonct 4mm² | 9.686 | 1 | Stuk | Pièce |  |  | 20 | 20 | 640 | Legrand 2013-2014 | 291 | G07 | 28 |  |  | 2 |  |  | 8538.9099 |  | 1 | 0.012 |  | 0 |  | 0 |  | 0 | 5.4 | 13.1 | 7.9 | 20 | 13245060371545 | 640 |  | 0 |  | 220100 | http://www.ecataleg.be/nl/ref/037154/ | http://www.ecataleg.be/fr/ref/037154/ |  | Viking 3 railklem met schroefaansluiting - met functie - 1 verbinding met diode - nominale doorsnede 4mm² - (spoed 6mm) - grijs | Blocs de jonction connexion à vis Viking 3 - a fonctions - 1 jonction à diode - section nominale 4mm² (pas de 6 mm) - gris
LEG20121015 | L | 037155 | Schroefklem diode 2verb.-2verd 4mm²(spoed 6mm), grijs - Vikin | Bloc vis diode 2jonct-2étages 4mm²(pas 6mm), gris - Viking 3 | Schroefklem diode 2verb.-2verd | Bloc vis diode 2jonct-2étages | 4.611 | 1 | Stuk | Pièce |  |  | 60 | 60 | 600 | Legrand 2013-2014 | 291 | G07 | 28 |  |  | 7 |  |  | 8538.9099 |  | 1 | 0.018 |  | 0 |  | 0 |  | 0 | 7.1 | 19.39 | 15.2 | 60 | 3245060371555 | 600 |  | 0 |  | 220100 | http://www.ecataleg.be/nl/ref/037155/ | http://www.ecataleg.be/fr/ref/037155/ |  | Viking 3 railklem met schroefaansluiting - met functie - 2 verbindingen - 2 boven elkaar met diode - nominale doorsnede 4mm² - (spoed 6mm) - grijs | Blocs de jonction connexion à vis Viking 3 - a fonctions - 2 jonctions - 2 étages à diode - section nominale 4mm² (pas 6mm) - gris
LEG20121015 | L | 037156 | Schroefklem led spanningsaanwe 2verb.-2verd. 4mm²(spoed 6mm)g | Bloc vis led présence tension 2jonct-2étag 4mm²(pas 6mm)gris | Schroefklem led spanningsaanwe | Bloc vis led présence tension | 5.372 | 1 | Stuk | Pièce |  |  | 60 | 60 | 600 | Legrand 2013-2014 | 291 | G07 | 28 |  |  | 4 |  |  | 8538.9099 |  | 1 | 0.018 |  | 0 |  | 0 |  | 0 | 7.1 | 19.39 | 15.2 | 60 | 3245060371562 | 600 |  | 0 |  | 220100 | http://www.ecataleg.be/nl/ref/037156/ | http://www.ecataleg.be/fr/ref/037156/ |  | Viking 3 railklem met schroefaansluiting - met functie - 2 verbindingen - 2 boven elkaar met led - nominale doorsnede 4mm² - (spoed 6mm) - grijs | Blocs de jonction connexion à vis Viking 3 - a fonctions - 2 jonctions - 2 étages à LED - section nominale 4mm² (pas 6mm) gris
LEG20121015 | L | 037160 | Schroefklem1 verb. 2,5mm² (spoed 5 mm), grijs-Viking 3 | Bloc vis passage1 jonct 2,5mm² (pas de 5 mm), gris-Viking 3 | Schroefklem1 verb. 2,5mm² | Bloc vis passage1 jonct 2,5mm² | 0.7521 | 1 | Stuk | Pièce |  |  | 60 | 60 | 1200 | Legrand 2013-2014 | 290 | G07 | 28 |  |  | 3 |  |  | 8538.9099 |  | 1 | 0.007 |  | 0 |  | 0 |  | 0 | 6 | 17.29 | 12.1 | 60 | 3245060371609 | 1200 | 13245060371606 | 0 |  | 220100 | http://www.ecataleg.be/nl/ref/037160/ | http://www.ecataleg.be/fr/ref/037160/ |  | Viking 3 railklem met schroefaansluiting - doorvoer - 1 verbinding - 1 ingang/ 1uitgang - nominale doorsnede 2,5mm² - (spoed 5 mm) - grijs | Blocs de jonction connexion à vis Viking 3 - de passage - 1 jonction - 1entrée/1sortie - section nominale 2,5mm² (pas de 5 mm) - gris
LEG20121015 | L | 037161 | Schroefklem 1 verb. 4mm² (spoed 6 mm), grijs-Viking 3 | Bloc vis passage 1 jonct 4mm² (pas de 6 mm), gris-Viking 3 | Schroefklem 1 verb. 4mm² | Bloc vis passage 1 jonct 4mm² | 0.7311 | 1 | Stuk | Pièce |  |  | 50 | 50 | 1000 | Legrand 2013-2014 | 290 | G07 | 28 |  |  | 3 |  |  | 8538.9099 |  | 1 | 0.009 |  | 0 |  | 0 |  | 0 | 5.6 | 17.2 | 11.7 | 50 | 3245060371616 | 1000 | 011324506037161330001000 | 0 |  | 220100 | http://www.ecataleg.be/nl/ref/037161/ | http://www.ecataleg.be/fr/ref/037161/ |  | Viking 3 railklem met schroefaansluiting - doorvoer - 1 verbinding - 1 ingang/ 1uitgang - nominale doorsnede 4mm² - (spoed 6 mm) - grijs | Blocs de jonction connexion à vis Viking 3 - de passage - 1 jonction - 1entrée/1sortie - section nominale 4mm² (pas de 6 mm) - gris
LEG20121015 | L | 037162 | Schroefklem 1 verb. 6mm² (spoed 8 mm), grijs-Viking 3 | Bloc vis passage 1 jonct 6mm² (pas de 8 mm), gris-Viking 3 | Schroefklem 1 verb. 6mm² | Bloc vis passage 1 jonct 6mm² | 1.074 | 1 | Stuk | Pièce |  |  | 40 | 40 | 800 | Legrand 2013-2014 | 290 | G07 | 28 |  |  | 3 |  |  | 8538.9099 |  | 1 | 0.014 |  | 0 |  | 0 |  | 0 | 6 | 17.3 | 12.1 | 40 | 3245060371623 | 800 | 011324506037162030000800 | 0 |  | 220100 | http://www.ecataleg.be/nl/ref/037162/ | http://www.ecataleg.be/fr/ref/037162/ |  | Viking 3 railklem met schroefaansluiting - doorvoer - 1 verbinding - 1 ingang/ 1uitgang - nominale doorsnede 6mm² - (spoed 8 mm) - grijs | Blocs de jonction connexion à vis Viking 3 - de passage - 1 jonction - 1entrée/1sortie - section nominale 6mm² (pas de 8 mm) - gris
LEG20121015 | L | 037163 | Schroefklem 1 verb. 10mm² (spoed 10 mm), grijs-Viking 3 | Bloc vis passage 1 jonct 10mm² (pas de 10 mm), gris-Viking 3 | Schroefklem 1 verb. 10mm² | Bloc vis passage 1 jonct 10mm² | 1.304 | 1 | Stuk | Pièce |  |  | 30 | 30 | 600 | Legrand 2013-2014 | 290 | G07 | 28 |  |  | 3 |  |  | 8538.9099 |  | 1 | 0.018 |  | 0 |  | 0 |  | 0 | 6 | 17.3 | 12.1 | 30 | 3245060371630 | 600 | 13245060371637 | 0 |  | 220100 | http://www.ecataleg.be/nl/ref/037163/ | http://www.ecataleg.be/fr/ref/037163/ |  | Viking 3 railklem met schroefaansluiting - doorvoer - 1 verbinding - 1 ingang/ 1uitgang - nominale doorsnede 10mm² - (spoed 10 mm) - grijs | Blocs de jonction connexion à vis Viking 3 - de passage - 1 jonction - 1entrée/1sortie - section nominale 10mm² (pas de 10 mm) gris
LEG20121015 | L | 037164 | Schroefklem 1 verb. 16mm² (spoed 12 mm), grijs-Viking 3 | Bloc vis passage 1 jonct 16mm² (pas de 12 mm), gris-Viking 3 | Schroefklem 1 verb. 16mm² | Bloc vis passage 1 jonct 16mm² | 2.163 | 1 | Stuk | Pièce |  |  | 20 | 20 | 180 | Legrand 2013-2014 | 290 | G07 | 28 |  |  | 3 |  |  | 8538.9099 |  | 1 | 0.04 |  | 0 |  | 0 |  | 0 | 7.2 | 16.4 | 12.9 | 20 | 3245060371647 | 180 | 13245060371644 | 0 |  | 220100 | http://www.ecataleg.be/nl/ref/037164/ | http://www.ecataleg.be/fr/ref/037164/ |  | Viking 3 railklem met schroefaansluiting - doorvoer - 1 verbinding - 1 ingang/ 1uitgang - nominale doorsnede 16mm² - (spoed 12 mm) - grijs | Blocs de jonction connexion à vis Viking 3 - de passage - 1 jonction - 1entrée/1sortie - section nominale 16mm² (pas de 12 mm) gris
LEG20121015 | L | 037165 | Schroefklem 1 verb. 35mm² (spoed 15 mm), grijs-Viking 3 | Bloc vis passage 1 jonct 35mm² (pas de 15 mm), gris-Viking 3 | Schroefklem 1 verb. 35mm² | Bloc vis passage 1 jonct 35mm² | 2.834 | 1 | Stuk | Pièce |  |  | 20 | 20 | 180 | Legrand 2013-2014 | 290 | G07 | 28 |  |  | 2 |  |  | 8538.9099 |  | 1 | 0.051 |  | 0 |  | 0 |  | 0 | 7.2 | 16.4 | 12.9 | 20 | 3245060371654 | 180 | 13245060371651 | 0 |  | 220100 | http://www.ecataleg.be/nl/ref/037165/ | http://www.ecataleg.be/fr/ref/037165/ |  | Viking 3 railklem met schroefaansluiting - doorvoer - 1 verbinding - 1 ingang/ 1uitgang - nominale doorsnede 35mm² - (spoed 15 mm) - grijs | Blocs de jonction connexion à vis Viking 3 - de passage - 1 jonction - 1entrée/1sortie - section nominale 35mm² (pas de 15 mm) gris
LEG20121015 | L | 037166 | Schroefklem 1 verb. 70mm² (spoed 22 mm), grjis-Viking 3 | Bloc vis passage 1 jonct 70mm² (pas de 22 mm), gris-Viking 3 | Schroefklem 1 verb. 70mm² | Bloc vis passage 1 jonct 70mm² | 12.43 | 1 | Stuk | Pièce |  |  | 10 | 10 | 60 | Legrand 2013-2014 | 290 | G07 | 28 |  |  | 2 |  |  | 8538.9099 |  | 1 | 0.134 |  | 0 |  | 0 |  | 0 | 7.5 | 14.5 | 12.5 | 10 | 3245060371661 | 60 | 011324506037166830000060 | 0 |  | 220100 | http://www.ecataleg.be/nl/ref/037166/ | http://www.ecataleg.be/fr/ref/037166/ |  | Viking 3 railklem met schroefaansluiting - doorvoer - 1 verbinding - 1 ingang/ 1uitgang - nominale doorsnede 70mm² - (spoed 22 mm) - grjis | Blocs de jonction connexion à vis Viking 3 - de passage - 1 jonction - 1entrée/1sortie - section nominale 70mm² (pas de 22 mm) gris
LEG20121015 | L | 037167 | Schroefklem 2verb.-2verd. 2,5mm² (spoed 5mm),grijs-Vikin | Bloc vis passage 2jonct-2étag 2,5mm² (pas 5mm),gris-Viking3 | Schroefklem 2verb.-2verd. | Bloc vis passage 2jonct-2étag | 2.646 | 1 | Stuk | Pièce |  |  | 60 | 60 | 660 | Legrand 2013-2014 | 290 | G07 | 28 |  |  | 10 |  |  | 8538.9099 |  | 1 | 0.015 |  | 0 |  | 0 |  | 0 | 7 | 16 | 16 | 60 | 3245060371678 | 660 | 13245060371675 | 0 |  | 220100 | http://www.ecataleg.be/nl/ref/037167/ | http://www.ecataleg.be/fr/ref/037167/ |  | Viking 3 railklem met schroefaansluiting - doorvoer - 2 verbinding - 2 boven elkaar nominale doorsnede 2,5mm² - (spoed 5mm) -grijs | Blocs de jonction connexion à vis Viking 3 - de passage - 2 jonctions - 2 étages - section nominale 2,5mm² (pas 5mm) gris
LEG20121015 | L | 037168 | Schroefklem 2verb.-2verd. 4 mm² (spoed 6mm),grijs-Viking | Bloc vis passage 2jonct-2étag 4 mm² (pas 6mm),gris-Viking3 | Schroefklem 2verb.-2verd. | Bloc vis passage 2jonct-2étag | 2.31 | 1 | Stuk | Pièce |  |  | 60 | 60 | 600 | Legrand 2013-2014 | 290 | G07 | 28 |  |  | 2 |  |  | 8538.9099 |  | 1 | 0.018 |  | 0 |  | 0 |  | 0 | 7.1 | 19.39 | 15.2 | 60 | 3245060371685 | 600 | 13245060371682 | 0 |  | 220100 | http://www.ecataleg.be/nl/ref/037168/ | http://www.ecataleg.be/fr/ref/037168/ |  | Viking 3 railklem met schroefaansluiting - doorvoer - 2 verbinding - 2 boven elkaar nominale doorsnede 4 mm² - (spoed 6mm) - grijs | Blocs de jonction connexion à vis Viking 3 - de passage - 2 jonctions - 2 étages - section nominale 4 mm² (pas 6mm) gris
LEG20121015 | L | 037169 | Schroefklem 1 verb.-2ing/2uit 4 mm²(spoed 6mm)grijs-Viking 3 | Bloc vis passage 1jonct-2E/2S 4 mm² (pas 6mm)gris-Viking 3 | Schroefklem 1 verb.-2ing/2uit | Bloc vis passage 1jonct-2E/2S | 4.168 | 1 | Stuk | Pièce |  |  | 25 | 25 | 500 | Legrand 2013-2014 | 290 | G07 | 28 |  |  | 3 |  |  | 8538.9099 |  | 1 | 0.015 |  | 0 |  | 0 |  | 0 | 7.6 | 17.2 | 6.4 | 25 | 3245060371692 | 500 | 13245060371699 | 0 |  | 220100 | http://www.ecataleg.be/nl/ref/037169/ | http://www.ecataleg.be/fr/ref/037169/ |  | Viking 3 railklem met schroefaansluiting - doorvoer - 1 verbinding - 2 ingangen/ 2 uitgangen - nominale doorsnede 4 mm² - (spoed 6mm) - grijs - | Blocs de jonction connexion à vis Viking 3 - de passage - 1 jonction - 2entrées/2sorties - section nominale 4 mm² (pas 6mm) gris
LEG20121015 | L | 037170 | Schroefklem groen/geel 2,5 mm² Viking -metalen voet-spoed 5 | Bloc vis vert/jaune 2,5 mm² Viking - pied métal - pas de 5 | Schroefklem groen/geel 2,5 mm² | Bloc vis vert/jaune 2,5 mm² | 3.07 | 1 | Stuk | Pièce |  |  | 60 | 60 | 1200 | Legrand 2013-2014 | 290 | G07 | 28 |  |  | 2 |  |  | 8536.9010 |  | 1 | 0.01 |  | 0 |  | 0 |  | 0 | 6.3 | 17.29 | 12.6 | 60 | 3245060371708 | 1200 | 13245060371705 | 0 |  | 220100 | http://www.ecataleg.be/nl/ref/037170/ | http://www.ecataleg.be/fr/ref/037170/ |  | Viking 3 railklem met schroefbevestiging - voor beschermingsgeleider - met metalen voet - groen/geel - 2,5 mm² - spoed 5 mm - montage zonder schroeven | Bloc de jonction à vis étrier Viking 3 - à pied métallique pour conducteur de protection - 1 jonction - 2,5 mm² nominale - pas 5 mm
LEG20121015 | L | 037171 | Schroefklem groen/geel 4 mm² Viking - metalen voet-spoed 6 | Bloc vis vert/jaune 4 mm² Viking - pied métal - pas de 6 | Schroefklem groen/geel 4 mm² | Bloc vis vert/jaune 4 mm² | 2.888 | 1 | Stuk | Pièce |  |  | 50 | 50 | 1000 | Legrand 2013-2014 | 290 | G07 | 28 |  |  | 2 |  |  | 8536.9010 |  | 1 | 0.012 |  | 0 |  | 0 |  | 0 | 6 | 17.3 | 12.1 | 50 | 3245060371715 | 1000 | 011324506037171230001000 | 0 |  | 220100 | http://www.ecataleg.be/nl/ref/037171/ | http://www.ecataleg.be/fr/ref/037171/ |  | Viking 3 railklem met schroefbevestiging - voor beschermingsgeleider - met metalen voet - groen/geel - 4 mm² - spoed 6 mm - montage zonder schroeven | Bloc de jonction à vis étrier Viking 3 - à pied métallique pour conducteur de protection - 1 jonction - 4 mm² nominale - pas 6 mm
LEG20121015 | L | 037172 | Schroefklem groen/geel 6 mm² Viking - metalen voet-spoed 8 | Bloc vis vert/jaune 6 mm² Viking - pied métal - pas de 8 | Schroefklem groen/geel 6 mm² | Bloc vis vert/jaune 6 mm² | 3.394 | 1 | Stuk | Pièce |  |  | 40 | 40 | 400 | Legrand 2013-2014 | 290 | G07 | 28 |  |  | 2 |  |  | 8538.9099 |  | 1 | 0.021 |  | 0 |  | 0 |  | 0 | 6 | 17.3 | 12.1 | 40 | 3245060371722 | 400 | 13245060371729 | 0 |  | 220100 | http://www.ecataleg.be/nl/ref/037172/ | http://www.ecataleg.be/fr/ref/037172/ |  | Viking 3 railklem met schroefbevestiging - voor beschermingsgeleider - met metalen voet - groen/geel - 6 mm² - spoed 8 mm - montage zonder schroeven | Bloc de jonction à vis étrier Viking 3 - à pied métallique pour conducteur de protection - 1 jonction - 6 mm² - pas 8 mm - vert/jaune
LEG20121015 | L | 037173 | Schroefklem groen/geel 10 mm² Viking - metalen voet-spoed 10 | Bloc vis vert/jaune 10 mm² Viking - pied métal -pas de 10 | Schroefklem groen/geel 10 mm² | Bloc vis vert/jaune 10 mm² | 3.709 | 1 | Stuk | Pièce |  |  | 30 | 30 | 300 | Legrand 2013-2014 | 290 | G07 | 28 |  |  | 2 |  |  | 8538.9099 |  | 1 | 0.029 |  | 0 |  | 0 |  | 0 | 6 | 17.3 | 12.1 | 30 | 3245060371739 | 300 | 13245060371736 | 0 |  | 220100 | http://www.ecataleg.be/nl/ref/037173/ | http://www.ecataleg.be/fr/ref/037173/ |  | Viking 3 railklem met schroefbevestiging - voor beschermingsgeleider - met metalen voet - groen/geel - 10 mm² - spoed 10 mm - montage zonder schroeven | Bloc de jonction à vis étrier Viking 3 - à pied métallique pour conducteur de protection - 1 jonction - 10 mm² - pas 10 mm - vert/jaune
LEG20121015 | L | 037174 | Schroefklem groen/geel 16 mm² Viking - metalen voet-spoed 12 | Bloc vis vert/jaune 16 mm² Viking - pied métal -pas de 12 | Schroefklem groen/geel 16 mm² | Bloc vis vert/jaune 16 mm² | 5.489 | 1 | Stuk | Pièce |  |  | 10 | 10 | 100 | Legrand 2013-2014 | 290 | G07 | 28 |  |  | 3 |  |  | 8538.9099 |  | 1 | 0.06 |  | 0 |  | 0 |  | 0 | 7.6 | 17.2 | 6.4 | 10 | 13245060371743 | 100 | 011324506037174330000100 | 0 |  | 220100 | http://www.ecataleg.be/nl/ref/037174/ | http://www.ecataleg.be/fr/ref/037174/ |  | Viking 3 railklem met schroefbevestiging - voor beschermingsgeleider - met metalen voet - groen/geel - 16 mm² - spoed 12 mm - montage zonder schroeven | Bloc de jonction à vis étrier Viking 3 - à pied métallique pour conducteur de protection - 1 jonction - 16 mm² - pas 12 mm - vert/jaune
LEG20121015 | L | 037175 | Schroefklem groen/geel 35 mm² Viking - metalen voet-spoed 15 | Bloc vis vert/jaune 35 mm² Viking - pied métal -pas de 15 | Schroefklem groen/geel 35 mm² | Bloc vis vert/jaune 35 mm² | 5.898 | 1 | Stuk | Pièce |  |  | 10 | 10 | 100 | Legrand 2013-2014 | 290 | G07 | 28 |  |  | 3 |  |  | 8538.9099 |  | 1 | 0.085 |  | 0 |  | 0 |  | 0 | 7.6 | 17.2 | 6.4 | 10 | 13245060371750 | 100 | 13245060371750 | 0 |  | 220100 | http://www.ecataleg.be/nl/ref/037175/ | http://www.ecataleg.be/fr/ref/037175/ |  | Viking 3 railklem met schroefbevestiging - voor beschermingsgeleider - met metalen voet - groen/geel - 35 mm² - spoed 15 mm - montage zonder schroeven | Bloc de jonction à vis étrier Viking 3 - à pied métallique pour conducteur de protection - 1 jonction - 35 mm² - pas 15 mm - vert/jaune
LEG20121015 | L | 037176 | Viking 3 railklem onbeschermd naakt blok-sp.15 mm-metal.voet | Bloc Viking 3 nu 35 mm² - pas de 15 mm pieds métal | Viking 3 railklem onbeschermd | Bloc Viking 3 nu 35 mm² - pas | 5.279 | 1 | Stuk | Pièce |  |  | 10 | 10 | 180 | Legrand 2013-2014 | 290 | G07 | 28 |  |  | 2 |  |  | 8538.9099 |  | 1 | 0.069 |  | 0 |  | 0 |  | 0 | 5.6 | 8.1 | 10.5 | 10 | 3245060371760 | 180 | 13245060371767 | 0 |  | 220100 | http://www.ecataleg.be/nl/ref/037176/ | http://www.ecataleg.be/fr/ref/037176/ |  | Viking 3 railklem met schroefbevestiging - voor beschermingsgeleider - met metalen voet - 1 verbinding onbeschermd - 35 mm - spoed 15 mm | Bloc de jonction à vis étrier Viking 3 - à pied métallique pour conducteur de protection - 1 jonction bloc nu - 35 mm² - pas 15 mm
LEG20121015 | L | 037177 | Schroefklem 1verb. 4mm² groen (spoed 6mm) pvc voet - Viking | Bloc pass vis 1jonct 4mm² vert (pas 6mm) pied plast.-Viking | Schroefklem 1verb. 4mm² groen | Bloc pass vis 1jonct 4mm² vert | 1.044 | 1 | Stuk | Pièce |  |  | 50 | 50 | 1000 | Legrand 2013-2014 | 290 | G07 | 28 |  |  | 3 |  |  | 8538.9099 |  | 1 | 0.009 |  | 0 |  | 0 |  | 0 | 6 | 17.3 | 12.1 | 50 | 13245060371774 | 1000 |  | 0 |  | 220100 | http://www.ecataleg.be/nl/ref/037177/ | http://www.ecataleg.be/fr/ref/037177/ |  | Viking 3 railklem met schroefaansluiting - doorvoer - 1 verbinding - 1 ingang/ 1uitgang - nominale doorsnede 4mm² - groen (spoed 6mm) | Blocs de jonction connexion à vis Viking 3 - de passage - 1 jonction - 1entrée/1sortie - section nominale 4mm² (pas de 6 mm) - vert
LEG20121015 | L | 037178 | Schroefklem 1verb. 6mm² groen (spoed 8mm) pvc voet - Viking | Bloc pass vis 1jonct 6mm² vert (pas 8mm) pied plast.-Viking | Schroefklem 1verb. 6mm² groen | Bloc pass vis 1jonct 6mm² vert | 1.416 | 1 | Stuk | Pièce |  |  | 40 | 40 | 800 | Legrand 2013-2014 | 290 | G07 | 28 |  |  | 4 |  |  | 8538.9099 |  | 1 | 0.014 |  | 0 |  | 0 |  | 0 | 6 | 17.3 | 12.1 | 40 | 13245060371781 | 800 | 13245060371781 | 0 |  | 220100 | http://www.ecataleg.be/nl/ref/037178/ | http://www.ecataleg.be/fr/ref/037178/ |  | Viking 3 railklem met schroefaansluiting - doorvoer - 1 verbinding - 1 ingang/ 1uitgang - nominale doorsnede 6mm² - groen (spoed 8mm) | Blocs de jonction connexion à vis Viking 3 - de passage - 1 jonction - 1entrée/1sortie - section nominale 6mm² (pas de 8 mm) - vert
LEG20121015 | L | 037179 | Schr.klem gr/g 1verb-2ing/2uit 4mm²(spoed 6)metalen voet | Bloc vis vert/jaune1jonc-2E/2S 4mm²(pas 6) pied métal-Viking | Schr.klem gr/g 1verb-2ing/2uit | Bloc vis vert/jaune1jonc-2E/2S | 5.843 | 1 | Stuk | Pièce |  |  | 50 | 50 | 500 | Legrand 2013-2014 | 290 | G07 | 28 |  |  | 3 |  |  | 8538.9099 |  | 1 | 0.018 |  | 0 |  | 0 |  | 0 | 6 | 17.3 | 12.1 | 50 | 3245060371791 | 500 | 13245060371798 | 0 |  | 220100 | http://www.ecataleg.be/nl/ref/037179/ | http://www.ecataleg.be/fr/ref/037179/ |  | Viking 3 railklem met schroefbevestiging - voor beschermingsgeleider - met metalen voet - groen/geel - 1verbinding - 2ingangen/2uitgangen - 4mm² - (spoed 6) | Bloc de jonction à vis Viking 3 - à pied métallique pour conducteur de protection - 1 jonction - 2 entrées/2sorties - 4 mm² - pas 6 mm - vert/jaune
LEG20121015 | L | 037180 | Schroefklem scheider open 1ver 4mm²(spoed 6mm) grijs-Viking | Bloc vis section. ouvert 1jonc 4mm²(pas 6mm)gris-Viking | Schroefklem scheider open 1ver | Bloc vis section. ouvert 1jonc | 1.717 | 1 | Stuk | Pièce |  |  | 20 | 20 | 640 | Legrand 2013-2014 | 291 | G07 | 28 |  |  | 2 |  |  | 8538.9099 |  | 1 | 0.013 |  | 0 |  | 0 |  | 0 | 5.4 | 13.1 | 7.9 | 20 | 13245060371804 | 640 | 13245060371804 | 0 |  | 220100 | http://www.ecataleg.be/nl/ref/037180/ | http://www.ecataleg.be/fr/ref/037180/ |  | Viking 3 railklem met schroefbevestiging - deelbaar 1 verbinding - open, uitrustbaar - 4mm² (spoed 6mm) grijs | Bloc de jonction à vis Viking 3 - sectionnables 1 jonction - ouvert à équiper - 4mm² (pas 6mm) - gris
LEG20121015 | L | 037181 | Schroefklem scheider vr zekeri 5x20 1 verb. 4mm²(spoed 6mm)gr | Bloc vis section. pr cartouche 5x20 1 jonct 4mm²(pas 6mm)gris | Schroefklem scheider vr zekeri | Bloc vis section. pr cartouche | 3.578 | 1 | Stuk | Pièce |  |  | 20 | 20 | 640 | Legrand 2013-2014 | 291 | G07 | 28 |  |  | 2 |  |  | 8538.9099 |  | 1 | 0.016 |  | 0 |  | 0 |  | 0 | 5.4 | 13.1 | 7.9 | 20 | 3245060371814 | 640 | 011324506037181130000640 | 0 |  | 220100 | http://www.ecataleg.be/nl/ref/037181/ | http://www.ecataleg.be/fr/ref/037181/ |  | Viking 3 railklem met schroefbevestiging - deelbaar 1 verbinding - voor smeltpatroon 5x20 met grijper - 4mm² (spoed 6mm) - grijs | Bloc de jonction à vis Viking 3 - sectionnables 1 jonction - pour cartouche fusible 5x20 avec préhenseur - 4mm² (pas 6mm) - gris
LEG20121015 | L | 037182 | Schroefklem met deelbare nulle 1verb. 4mm²(spoed 6mm)grijs+bl | Blocvis section neutre préhens 1jonc 4mm²(pas6mm)gris+pr.bleu | Schroefklem met deelbare nulle | Blocvis section neutre préhens | 4.062 | 1 | Stuk | Pièce |  |  | 20 | 20 | 640 | Legrand 2013-2014 | 291 | G07 | 28 |  |  | 3 |  |  | 8538.9099 |  | 1 | 0.015 |  | 0 |  | 0 |  | 0 | 5.4 | 13.1 | 7.9 | 20 | 3245060371821 | 640 | 13245060371828 | 0 |  | 220100 | http://www.ecataleg.be/nl/ref/037182/ | http://www.ecataleg.be/fr/ref/037182/ |  | Viking 3 railklem met schroefbevestiging - deelbaar 1 verbinding - voor nulleiderkring met blauwe grijper - 4mm² (spoed 6mm) - grijs+blauw | Bloc de jonction à vis Viking 3 - sectionnables 1 jonction- pour circuit de neutre avec préhenseur bleu - 4mm² (pas6mm) - gris
LEG20121015 | L | 037183 | Schroefklem met scheider 1verb 4mm²(spoed 6mm) grijs-Viking | Blocvis section préhens 1jonct 4mm²(pas 6mm) gris-Viking | Schroefklem met scheider 1verb | Blocvis section préhens 1jonct | 2.67 | 1 | Stuk | Pièce |  |  | 20 | 20 | 640 | Legrand 2013-2014 | 291 | G07 | 28 |  |  | 2 |  |  | 8538.9099 |  | 1 | 0.015 |  | 0 |  | 0 |  | 0 | 5.4 | 13.1 | 7.9 | 20 | 3245060371838 | 640 | 13245060371835 | 0 |  | 220100 | http://www.ecataleg.be/nl/ref/037183/ | http://www.ecataleg.be/fr/ref/037183/ |  | Viking 3 railklem met schroefbevestiging - deelbaar 1 verbinding - voor standaardkring met grijper - 4mm² (spoed 6mm) - grijs | Bloc de jonction à vis Viking 3 - sectionnables 1 jonction - pour circuit standard avec préhenseur - 4mm² (pas 6mm) - gris
LEG20121015 | L | 037184 | Schroefklem scheider mestype 1verb. 4mm²(verb.6mm)grijs-Vik | Bloc vis section minipréhens 1jonct 4mm²(pas6mm)gris-Viking | Schroefklem scheider mestype | Bloc vis section minipréhens | 3.194 | 1 | Stuk | Pièce |  |  | 20 | 20 | 640 | Legrand 2013-2014 | 291 | G07 | 28 |  |  | 4 |  |  | 8538.9099 |  | 1 | 0.014 |  | 0 |  | 0 |  | 0 | 5.4 | 13.1 | 7.9 | 20 | 3245060371845 | 640 | 13245060371842 | 0 |  | 220100 | http://www.ecataleg.be/nl/ref/037184/ | http://www.ecataleg.be/fr/ref/037184/ |  | Viking 3 railklem met schroefbevestiging - deelbaar 1 verbinding - voor standaarkring met mini-scheider - 4mm² (verb.6mm) - grijs | Bloc de jonction à vis Viking 3 - sectionnables 1 jonction - pour circuit standard avec mini-sectionneur - 4mm² (pas6mm) gris
LEG20121015 | L | 037185 | Schroefklemmet scheider 1 verb 4mm²(pas 6mm)oranje-Viking | Bloc vis section préhens 1 jon 4mm²(pas 6mm)orange-Viking | Schroefklemmet scheider 1 verb | Bloc vis section préhens 1 jon | 4.667 | 1 | Stuk | Pièce |  |  | 20 | 20 | 640 | Legrand 2013-2014 | 291 | G07 | 28 |  |  | 4 |  |  | 8538.9099 |  | 1 | 0.015 |  | 0 |  | 0 |  | 0 | 5.4 | 13.1 | 7.9 | 20 | 3245060371852 | 640 | 13245060371859 | 0 |  | 220100 | http://www.ecataleg.be/nl/ref/037185/ | http://www.ecataleg.be/fr/ref/037185/ |  | Viking 3 railklem met schroefbevestiging - deelbaar 1 verbinding - voor niet-onderbroken kring met grijper - 4mm² (pas 6mm) - oranje | Bloc de jonction à vis Viking 3 - sectionnables 1 jonction - pour circuit non coupé avec préhenseur - 4mm² (pas 6mm) orange
LEG20121015 | L | 037186 | Schroefklem scheider mestype 1 verb. 4mm²(spoed 6mm)oranje | Bloc vis section minipréhens 1 jonct 4mm²(pas 6mm)orange | Schroefklem scheider mestype | Bloc vis section minipréhens | 2.853 | 1 | Stuk | Pièce |  |  | 20 | 20 | 640 | Legrand 2013-2014 | 291 | G07 | 28 |  |  | 7 |  |  | 8538.9099 |  | 1 | 0.014 |  | 0 |  | 0 |  | 0 | 5.4 | 13.1 | 7.9 | 20 | 3245060371869 | 640 |  | 0 |  | 220100 | http://www.ecataleg.be/nl/ref/037186/ | http://www.ecataleg.be/fr/ref/037186/ |  | Viking 3 railklem met schroefbevestiging - deelbaar 1 verbinding - voor niet-onderbroken kring met mini-scheider - 4mm² (spoed 6mm) - oranje | Bloc de jonction à vis Viking 3 - sectionnables 1 jonction - pour circuit non coupé avec mini sectionneur - 4mm² (pas 6mm) - orange
LEG20121015 | L | 037187 | Schroefklem-deelb.-zekering 5x20 - sp. 12 - Viking 3 | Bloc vis-section.-fusible 5x20 - pas 12 mm - Viking 3 | Schroefklem-deelb.-zekering | Bloc vis-section.-fusible | 5.576 | 1 | Stuk | Pièce |  |  | 20 | 20 | 200 | Legrand 2013-2014 | 291 | G07 | 28 |  |  | 2 |  |  | 8538.9099 |  | 1 | 0.04 |  | 0 |  | 0 |  | 0 | 7.7 | 25 | 7.2 | 20 | 3245060371876 | 200 |  | 0 |  | 220100 | http://www.ecataleg.be/nl/ref/037187/ | http://www.ecataleg.be/fr/ref/037187/ |  | Viking 3 railklem met schroefbevestiging - deelbaar 1 verbinding - voor patroon 5x20 met schroefdop - 10 mm² - spoed 12 mm - grijs | Bloc de jonction à vis Viking 3 - sectionnables 1 jonction - pour cartouche 5 x 20 avec bouchon vissé - 10 mm² (pas 12 mm) - gris
LEG20121015 | L | 037192 | Schroefklem voor meting-deelb. 4 mm² - sp. 8 - Viking 3 | Bloc vis de mesure-section. 4 mm² - pas 8 mm - Viking 3 | Schroefklem voor meting-deelb. | Bloc vis de mesure-section. | 8.361 | 1 | Stuk | Pièce |  |  | 25 | 25 | 250 | Legrand 2013-2014 | 291 | G07 | 28 |  |  | 2 |  |  | 8538.9099 |  | 1 | 0.025 |  | 0 |  | 0 |  | 0 | 6.3 | 20 | 8.2 | 25 | 3245060371920 | 250 |  | 0 |  | 220100 | http://www.ecataleg.be/nl/ref/037192/ | http://www.ecataleg.be/fr/ref/037192/ |  | Viking 3 railklem met schroefbevestiging - deelbare klem voor meting - 1 verbinding - 4 mm² - spoed 8 mm - grijs | Bloc de jonction à vis Viking 3 - de mesure sectionnable - 1 jonction - 4 mm² - pas 8 mm - gris
LEG20121015 | L | 037198 | Schroefklem1 verb. 16mm² (spoed 12 mm), groen-Viking 3 | Bloc vis passage1 jonct 16mm² (pas de 12 mm), vert-Viking 3 | Schroefklem1 verb. 16mm² | Bloc vis passage1 jonct 16mm² | 4.054 | 1 | Stuk | Pièce |  |  | 20 | 20 | 180 | Legrand 2013-2014 | 290 | G07 | 28 |  |  | 30 |  |  | 8536.9010 |  | 1 | 0.041 |  | 0 |  | 0 |  | 0 | 7.2 | 16.4 | 12.9 | 20 | 3245060371982 | 180 |  | 0 |  | 220100 | http://www.ecataleg.be/nl/ref/037198/ | http://www.ecataleg.be/fr/ref/037198/ |  | Viking 3 railklem met schroefaansluiting - doorvoer - 1 verbinding - 1 ingang/ 1uitgang - nominale doorsnede 16mm² (spoed 12 mm) - groen | Blocs de jonction connexion à vis Viking 3 - de passage - 1 jonction - 1entrée/1sortie - section nominale 16mm² (pas de 12 mm) - vert
LEG20121015 | L | 037199 | Schroefklem1 verb. 35mm² (spoed 15 mm), groen-Viking 3 | Bloc vis passage1 jonct 35mm² (pas de 15 mm), vert-Viking 3 | Schroefklem1 verb. 35mm² | Bloc vis passage1 jonct 35mm² | 5.043 | 1 | Stuk | Pièce |  |  | 20 | 20 | 180 | Legrand 2013-2014 | 290 | G07 | 28 |  |  | 2 |  |  | 8536.9010 |  | 1 | 0.051 |  | 0 |  | 0 |  | 0 | 7.2 | 16.4 | 12.9 | 20 | 3245060371999 | 180 |  | 0 |  | 220100 | http://www.ecataleg.be/nl/ref/037199/ | http://www.ecataleg.be/fr/ref/037199/ |  | Viking 3 railklem met schroefaansluiting - doorvoer - 1 verbinding - 1 ingang/ 1uitgang - nominale doorsnede 35mm² (spoed 15 mm) - groen | Blocs de jonction connexion à vis Viking 3 - de passage - 1 jonction - 1entrée/1sortie - section nominale 35mm² (pas de 15 mm) - vert
LEG20121015 | L | 037200 | Veerklem null. 2 gel.- 1 ing/1 uitg-sp. 5-Viking 3 | Bloc ressort-cond.neutre-2cond 1E/1S - pas 5 mm - Viking 3 | Veerklem null. 2 gel.- | Bloc ressort-cond.neutre-2cond | 0.8581 | 1 | Stuk | Pièce |  |  | 60 | 60 | 1500 | Legrand 2013-2014 | 292 | G07 | 28 |  |  | 4 |  |  | 8538.9099 |  | 1 | 0.007 |  | 0 |  | 0 |  | 0 | 4.5 | 16 | 11.5 | 60 | 3245060372002 | 1500 |  | 0 |  | 220100 | http://www.ecataleg.be/nl/ref/037200/ | http://www.ecataleg.be/fr/ref/037200/ |  | Viking 3 railklem met veeraansluiting - doorvoer - 1 verbinding-2geleiders-1ingang/1uitgang - 2,5mm² - spoed 5 mm - blauw | Bloc de jonction connexion à ressort Viking 3 - de passage - 1jonction-2conducteurs-1entrée/1sortie - 2,5 mm² - pas 5 mm - bleu
LEG20121015 | L | 037201 | Veerklem null. 2 gel.- 1 ing/1 uitg-sp. 6- Viking 3 | Bloc ressort-cond.neutre-2cond 1E/1S - pas 6 mm - Viking 3 | Veerklem null. 2 gel.- | Bloc ressort-cond.neutre-2cond | 0.8214 | 1 | Stuk | Pièce |  |  | 50 | 50 | 1250 | Legrand 2013-2014 | 292 | G07 | 28 |  |  | 3 |  |  | 8538.9099 |  | 1 | 0.008 |  | 0 |  | 0 |  | 0 | 4.5 | 16 | 11.5 | 50 | 3245060372019 | 1250 |  | 0 |  | 220100 | http://www.ecataleg.be/nl/ref/037201/ | http://www.ecataleg.be/fr/ref/037201/ |  | Viking 3 railklem met veeraansluiting - doorvoer - 1 verbinding-2geleiders-1ingang/1uitgang - 4 mm² - spoed 6 mm - blauw | Bloc de jonction connexion à ressort Viking 3 - de passage - 1jonction-2conducteurs-1entrée/1sortie - 4 mm² - pas 6 mm - bleu
LEG20121015 | L | 037202 | Veerklem null. 2 gel.- 1 ing/1 uitg-sp. 8-Viking 3 | Bloc ressort-cond.neutre-2cond 1E/1S - pas 8 mm - Viking 3 | Veerklem null. 2 gel.- | Bloc ressort-cond.neutre-2cond | 1.201 | 1 | Stuk | Pièce |  |  | 50 | 50 | 550 | Legrand 2013-2014 | 292 | G07 | 28 |  |  | 5 |  |  | 8538.9099 |  | 1 | 0.019 |  | 0 |  | 0 |  | 0 | 14 | 20.5 | 15.5 | 50 | 3245060372026 | 550 |  | 0 |  | 220100 | http://www.ecataleg.be/nl/ref/037202/ | http://www.ecataleg.be/fr/ref/037202/ |  | Viking 3 railklem met veeraansluiting - doorvoer - 1 verbinding-2geleiders-1ingang/1uitgang - 6 mm² - spoed 8 mm - blauw | Bloc de jonction connexion à ressort Viking 3 - de passage - 1jonction-2conducteurs-1entrée/1sortie - 6 mm² - pas 8 mm - bleu
LEG20121015 | L | 037203 | Veerklem-standaard-2 gel.- 1 ing/1 uitg-sp. 10-Viking 3 | Bloc ressort-standard-2 cond. 1E/1S - pas 10 mm - Viking 3 | Veerklem-standaard-2 gel.- | Bloc ressort-standard-2 cond. | 1.454 | 1 | Stuk | Pièce |  |  | 40 | 40 | 440 | Legrand 2013-2014 | 292 | G07 | 28 |  |  | 5 |  |  | 8538.9099 |  | 1 | 0.025 |  | 0 |  | 0 |  | 0 | 14 | 20.5 | 15.5 | 40 | 3245060372033 | 440 |  | 0 |  | 220100 | http://www.ecataleg.be/nl/ref/037203/ | http://www.ecataleg.be/fr/ref/037203/ |  | Viking 3 railklem met veeraansluiting - doorvoer - 1 verbinding-2geleiders-1ingang/1uitgang - 10 mm² - spoed 10 mm - blauw | Bloc de jonction connexion à ressort Viking 3 - de passage - 1jonction-2conducteurs-1entrée/1sortie - 10 mm² - pas 10 mm - bleu
LEG20121015 | L | 037204 | Veerklem null. 2 gel.- 1 ing/1 uitg-sp. 12-Viking 3 | Bloc ressort-cond.neutre-2cond 1E/1S - pas 12 mm - Viking 3 | Veerklem null. 2 gel.- | Bloc ressort-cond.neutre-2cond | 2.213 | 1 | Stuk | Pièce |  |  | 10 | 10 | 260 | Legrand 2013-2014 | 292 | G07 | 28 |  |  | 2 |  |  | 8538.9099 |  | 1 | 0.036 |  | 0 |  | 0 |  | 0 | 5.5 | 17.5 | 6.5 | 10 | 3245060372040 | 260 |  | 0 |  | 220100 | http://www.ecataleg.be/nl/ref/037204/ | http://www.ecataleg.be/fr/ref/037204/ |  | Viking 3 railklem met veeraansluiting - doorvoer - 1 verbinding-2geleiders-1ingang/1uitgang - 16 mm² - spoed 12 mm - blauw | Bloc de jonction connexion à ressort Viking 3 - de passage - 1jonction-2conducteurs-1entrée/1sortie - 16 mm² - pas 12 mm - bleu
LEG20121015 | L | 037207 | Veerklem-standaard-4 gel.- 2 verdiep.-sp.5-Viking 3 | Bloc ressort-standard-4 cond. 2 étages-pas 5 mm-Viking 3 | Veerklem-standaard-4 gel.- | Bloc ressort-standard-4 cond. | 2.374 | 1 | Stuk | Pièce |  |  | 60 | 60 | 720 | Legrand 2013-2014 | 292 | G07 | 28 |  |  | 7 |  |  | 8538.9099 |  | 1 | 0.014 |  | 0 |  | 0 |  | 0 | 6 | 13.99 | 18.5 | 60 | 13245060372078 | 720 |  | 0 |  | 220100 | http://www.ecataleg.be/nl/ref/037207/ | http://www.ecataleg.be/fr/ref/037207/ |  | Viking 3 railklem met veeraansluiting - doorvoer - 2 verbindingen-4geleiders-2 boven elkaar - 2,5mm² - spoed 5 mm - blauw | Bloc de jonction connexion à ressort Viking 3 - de passage - 2jonctions-4conducteurs- 2 étages - 2,5 mm² - pas 5 mm - bleu
LEG20121015 | L | 037208 | Veerklem-standaard-4 gel.- 2 verdiep.-sp.6-Viking 3 | Bloc ressort-standard-4 cond. 2 étages-pas 6 mm-Viking 3 | Veerklem-standaard-4 gel.- | Bloc ressort-standard-4 cond. | 2.513 | 1 | Stuk | Pièce |  |  | 50 | 50 | 600 | Legrand 2013-2014 | 292 | G07 | 28 |  |  | 7 |  |  | 8538.9099 |  | 1 | 0.017 |  | 0 |  | 0 |  | 0 | 6.5 | 18.5 | 16.3 | 50 | 3245060372088 | 600 |  | 0 |  | 220100 | http://www.ecataleg.be/nl/ref/037208/ | http://www.ecataleg.be/fr/ref/037208/ |  | Viking 3 railklem met veeraansluiting - doorvoer - 2 verbinding-4geleiders-2 boven elkaar - 4 mm² - spoed 6 mm - blauw | Bloc de jonction connexion à ressort Viking 3 - de passage - 2jonctions-4conducteurs- 2 étages - 4 mm² - pas 6 mm - bleu
LEG20121015 | L | 037209 | Veerklem-standaard-4 gel.- 2 ing/2 uitg-sp. 6-Viking 3 | Bloc ressort-standard-4 cond. 2E/2S - pas 6 mm - Viking 3 | Veerklem-standaard-4 gel.- | Bloc ressort-standard-4 cond. | 1.817 | 1 | Stuk | Pièce |  |  | 50 | 50 | 800 | Legrand 2013-2014 | 292 | G07 | 28 |  |  | 7 |  |  | 8538.9099 |  | 1 | 0.013 |  | 0 |  | 0 |  | 0 | 4.5 | 16 | 17.5 | 50 | 13245060372092 | 800 |  | 0 |  | 220100 | http://www.ecataleg.be/nl/ref/037209/ | http://www.ecataleg.be/fr/ref/037209/ |  | Viking 3 railklem met veeraansluiting - doorvoer - 1 verbinding-4geleiders-2ingangen/2uitgangen - 4 mm² - spoed 6 mm - blauw | Bloc de jonction connexion à ressort Viking 3 - de passage - 1jonction-4conducteurs-2entrées/2sorties - 4 mm² - pas 6 mm - bleu
LEG20121015 | L | 037210 | Veerklem metalen voet 3 gel.- 1 ing/2 uitg-sp. 5-Viking 3 | Bloc ressort-cond.protec-3cond 1E/2S - pas 5 mm - Viking 3 | Veerklem metalen voet 3 gel.- | Bloc ressort-cond.protec-3cond | 3.387 | 1 | Stuk | Pièce |  |  | 40 | 40 | 1200 | Legrand 2013-2014 | 292 | G07 | 28 |  |  | 2 |  |  | 8538.9099 |  | 1 | 0.013 |  | 0 |  | 0 |  | 0 | 5.5 | 14.5 | 11 | 40 | 3245060372101 | 1200 |  | 0 |  | 220100 | http://www.ecataleg.be/nl/ref/037210/ | http://www.ecataleg.be/fr/ref/037210/ |  | Viking 3 railklem met veeraansluiting - beschermingsgeleider - 1 verbinding-3geleiders-1ingang/2uitgangen - 2,5mm² - spoed 5 mm - groen/geel | Bloc de jonction connexion à ressort Viking 3 - pour conducteur de protection - 1jonction-3conducteurs-1entrée/2sorties - 2,5 mm² - pas 5 mm - vert/jaune
LEG20121015 | L | 037211 | Veerklem metalen voet 3 gel.- 1 ing/2 uitg-sp. 6-Viking 3 | Bloc ressort-cond.protec-3cond 1E/2S - pas 6 mm - Viking 3 | Veerklem metalen voet 3 gel.- | Bloc ressort-cond.protec-3cond | 3.68 | 1 | Stuk | Pièce |  |  | 30 | 30 | 900 | Legrand 2013-2014 | 292 | G07 | 28 |  |  | 2 |  |  | 8538.9099 |  | 1 | 0.015 |  | 0 |  | 0 |  | 0 | 5.5 | 14.49 | 11 | 30 | 13245060372115 | 900 |  | 0 |  | 220100 | http://www.ecataleg.be/nl/ref/037211/ | http://www.ecataleg.be/fr/ref/037211/ |  | Viking 3 railklem met veeraansluiting - beschermingsgeleider - 1 verbinding-3geleiders-1ingang/2uitgangen - 4 mm² - spoed 6 mm - groen/geel | Bloc de jonction connexion à ressort Viking 3 - pour conducteur de protection - 1jonction-3conducteurs-1entrée/2sorties - 4 mm² - pas 6 mm - vert/jaune
LEG20121015 | L | 037212 | Veerklem metalen voet 4 gel.- 2 ing/2 uitg-sp. 5-Viking 3 | Bloc ressort-cond.protec-4cond 2E/2S - pas 5 mm - Viking 3 | Veerklem metalen voet 4 gel.- | Bloc ressort-cond.protec-4cond | 3.912 | 1 | Stuk | Pièce |  |  | 40 | 40 | 800 | Legrand 2013-2014 | 292 | G07 | 28 |  |  | 4 |  |  | 8538.9099 |  | 1 | 0.014 |  | 0 |  | 0 |  | 0 | 6 | 17.3 | 12.1 | 40 | 3245060372125 | 800 |  | 0 |  | 220100 | http://www.ecataleg.be/nl/ref/037212/ | http://www.ecataleg.be/fr/ref/037212/ |  | Viking 3 railklem met veeraansluiting - beschermingsgeleider - 1 verbinding-4geleiders-2ingangen/2uitgangen - 2,5 mm² - spoed 5 mm - groen/geel | Bloc de jonction connexion à ressort Viking 3 - pour conducteur de protection - 1jonction-4conducteurs-2entrées/2sorties - 2,5 mm² - pas 5 mm - vert/jaune
LEG20121015 | L | 037220 | Veerklem-standaard-2 gel.- 1 ing/1 uitg-sp. 5-Viking 3 | Bloc ressort-standard-2 cond. 1E/1S - pas 5 mm - Viking 3 | Veerklem-standaard-2 gel.- | Bloc ressort-standard-2 cond. | 0.8097 | 1 | Stuk | Pièce |  |  | 60 | 60 | 1500 | Legrand 2013-2014 | 292 | G07 | 28 |  |  | 30 |  |  | 8538.9099 |  | 1 | 0.007 |  | 0 |  | 0 |  | 0 | 4.5 | 16 | 11.5 | 60 | 13245060372207 | 1500 |  | 0 |  | 220100 | http://www.ecataleg.be/nl/ref/037220/ | http://www.ecataleg.be/fr/ref/037220/ |  | Viking 3 railklem met veeraansluiting - doorvoer - 1 verbinding-2geleiders-1ingang/1uitgang - 2,5mm² - spoed 5 mm - oranje | Bloc de jonction connexion à ressort Viking 3 - de passage - 1jonction-2conducteurs-1entrée/1sortie - 2,5 mm² - pas 5 mm - orange
LEG20121015 | L | 037221 | Veerklem-standaard-2 gel.- 1 ing/1 uitg-sp. 6-Viking 3 | Bloc ressort-standard-2 cond. 1E/1S - pas 6 mm - Viking 3 | Veerklem-standaard-2 gel.- | Bloc ressort-standard-2 cond. | 0.8903 | 1 | Stuk | Pièce |  |  | 50 | 50 | 1250 | Legrand 2013-2014 | 292 | G07 | 28 |  |  | 3 |  |  | 8538.9099 |  | 1 | 0.009 |  | 0 |  | 0 |  | 0 | 4.5 | 16 | 11.5 | 50 | 13245060372214 | 1250 |  | 0 |  | 220100 | http://www.ecataleg.be/nl/ref/037221/ | http://www.ecataleg.be/fr/ref/037221/ |  | Viking 3 railklem met veeraansluiting - doorvoer - 1 verbinding-2geleiders-1ingang/1uitgang - 4 mm² - spoed 6 mm - oranje | Bloc de jonction connexion à ressort Viking 3 - de passage - 1jonction-2conducteurs-1entrée/1sortie - 4 mm² - pas 6 mm - orange
LEG20121015 | L | 037240 | Veerklem standaard 3 gel.- 1 ing/2 uitg-sp. 5-Viking 3 | Bloc ressort-standard-3 cond. 1E/2S - pas 5 mm - Viking 3 | Veerklem standaard 3 gel.- | Bloc ressort-standard-3 cond. | 1.009 | 1 | Stuk | Pièce |  |  | 60 | 60 | 1200 | Legrand 2013-2014 | 292 | G07 | 28 |  |  | 2 |  |  | 8538.9099 |  | 1 | 0.01 |  | 0 |  | 0 |  | 0 | 4.5 | 16 | 14.5 | 60 | 13245060372405 | 1200 | 13245060372405 | 0 |  | 220100 | http://www.ecataleg.be/nl/ref/037240/ | http://www.ecataleg.be/fr/ref/037240/ |  | Viking 3 railklem met veeraansluiting - doorvoer - 1 verbinding-3geleiders-1ingang/2uitgangen - 2,5mm² - spoed 5 mm - grijs | Bloc de jonction connexion à ressort Viking 3 - de passage - 1jonction-3conducteurs-1entrée/2sorties - 2,5 mm² - pas 5 mm - gris
LEG20121015 | L | 037241 | Veerklem null. 3 gel.- 1 ing/2 uitg-sp. 5-Viking 3 | Bloc ressort-cond.neutre-3cond 1E/2S - pas 5 mm - Viking 3 | Veerklem null. 3 gel.- | Bloc ressort-cond.neutre-3cond | 1.051 | 1 | Stuk | Pièce |  |  | 60 | 60 | 1200 | Legrand 2013-2014 | 292 | G07 | 28 |  |  | 4 |  |  | 8538.9099 |  | 1 | 0.009 |  | 0 |  | 0 |  | 0 | 4.5 | 16 | 14.5 | 60 | 3245060372415 | 1200 |  | 0 |  | 220100 | http://www.ecataleg.be/nl/ref/037241/ | http://www.ecataleg.be/fr/ref/037241/ |  | Viking 3 railklem met veeraansluiting - doorvoer - 1 verbinding-3geleiders-1ingang/2uitgangen - 2,5mm² - spoed 5 mm - blauw | Bloc de jonction connexion à ressort Viking 3 - de passage - 1jonction-3conducteurs-1entrée/2sorties - 2,5 mm² - pas 5 mm - bleu
LEG20121015 | L | 037242 | Veerklem-standaard-3 gel.- 1 ing/2 uitg-sp. 5-Viking 3 | Bloc ressort-standard-3 cond. 1E/2S - pas 5 mm - Viking 3 | Veerklem-standaard-3 gel.- | Bloc ressort-standard-3 cond. | 1.075 | 1 | Stuk | Pièce |  |  | 60 | 60 | 1200 | Legrand 2013-2014 | 292 | G07 | 28 |  |  | 30 |  |  | 8538.9099 |  | 1 | 0.009 |  | 0 |  | 0 |  | 0 | 4.5 | 16 | 14.5 | 60 | 3245060372422 | 1200 |  | 0 |  | 220100 | http://www.ecataleg.be/nl/ref/037242/ | http://www.ecataleg.be/fr/ref/037242/ |  | Viking 3 railklem met veeraansluiting - doorvoer - 1 verbinding-3geleiders-1ingang/2uitgangen - 2,5mm² - spoed 5 mm - oranje | Bloc de jonction connexion à ressort Viking 3 - de passage - 1jonction-3conducteurs-1entrée/2sorties - 2,5 mm² - pas 5 mm - orange
LEG20121015 | L | 037243 | Veerklem standaard 3 gel.- 1 ing/2 uitg-sp. 6-Viking 3 | Bloc ressort-standard-3 cond. 1E/2S-pas 6 mm - Viking 3 | Veerklem standaard 3 gel.- | Bloc ressort-standard-3 cond. | 1.103 | 1 | Stuk | Pièce |  |  | 50 | 50 | 1000 | Legrand 2013-2014 | 292 | G07 | 28 |  |  | 5 |  |  | 8538.9099 |  | 1 | 0.011 |  | 0 |  | 0 |  | 0 | 4.5 | 16 | 14.5 | 50 | 13245060372436 | 1000 |  | 0 |  | 220100 | http://www.ecataleg.be/nl/ref/037243/ | http://www.ecataleg.be/fr/ref/037243/ |  | Viking 3 railklem met veeraansluiting - doorvoer - 1 verbinding-3geleiders-1ingang/2uitgangen - 4 mm² - spoed 6 mm - grijs | Bloc de jonction connexion à ressort Viking 3 - de passage - 1jonction-3conducteurs-1entrée/2sorties - 4 mm² - pas 6 mm - gris
LEG20121015 | L | 037244 | Veerklem null. 3 gel.- 1 ing/2 uitg-sp. 6-Viking 3 | Bloc ressort-cond.neutre-3cond 1E/2S - pas 6 mm - Viking 3 | Veerklem null. 3 gel.- | Bloc ressort-cond.neutre-3cond | 1.131 | 1 | Stuk | Pièce |  |  | 50 | 50 | 1000 | Legrand 2013-2014 | 292 | G07 | 28 |  |  | 30 |  |  | 8538.9099 |  | 1 | 0.011 |  | 0 |  | 0 |  | 0 | 4.5 | 16 | 14.5 | 50 | 13245060372443 | 1000 |  | 0 |  | 220100 | http://www.ecataleg.be/nl/ref/037244/ | http://www.ecataleg.be/fr/ref/037244/ |  | Viking 3 railklem met veeraansluiting - doorvoer - 1 verbinding-3geleiders-1ingang/2uitgangen - 4 mm² - spoed 6 mm - blauw | Bloc de jonction connexion à ressort Viking 3 - de passage - 1jonction-3conducteurs-1entrée/2sorties - 4 mm² - pas 6 mm - bleu
LEG20121015 | L | 037246 | Veerklem standaard 4 gel.- 2 ing/2 uitg-sp. 5-Viking 3 | Bloc ressort-standard-4 cond. 2E/2S - pas 5mm - Viking 3 | Veerklem standaard 4 gel.- | Bloc ressort-standard-4 cond. | 1.227 | 1 | Stuk | Pièce |  |  | 60 | 60 | 960 | Legrand 2013-2014 | 292 | G07 | 28 |  |  | 3 |  |  | 8538.9099 |  | 1 | 0.011 |  | 0 |  | 0 |  | 0 | 4.5 | 16 | 17.5 | 60 | 13245060372467 | 960 | 13245060372467 | 0 |  | 220100 | http://www.ecataleg.be/nl/ref/037246/ | http://www.ecataleg.be/fr/ref/037246/ |  | Viking 3 railklem met veeraansluiting - doorvoer - 1 verbinding-4geleiders-2ingangen/2uitgangen - 2,5mm² - spoed 5 mm - grijs | Bloc de jonction connexion à ressort Viking 3 - de passage - 1jonction-4conducteurs-2entrées/2sorties - 2,5 mm² - pas 5 mm - gris
LEG20121015 | L | 037247 | Veerklem null. 4 gel.- 2 ing/2 uitg-sp. 5-Viking 3 | Bloc ressort-cond.neutre-4cond 2E/2S - pas 5 mm - Viking 3 | Veerklem null. 4 gel.- | Bloc ressort-cond.neutre-4cond | 1.308 | 1 | Stuk | Pièce |  |  | 60 | 60 | 960 | Legrand 2013-2014 | 292 | G07 | 28 |  |  | 4 |  |  | 8538.9099 |  | 1 | 0.011 |  | 0 |  | 0 |  | 0 | 4.5 | 16 | 17.5 | 60 | 13245060372474 | 960 | 13245060372474 | 0 |  | 220100 | http://www.ecataleg.be/nl/ref/037247/ | http://www.ecataleg.be/fr/ref/037247/ |  | Viking 3 railklem met veeraansluiting - doorvoer - 1 verbinding-4geleiders-2ingangen/2uitgangen - 2,5mm² - spoed 5 mm - blauw | Bloc de jonction connexion à ressort Viking 3 - de passage - 1jonction-4conducteurs-2entrées/2sorties - 2,5 mm² - pas 5 mm - bleu
LEG20121015 | L | 037254 | Veerklem-met functie-4 gel.- 2 ing/2 uitg-sp. 5-Viking 3 | Bloc ressort-à fonction-4cond. 2E/2S - pas 5 mm - Viking 3 | Veerklem-met functie-4 gel.- | Bloc ressort-à fonction-4cond. | 4.358 | 1 | Stuk | Pièce |  |  | 60 | 60 | 960 | Legrand 2013-2014 | 293 | G07 | 28 |  |  | 7 |  |  | 8538.9099 |  | 1 | 0.011 |  | 0 |  | 0 |  | 0 | 4.5 | 16 | 17.5 | 60 | 13245060372542 | 960 |  | 0 |  | 220100 | http://www.ecataleg.be/nl/ref/037254/ | http://www.ecataleg.be/fr/ref/037254/ |  | Viking 3 railklem met veeraansluiting - met functie - 1 verbinding-4geleiders-2ingangen/2uitgangen met diode - 2,5mm² - spoed 5 mm - grijs | Bloc de jonction connexion à ressort Viking 3 - a fonctions - 1jonction-4conducteurs-2entrées/2sorties à diode - 2,5 mm² - pas 5 mm - gris
LEG20121015 | L | 037255 | Veerklem-met functie-4 gel.- 2 verdiep.-diode-sp. 5 | Bloc ressort-à fonction-4cond. 2 étages-diode-pas 5mm | Veerklem-met functie-4 gel.- | Bloc ressort-à fonction-4cond. | 5.054 | 1 | Stuk | Pièce |  |  | 60 | 60 | 720 | Legrand 2013-2014 | 293 | G07 | 28 |  |  | 7 |  |  | 8538.9099 |  | 1 | 0.015 |  | 0 |  | 0 |  | 0 | 6 | 13.99 | 18.5 | 60 | 13245060372559 | 720 |  | 0 |  | 220100 | http://www.ecataleg.be/nl/ref/037255/ | http://www.ecataleg.be/fr/ref/037255/ |  | Viking 3 railklem met veeraansluiting - met functie - 2 verbindingen-4geleiders-2 boven elkaar met diode - 2,5mm² - spoed 5 mm - grijs | Bloc de jonction connexion à ressort Viking 3 - a fonctions - 2jonctions-4conducteurs-2 étages à diode - 2,5 mm² - pas 5 mm - gris
LEG20121015 | L | 037256 | Veerklem-met functie-4 gel.- 2 verdiep.-LED-sp. 5 | Bloc ressort-à fonction-4cond. 2 étages-LED-pas 5mm | Veerklem-met functie-4 gel.- | Bloc ressort-à fonction-4cond. | 6.067 | 1 | Stuk | Pièce |  |  | 60 | 60 | 720 | Legrand 2013-2014 | 293 | G07 | 28 |  |  | 7 |  |  | 8538.9099 |  | 1 | 0.015 |  | 0 |  | 0 |  | 0 | 6 | 13.99 | 18.5 | 60 | 3245060372569 | 720 |  | 0 |  | 220100 | http://www.ecataleg.be/nl/ref/037256/ | http://www.ecataleg.be/fr/ref/037256/ |  | Viking 3 railklem met veeraansluiting - met functie - 2 verbindingen-4geleiders-2 boven elkaar met led - 2,5mm² - spoed 5 mm - grijs | Bloc de jonction connexion à ressort Viking 3 - a fonctions - 2jonctions-4conducteurs-2 étages à LED - 2,5 mm² - pas 5 mm - gris
LEG20121015 | L | 037260 | Veerklem standaard 2 gel.- 1 ing/1 uitg-sp. 5-Viking 3 | Bloc ressort-standard-2 cond. 1E/1S - pas 5 mm - Viking 3 | Veerklem standaard 2 gel.- | Bloc ressort-standard-2 cond. | 0.7521 | 1 | Stuk | Pièce |  |  | 60 | 60 | 1500 | Legrand 2013-2014 | 292 | G07 | 28 |  |  | 7 |  |  | 8538.9099 |  | 1 | 0.007 |  | 0 |  | 0 |  | 0 | 4.5 | 16 | 11.5 | 60 | 3245060372606 | 1500 | 13245060372603 | 0 |  | 220100 | http://www.ecataleg.be/nl/ref/037260/ | http://www.ecataleg.be/fr/ref/037260/ |  | Viking 3 railklem met veeraansluiting - doorvoer - 1 verbinding-2geleiders-1ingang/1uitgang - 2,5mm² - spoed 5 mm - grijs | Bloc de jonction connexion à ressort Viking 3 - de passage - 1jonction-2conducteurs-1entrée/1sortie - 2,5 mm² - pas 5 mm - gris
LEG20121015 | L | 037261 | Veerklem standaard 2 gel.- 1 ing/1 uitg-sp. 6- Viking 3 | Bloc ressort-standard-2 cond. 1E/1S - pas 6 mm - Viking 3 | Veerklem standaard 2 gel.- | Bloc ressort-standard-2 cond. | 0.7311 | 1 | Stuk | Pièce |  |  | 50 | 50 | 1250 | Legrand 2013-2014 | 292 | G07 | 28 |  |  | 3 |  |  | 8538.9099 |  | 1 | 0.009 |  | 0 |  | 0 |  | 0 | 4.5 | 16 | 11.5 | 50 | 3245060372613 | 1250 | 13245060372610 | 0 |  | 220100 | http://www.ecataleg.be/nl/ref/037261/ | http://www.ecataleg.be/fr/ref/037261/ |  | Viking 3 railklem met veeraansluiting - doorvoer - 1 verbinding-2geleiders-1ingang/1uitgang - 4 mm² - spoed 6 mm - grijs | Bloc de jonction connexion à ressort Viking 3 - de passage - 1jonction-2conducteurs-1entrée/1sortie - 4 mm² - pas 6 mm - gris
LEG20121015 | L | 037262 | Veerklem standaard 2 gel.- 1 ing/1 uitg-sp. 8-Viking 3 | Bloc ressort-standard-2 cond. 1E/1S - pas 8 mm - Viking 3 | Veerklem standaard 2 gel.- | Bloc ressort-standard-2 cond. | 1.083 | 1 | Stuk | Pièce |  |  | 50 | 50 | 550 | Legrand 2013-2014 | 292 | G07 | 28 |  |  | 3 |  |  | 8538.9099 |  | 1 | 0.016 |  | 0 |  | 0 |  | 0 | 6 | 21 | 16 | 50 | 13245060372627 | 550 | 13245060372627 | 0 |  | 220100 | http://www.ecataleg.be/nl/ref/037262/ | http://www.ecataleg.be/fr/ref/037262/ |  | Viking 3 railklem met veeraansluiting - doorvoer - 1 verbinding-2geleiders-1ingang/1uitgang - 6 mm² - spoed 8 mm - grijs | Bloc de jonction connexion à ressort Viking 3 - de passage - 1jonction-2conducteurs-1entrée/1sortie - 6 mm² - pas 8 mm - gris
LEG20121015 | L | 037263 | Veerklem standaard 2 gel.- 1 ing/1 uitg-sp. 10-Viking 3 | Bloc ressort-standard-2 cond. 1E/1S - pas 10 mm - Viking 3 | Veerklem standaard 2 gel.- | Bloc ressort-standard-2 cond. | 1.313 | 1 | Stuk | Pièce |  |  | 40 | 40 | 440 | Legrand 2013-2014 | 292 | G07 | 28 |  |  | 3 |  |  | 8538.9099 |  | 1 | 0.025 |  | 0 |  | 0 |  | 0 | 14 | 20.5 | 15.5 | 40 | 3245060372637 | 440 |  | 0 |  | 220100 | http://www.ecataleg.be/nl/ref/037263/ | http://www.ecataleg.be/fr/ref/037263/ |  | Viking 3 railklem met veeraansluiting - doorvoer - 1 verbinding-2geleiders-1ingang/1uitgang - 10 mm² - spoed 10 mm - grijs | Bloc de jonction connexion à ressort Viking 3 - de passage - 1jonction-2conducteurs-1entrée/1sortie - 10 mm² - pas 10 mm - gris
LEG20121015 | L | 037264 | Veerklem standaard 2 gel.- 1 ing/1 uitg-sp. 12-Viking 3 | Bloc ressort-standard-2 cond. 1E/1S - pas 12 mm - Viking 3 | Veerklem standaard 2 gel.- | Bloc ressort-standard-2 cond. | 2.177 | 1 | Stuk | Pièce |  |  | 10 | 10 | 260 | Legrand 2013-2014 | 292 | G07 | 28 |  |  | 3 |  |  | 8538.9099 |  | 1 | 0.037 |  | 0 |  | 0 |  | 0 | 5.5 | 17.5 | 6.5 | 10 | 3245060372644 | 260 |  | 0 |  | 220100 | http://www.ecataleg.be/nl/ref/037264/ | http://www.ecataleg.be/fr/ref/037264/ |  | Viking 3 railklem met veeraansluiting - doorvoer - 1 verbinding-2geleiders-1ingang/1uitgang - 16 mm² - spoed 12 mm - grijs | Bloc de jonction connexion à ressort Viking 3 - de passage - 1jonction-2conducteurs-1entrée/1sortie - 16 mm² - pas 12 mm - gris
LEG20121015 | L | 037267 | Veerklem standaard 4 gel.- 2 verdiep. - sp. 5-Viking 3 | Bloc ressort-standard-4 cond. 2 étages - pas 5mm - Viking 3 | Veerklem standaard 4 gel.- | Bloc ressort-standard-4 cond. | 2.646 | 1 | Stuk | Pièce |  |  | 60 | 60 | 720 | Legrand 2013-2014 | 292 | G07 | 28 |  |  | 3 |  |  | 8538.9099 |  | 1 | 0.014 |  | 0 |  | 0 |  | 0 | 6 | 13.99 | 18.5 | 60 | 3245060372675 | 720 | 13245060372672 | 0 |  | 220100 | http://www.ecataleg.be/nl/ref/037267/ | http://www.ecataleg.be/fr/ref/037267/ |  | Viking 3 railklem met veeraansluiting - doorvoer - 2 verbindingen-4geleiders- 2 boven elkaar - 2,5mm² - spoed 5 mm - grijs | Bloc de jonction connexion à ressort Viking 3 - de passage - 2jonctions-4conducteurs-2étages - 2,5 mm² - pas 5 mm - gris
LEG20121015 | L | 037268 | Veerklem standaard 4 gel.- 2 verdiep. - sp. 6-Viking 3 | Bloc ressort-standard-4 cond. 2 étages - pas 6mm - Viking 3 | Veerklem standaard 4 gel.- | Bloc ressort-standard-4 cond. | 2.31 | 1 | Stuk | Pièce |  |  | 50 | 50 | 600 | Legrand 2013-2014 | 292 | G07 | 28 |  |  | 3 |  |  | 8538.9099 |  | 1 | 0.018 |  | 0 |  | 0 |  | 0 | 6 | 14 | 18.5 | 50 | 3245060372682 | 600 | 13245060372689 | 0 |  | 220100 | http://www.ecataleg.be/nl/ref/037268/ | http://www.ecataleg.be/fr/ref/037268/ |  | Viking 3 railklem met veeraansluiting - doorvoer - 2 verbindingen-4geleiders- 2 boven elkaar - 4 mm² - spoed 6 mm - grijs | Bloc de jonction connexion à ressort Viking 3 - de passage - 2jonctions-4conducteurs-2étages - 4 mm² - pas 6 mm - gris
LEG20121015 | L | 037269 | Veerklem standaard 4 gel.- 2 ing/2 uitg-sp. 6-Viking 3 | Bloc ressort-standard-4 cond. 2E/2S - pas 6 mm - Viking 3 | Veerklem standaard 4 gel.- | Bloc ressort-standard-4 cond. | 4.526 | 1 | Stuk | Pièce |  |  | 50 | 50 | 800 | Legrand 2013-2014 | 292 | G07 | 28 |  |  | 4 |  |  | 8538.9099 |  | 1 | 0.013 |  | 0 |  | 0 |  | 0 | 4.5 | 16 | 17.5 | 50 | 3245060372699 | 800 |  | 0 |  | 220100 | http://www.ecataleg.be/nl/ref/037269/ | http://www.ecataleg.be/fr/ref/037269/ |  | Viking 3 railklem met veeraansluiting - doorvoer - 1 verbinding-4geleiders-2ingangen/2uitgangen - 4 mm² - spoed 6 mm - grijs | Bloc de jonction connexion à ressort Viking 3 - de passage - 1jonction-4conducteurs-2entrées/2sorties - 4 mm² - pas 6 mm - gris
LEG20121015 | L | 037270 | Veerklem metalen voet 2 gel.- 1 ing/1 uitg-sp. 5-Viking 3 | Bloc ressort-cond.protec-2cond 1E/1S - pas 5 mm - Viking 3 | Veerklem metalen voet 2 gel.- | Bloc ressort-cond.protec-2cond | 3.054 | 1 | Stuk | Pièce |  |  | 60 | 60 | 1200 | Legrand 2013-2014 | 292 | G07 | 28 |  |  | 3 |  |  | 8538.9099 |  | 1 | 0.01 |  | 0 |  | 0 |  | 0 | 6 | 17.29 | 12.1 | 60 | 3245060372705 | 1200 | 13245060372702 | 0 |  | 220100 | http://www.ecataleg.be/nl/ref/037270/ | http://www.ecataleg.be/fr/ref/037270/ |  | Viking 3 railklem met veeraansluiting - beschermingsgeleider - 1 verbinding-2geleiders-1ingang/1uitgang - 2,5mm² - spoed 5 mm - groen/geel | Bloc de jonction connexion à ressort Viking 3 - pour conducteur de protection - 1jonction-2conducteurs-1entrée/1sortie - 2,5 mm² - pas 5 mm - vert/jaune
LEG20121015 | L | 037271 | Veerklem metalen voet 2 gel.- 1 ing/1 uitg-sp. 6- Viking 3 | Bloc ressort-cond.protec-2cond 1E/1S - pas 6 mm - Viking 3 | Veerklem metalen voet 2 gel.- | Bloc ressort-cond.protec-2cond | 3.054 | 1 | Stuk | Pièce |  |  | 50 | 50 | 1000 | Legrand 2013-2014 | 292 | G07 | 28 |  |  | 3 |  |  | 8538.9099 |  | 1 | 0.012 |  | 0 |  | 0 |  | 0 | 6 | 17.3 | 12.1 | 50 | 3245060372712 | 1000 | 13245060372719 | 0 |  | 220100 | http://www.ecataleg.be/nl/ref/037271/ | http://www.ecataleg.be/fr/ref/037271/ |  | Viking 3 railklem met veeraansluiting - beschermingsgeleider - 1 verbinding-2geleiders-1ingang/1uitgang - 4mm² - spoed 6 mm - groen/geel | Bloc de jonction connexion à ressort Viking 3 - pour conducteur de protection - 1jonction-2conducteurs-1entrée/1sortie - 4 mm² - pas 6 mm - vert/jaune
LEG20121015 | L | 037272 | Veerklem metalen voet 2 gel.- 1 ing/1 uitg-sp. 8-Viking 3 | Bloc ressort-cond.protec-2cond 1E/1S - pas 8 mm - Viking 3 | Veerklem metalen voet 2 gel.- | Bloc ressort-cond.protec-2cond | 3.749 | 1 | Stuk | Pièce |  |  | 25 | 25 | 250 | Legrand 2013-2014 | 292 | G07 | 28 |  |  | 3 |  |  | 8538.9099 |  | 1 | 0.022 |  | 0 |  | 0 |  | 0 | 5.5 | 14.5 | 11 | 25 | 3245060372729 | 250 |  | 0 |  | 220100 | http://www.ecataleg.be/nl/ref/037272/ | http://www.ecataleg.be/fr/ref/037272/ |  | Viking 3 railklem met veeraansluiting - beschermingsgeleider - 1 verbinding-2geleiders-1ingang/1uitgang - 6mm² - spoed 8 mm - groen/geel | Bloc de jonction connexion à ressort Viking 3 - pour conducteur de protection - 1jonction-2conducteurs-1entrée/1sortie - 6 mm² - pas 8 mm - vert/jaune
LEG20121015 | L | 037273 | Veerklem metalen voet 2 gel.- 1 ing/1 uitg-sp. 10-Viking 3 | Bloc ressort-cond.protec-2cond 1E/1S - pas 10 mm - Viking 3 | Veerklem metalen voet 2 gel.- | Bloc ressort-cond.protec-2cond | 4.268 | 1 | Stuk | Pièce |  |  | 20 | 20 | 200 | Legrand 2013-2014 | 292 | G07 | 28 |  |  | 3 |  |  | 8538.9099 |  | 1 | 0.034 |  | 0 |  | 0 |  | 0 | 5.5 | 17.5 | 11 | 20 | 3245060372736 | 200 |  | 0 |  | 220100 | http://www.ecataleg.be/nl/ref/037273/ | http://www.ecataleg.be/fr/ref/037273/ |  | Viking 3 railklem met veeraansluiting - beschermingsgeleider - 1 verbinding-2geleiders-1ingang/1uitgang - 10 mm² - spoed 10 mm - groen/geel | Bloc de jonction connexion à ressort Viking 3 - pour conducteur de protection - 1jonction-2conducteurs-1entrée/1sortie - 10 mm² - pas 10 mm - vert/jaune
LEG20121015 | L | 037274 | Veerklem metalen voet 2 gel.- 1 ing/1 uitg-sp. 12-Viking 3 | Bloc ressort-cond.protec-2cond 1E/1S - pas 12 mm - Viking 3 | Veerklem metalen voet 2 gel.- | Bloc ressort-cond.protec-2cond | 5.773 | 1 | Stuk | Pièce |  |  | 15 | 15 | 150 | Legrand 2013-2014 | 292 | G07 | 28 |  |  | 3 |  |  | 8538.9099 |  | 1 | 0.045 |  | 0 |  | 0 |  | 0 | 6.8 | 20.59 | 8.8 | 15 | 3245060372743 | 150 |  | 0 |  | 220100 | http://www.ecataleg.be/nl/ref/037274/ | http://www.ecataleg.be/fr/ref/037274/ |  | Viking 3 railklem met veeraansluiting - beschermingsgeleider - 1 verbinding-2geleiders-1ingang/1uitgang - 16mm² - spoed 12 mm - groen/geel | Bloc de jonction connexion à ressort Viking 3 - pour conducteur de protection - 1jonction-2conducteurs-1entrée/1sortie - 16 mm² - pas 12 mm - vert/jaune
LEG20121015 | L | 037279 | Veerklem met.v 4 gel.- 2 ing/2 uitg-sp. 6-Viking 3 | Bloc ressort-cond.protec-4cond 2E/2S - pas 6 mm - Viking 3 | Veerklem met.v 4 gel.- | Bloc ressort-cond.protec-4cond | 6.19 | 1 | Stuk | Pièce |  |  | 30 | 30 | 600 | Legrand 2013-2014 | 292 | G07 | 28 |  |  | 3 |  |  | 8538.9099 |  | 1 | 0.017 |  | 0 |  | 0 |  | 0 | 6 | 17.3 | 12.1 | 30 | 13245060372795 | 600 |  | 0 |  | 220100 | http://www.ecataleg.be/nl/ref/037279/ | http://www.ecataleg.be/fr/ref/037279/ |  | Viking 3 railklem met veeraansluiting - beschermingsgeleider - 1 verbinding-4geleiders-2ingangen/2uitgangen - 4 mm² - spoed 6 mm - groen/geel | Bloc de jonction connexion à ressort Viking 3 - pour conducteur de protection - 1jonction-4conducteurs-2entrées/2sorties - 2,5 mm² - pas 5 mm - vert/jaune
LEG20121015 | L | 037280 | Veerklem deelb. - open uitrustbaar-sp. 6-Viking 3 | Bloc ressort-section.-ouvert à équiper-pas 6 mm-Viking 3 | Veerklem deelb. - open | Bloc ressort-section.-ouvert | 1.68 | 1 | Stuk | Pièce |  |  | 20 | 20 | 520 | Legrand 2013-2014 | 293 | G07 | 28 |  |  | 4 |  |  | 8538.9099 |  | 1 | 0.012 |  | 0 |  | 0 |  | 0 | 5.5 | 17.5 | 6.5 | 20 | 13245060372801 | 520 |  | 0 |  | 220100 | http://www.ecataleg.be/nl/ref/037280/ | http://www.ecataleg.be/fr/ref/037280/ |  | Viking 3 railklem met veeraansluiting - deelbaar 1 verbinding - 2 geleiders - open, uitrustbaar - 2,5 mm² - spoed 6 mm - grijs | Bloc de jonction connexion à ressort Viking 3 - sectionnables 1 jonction - 2conducteurs -ouvert à équiper - 2,5 mm² - pas 6 mm - gris
LEG20121015 | L | 037281 | Veerklem deelb. - zekering 5x20-grijper-sp. 6-Viking 3 | Bloc ressort-section.-fusible 5x20-préhens.-pas 6mm | Veerklem deelb. - zekering | Bloc ressort-section.-fusible | 3.61 | 1 | Stuk | Pièce |  |  | 20 | 20 | 520 | Legrand 2013-2014 | 293 | G07 | 28 |  |  | 3 |  |  | 8538.9099 |  | 1 | 0.015 |  | 0 |  | 0 |  | 0 | 5.5 | 17.5 | 6.5 | 20 | 3245060372811 | 520 |  | 0 |  | 220100 | http://www.ecataleg.be/nl/ref/037281/ | http://www.ecataleg.be/fr/ref/037281/ |  | Viking 3 railklem met veeraansluiting - deelbaar 1 verbinding - 2 geleiders - voor smeltpatroon 5 x 20 met grijper - 2,5 mm² - spoed 6 mm - grijs | Bloc de jonction connexion à ressort Viking 3-sectionnables 1jonction-2conducteurs -pour cartouche fusible 5 x 20 avec préhenseur - 2,5mm² - pas 6mm - gris
LEG20121015 | L | 037282 | Veerklem deelb. - nulleider - grijper - sp. 6 - Viking 3 | Bloc ressort-section.-neutre- préhens.- pas 6 mm - Viking 3 | Veerklem deelb. - nulleider - | Bloc ressort-section.-neutre- | 4.406 | 1 | Stuk | Pièce |  |  | 20 | 20 | 520 | Legrand 2013-2014 | 293 | G07 | 28 |  |  | 7 |  |  | 8538.9099 |  | 1 | 0.014 |  | 0 |  | 0 |  | 0 | 5.5 | 17.5 | 6.5 | 20 | 13245060372825 | 520 |  | 0 |  | 220100 | http://www.ecataleg.be/nl/ref/037282/ | http://www.ecataleg.be/fr/ref/037282/ |  | Viking 3 railklem met veeraansluiting - deelbaar 1 verbinding - 2 geleiders - voor nullederkring met blauwe grijper - 2,5 mm² - spoed 6 mm - grijs | Bloc de jonction connexion à ressort Viking 3-sectionnables 1jonction-2conducteurs -pour circuit de neutre avec préhenseur bleu - 2,5mm² - pas 6mm - gris
LEG20121015 | L | 037283 | Veerklem deelb. - standaard - grijper - sp. 6 - Viking 3 | Bloc ressort-section.-standard préhens.- pas 6 mm - Viking 3 | Veerklem deelb. - standaard - | Bloc ressort-section.-standard | 3.079 | 1 | Stuk | Pièce |  |  | 20 | 20 | 520 | Legrand 2013-2014 | 293 | G07 | 28 |  |  | 4 |  |  | 8538.9099 |  | 1 | 0.015 |  | 0 |  | 0 |  | 0 | 5.5 | 17.5 | 6.5 | 20 | 3245060372835 | 520 |  | 0 |  | 220100 | http://www.ecataleg.be/nl/ref/037283/ | http://www.ecataleg.be/fr/ref/037283/ |  | Viking 3 railklem met veeraansluiting - deelbaar 1 verbinding - 2 geleiders - voor standaarkring met grijper - 2,5 mm² - spoel 6 mm - grijs | Bloc de jonction connexion à ressort Viking 3-sectionnables 1jonction-2conducteurs -pour circuit standard avec préhenseur - 2,5mm² - pas 6mm - gris
LEG20121015 | L | 037284 | Veerklem deelb. - standaard - mini-scheider-sp. 6-Viking 3 | Bloc ressort-section.-standard mini sect.-pas 6 mm - Viking 3 | Veerklem deelb. - standaard - | Bloc ressort-section.-standard | 3.775 | 1 | Stuk | Pièce |  |  | 20 | 20 | 520 | Legrand 2013-2014 | 293 | G07 | 28 |  |  | 7 |  |  | 8538.9099 |  | 1 | 0.014 |  | 0 |  | 0 |  | 0 | 5.5 | 17.5 | 6.5 | 20 | 13245060372849 | 520 |  | 0 |  | 220100 | http://www.ecataleg.be/nl/ref/037284/ | http://www.ecataleg.be/fr/ref/037284/ |  | Viking 3 railklem met veeraansluiting - deelbaar 1 verbinding - 2 geleiders - voor standaardkring met mini-scheider - 2,5 mm² - spoel 6 mm - grijs | Bloc de jonction connexion à ressort Viking 3-sectionnables 1jonction-2conducteurs - pour circuit standard avec mini sectionneur - 2,5mm² - pas 6mm - gris
LEG20121015 | L | 037285 | Veerklem deelb.-niet onderbrok grijper - sp. 6 - Viking 3 | Bloc ress.-section.-non coupé préhens.- pas 6 mm - Viking 3 | Veerklem deelb.-niet onderbrok | Bloc ress.-section.-non coupé | 5.074 | 1 | Stuk | Pièce |  |  | 20 | 20 | 520 | Legrand 2013-2014 | 293 | G07 | 28 |  |  | 7 |  |  | 8538.9099 |  | 1 | 0.014 |  | 0 |  | 0 |  | 0 | 5.5 | 17.5 | 6.5 | 20 | 3245060372859 | 520 |  | 0 |  | 220100 | http://www.ecataleg.be/nl/ref/037285/ | http://www.ecataleg.be/fr/ref/037285/ |  | Viking 3 railklem met veeraansluiting - deelbaar 1 verbinding - 2 geleiders - voor niet-onderbroken kring met grijper - 2,5 mm² - spoel 6 mm - grijs | Bloc de jonction connexion à ressort Viking 3-sectionnables 1jonction-2conducteurs - pour circuit non coupé avec préhenseur - 2,5mm² - pas 6mm - gris
LEG20121015 | L | 037286 | Veerklem deelb.-niet onderbrok mini-scheider-sp. 6-Viking 3 | Bloc ress.-section.-non coupé mini sect.-pas 6 mm - Viking 3 | Veerklem deelb.-niet onderbrok | Bloc ress.-section.-non coupé | 2.987 | 1 | Stuk | Pièce |  |  | 20 | 20 | 520 | Legrand 2013-2014 | 293 | G07 | 28 |  |  | 7 |  |  | 8538.9099 |  | 1 | 0.013 |  | 0 |  | 0 |  | 0 | 5.5 | 17.5 | 6.5 | 20 | 3245060372866 | 520 |  | 0 |  | 220100 | http://www.ecataleg.be/nl/ref/037286/ | http://www.ecataleg.be/fr/ref/037286/ |  | Viking 3 railklem met veeraansluiting - deelbaar 1 verbinding - 2 geleiders - voor niet-onderbroken kring met mini-scheider - 2,5 mm² - spoel 6 mm - grijs | Bloc de jonction connexion à ressort Viking 3-sectionnables 1jonction-2conducteurs - pour circuit non coupé avec mini sectionneur - 2,5mm² - pas 6mm - gris
LEG20121015 | L | 037299 | Zakje met 2 x 5 zelfklevers "Gevaarlijke spanning" | Pochette de 2 x 5 autocollants "Tension dangereuse" | Zakje met 2 x 5 zelfklevers | Pochette de 2 x 5 autocollants | 2.967 | 1 | Stuk | Pièce |  |  | 10 | 10 | 500 | Legrand 2013-2014 | 147 | G07 | 63 |  |  | 2 |  |  | 3925.9080 |  | 1 | 0.011 |  | 0 |  | 0 |  | 0 | 6.1 | 14.7 | 9.4 | 10 | 3245060372996 | 500 | 13245060372993 | 0 |  | 220100 | http://www.ecataleg.be/nl/ref/037299/ | http://www.ecataleg.be/fr/ref/037299/ |  | Zakje met 2 x 5 zelfklevende driehoekige etiketten "Gevaarlijke spanning" - 5 van 56 mm en 5 van 80 mm | Pochette de 2 x 5 étiquettes autocollantes triangulaires "Tension dangereuse" (5 de 56 mm et 5 de 80 mm)
LEG20121015 | L | 037300 | Aardingsstaaf uit messing voor wandkast XL³ 160 | Barreau laiton complémentaire pour coffrets XL³ 160/400 | Aardingsstaaf uit messing | Barreau laiton complémentaire | 37.12 | 1 | Stuk | Pièce |  |  | 1 | 1 | 5 | Legrand 2013-2014 | 185 | G02 | 12 |  |  | 2 |  |  | 8538.9099 |  | 1 | 0.285 |  | 0 |  | 0 |  | 0 | 0.5 | 41.5 | 1.5 | 1 | 3245060373009 | 5 | 011324506037300630000005 | 0 |  | 220060 | http://www.ecataleg.be/nl/ref/037300/ | http://www.ecataleg.be/fr/ref/037300/ |  | Aardingsstaaf uit messing voor verdeelkast XL³ 160 - capaciteit : 36 gaten van 1,5 tot 10 mm² en 2 gaten van 35 mm² | Barreau laiton complémentaire - capacité 36 trous 1,5 à 10 mm² et 2 trous 35 mm² - pour coffrets XL³ 160 et XL³ 400 - se fixe sur les supports intégrés
LEG20121015 | L | 037301 | Aardingsstaaf met gaten lengte 446 mm voor XL³ 400 | Barre à trous pour connetceur de protection - long. 446 mm | Aardingsstaaf met gaten | Barre à trous pour connetceur | 37.69 | 1 | Stuk | Pièce |  |  | 1 | 1 | 5 | Legrand 2013-2014 | 185 | G02 | 02 |  |  | 3 |  |  | 8538.9099 |  | 1 | 0.404 |  | 0 |  | 0 |  | 0 | 1.3 | 45.7 | 16.1 | 1 | 3245060373016 | 5 | 011324506037301330000005 | 0 |  | 220060 | http://www.ecataleg.be/nl/ref/037301/ | http://www.ecataleg.be/fr/ref/037301/ |  | Aardingsstaaf met gaten voor beschermingsgeleiders - lengte 446 mm (24 modules) voor verdeelkasten XL³ 400 - bevestiging met meegeleverde steunen | Barre à trous pour connetceur de protection - longueur 446 mm - 24 modules - se fixe sur les montants fonctionnels à l'aide des pattes fournies
LEG20121015 | L | 037302 | Platte koperen staaf - 12x4 mm met klembeugels voor XL³ 400 | Barre cuivre plate 12 x 4 mm avec étriers - longueur 455 mm | Platte koperen staaf - 12x4 mm | Barre cuivre plate 12 x 4 mm | 82.86 | 1 | Stuk | Pièce |  |  | 1 | 1 | 5 | Legrand 2013-2014 | 185 | G02 | 02 |  |  | 3 |  |  | 8538.9099 |  | 1 | 0.481 |  | 0 |  | 0 |  | 0 | 3.4 | 45 | 2.5 | 1 | 3245060373023 | 5 | 011324506037302030000005 | 0 |  | 220060 | http://www.ecataleg.be/nl/ref/037302/ | http://www.ecataleg.be/fr/ref/037302/ |  | Platte koperen staaf afm. 12 x 4 mm met klembeugels voor wand- en vloerverdeelkasten XL³ 400 od draadgeleidingsband ref. 200 94 | Barre cuivre plate 12 x 4 mm avec étriers - longueur 455 mm - livrée avec connecteurs à étrier (40 de 1,5 à 4 mm², 4 de 6 à 16 mm² et 1 de 35 mm²)
LEG20121015 | L | 037308 | Verdeelklem trapvormig 4p 400A 4 staven 32x5mm voor kabelsch. | Répartiteur étagé - 4p - 400 A 4 barres 32x5 mm - pour cosses | Verdeelklem trapvormig 4p 400A | Répartiteur étagé - 4p - 400 A | 210.9 | 1 | Stuk | Pièce |  |  | 1 | 1 | 1 | Legrand 2013-2014 | 140 | G02 | 02 |  |  | 4 |  |  | 8536.9010 |  | 1 | 4.04 |  | 0 |  | 0 |  | 0 | 11.5 | 43 | 30 | 1 | 010324506037308530000001 | 0 |  | 0 |  | 220060 | http://www.ecataleg.be/nl/ref/037308/ | http://www.ecataleg.be/fr/ref/037308/ |  | Vermogensverdeelklem - trapvormig - voor kabelschoenen - vierpolig - 400 A - 4 staven 32 x 5 mm - met afschermplaat en etiket "Gevaar : hoogspanning" | Répartiteur de puissance - étagé pour cosses - tétrapolaire - 400 A - 4 barres 32 x 5 mm - fixation hor. dans coffret XL³ 400, vert. dans gaine à câbles
LEG20121015 | L | 037310 | Isolerende houder vr barenstel 1 staaf per pool - 400 A | Support jeux de barres pour coffret XL³ 400 | Isolerende houder vr barenstel | Support jeux de barres | 22.25 | 1 | Stuk | Pièce |  |  | 1 | 1 | 12 | Legrand 2013-2014 | 143 | G02 | 02 |  |  | 3 |  |  | 8538.9099 |  | 1 | 0.273 |  | 0 |  | 0 |  | 0 | 2.3 | 27.5 | 10.5 | 1 | 3245060373108 | 12 | 011324506037310530000012 | 0 |  | 220060 | http://www.ecataleg.be/nl/ref/037310/ | http://www.ecataleg.be/fr/ref/037310/ |  | Isolerende houder voor barenstel - 1 staaf per pool - 400 A - voor montage in XL 800 en XL 4000 en op volle of geperforeerde plaat | Support jeux de barres pour coffret de distribution XL³ 400
LEG20121015 | L | 037311 | Isol. profiel koperen staven 18x4, 25x4, 25x5 en 32x5 mm | Profilé isolant barres cuivre 18 x 4, 25 x 4, 25 x 5, 32x5mm | Isol. profiel koperen staven | Profilé isolant barres cuivre | 23.97 | 1 | Stuk | Pièce |  |  | 1 | 1 | 10 | Legrand 2013-2014 | 147 | G02 | 02 |  |  | 7 |  |  | 3925.9080 |  | 1 | 0.213 |  | 0 |  | 0 |  | 0 | 2.5 | 99.9 | 5 | 1 | 3245060373115 | 10 | 13245060373112 | 0 |  | 220060 | http://www.ecataleg.be/nl/ref/037311/ | http://www.ecataleg.be/fr/ref/037311/ |  | Isolerend profiel voor koperen staven 18 x 4 mm, 25 x 4 mm, 25 x 5 mm en 32 x 5 mm - geleverd met bevestigingsclips - lengte 1 meter | Profilé isolant pour barres cuivre 18 x 4, 25 x 4, 25 x 5 et 32 x 5 mm - livré avec clips de fixation longueur 1m
LEG20121015 | L | 037314 | Verlengstuk voor barenstel Voor Lexiclic verdeler | Prolongateur jeu de barres Pour répartiteur Lexiclic | Verlengstuk voor barenstel | Prolongateur jeu de barres | 15.92 | 1 | Stuk | Pièce |  |  | 1 | 1 | 20 | Legrand 2013-2014 | 143 | G02 | 76 |  |  | 2 |  |  | 8538.9099 |  | 1 | 0.221 |  | 0 |  | 0 |  | 0 | 1.5 | 13.1 | 5 | 1 | 3245060373146 | 20 |  | 0 |  | 220060 | http://www.ecataleg.be/nl/ref/037314/ | http://www.ecataleg.be/fr/ref/037314/ |  | Verlengstuk voor houder van barenstel - voor Lexiclic verdeler | Prolongateur pour support de jeu de barres - pour répartiteur de rangée Lexiclic - pour monter réf. 373 15, 373 16/17/18 dans coffr/armoires XL³ 800/4000
LEG20121015 | L | 037315 | Isolerende houder vr barenstel 1 staaf per pool - 400 A | Support isolant pour barres 1 barre par pôle - 400 A | Isolerende houder vr barenstel | Support isolant pour barres | 31.63 | 1 | Stuk | Pièce |  |  | 1 | 1 | 10 | Legrand 2013-2014 | 143 | G02 | 02 |  |  | 4 |  |  | 8538.9099 |  | 1 | 0.407 |  | 0 |  | 0 |  | 0 | 7 | 45.7 | 9.8 | 1 | 3245060373153 | 10 | 011324506037315030000010 | 0 |  | 220060 | http://www.ecataleg.be/nl/ref/037315/ | http://www.ecataleg.be/fr/ref/037315/ |  | Isolerende houder voor barenstel - 1 staaf per pool - 400 A - voor montage in de wand- en vloerverdeelkasten XL 400 | Support isolant pour jeux de barres - 1 barre par pôle - jusqu'à 400 A - barres cuivre 18 x 4, 25 x 5 et 32 x 5 mm en position à plat - coffrets/arm. XL³ 400
LEG20121015 | L | 037316 | Lexiclic verdeler 3f+2n Met connectorsnoeren | Répartiteur Lexiclic 3P + 2 N Avec cordons connecteurs | Lexiclic verdeler 3f+2n | Répartiteur Lexiclic 3P + 2 N | 190.2 | 1 | Stuk | Pièce |  |  | 1 | 1 | 5 | Legrand 2013-2014 | 139 | G02 | 02 |  |  | 5 |  |  | 8536.9010 |  | 1 | 1.67 |  | 0 |  | 0 |  | 0 | 7 | 45.7 | 9.8 | 1 | 3245060373160 | 5 |  | 0 |  | 220060 | http://www.ecataleg.be/nl/ref/037316/ | http://www.ecataleg.be/fr/ref/037316/ |  | Verdeelklem Lexiclic met verbindingssnoer - 3 F + 2 N - 18 zwarte faseconnectoren 6 mm² - 6 blauwe nulleiderconnectoren 6 mm² - snoer diameter 6 mm² | Répartiteur de rangée Lexiclic 3P + 2 N - capacité maxi 12 départs tétrap. ou 24 départs P + N - livré avec cordons connecteurs
LEG20121015 | L | 037317 | Lexiclic verdeler f+n Met connectorsnoeren | Répartiteur Lexiclic P + N Avec cordons connecteurs | Lexiclic verdeler f+n | Répartiteur Lexiclic P + N | 193.5 | 1 | Stuk | Pièce |  |  | 1 | 1 | 10 | Legrand 2013-2014 | 139 | G02 | 02 |  |  | 7 |  |  | 8536.9010 |  | 1 | 1.059 |  | 0 |  | 0 |  | 0 | 7 | 45.7 | 9.8 | 1 | 3245060373177 | 10 |  | 0 |  | 220060 | http://www.ecataleg.be/nl/ref/037317/ | http://www.ecataleg.be/fr/ref/037317/ |  | Verdeelklem Lexiclic met verbindingssnoer - F + N - 12 zwarte faseconnectoren 6 mm² - 12 blauwe nulleiderconnectoren 6 mm² - snoer diameter 6 mm² | Répartiteur de rangée Lexiclic P + N - capacité maxi 12 départs tétrap. ou 24 départs P+ N - livré avec cordons connecteurs
LEG20121015 | L | 037318 | Lexiclic verdeler 3f+2n Zonder connectorsnoeren | Répartiteur Lexiclic 3P + 2 N Sans cordons connecteurs | Lexiclic verdeler 3f+2n | Répartiteur Lexiclic 3P + 2 N | 130.9 | 1 | Stuk | Pièce |  |  | 1 | 1 | 10 | Legrand 2013-2014 | 139 | G02 | 02 |  |  | 7 |  |  | 8536.9010 |  | 1 | 1.367 |  | 0 |  | 0 |  | 0 | 7 | 45.7 | 9.8 | 1 | 3245060373184 | 10 |  | 0 |  | 220060 | http://www.ecataleg.be/nl/ref/037318/ | http://www.ecataleg.be/fr/ref/037318/ |  | Verdeelklem Lexiclic zonder verbindingssnoer - 3 F + 2 N - 12 uitgangen 4 P of 24 uitgangen F + N - verbindingssnoer afzonderlijk te bestellen | Répartiteur de rangée Lexiclic 3P + 2 N - capacité maxi 12 départs tétrap. Ou 24 départs P + N - cordons connecteurs à commander séparément
LEG20121015 | L | 037319 | Aansluitingskit rijverdeelklem XL-Part - frame | Kit de raccordement pour répartiteur 400 A pour XL-Part | Aansluitingskit | Kit de raccordement pour | 93.51 | 1 | Stuk | Pièce |  |  | 1 | 1 | 3 | ** Legrand 2011-2012 | 126 | G02 | 01 |  |  | 7 |  |  | 8538.9099 |  | 1 | 0.833 |  | 0 |  | 0 |  | 0 | 4.2 | 15.2 | 6.2 | 1 | 3245060373191 | 3 | 011324506037319830000003 | 0 |  | 220060 | http://www.ecataleg.be/nl/ref/037319/ | http://www.ecataleg.be/fr/ref/037319/ |  | Aansluitingskit rijverdeelklem 400 A - Set van 4 beugels om de rijverdeelklem XL-Part te verbinden met het C-barenstel van het XL-Part kolomframe | Kit de raccordement pour répartiteur 400 A pour XL-Part - Jeu de 4 équerres pour le raccordement du répartiteur de rangée XL-Part sur jeu de barres en C
LEG20121015 | L | 037320 | Isolerende houder vr barenstel 1 staaf per pool - 800 A | Support isolant pour barres 1 barre par pôle - 800 A | Isolerende houder vr barenstel | Support isolant pour barres | 64.77 | 1 | Stuk | Pièce |  |  | 1 | 1 | 10 | Legrand 2013-2014 | 143 | G02 | 02 |  |  | 3 |  |  | 8538.9099 |  | 1 | 0.621 |  | 0 |  | 0 |  | 0 | 5.7 | 38 | 11.8 | 1 | 3245060373207 | 10 | 011324506037320430000010 | 0 |  | 220060 | http://www.ecataleg.be/nl/ref/037320/ | http://www.ecataleg.be/fr/ref/037320/ |  | Isolerende houder voor barenstel - 1 staaf per pool - 800 A - voor montage in XL 800 en XL 4000 | Support isolant pour jeux de barres - 1 barre par pôle - jusqu'à 800 A - pour barres cuivre 18 x 4, 25 x 5, 32 x 5, 50 x 5 et 63 x 5 mm en position inclinée
LEG20121015 | L | 037321 | Isolerende houder vr barenstel 1 staaf per pool - 1000 A | Support isolant pour barres 1 barre par pôle - 1000 A | Isolerende houder vr barenstel | Support isolant pour barres | 95.29 | 1 | Stuk | Pièce |  |  | 1 | 1 | 1 | Legrand 2013-2014 | 143 | G02 | 02 |  |  | 7 |  |  | 8538.9099 |  | 1 | 1.043 |  | 0 |  | 0 |  | 0 | 5.2 | 49 | 14 | 1 | 010324506037321430000001 | 0 |  | 0 |  | 220060 | http://www.ecataleg.be/nl/ref/037321/ | http://www.ecataleg.be/fr/ref/037321/ |  | Isolerende houder voor barenstel - 1 staaf per pool - 1000 A - voor montage als zijdelings barenstel in XL 4000 | Support isolant pour jeux de barres - 1 barre par pôle - jusqu'à 1000 A - pour barres cuivre 50 x 5, 63 x 5, 75 x 5 et 80 x 5 mm et barres en C
LEG20121015 | L | 037322 | Isolerende houder vr barenstel 1 of 2 staven - vast - 1600 A | Support isolant pour barres 1 ou 2 barres par pôle - fixe | Isolerende houder vr barenstel | Support isolant pour barres | 94.64 | 1 | Stuk | Pièce |  |  | 1 | 1 | 1 | Legrand 2013-2014 | 143 | G02 | 02 |  |  | 11 |  |  | 8538.9099 |  | 1 | 1.108 |  | 0 |  | 0 |  | 0 | 6 | 49.5 | 14 | 1 | 010324506037322130000001 | 0 |  | 0 |  | 220060 | http://www.ecataleg.be/nl/ref/037322/ | http://www.ecataleg.be/fr/ref/037322/ |  | Isolerende houder voor barenstel - 1 of 2 staven per pool - vaste houder - 1600 A - voor montage in XL 4000 | Support isolant pour jeux de barres - 1 ou 2 barres par pôle - fixe - jusqu'à 1600 A - pour barres cuivre 50 x 5, 63 x 5, 75 x 5, 80 x 5 et 100 x 5 mm
LEG20121015 | L | 037323 | Isolerende houder vr barenstel 1 of 2 staven - zwev. - 1600 A | Support isolant pour barres 1 ou 2 barres par pôle - vol. | Isolerende houder vr barenstel | Support isolant pour barres | 80.07 | 1 | Stuk | Pièce |  |  | 1 | 1 | 1 | Legrand 2013-2014 | 143 | G02 | 02 |  |  | 14 |  |  | 8538.9099 |  | 1 | 1.028 |  | 0 |  | 0 |  | 0 | 5.5 | 49 | 14 | 1 | 010324506037323830000001 | 0 |  | 0 |  | 220060 | http://www.ecataleg.be/nl/ref/037323/ | http://www.ecataleg.be/fr/ref/037323/ |  | Isolerende houder voor barenstel - 1 of 2 staven per pool - zwevende houder - 1600 A - ter aanvulling van de vaste houder ref. 373 22 | Support isolant pour jeux de barres - 1 ou 2 barres par pôle - volant - jusqu'à 1600 A - pour barres cuivre 50 x 5, 63 x 5, 75 x 5, 80 x 5 et 100 x 5 mm
LEG20121015 | L | 037324 | Isolerende houder vr barenstel 1 tot 4 staven - vast - 4000 A | Support isolant pour barres 1 à 4 barres par pôle - fixe | Isolerende houder vr barenstel | Support isolant pour barres | 189.5 | 1 | Stuk | Pièce |  |  | 1 | 1 | 1 | Legrand 2013-2014 | 143 | G02 | 02 |  |  | 4 |  |  | 8538.9099 |  | 1 | 3.964 |  | 0 |  | 0 |  | 0 | 7.8 | 61.6 | 14.1 | 1 | 010324506037324530000001 | 0 |  | 0 |  | 220060 | http://www.ecataleg.be/nl/ref/037324/ | http://www.ecataleg.be/fr/ref/037324/ |  | Isolerende houder voor barenstel - 1 tot 4 staven per pool - vaste houder - 4000 A - voor montage in XL 4000 | Support isolant pour jeux de barres - 1 à 4 barres par pôle - fixe - jusqu'à 4000 A - barres cuivre 50 x 5 à 125 x 5 mm ou 3 barres 80 x 10 à 120 x 10 mm
LEG20121015 | L | 037325 | Isolerende houder vr barenstel 1 tot 4 staven - zwev. - 4000A | Support isolant pour barres 1 à 4 barres par pôle - volant | Isolerende houder vr barenstel | Support isolant pour barres | 141.1 | 1 | Stuk | Pièce |  |  | 1 | 1 | 1 | Legrand 2013-2014 | 143 | G02 | 02 |  |  | 30 |  |  | 8538.9099 |  | 1 | 3.272 |  | 0 |  | 0 |  | 0 | 7.5 | 59 | 13.5 | 1 | 010324506037325230000001 | 0 |  | 0 |  | 220060 | http://www.ecataleg.be/nl/ref/037325/ | http://www.ecataleg.be/fr/ref/037325/ |  | Isolerende houder voor barenstel - 1 tot 4 staven per pool - zwevende houder - 4000 A - ter aanvulling van de vaste houder ref. 373 24 | Support isolant pour jeux de barres - 1 à 4 barres par pôle - volant - jusqu'à 4000 A - barres cuivre 50 x 5 à 125 x 5 mm ou 3 barres 80 x 10 à 120 x 10 mm
LEG20121015 | L | 037327 | Rijverdeelklem 400 A - 4p XL-Part 400 | Répartiteur de rangée 400 A tétrappolaire - pour XL-Part | Rijverdeelklem 400 A - 4p | Répartiteur de rangée 400 A | 209.3 | 1 | Stuk | Pièce |  |  | 1 | 1 | 1 | ** Legrand 2011-2012 | 126 | G02 | 01 |  |  | 7 |  |  | 8538.9099 |  | 1 | 3.658 |  | 0 |  | 0 |  | 0 | 11 | 67 | 21 | 1 | 3245060373276 | 0 |  | 0 |  | 220060 | http://www.ecataleg.be/nl/ref/037327/ | http://www.ecataleg.be/fr/ref/037327/ |  | Rijverdeelklem 400 A - vierpolig - met ingebouwde staven - capaciteit 24 modules - wordt uitgerust met de XL-Part basissen voor rijverdeelklemmen | Répartiteur de rangée 400 A tétrappolaire - pour XL-Part - avec barres intégrées - capacité 24 modules - reçoit les bases supports XL-Part pour répartiteurs
LEG20121015 | L | 037328 | Kolomframe XL-Part 1600 set houders en hulpstukken | Châssis colonne XL-Part 1600 système de distribution | Kolomframe XL-Part 1600 | Châssis colonne XL-Part 1600 | 422.8 | 1 | Stuk | Pièce |  |  | 1 | 1 | 1 | ** Legrand 2011-2012 | 126 | G02 | 01 |  |  | 4 |  |  | 8538.9099 |  | 1 | 12 |  | 0 |  | 0 |  | 0 | 5.5 | 186.5 | 17.5 | 1 | 3245060373283 | 0 |  | 0 |  | 220060 | http://www.ecataleg.be/nl/ref/037328/ | http://www.ecataleg.be/fr/ref/037328/ |  | Kolomframe XL-Part 1600 - set van 3 isolerende vierpolige houders voor C-barenstellen en 2 hulpstukken voor verticale bevestiging van de basissen DPX | Châssis colonne XL-Part 1600 - 3 supports isolants tétrap. pour jeu de barres en C et 2 dispositifs de fixation verticaux pour basses supports des app. DPX
LEG20121015 | L | 037329 | Klem voor aftakking op C-staaf 125 A - verdeling XL-Part 1600 | Borne de repiquage barre en C 125 A - pour XL-Part 1600 | Klem voor aftakking op C-staaf | Borne de repiquage barre en C | 42.29 | 1 | Stuk | Pièce |  |  | 1 | 1 | 12 | ** Legrand 2011-2012 | 127 | G02 | 01 |  |  | 7 |  |  | 8536.9010 |  | 1 | 0.137 |  | 0 |  | 0 |  | 0 | 5 | 8 | 6.5 | 1 | 3245060373290 | 12 | 13245060373297 | 0 |  | 220060 | http://www.ecataleg.be/nl/ref/037329/ | http://www.ecataleg.be/fr/ref/037329/ |  | Klem voor aftakking op staven met C-profiel - 125 A - voor verdeling XL-Part 1600 - voor de aftakking van 2 kabels doorsnede 35 mm² | Borne de repiquage sur barre en C - 125 A - pour châssis colonne XL-Part 1600 - Permet le repiquage de 2 câbles section 35 mm² sur barre en C
LEG20121015 | L | 037330 | Koperen staaf met C-profiel l. 1720 mm - voor XL-Part 400 | Barre cuivre en C - l. 1720 mm section 150 mm² - 500/400 A | Koperen staaf met C-profiel | Barre cuivre en C - l. 1720 mm | 74.01 | 1 | Stuk | Pièce |  |  | 1 | 1 | 1 | ** Legrand 2011-2012 | 127 | G02 | 01 |  |  | 7 |  |  | 8538.9099 |  | 1 | 2.1 |  | 0 |  | 0 |  | 0 | 1.5 | 173 | 3.5 | 1 | 010324506037330630000001 | 0 |  | 0 |  | 220060 | http://www.ecataleg.be/nl/ref/037330/ | http://www.ecataleg.be/fr/ref/037330/ |  | Koperen staaf met C-profiel - lengte 1720 mm - doorsnede 150 mm² - 500/400 A - wordt geplaatst op de actieve achterwanden met houders ref. 373 31/32 | Barre cuivre en C - longueur 1720 mm - section 150 mm² - 500/400 A - s'intègre dans les fonds actifs avec les supports rtéf. 373 31 et 373 32
LEG20121015 | L | 037331 | Isolerende houder C-staven voor XL-Part 400 | Support pr jeu de barres en C isol. - fond actif XL-Part 400 | Isolerende houder C-staven | Support pr jeu de barres en C | 31.72 | 1 | Stuk | Pièce |  |  | 1 | 1 | 6 | ** Legrand 2011-2012 | 127 | G02 | 01 |  |  | 7 |  |  | 8538.9099 |  | 1 | 0.514 |  | 0 |  | 0 |  | 0 | 2.6 | 45.6 | 5.1 | 1 | 3245060373313 | 6 | 13245060373310 | 0 |  | 220060 | http://www.ecataleg.be/nl/ref/037331/ | http://www.ecataleg.be/fr/ref/037331/ |  | Isolerende houder voor C-staven - wordt gemonteerd op de ingebouwde functionele stijgprofielen van de vloerkasten XL 400 - voor XL-Part 400 | Support pour jeu de barres en C - isolant - pour fond actif XL-Part 400 - se monte sur le smontants fontionnels intégrés des armoires XL³ 400
LEG20121015 | L | 037332 | Voetsteun voor C-barenstel voor XL-part 400 | support pr jeu de barres en C talon - fond actif XL-Part 400 | Voetsteun voor C-barenstel | support pr jeu de barres en C | 31.72 | 1 | Stuk | Pièce |  |  | 1 | 1 | 6 | ** Legrand 2011-2012 | 127 | G02 | 01 |  |  | 7 |  |  | 8538.9099 |  | 1 | 0.522 |  | 0 |  | 0 |  | 0 | 2.6 | 45.6 | 5.1 | 1 | 3245060373320 | 6 | 13245060373327 | 0 |  | 220060 | http://www.ecataleg.be/nl/ref/037332/ | http://www.ecataleg.be/fr/ref/037332/ |  | Voetsteun voor C-barenstel - wordt gemonteerd op de ingebouwde functionele stijgprofielen van de vloerkasten XL 400 - voor verdeelsysteem XL-Part 400 | Support pour jeu de barres en C - talon - pour fond actif XL-Part 400 - se monte sur le smontants fontionnels intégrés des armoires XL³ 400
LEG20121015 | L | 037333 | Isolerende beschermingskit lengte 1 m - voor XL-Part 400 | Kit de protection isolant longueur 1 m - XL-Part 400 | Isolerende beschermingskit | Kit de protection isolant | 42.29 | 1 | Stuk | Pièce |  |  | 1 | 1 | 1 | ** Legrand 2011-2012 | 127 | G02 | 01 |  |  | 7 |  |  | 8538.9099 |  | 1 | 0.13 |  | 0 |  | 0 |  | 0 | 1.5 | 106 | 4.6 | 1 | 3245060373337 | 0 |  | 0 |  | 220060 | http://www.ecataleg.be/nl/ref/037333/ | http://www.ecataleg.be/fr/ref/037333/ |  | Isolerende beschermingskit - lengte 1 m - voor verdeelsysteem XL-Part 400 | Kit de protection isolant - longueur 1 mètre - pour fond actif XL-Part 400
LEG20121015 | L | 037334 | Verbindingskit DPX 250 voor XL-Part 400 | Kit de liaison DPX 250 pour fond actif XL-Part 400 | Verbindingskit DPX 250 | Kit de liaison DPX 250 | 68.16 | 1 | Stuk | Pièce |  |  | 1 | 1 | 3 | ** Legrand 2011-2012 | 127 | G02 | 01 |  |  | 7 |  |  | 8538.9099 |  | 1 | 0.747 |  | 0 |  | 0 |  | 0 | 10.2 | 16.8 | 11.2 | 1 | 3245060373344 | 3 | 13245060373341 | 0 |  | 220060 | http://www.ecataleg.be/nl/ref/037334/ | http://www.ecataleg.be/fr/ref/037334/ |  | Verbindingskit DPX 250 voor verdeelsysteem XL-Part 400 - set van 4 staven voor de verbinding tussen een DPX 250 of 630 en de actieve achterwand | Kit de liaison DPX 250 pour fond actif XL-Part 400 - Jeu de 4 barres pour la liaison entre un DPX 250 ou DPX 630 et le fond actif du châssis colonne XL³ 400
LEG20121015 | L | 037335 | Verbindingskit DPX 250 voor XL-Part 400 | Kit de liaison DPX 250 + diff. pour fond actif XL-Part 400 | Verbindingskit DPX 250 | Kit de liaison DPX 250 + diff. | 75.42 | 1 | Stuk | Pièce |  |  | 1 | 1 | 6 | ** Legrand 2011-2012 | 127 | G02 | 01 |  |  | 7 |  |  | 8538.9099 |  | 1 | 0.858 |  | 0 |  | 0 |  | 0 | 8 | 19.2 | 8.5 | 1 | 3245060373351 | 6 | 13245060373358 | 0 |  | 220060 | http://www.ecataleg.be/nl/ref/037335/ | http://www.ecataleg.be/fr/ref/037335/ |  | Verbindingskit DPX 250 met differentieelblok - voor XL-Part 400 - set van 4 staven voor de verbinding tussen een DPX 250 of 630 en de actieve achterwand | Kit de liaison DPX 250 avec diff. pour fond actif XL-Part 400 - Jeu de 4 barres pour la liaison d'un DPX 250/630 et le fond actif du châssis colonne XL³ 400
LEG20121015 | L | 037336 | Rijverdeelklem 250 A - 4p voor XL 400 - directe voeding | Alimentation directe sur fond actif XL-Part 400 | Rijverdeelklem 250 A - 4p | Alimentation directe | 135.3 | 1 | Stuk | Pièce |  |  | 1 | 1 | 1 | ** Legrand 2011-2012 | 126 | G02 | 01 |  |  | 7 |  |  | 8538.9099 |  | 1 | 2.78 |  | 0 |  | 0 |  | 0 | 7.5 | 68 | 22 | 1 | 010324506037336830000001 | 0 |  | 0 |  | 220060 | http://www.ecataleg.be/nl/ref/037336/ | http://www.ecataleg.be/fr/ref/037336/ |  | Rijverdeelklem 250 A - vierpolig - directe voeding door de actieve achterwand XL-Part 400 via verbindingskit - voor vloerkast XL 400 | Alimentation directe sur fond actif XL-Part 400 avec kit de liaison monté - pour répartiteur de rangée 250 A - pour armoire XL³ 400
LEG20121015 | L | 037337 | Rijverdeelklem 250 A - 4p XL-Part 400 - ind. voeding | Alimentation indirecte par l'appareil tête de rangée | Rijverdeelklem 250 A - 4p | Alimentation indirecte | 108.4 | 1 | Stuk | Pièce |  |  | 1 | 1 | 1 | ** Legrand 2011-2012 | 126 | G02 | 01 |  |  | 7 |  |  | 8538.9099 |  | 1 | 2.267 |  | 0 |  | 0 |  | 0 | 7.5 | 68 | 22 | 1 | 3245060373375 | 0 |  | 0 |  | 220060 | http://www.ecataleg.be/nl/ref/037337/ | http://www.ecataleg.be/fr/ref/037337/ |  | Rijverdeelklem 250 A - vierpolig - indirecte voeding door het hoofdapparaat - voor vloerkast XL 400 - voor verdeelsysteem XL-Part 400 | Alimentation indirecte par l'appareil tête de rangée - pour répartiteur de rangée 250 A - pour armoire XL³ 400
LEG20121015 | L | 037338 | Verbindingskit DPX 630 voor XL-Part 400 | Kit de liaison DPX 630 pour fond actif XL-Part 400 | Verbindingskit DPX 630 | Kit de liaison DPX 630 | 114.6 | 1 | Stuk | Pièce |  |  | 1 | 1 | 3 | ** Legrand 2011-2012 | 127 | G02 | 01 |  |  | 7 |  |  | 8538.9099 |  | 1 | 1.273 |  | 0 |  | 0 |  | 0 | 10.2 | 16.8 | 11.2 | 1 | 3245060373382 | 3 | 13245060373389 | 0 |  | 220060 | http://www.ecataleg.be/nl/ref/037338/ | http://www.ecataleg.be/fr/ref/037338/ |  | Verbindingskit DPX 630 met of zonder diff.blok - voor XL-Part 400 - set van 4 staven voor de verbinding tussen DPX 250 of 630 en de actieve achterwand | Kit de liaison DPX 630 avec ou sans diff. pour fond actif XL-Part 400 - Jeu de 4 barres pour liaison d'un DPX 250/630 et fond actif du châssis colonne XL³ 400
LEG20121015 | L | 037339 | Verbindingskit DPX 1600 en frame XL-Part 800 | Kit de liaison entre DPX 1600 et XL-Part 800 | Verbindingskit | Kit de liaison | 169.7 | 1 | Stuk | Pièce |  |  | 1 | 1 | 3 | ** Legrand 2011-2012 | 127 | G02 | 01 |  |  | 7 |  |  | 8538.9099 |  | 1 | 4.779 |  | 0 |  | 0 |  | 0 | 8 | 27 | 15.5 | 1 | 3245060373399 | 3 | 13245060373396 | 0 |  | 220060 | http://www.ecataleg.be/nl/ref/037339/ | http://www.ecataleg.be/fr/ref/037339/ |  | Verbindingskit - set van 4 staven voor de bevestiging tussen een DPX 1600 (kaliber 800 A) en het kolomframe XL-Part 800 | Kit de liaison entre un DPX 1600 (calibre 800 A) et le châssis colonne XL-Part 800 j- Jeu de 4 barrs permettant la fixation
LEG20121015 | L | 037340 | Kolomframe XL-Part 800 set houders en bevest.systemen | Châssis colonne XL-Part 800 ensemble supp. et dispositifs | Kolomframe XL-Part 800 | Châssis colonne XL-Part 800 | 360.9 | 1 | Stuk | Pièce |  |  | 1 | 1 | 1 | ** Legrand 2011-2012 | 127 | G02 | 01 |  |  | 3 |  |  | 8538.9099 |  | 1 | 11.2 |  | 0 |  | 0 |  | 0 | 5.5 | 186.5 | 17.5 | 1 | 3245060373405 | 0 |  | 0 |  | 220060 | http://www.ecataleg.be/nl/ref/037340/ | http://www.ecataleg.be/fr/ref/037340/ |  | Kolomframe XL-Part 800 - set van 3 vierpolige isolerende houders en 2 verticale bevestigingssystemen voor basissen voor DPX apparaten | Châssis colonne XL-Part 800 - ensemble de 3 supports isolants tétrapolaires pour jeu de barres en C et de 2 dispositifs de fixation verticaux pour app. DPX
LEG20121015 | L | 037341 | Basis voor DPX 250 ER - 4p vaste versie - XL-Part 800 | Base support DPX 250 ER seul tétrapolaire - version fixe | Basis voor DPX 250 ER - 4p | Base support DPX 250 ER seul | 282.3 | 1 | Stuk | Pièce |  |  | 1 | 1 | 1 | ** Legrand 2011-2012 | 127 | G02 | 01 |  |  | 30 |  |  | 8538.9099 |  | 1 | 3.578 |  | 0 |  | 0 |  | 0 | 13 | 38.5 | 18.5 | 1 | 3245060373412 | 0 |  | 0 |  | 220060 | http://www.ecataleg.be/nl/ref/037341/ | http://www.ecataleg.be/fr/ref/037341/ |  | Basis voor DPX 250 ER zonder differentieel - vierpolig - vaste versie - voor XL-Part 800 - aan te sluiten op de staven met C-profiel | Base support - pour DPX 250 ER seul - tétrapolaire - version fixe - pour système de distrbution XL-Part 800
LEG20121015 | L | 037342 | Basis voor DPX 250 ER-4p-d vaste versie - XL-Part 800 | Base support DPX 250 ER diff tétrapolaire - version fixe | Basis voor DPX 250 ER-4p-d | Base support DPX 250 ER diff | 263.9 | 1 | Stuk | Pièce |  |  | 1 | 1 | 1 | ** Legrand 2011-2012 | 127 | G02 | 01 |  |  | 7 |  |  | 8538.9099 |  | 1 | 3.728 |  | 0 |  | 0 |  | 0 | 13.5 | 43.5 | 20 | 1 | 3245060373429 | 0 |  | 0 |  | 220060 | http://www.ecataleg.be/nl/ref/037342/ | http://www.ecataleg.be/fr/ref/037342/ |  | Basis voor DPX 250 ER met differentieel onderaan - vierpolig - vaste versie - voor XL-Part 800 - aan te sluiten op de staven met C-profiel | Base support - pour DPX 250 ER avec différentiel aval - tétrapolaire - version fixe- pour système de distrbution XL-Part 800
LEG20121015 | L | 037343 | Adapter voor DPX 125 op basis ref. 373 41 of 373 42 | Adaptateur pr montage DPX 125 sur base réf. 373 41/42 | Adapter voor DPX 125 | Adaptateur pr montage DPX 125 | 109.4 | 1 | Stuk | Pièce |  |  | 1 | 1 | 3 | ** Legrand 2011-2012 | 127 | G02 | 01 |  |  | 7 |  |  | 8536.9010 |  | 1 | 0.223 |  | 0 |  | 0 |  | 0 | 7 | 13 | 7.8 | 1 | 3245060373436 | 3 | 13245060373433 | 0 |  | 220060 | http://www.ecataleg.be/nl/ref/037343/ | http://www.ecataleg.be/fr/ref/037343/ |  | Adapter voor de montage van een DPX 125 op de basis ref. 373 41 of 373 42 - voor verdeelsysteem XL-Part 800 | Adaptateur pour montage d'un DPX 125 sur une base réf. 373 41 ou réf. 373 42 - version fixe - pour système de distrbution XL-Part 800
LEG20121015 | L | 037344 | Basis voor DPX 630 - 4p vaste versie - XL-Part 800 | Base support DPX 630 seul tétrapolaire - version fixe | Basis voor DPX 630 - 4p | Base support DPX 630 seul | 383.7 | 1 | Stuk | Pièce |  |  | 1 | 1 | 1 | ** Legrand 2011-2012 | 127 | G02 | 01 |  |  | 2 |  |  | 8538.9099 |  | 1 | 4.784 |  | 0 |  | 0 |  | 0 | 12.5 | 43.5 | 26.5 | 1 | 3245060373443 | 0 |  | 0 |  | 220060 | http://www.ecataleg.be/nl/ref/037344/ | http://www.ecataleg.be/fr/ref/037344/ |  | Basis voor DPX 630 zonder differentieel - vierpolig - vaste versie - voor XL-Part 800 - aan te sluiten op de staven met C-profiel | Base support - pour DPX 630 seul - tétrapolaire - version fixe - pour système de distrbution XL-Part 800
LEG20121015 | L | 037345 | Basis voor DPX 630 - 4p + dif. vaste versie - XL-Part 800 | Base support DPX 630 diff aval tétrapolaire - version fixe | Basis voor DPX 630 - 4p + dif. | Base support DPX 630 diff aval | 375.1 | 1 | Stuk | Pièce |  |  | 1 | 1 | 1 | ** Legrand 2011-2012 | 127 | G02 | 01 |  |  | 30 |  |  | 8538.9099 |  | 1 | 5.399 |  | 0 |  | 0 |  | 0 | 12.5 | 43.5 | 26.5 | 1 | 3245060373450 | 0 |  | 0 |  | 220060 | http://www.ecataleg.be/nl/ref/037345/ | http://www.ecataleg.be/fr/ref/037345/ |  | Basis voor DPX 630 met differentieel onderaan - vierpolig - vaste versie - voor XL-Part 800 - aan te sluiten op de staven met C-profiel | Base support - pour DPX 630 avec différentiel aval - tétrapolaire - version fixe - pour système de distrbution XL-Part 800
LEG20121015 | L | 037346 | Rijverdeelklem 250 A - 4p XL 800/1600 - dir. voeding | Alimentation directe sur châssis colonne | Rijverdeelklem 250 A - 4p | Alimentation directe | 145.5 | 1 | Stuk | Pièce |  |  | 1 | 1 | 1 | ** Legrand 2011-2012 | 126 | G02 | 01 |  |  | 30 |  |  | 8538.9099 |  | 1 | 3.126 |  | 0 |  | 0 |  | 0 | 11 | 63.5 | 22 | 1 | 3245060373467 | 0 |  | 0 |  | 220060 | http://www.ecataleg.be/nl/ref/037346/ | http://www.ecataleg.be/fr/ref/037346/ |  | Rijverdeelklem 250 A - vierpolig - directe voeding door de actieve achterwand XL-Part 400 via verbindingskit - voor vloerkast XL 800 en XL 4000 | Alimentation directe sur châssis colonne - pour répartiteur de rangée 250 A - pour armoire XL³ 800 et XL³ 4000
LEG20121015 | L | 037347 | Rijverdeelklem 250 A - 4p XL 800/1600 - indir. voeding | Alimentation indirecte par l'appareil tête de rangée | Rijverdeelklem 250 A - 4p | Alimentation indirecte | 109.4 | 1 | Stuk | Pièce |  |  | 1 | 1 | 1 | ** Legrand 2011-2012 | 126 | G02 | 01 |  |  | 30 |  |  | 8538.9099 |  | 1 | 2.618 |  | 0 |  | 0 |  | 0 | 11 | 63.5 | 22 | 1 | 3245060373474 | 0 |  | 0 |  | 220060 | http://www.ecataleg.be/nl/ref/037347/ | http://www.ecataleg.be/fr/ref/037347/ |  | Rijverdeelklem 250 A - vierpolig - indirecte voeding door het hoofdapparaat - voor vloerkast XL 800 en XL 4000 - voor verdeelsysteem XL-Part 400 | Alimentation indirecte par l'appareil tête de rangée - pour répartiteur de rangée 250 A - pour armoire XL³ 800 et XL³ 4000
LEG20121015 | L | 037349 | Koperen staaf niet voorgeboord afm. 12 x 4 mm voor XL³ 400 | Barre cuivre non percée 12 x 4 mm - longueur 990 mm | Koperen staaf niet voorgeboord | Barre cuivre non percée | 14.94 | 1 | Stuk | Pièce |  |  | 10 | 10 | 10 | Legrand 2013-2014 | 185 | G01 | 21 |  |  | 3 |  |  | 8536.9010 |  | 1 | 0.391 |  | 0 |  | 0 |  | 0 | 1.5 | 99.5 | 4 | 10 | 0003734900000010 | 0 |  | 0 |  | 210050 | http://www.ecataleg.be/nl/ref/037349/ | http://www.ecataleg.be/fr/ref/037349/ |  | Niet-geperforeerde koperen staaf - afm. 12 x 4 mm - lengte 990 mm voor verdeelkasten XL³ 400 | Barre cuivre non percée - 12 x 4 mm - longueur 990 mm - I admis. 160 A - pour coffrets et armoires XL³ 400
LEG20121015 | L | 037350 | XL³ zwev.steun staven alu afst. 75mm | XL³ sup volant barre alu entr. 75mm | XL³ zwev.steun staven alu | XL³ sup volant barre alu | 143.7 | 1 | Stuk | Pièce |  |  | 1 | 1 | 5 | Legrand 2013-2014 | 156 | G02 | 02 | B |  | 7 |  |  | 8538.9099 |  | 1 | 0.851 |  | 0 |  | 0 |  | 0 | 4.5 | 35 | 12.5 | 1 | 0 | 5 | 0 | 0 |  | 220060 | http://www.ecataleg.be/nl/ref/037350/ | http://www.ecataleg.be/fr/ref/037350/ |  | XL³ - zwevende steun afstand van 75 mm - voor C-staven in koperen vertind aluminium - isolerende houders VX³ van 630 tot 1600 A | XL³ - support volant - entraxe 75mm - pour barres aluminium - support isolant 630 à 1600A VX³ - pour armoires profondeur 725 mm
LEG20121015 | L | 037351 | XL³ zwev.steun staven alu afst. 125mm | XL³ sup volant barre alu entr. 125mm | XL³ zwev.steun staven alu | XL³ sup volant barre alu | 186.2 | 1 | Stuk | Pièce |  |  | 5 | 5 | 5 | Legrand 2013-2014 | 156 | G02 | 02 | B |  | 7 |  |  | 8538.9099 |  | 1 | 1.55 |  | 0 |  | 0 |  | 0 | 5.2 | 59.7 | 60 | 5 | 0 | 0 |  | 0 |  | 220060 | http://www.ecataleg.be/nl/ref/037351/ | http://www.ecataleg.be/fr/ref/037351/ |  | XL³ - zwevende steun afstand van 125 mm - voor C-staven in koperen vertind aluminium - isolerende houders VX³ van 630 tot 1600 A | XL³ - support volant - entraxe 125mm - pour barres aluminium - support isolant 630 à 1600A VX³ - pour armoires profondeur 975 mm
LEG20121015 | L | 037354 | Alu C-staaf-sectie 524mm² l.1780mm - voor XL³ | Barre alu en C-section 524mm² l. 1780mm - pour XL³ | Alu C-staaf-sectie 524mm² | Barre alu en C-section 524mm² | 102.6 | 1 | Stuk | Pièce |  |  | 1 | 1 | 1 | Legrand 2013-2014 | 156 | G02 | 02 |  |  | 7 |  |  | 7616.9990 |  | 1 | 2.6 |  | 0 |  | 0 |  | 0 | 3.5 | 178.5 | 4.5 | 1 | 010324506037354230000001 | 0 |  | 0 |  | 220060 | http://www.ecataleg.be/nl/ref/037354/ | http://www.ecataleg.be/fr/ref/037354/ |  | Aluminium C-staaf - doorsnede 524 mm² - lengte 1780 mm - voor vloerverdeelkasten XL³ | Barre aluminium en C - section 524 mm² - longueur 1780 mm - pour armoires XL³
LEG20121015 | L | 037355 | Alu C-staaf-sectie 549mm² l.1780mm - voor XL³ | Barre alu en C-section 549mm² l. 1780mm - pour XL³ | Alu C-staaf-sectie 549mm² | Barre alu en C-section 549mm² | 118.3 | 1 | Stuk | Pièce |  |  | 1 | 1 | 1 | Legrand 2013-2014 | 156 | G02 | 02 |  |  | 7 |  |  | 7616.9990 |  | 1 | 2.7 |  | 0 |  | 0 |  | 0 | 3.5 | 178.5 | 4.5 | 1 | 010324506037355930000001 | 0 |  | 0 |  | 220060 | http://www.ecataleg.be/nl/ref/037355/ | http://www.ecataleg.be/fr/ref/037355/ |  | Aluminium C-staaf - doorsnede 549 mm² - lengte 1780 mm - voor vloerverdeelkasten XL³ | Barre aluminium en C - section 549 mm² - longueur 1780 mm - pour armoires XL³
LEG20121015 | L | 037356 | Alu C-staaf-sectie 586mm² l.1780mm - voor XL³ | Barre alu en C-section 586mm² l. 1780mm - pour XL³ | Alu C-staaf-sectie 586mm² | Barre alu en C-section 586mm² | 147.1 | 1 | Stuk | Pièce |  |  | 1 | 1 | 1 | Legrand 2013-2014 | 156 | G02 | 02 |  |  | 7 |  |  | 7616.9990 |  | 1 | 2.95 |  | 0 |  | 0 |  | 0 | 3.5 | 178.5 | 4.5 | 1 | 010324506037356630000001 | 0 |  | 0 |  | 220060 | http://www.ecataleg.be/nl/ref/037356/ | http://www.ecataleg.be/fr/ref/037356/ |  | Aluminium C-staaf - doorsnede 586 mm² - lengte 1780 mm - voor vloerverdeelkasten XL³ | Barre aluminium en C - section 586 mm² - longueur 1780 mm - pour armoires XL³
LEG20121015 | L | 037357 | Alu C-staaf-sectie 686mm² l.1780mm - voor XL³ | Barre alu en C-section 686mm² l. 1780mm - pour XL³ | Alu C-staaf-sectie 686mm² | Barre alu en C-section 686mm² | 184.3 | 1 | Stuk | Pièce |  |  | 1 | 1 | 1 | Legrand 2013-2014 | 156 | G02 | 02 |  |  | 7 |  |  | 7616.9990 |  | 1 | 3.3 |  | 0 |  | 0 |  | 0 | 3.5 | 178.5 | 4.5 | 1 | 010324506037357330000001 | 0 |  | 0 |  | 220060 | http://www.ecataleg.be/nl/ref/037357/ | http://www.ecataleg.be/fr/ref/037357/ |  | Aluminium C-staaf - doorsnede 686 mm² - lengte 1780 mm - voor vloerverdeelkasten XL³ | Barre aluminium en C - section 686 mm² - longueur 1780 mm - pour armoires XL³
LEG20121015 | L | 037358 | Alu C-staaf-sectie 824mm² l.1780mm - voor XL³ | Barre alu en C-section 824mm² l. 1780mm - pour XL³ | Alu C-staaf-sectie 824mm² | Barre alu en C-section 824mm² | 235.9 | 1 | Stuk | Pièce |  |  | 1 | 1 | 1 | Legrand 2013-2014 | 156 | G02 | 02 |  |  | 7 |  |  | 7616.9990 |  | 1 | 4.1 |  | 0 |  | 0 |  | 0 | 3.5 | 178.5 | 4.5 | 1 | 010324506037358030000001 | 0 |  | 0 |  | 220060 | http://www.ecataleg.be/nl/ref/037358/ | http://www.ecataleg.be/fr/ref/037358/ |  | Aluminium C-staaf - doorsnede 824 mm² - lengte 1780 mm - voor vloerverdeelkasten XL³ | Barre aluminium en C - section 824 mm² - longueur 1780 mm - pour armoires XL³
LEG20121015 | L | 037359 | Hamerschroef M8 | Ecrou marteau M10 | Hamerschroef M8 | Ecrou marteau M10 | 1.903 | 1 | Stuk | Pièce |  |  | 4 | 4 | 80 | Legrand 2013-2014 | 156 | G02 | 02 |  |  | 7 |  |  | 7318.1551 |  | 1 | 0.044 |  | 0 |  | 0 |  | 0 | 2.5 | 11.1 | 9.6 | 4 | 13245060373594 | 80 | 011324506037359430000080 | 0 |  | 220060 | http://www.ecataleg.be/nl/ref/037359/ | http://www.ecataleg.be/fr/ref/037359/ |  | Hamermoerschroef M10 - voor vloerverdeelkasten XL³ | Ecrou marteau M 10 - accessoire pour armoires XL³
LEG20121015 | L | 037360 | Klembeugel voor staven 12x4 mm 1,5 mm² voor XL³ 400 | Connecteur pour barres cuivre non percées - 1,5 mm² | Klembeugel voor staven 12x4 mm | Connecteur pour barres cuivre | 2.027 | 1 | Stuk | Pièce |  |  | 100 | 100 | 1500 | Legrand 2013-2014 | 185 | G01 | 21 |  |  | 3 |  |  | 8536.9010 |  | 1 | 0.005 |  | 0 |  | 0 |  | 0 | 6.5 | 14.5 | 5.7 | 100 | 3245060373603 | 1500 | 13245060373600 | 0 |  | 210050 | http://www.ecataleg.be/nl/ref/037360/ | http://www.ecataleg.be/fr/ref/037360/ |  | Klembeugel voor niet-geperforeerde staven 12 x 4 mm - 1,5 mm² - voor verdeelkasten XL³ 400 | Connecteur pour barres cuivre 12 x 4 mm non percées - section 1,5 mm² - pour coffrets et armoires XL³ 400
LEG20121015 | L | 037361 | Klembeugel voor staven 12x4 mm 6 tot 16 mm² voor XL³ 400 | Connecteur pour barres cuivre non percées - 6 à 16 mm² | Klembeugel voor staven 12x4 mm | Connecteur pour barres cuivre | 2.741 | 1 | Stuk | Pièce |  |  | 10 | 10 | 500 | Legrand 2013-2014 | 185 | G01 | 21 |  |  | 3 |  |  | 8536.9010 |  | 1 | 0.013 |  | 0 |  | 0 |  | 0 | 5.6 | 10.5 | 5.1 | 10 | 3245060373610 | 500 | 13245060373617 | 0 |  | 210050 | http://www.ecataleg.be/nl/ref/037361/ | http://www.ecataleg.be/fr/ref/037361/ |  | Klembeugel voor niet-geperforeerde staven 12 x 4 mm - 6 tot 16 mm² - voor verdeelkasten XL³ 400 | Connecteur pour barres cuivre 12 x 4 mm non percées - section 6 à 16 mm² - pour coffrets et armoires XL³ 400
LEG20121015 | L | 037362 | Klembeugel voor staven 12x4 mm 10 tot 35 mm² voor XL³ 400 | Connecteur pour barres cuivre non percées - 10 à 35 mm² | Klembeugel voor staven 12x4 mm | Connecteur pour barres cuivre | 2.966 | 1 | Stuk | Pièce |  |  | 10 | 10 | 500 | Legrand 2013-2014 | 185 | G01 | 21 |  |  | 2 |  |  | 8536.9010 |  | 1 | 0.023 |  | 0 |  | 0 |  | 0 | 5.6 | 10.5 | 5.1 | 10 | 3245060373627 | 500 | 13245060373624 | 0 |  | 210050 | http://www.ecataleg.be/nl/ref/037362/ | http://www.ecataleg.be/fr/ref/037362/ |  | Klembeugel voor niet-geperforeerde staven 12 x 4 mm - 10 tot 35 mm² - voor verdeelkasten XL³ 400 - geleverd met schroef M6 CHC 5 mm | Connecteur pour barres cuivre 12 x 4 mm non percées - section 10 à 35 mm² - livré avec vis M6 CHC 5 mm - pour coffrets et armoires XL³ 400
LEG20121015 | L | 037365 | Verbindingsklem 2 x 10 mm² Getapte staven 12 x 4 mm | Connecteur pr barres 12 x 4 mm à trous taraudés - 2 x 10 mm² | Verbindingsklem 2 x 10 mm² | Connecteur pr barres 12 x 4 mm | 0.6116 | 1 | Stuk | Pièce |  |  | 100 | 100 | 2000 | Legrand 2013-2014 | 185 | G01 | 21 |  |  | 2 |  |  | 8536.9010 |  | 1 | 0.006 |  | 0 |  | 0 |  | 0 | 6.8 | 11 | 9.9 | 100 | 3245060373658 | 2000 | 011324506037365530002000 | 0 |  | 210050 | http://www.ecataleg.be/nl/ref/037365/ | http://www.ecataleg.be/fr/ref/037365/ |  | Verbindingsklem voor staven 12 x 4 mm met getapte gaten - 2 x 10 mm² - voor verdeelkasten XL³ - geleverd met schroeven diam. 5 mm | Connecteur pour barres 12 x 4 mm à trous taraudés - section 2 x 10 mm² - livré avec vis diamètre 5 - pour coffrets et armoires XL³ 400
LEG20121015 | L | 037366 | Isolerende houder alu C-staaf tot 1600A-kastXL³4000-diep.725 | Support isolant barre alu en C jusq.1600A-armXL³4000 prof 725 | Isolerende houder alu C-staaf | Support isolant barre alu en C | 129.8 | 1 | Stuk | Pièce |  |  | 1 | 1 | 5 | Legrand 2013-2014 | 156 | G02 | 02 |  |  | 7 |  |  | 8538.9099 |  | 1 | 1.18 |  | 0 |  | 0 |  | 0 | 4.4 | 35 | 10.7 | 1 | 0 | 5 | 0 | 0 |  | 220060 | http://www.ecataleg.be/nl/ref/037366/ | http://www.ecataleg.be/fr/ref/037366/ |  | Isolerende houder voor aluminium C-staaf tot 1600 A - voor vloerverdeelkasten XL³ 4000 met diepte 725 mm | Support isolant pour barre alu en C jusqu'à 1600 A - pour armoires XL³ 4000 profondeur 725 mm
LEG20121015 | L | 037367 | Isolerende houder alu C-staaf tot 1600A-kabelmantel-diep.725 | Support isolant barre alu en C jusq.1600A-gaine câbles p.725 | Isolerende houder alu C-staaf | Support isolant barre alu en C | 124.1 | 1 | Stuk | Pièce |  |  | 1 | 1 | 5 | Legrand 2013-2014 | 156 | G02 | 02 |  |  | 7 |  |  | 8538.9099 |  | 1 | 1.59 |  | 0 |  | 0 |  | 0 | 4.5 | 36 | 21 | 1 | 3245060373672 | 5 |  | 0 |  | 220060 | http://www.ecataleg.be/nl/ref/037367/ | http://www.ecataleg.be/fr/ref/037367/ |  | Isolerende houder voor aluminium C-staaf tot 1600 A - voor kabelmantels met diepte 725 mm | Support isolant pour barre alu en C jusqu'à 1600 A - pour gaines à câbles profondeur 725 mm - montage en position décalée : vertical latéral
LEG20121015 | L | 037368 | Isolerende houder alu C-staaf tot 1600A-kastXL³4000-diep.975 | Support isolant barre alu en C jusq.1600A-armXL³4000 prof 975 | Isolerende houder alu C-staaf | Support isolant barre alu en C | 129.8 | 1 | Stuk | Pièce |  |  | 1 | 1 | 5 | Legrand 2013-2014 | 156 | G02 | 02 |  |  | 7 |  |  | 8538.9099 |  | 1 | 1.87 |  | 0 |  | 0 |  | 0 | 1 | 3725.28 | 1 | 1 | 3245060373689 | 5 |  | 0 |  | 220060 | http://www.ecataleg.be/nl/ref/037368/ | http://www.ecataleg.be/fr/ref/037368/ |  | Isolerende houder voor aluminium C-staaf tot 1600 A - voor vloerverdeelkasten XL³ 4000 met diepte 975 mm | Support isolant pour barre alu en C jusqu'à 1600 A - pour armoires XL³ 4000 profondeur 975 mm - le support peut être doublé pour une intensité de 3200 A
LEG20121015 | L | 037369 | Isolerende houder alu C-staaf tot 1600A-kabelmantel-diep.975 | Support isolant barre alu en C jusq.1600A-gaine câbles p.975 | Isolerende houder alu C-staaf | Support isolant barre alu en C | 124.1 | 1 | Stuk | Pièce |  |  | 1 | 1 | 5 | Legrand 2013-2014 | 156 | G02 | 02 |  |  | 7 |  |  | 8538.9099 |  | 1 | 2.293 |  | 0 |  | 0 |  | 0 | 4.5 | 59.5 | 20.5 | 1 | 3245060373696 | 5 |  | 0 |  | 220060 | http://www.ecataleg.be/nl/ref/037369/ | http://www.ecataleg.be/fr/ref/037369/ |  | Isolerende houder voor aluminium C-staaf tot 1600 A - voor kabelmantels met diepte 975 mm | Support isolant pour barre alu en C jusqu'à 1600 A - pour gaines à câbles profondeur 975 mm - montage en position décalée : vertical latéral
LEG20121015 | L | 037370 | Bescherming Ipxx B voor kit DPX 250 ref. 373 34 | Protection IPxx B pour kit de liaison DPX 250 | Bescherming Ipxx B | Protection IPxx B | 38.82 | 1 | Stuk | Pièce |  |  | 1 | 1 | 1 | ** Legrand 2011-2012 | 127 | G02 | 01 |  |  | 7 |  |  | 8538.9099 |  | 1 | 0.294 |  | 0 |  | 0 |  | 0 | 13.5 | 26.5 | 19 | 1 | 010324506037370230000001 | 0 |  | 0 |  | 220060 | http://www.ecataleg.be/nl/ref/037370/ | http://www.ecataleg.be/fr/ref/037370/ |  | Bescherming Ipxx B voor de verbindingskit kit DPX 250 ref. 373 34 - voor verdeelsysteem XL-Part 400 | Protection IPxx B pour kit de liaison DPX 250 réf. 373 34 - pour fond actif XL-Part 400
LEG20121015 | L | 037371 | Bescherming Ipxx B voor kit DPX 250 ref. 373 35 | Protection IPxx B pr kit de liaison DPX 250 diff | Bescherming Ipxx B | Protection IPxx B | 46.81 | 1 | Stuk | Pièce |  |  | 1 | 1 | 1 | ** Legrand 2011-2012 | 127 | G02 | 01 |  |  | 7 |  |  | 8538.9099 |  | 1 | 0.374 |  | 0 |  | 0 |  | 0 | 13 | 28 | 26 | 1 | 3245060373719 | 0 |  | 0 |  | 220060 | http://www.ecataleg.be/nl/ref/037371/ | http://www.ecataleg.be/fr/ref/037371/ |  | Bescherming Ipxx B voor de verbindingskit kit DPX 250 ref. 373 35 - voor verdeelsysteem XL-Part 400 | Protection IPxx B pour kit de liaison DPX 250 avec différentiel réf. 373 35 - pour fond actif XL-Part 400
LEG20121015 | L | 037372 | Bescherming Ipxx B voor kit DPX 630 ref. 373 38 | Protection IPxx B pour kit de liaison DPX 630 | Bescherming Ipxx B | Protection IPxx B | 36.51 | 1 | Stuk | Pièce |  |  | 1 | 1 | 1 | ** Legrand 2011-2012 | 127 | G02 | 01 |  |  | 30 |  |  | 8538.9099 |  | 1 | 0.318 |  | 0 |  | 0 |  | 0 | 13.5 | 29.2 | 19.5 | 1 | 010324506037372630000001 | 0 |  | 0 |  | 220060 | http://www.ecataleg.be/nl/ref/037372/ | http://www.ecataleg.be/fr/ref/037372/ |  | Bescherming Ipxx B voor de verbindingskit kit DPX 630 ref. 373 38 - voor verdeelsysteem XL-Part 400 | Protection IPxx B pour kit de liaison DPX 630 (calibre 400 A) réf. 373 38 - pour fond actif XL-Part 400
LEG20121015 | L | 037377 | Verbindingsset voor steun C-staaf - ref. 373 66/68 | Kit de jumelage pour support barre en C réf. 373 66/68 | Verbindingsset voor steun | Kit de jumelage pour support | 39.04 | 1 | Stuk | Pièce |  |  | 1 | 1 | 10 | Legrand 2013-2014 | 156 | G02 | 02 |  |  | 7 |  |  | 8538.9099 |  | 1 | 0.379 |  | 0 |  | 0 |  | 0 | 2.5 | 12 | 14.4 | 1 | 3245060373771 | 10 |  | 0 |  | 220060 | http://www.ecataleg.be/nl/ref/037377/ | http://www.ecataleg.be/fr/ref/037377/ |  | Verbindingsset voor steunen ref. 373 66/68 voor C-staven in aluminium - om barenstellen te maken tot 3200 A - voor vloerverdeelkasten XL³ | Kit de jumelage pour supports barre en C réf. 373 66/68 - pour constituer des jeux de barres jusqu'à 3200 A - pour armoires XL³
LEG20121015 | L | 037379 | Aftakklem 125 A voor XL-Part 400 | Borne de repiquage 125 A sur barres en C | Aftakklem 125 A | Borne de repiquage 125 A | 42.29 | 1 | Stuk | Pièce |  |  | 1 | 1 | 12 | ** Legrand 2011-2012 | 127 | G02 | 01 |  |  | 7 |  |  | 8536.9010 |  | 1 | 0.113 |  | 0 |  | 0 |  | 0 | 4.6 | 6.6 | 6.1 | 1 | 3245060373795 | 12 | 13245060373792 | 0 |  | 220060 | http://www.ecataleg.be/nl/ref/037379/ | http://www.ecataleg.be/fr/ref/037379/ |  | Aftakklem 125 A op staaf met C-profiel - voor de aftakking van 2 kabels doorsnede 35 mm² - voor verdeelsysteem Xl_part 400 | Borne de repiquage sur barres en C- 125 A - permet le repiquage de 2 câbles section 35 mm² - pour fonds actifs XL-Part 400
LEG20121015 | L | 037380 | Beschermingskit C-staven voor XL-Part 800 | Kit de protetcion barres en C pour XL-Part 800 | Beschermingskit C-staven | Kit de protetcion barres en C | 72.36 | 1 | Stuk | Pièce |  |  | 1 | 1 | 1 | ** Legrand 2011-2012 | 127 | G02 | 01 |  |  | 30 |  |  | 8538.9099 |  | 1 | 1.946 |  | 0 |  | 0 |  | 0 | 8 | 97 | 26 | 1 | 3245060373801 | 0 |  | 0 |  | 220060 | http://www.ecataleg.be/nl/ref/037380/ | http://www.ecataleg.be/fr/ref/037380/ |  | Isolerende beschermingskit voor staven met C-profiel - set van 4 achterprofielen en 2 voorprofielen - voor verdeelsysteem XL-Part 800 | Kit de protetcion isolant pour barres en C - pour système de distribution XL-Part 800 - Jeu de 4 profilés arrière et 2 profilés avant
LEG20121015 | L | 037381 | Bescherming IPxx B van kit ref. 373 39 | Protection Ipxx B du kit réf. 373 39 | Bescherming IPxx B | Protection Ipxx B | 37.73 | 1 | Stuk | Pièce |  |  | 1 | 1 | 1 | ** Legrand 2011-2012 | 127 | G02 | 01 |  |  | 7 |  |  | 8538.9099 |  | 1 | 0.694 |  | 0 |  | 0 |  | 0 | 18 | 36.2 | 27.1 | 1 | 010324506037381830000001 | 0 |  | 0 |  | 220060 | http://www.ecataleg.be/nl/ref/037381/ | http://www.ecataleg.be/fr/ref/037381/ |  | Bescherming Ipxx B van kit ref. 373 39 - voor verdeelsysteem XL-Part 800 | Protection Ipxx B du kit réf. 373 39 (kit de liaison entre un DPX 1600 et le châssis colonne XL-Part 800)
LEG20121015 | L | 037382 | Aansluitplaat 1 staaf/fase | Plaque connexion 1 barre/phase | Aansluitplaat 1 staaf/fase | Plaque connexion 1 barre/phase | 18.16 | 1 | Stuk | Pièce |  |  | 1 | 1 | 20 | Legrand 2013-2014 | 156 | G02 | 02 |  |  | 7 |  |  | 8538.9099 |  | 1 | 0.155 |  | 0 |  | 0 |  | 0 | 2.5 | 12 | 14.4 | 1 | 3245060373825 | 20 |  | 0 |  | 220060 | http://www.ecataleg.be/nl/ref/037382/ | http://www.ecataleg.be/fr/ref/037382/ |  | Verbindingsplaat 1 staaf per fase - voor vloerverdeelkasten XL³ | Plaque de connexion - 1 barre par phase - pour armoires XL³ - permet de raccorder les barres en C pour prolonger un jeu de barres
LEG20121015 | L | 037383 | Aansluitplaat 2 staven/fase | Plaque connexion 2 barre/phase | Aansluitplaat 2 staven/fase | Plaque connexion 2 barre/phase | 77.14 | 1 | Stuk | Pièce |  |  | 1 | 1 | 5 | Legrand 2013-2014 | 156 | G02 | 02 |  |  | 7 |  |  | 8538.9099 |  | 1 | 2.158 |  | 0 |  | 0 |  | 0 | 3.2 | 23 | 12.6 | 1 | 3245060373832 | 5 |  | 0 |  | 220060 | http://www.ecataleg.be/nl/ref/037383/ | http://www.ecataleg.be/fr/ref/037383/ |  | Verbindingsplaat 2 staven per fase - voor vloerverdeelkasten XL³ | Plaque de connexion - 2 barres par phase - pour armoires XL³ - permet de raccorder les barres en C pour prolonger un jeu de barres
LEG20121015 | L | 037385 | Set equipotentiaalverbinding voor wandkast XL³ 160 | Conducteur de liaison équiip. pour coffrets et armoires XL³ | Set equipotentiaalverbinding | Conducteur de liaison équiip. | 8.091 | 1 | Stuk | Pièce |  |  | 1 | 1 | 20 | Legrand 2013-2014 | 185 | G02 | 13 |  |  | 3 |  |  | 8538.9099 |  | 1 | 0.025 |  | 0 |  | 0 |  | 0 | 0.5 | 17.5 | 13 | 1 | 3245060373856 | 20 | 011324506037385330000020 | 0 |  | 220060 | http://www.ecataleg.be/nl/ref/037385/ | http://www.ecataleg.be/fr/ref/037385/ |  | Set equipotentiaalverbinding voor verdeelkast XL³ 160 - doorsnede 6 mm² - lengte 350 mm - voor een gelijk equipotentiaalniveau bij montage hulpstukken | Conducteur de liaison équiipotentielle pour coffrets et armoires XL³ - longueur 350 mm - section 6 mm²
LEG20121015 | L | 037386 | XL³ isol.houders staven alu afst. 75mm - diepte 975mm | XL³ sup.iso. bar alu entr. 75mm - prof 975mm | XL³ isol.houders staven alu | XL³ sup.iso. bar alu | 148.8 | 1 | Stuk | Pièce |  |  | 1 | 1 | 1 | Legrand 2013-2014 | 156 | G02 | 01 | B |  | 7 |  |  | 8538.9099 |  | 1 | 2.254 |  | 0 |  | 0 |  | 0 | 6.8 | 75 | 8 | 1 | 0 | 0 |  | 0 |  | 220060 | http://www.ecataleg.be/nl/ref/037386/ | http://www.ecataleg.be/fr/ref/037386/ |  | XL³ - isolerende houders VX³ van 630 tot 1600 A - uitgelijnde C-staven in aluminium voor vloerkast - afstand van 75 mm voor vloerkasten van 975 mm diep | XL³ - Supports isolants 630 à 1600 A VX³ - barres alignées aluminium en armoire - entraxe 75 mm pour armoires profondeur 725 mm
LEG20121015 | L | 037388 | Koperen staaf 12x2mm - l.990mm Met getapte gaten M5 - 110A | Barre cuivre 12x2mm - l. 990mm A trous taraudés M5 - 110 A | Koperen staaf 12x2mm - l.990mm | Barre cuivre 12x2mm - l. 990mm | 17.82 | 1 | Stuk | Pièce |  |  | 10 | 10 | 10 | Legrand 2013-2014 | 147 | G01 | 21 |  |  | 4 |  |  | 8536.9010 |  | 1 | 0.167 |  | 0 |  | 0 |  | 0 | 1.2 | 99.2 | 2 | 10 | 0003738800000010 | 0 |  | 0 |  | 210050 | http://www.ecataleg.be/nl/ref/037388/ | http://www.ecataleg.be/fr/ref/037388/ |  | Koperen platte, stijve staaf - doorsnede 12 x 2 mm - lengte 990 mm - met getapte gaten M5 - 110 A | Barre cuivre - plate - rigide - section 12 x 2 mm - longueur 990 mm - à trous taraudés M5 - 110 A
LEG20121015 | L | 037389 | Koperen staaf 12x4mm - l.990mm Met getapte gaten M5 - 160A | Barre cuivre 12x4mm - l. 990mm A trous taraudés M5 - 160 A | Koperen staaf 12x4mm - l.990mm | Barre cuivre 12x4mm - l. 990mm | 24.28 | 1 | Stuk | Pièce |  |  | 10 | 10 | 10 | Legrand 2013-2014 | 147 | G01 | 21 |  |  | 2 |  |  | 8536.9010 |  | 1 | 0.357 |  | 0 |  | 0 |  | 0 | 1.2 | 99.2 | 4 | 10 | 010324506037389430000010 | 0 |  | 0 |  | 210050 | http://www.ecataleg.be/nl/ref/037389/ | http://www.ecataleg.be/fr/ref/037389/ |  | Koperen platte, stijve staaf - doorsnede 12 x 4 mm - lengte 990 mm - met getapte gaten M5 - 160 A | Barre cuivre - plate - rigide - section 12 x 4 mm - longueur 990 mm - à trous taraudés M5 - 160 A
LEG20121015 | L | 037390 | Isoleeren. houder 1 staaf/pool tot 800A | Support isolant 1 barre/pôle jusqu'à 800A | Isoleeren. houder 1 staaf/pool | Support isolant 1 barre/pôle | 78.74 | 1 | Stuk | Pièce |  |  | 1 | 1 | 10 | Legrand 2013-2014 | 248 | G02 | 02 |  |  | 2 |  |  | 8538.9099 |  | 1 | 0.617 |  | 0 |  | 0 |  | 0 | 5.7 | 38 | 11.8 | 1 | 3245060373900 | 10 |  | 0 |  | 220060 | http://www.ecataleg.be/nl/ref/037390/ | http://www.ecataleg.be/fr/ref/037390/ |  | Isolerende houder voor platte, koperen staven - 1 staaf per pool - tot 800 A - voor Altis kasten | Support isolant pour jeux de barres - 1 barre par pôle - jusqu'à 800 A - pour armoires Altis - pour barres cuivre plates
LEG20121015 | L | 037391 | Isoleeren. houder 1 staaf/pool tot 1000A | Support isolant 1 barre/pôle jusqu'à 1000A | Isoleeren. houder 1 staaf/pool | Support isolant 1 barre/pôle | 115.2 | 1 | Stuk | Pièce |  |  | 1 | 1 | 1 | Legrand 2013-2014 | 248 | G02 | 02 |  |  | 7 |  |  | 8538.9099 |  | 1 | 1.009 |  | 0 |  | 0 |  | 0 | 6 | 49.6 | 14.1 | 1 | 3245060373917 | 0 |  | 0 |  | 220060 | http://www.ecataleg.be/nl/ref/037391/ | http://www.ecataleg.be/fr/ref/037391/ |  | Isolerende houder voor platte, koperen staven - 1 staaf per pool - tot 1000 A - voor Altis kasten | Support isolant pour jeux de barres - 1 barre par pôle - jusqu'à 1000 A - pour armoires Altis - pour barres cuivre plates et barres en C
LEG20121015 | L | 037392 | Isol. houder 1 of 2 staaf/pool tot 1600A | Supp. isol. 1 ou 2 barre/pôle jusqu'à 1600A | Isol. houder 1 of 2 staaf/pool | Supp. isol. 1 ou 2 barre/pôle | 131.2 | 1 | Stuk | Pièce |  |  | 1 | 1 | 1 | Legrand 2013-2014 | 248 | G02 | 02 |  |  | 2 |  |  | 8538.9099 |  | 1 | 1.105 |  | 0 |  | 0 |  | 0 | 6 | 49.6 | 14.1 | 1 | 3245060373924 | 0 |  | 0 |  | 220060 | http://www.ecataleg.be/nl/ref/037392/ | http://www.ecataleg.be/fr/ref/037392/ |  | Isolerende houder voor platte, koperen staven - 1 of 2 staven per pool - tot 1600 A - voor Altis kasten | Support isolant pour jeux de barres - 1 ou 2 barres par pôle - jusqu'à 1600 A - pour armoires Altis - pour barres cuivre plates
LEG20121015 | L | 037393 | Isol. houder 1 of 4 staaf/pool tot 4000A | Supp. isol. 1 ou 4 barre/pôle jusqu'à 4000A | Isol. houder 1 of 4 staaf/pool | Supp. isol. 1 ou 4 barre/pôle | 212 | 1 | Stuk | Pièce |  |  | 1 | 1 | 1 | Legrand 2013-2014 | 248 | G02 | 02 |  |  | 7 |  |  | 8538.9099 |  | 1 | 4.106 |  | 0 |  | 0 |  | 0 | 7.8 | 61.6 | 14.1 | 1 | 3245060373931 | 0 |  | 0 |  | 220060 | http://www.ecataleg.be/nl/ref/037393/ | http://www.ecataleg.be/fr/ref/037393/ |  | Isolerende houder voor platte, koperen staven - 1 tot 4 staven per pool - tot 4000 A - voor Altis kasten | Support isolant pour jeux de barres - 1 à 4 barre par pôle - jusqu'à 4000 A - pour armoires Altis - pour barres cuivre plates
LEG20121015 | L | 037395 | Verdeelklem trapvormig 4p 125A 4 staven 12x4mm voor kabelsch. | Répartiteur étagé - 4p - 125 A 4 barres 12x4 mm - pour cosses | Verdeelklem trapvormig 4p 125A | Répartiteur étagé - 4p - 125 A | 51.32 | 1 | Stuk | Pièce |  |  | 1 | 1 | 10 | Legrand 2013-2014 | 140 | G02 | 76 |  |  | 2 |  |  | 8536.9010 |  | 1 | 0.42 |  | 0 |  | 0 |  | 0 | 10 | 12.5 | 12.5 | 1 | 3245060373955 | 10 | 011324506037395230000010 | 0 |  | 220060 | http://www.ecataleg.be/nl/ref/037395/ | http://www.ecataleg.be/fr/ref/037395/ |  | Vermogensverdeelklem - trapvormig - voor kabelschoenen - vierpolig - 125 A - 4 staven 12 x 4 mm - met afschermplaat en etiket "Gevaar : hoogspanning" | Répartiteur de puissance - étagé pour cosses - tétrapolaire - 125 A - 4 barres 12 x 4 mm - fixation sur rail EN 60715 ou sur platine par vis diam. 4 mm
LEG20121015 | L | 037396 | Set van 2 houders - 4p - 280 A Voor staven 12x2 of 12x4mm | Jeu de 2 supports 4p 280A max. Pour barres 12x2, 18x4, 25x4mm | Set van 2 houders - 4p - 280 A | Jeu de 2 supports 4p 280A max. | 12.79 | 1 | Stuk | Pièce |  |  | 5 | 5 | 60 | Legrand 2013-2014 | 145 | G02 | 76 |  |  | 3 |  |  | 8536.9010 |  | 1 | 0.071 |  | 0 |  | 0 |  | 0 | 10 | 12.5 | 12.5 | 5 | 3245060373962 | 60 | 011324506037396930000060 | 0 |  | 220060 | http://www.ecataleg.be/nl/ref/037396/ | http://www.ecataleg.be/fr/ref/037396/ |  | Set van 2 isolerende universele houders voor barenstel Altis kasten - vierpolig - 280 A - voor staven 12 x 2 mm of 12 x 4 mm | Jeu de 2 supports universels tétrapolaires - 1 barre par pôle jusqu'à 280 A - pour barres 12 x 2 mm, 18 x 4 mm et 25 x 4 mm
LEG20121015 | L | 037398 | Houder vr barenstel 1p - 280 A Voor staven 12x2 en 14x4mm | Support - 1p - 280 A max. Pour barres 12x2 ou 14x4mm | Houder vr barenstel 1p - 280 A | Support - 1p - 280 A max. | 2.127 | 1 | Stuk | Pièce |  |  | 10 | 10 | 500 | Legrand 2013-2014 | 145 | G02 | 76 |  |  | 2 |  |  | 8536.9010 |  | 1 | 0.013 |  | 0 |  | 0 |  | 0 | 5.6 | 8.1 | 10.5 | 10 | 3245060373986 | 500 | 13245060373983 | 0 |  | 220060 | http://www.ecataleg.be/nl/ref/037398/ | http://www.ecataleg.be/fr/ref/037398/ |  | Isolerende universele houder voor barenstel Altis kasten - eenpolig - 280 A - voor staven 12 x 2 mm en 14 x 4 mm | Support universel unipolaire - 1 pbarre par pôle jusqu'à 280 A - pour barres 12 x 2 mm ou 14 x 4 mm
LEG20121015 | L | 037399 | Connector 6 vertrekken 250A alu/koper | Connecteur 6 départs 250A alu/cuivre | Connector 6 vertrekken 250A | Connecteur 6 départs 250A | 26.55 | 1 | Stuk | Pièce |  |  | 4 | 4 | 40 | Legrand 2013-2014 | 141 | G02 | 76 |  |  | 7 |  |  | 8536.9010 |  | 1 | 0.135 |  | 0 |  | 0 |  | 0 | 6.2 | 11 | 5.6 | 4 | 13245060373990 | 40 | 13245060373990 | 0 |  | 220060 | http://www.ecataleg.be/nl/ref/037399/ | http://www.ecataleg.be/fr/ref/037399/ |  | Connector 6 vertrekken 250A bevestigen op minium C-staven of op platte koperen staven | Connecteur 6 départs 250A - se fixe sur barres aluminium en C ou sur barres cuivre plates
LEG20121015 | L | 037400 | Verdeelklem extra plat 4p 250A Voor kabelschoenen | Répartiteur plat - 4p - 250 A Pour cosses | Verdeelklem extra plat 4p 250A | Répartiteur plat - 4p - 250 A | 111.7 | 1 | Stuk | Pièce |  |  | 1 | 1 | 5 | Legrand 2013-2014 | 140 | G02 | 76 |  |  | 2 |  |  | 8536.9010 |  | 1 | 1.595 |  | 0 |  | 0 |  | 0 | 11.2 | 22.9 | 18.5 | 1 | 3245060374006 | 5 | 011324506037400330000005 | 0 |  | 220060 | http://www.ecataleg.be/nl/ref/037400/ | http://www.ecataleg.be/fr/ref/037400/ |  | vermogensverdeelklem - extra plat - voor kabelschoenen - vierpolig - 250 A - geleverd met afschermplaat en zelfklevend etiket "Gevaar : hoogspanning" | Répartiteur de puissance - extra plat pour cosses - tétrapolaire - 250 A - fixation sur plaque pleine ou sur platine par vis M6
LEG20121015 | L | 037402 | Dwarssteun Lina 25 - lengte 2m rail EN 50035 (verbinding XL) | Rail Lina 25 - à couper - 2 m asymétrique - EN 50035 | Dwarssteun Lina 25 - lengte 2m | Rail Lina 25 - à couper - 2 m | 14.31 | 1 | Stuk | Pièce |  |  | 10 | 10 | 10 | Legrand 2013-2014 | 257 | G07 | 18 |  |  | 2 |  |  | 8538.9099 |  | 1 | 1.426 |  | 0 |  | 0 |  | 0 | 4.5 | 200 | 8.5 | 10 | 0003740200000010 | 0 |  | 0 |  | 220060 | http://www.ecataleg.be/nl/ref/037402/ | http://www.ecataleg.be/fr/ref/037402/ |  | Dwarssteun Lina 25 (rail EN 50035 in C-profiel - verbinding XL) - lengte 2 meter | Rail Lina 25 - à couper - longueur 2 m - asymétrique - EN 50035 - prof. 15 mm
LEG20121015 | L | 037403 | Connector 3 uitgangen - 200 A Capaciteit 1x6 en 2x16mm² | Connecteur 3 départs - 200 A Capacité 1x6 et 2x16 mm² | Connector 3 uitgangen - 200 A | Connecteur 3 départs - 200 A | 4.073 | 1 | Stuk | Pièce |  |  | 10 | 10 | 250 | Legrand 2013-2014 | 141 | G01 | 21 |  |  | 2 |  |  | 8536.9010 |  | 1 | 0.036 |  | 0 |  | 0 |  | 0 | 5.2 | 7 | 5.2 | 10 | 3245060374037 | 250 | 13245060374034 | 0 |  | 210050 | http://www.ecataleg.be/nl/ref/037403/ | http://www.ecataleg.be/fr/ref/037403/ |  | Connector 3 uitgangen - 200 A - capaciteit 1 x 6 mm² en 2 x 16 mm² - te bevestigen op de stijve koperen platte staven | Connecteur 3 départs - 200 A - capacité 1 x 6 mm² et 2 x 16 mm² - se fixe sur les barres cuivre plates rigides
LEG20121015 | L | 037404 | Rail EN 60715 - 2 meter diepte 7,5 mm - symmetrisch | Rail EN 60715 - 2 mètre profondeur 7,5 mm | Rail EN 60715 - 2 meter | Rail EN 60715 - 2 mètre | 9.716 | 1 | Stuk | Pièce |  |  | 10 | 10 | 10 | Legrand 2013-2014 | 257 | G07 | 18 |  |  | 2 |  |  | 8538.9099 |  | 1 | 0.7 |  | 0 |  | 0 |  | 0 | 3.5 | 200 | 4.5 | 10 | 0003740400000010 | 0 |  | 0 |  | 220060 | http://www.ecataleg.be/nl/ref/037404/ | http://www.ecataleg.be/fr/ref/037404/ |  | Rail EN 60715 - lengte 2 meter - diepte 7,5 mm - symmetrisch profiel - op maat te zagen - voor samenstelling van kastraam voor wand- en vloerkasten | Rail EN 60715 profilé symétrique à couper - longueur 2 mètre - profondeur 7,5 mm - zingué bichromaté - pour coffrets et armoires de distribution
LEG20121015 | L | 037405 | Connector 7 uitgangen - 400 A Capaciteit 4x6 en 3x16mm² | Connecteur 7 départs - 400 A Capacité 4x6 et 3x16 mm² | Connector 7 uitgangen - 400 A | Connecteur 7 départs - 400 A | 14.09 | 1 | Stuk | Pièce |  |  | 5 | 5 | 125 | Legrand 2013-2014 | 141 | G01 | 21 |  |  | 4 |  |  | 8536.9010 |  | 1 | 0.079 |  | 0 |  | 0 |  | 0 | 5.7 | 7.3 | 5.5 | 5 | 3245060374051 | 125 | 13245060374058 | 0 |  | 210050 | http://www.ecataleg.be/nl/ref/037405/ | http://www.ecataleg.be/fr/ref/037405/ |  | Connector 7 uitgangen - 400 A - capaciteit 4 x 6 mm² en 3 x 16 mm² - te bevestigen op de stijve koperen platte staven | Connecteur 7 départs - 400 A - capacité 4 x 6 mm² et 3 x 16 mm² - se fixe sur les barres cuivre plates rigides
LEG20121015 | L | 037407 | Dwarssteun Lina 25 - lengte 2m diepte 15mm - op maat te zagen | Rail Lina 25 - à couper - 2 m symétrique - prof. 15 mm | Dwarssteun Lina 25 - lengte 2m | Rail Lina 25 - à couper - 2 m | 15.45 | 1 | Stuk | Pièce |  |  | 10 | 10 | 10 | Legrand 2013-2014 | 257 | G07 | 18 |  |  | 3 |  |  | 8538.9099 |  | 1 | 1.32 |  | 0 |  | 0 |  | 0 | 4.5 | 201 | 9 | 10 | 0003740700000010 | 0 |  | 0 |  | 220060 | http://www.ecataleg.be/nl/ref/037407/ | http://www.ecataleg.be/fr/ref/037407/ |  | Dwarssteun Lina 25 (symmetrische rail) - lengte 2 meter - diepte 15 mm - op maat te zagen | Rail Lina 25 - à couper - longueur 2 m - symétrique - prof. 15 mm
LEG20121015 | L | 037410 | Soepele koperen staaf 13x3 mm 200/160 A - lengte 2 m | Barre cuivre souple - l. 2 m 13 x 3 mm - 200/160 A | Soepele koperen staaf 13x3 mm | Barre cuivre souple - l. 2 m | 57.73 | 1 | Stuk | Pièce |  |  | 1 | 1 | 1 | Legrand 2013-2014 | 147 | G01 | 21 |  |  | 30 |  |  | 8536.9010 |  | 1 | 1.6 |  | 0 |  | 0 |  | 0 | 3 | 204 | 4 | 1 | 0003741000000001 | 0 |  | 0 |  | 210050 | http://www.ecataleg.be/nl/ref/037410/ | http://www.ecataleg.be/fr/ref/037410/ |  | Soepele koperen platte staaf - doorsnede 13 x 3 mm - 200/160 A - lengte 2 meter | Barre cuivre souple - longueur 2 mètre - section 13 x 3 mm - 200/160 A - livré à plat
LEG20121015 | L | 037411 | Soepele koperen staaf 24x4 mm 400/250 A - lengte 2 m | Barre cuivre souple - l. 2 m 24 x 4 mm - 400/250 A | Soepele koperen staaf 24x4 mm | Barre cuivre souple - l. 2 m | 109 | 1 | Stuk | Pièce |  |  | 1 | 1 | 1 | Legrand 2013-2014 | 147 | G01 | 21 |  |  | 3 |  |  | 8538.9099 |  | 1 | 2.6 |  | 0 |  | 0 |  | 0 | 3 | 207 | 4 | 1 | 0003741100000001 | 0 |  | 0 |  | 210050 | http://www.ecataleg.be/nl/ref/037411/ | http://www.ecataleg.be/fr/ref/037411/ |  | Soepele koperen platte staaf - doorsnede 24 x 4 mm - 400/250 A - lengte 2 meter | Barre cuivre souple - longueur 2 mètre - section 24 x 4 mm - 400/250 A - livré à plat
LEG20121015 | L | 037412 | Soepele koperen staaf 32x5 mm 630/400 A - lengte 2 m | Barre cuivre souple - l. 2 m 32 x 5 mm - 630/400 A | Soepele koperen staaf 32x5 mm | Barre cuivre souple - l. 2 m | 164.5 | 1 | Stuk | Pièce |  |  | 1 | 1 | 1 | Legrand 2013-2014 | 147 | G01 | 21 |  |  | 3 |  |  | 8538.9099 |  | 1 | 3.8 |  | 0 |  | 0 |  | 0 | 2.8 | 203 | 4.2 | 1 | 0003741200000001 | 0 |  | 0 |  | 210050 | http://www.ecataleg.be/nl/ref/037412/ | http://www.ecataleg.be/fr/ref/037412/ |  | Soepele koperen platte staaf - doorsnede 32 x 5 mm - 630/400 A - lengte 2 meter | Barre cuivre souple - longueur 2 mètre - section 32 x 5 mm - 630/400 A - livré à plat
LEG20121015 | L | 037418 | Koperen staaf 25x5mm -l.1750mm Met getapte gaten M6 -320/270A | Barre cuivre 25x5mm - l.1750mm A trous taraudés M6 - 330/270A | Koperen staaf 25x5mm -l.1750mm | Barre cuivre 25x5mm - l.1750mm | 111.9 | 1 | Stuk | Pièce |  |  | 4 | 4 | 4 | Legrand 2013-2014 | 147 | G01 | 21 |  |  | 4 |  |  | 8536.9010 |  | 1 | 1.788 |  | 0 |  | 0 |  | 0 | 2 | 175 | 2.5 | 4 | 0003741800000004 | 0 |  | 0 |  | 210050 | http://www.ecataleg.be/nl/ref/037418/ | http://www.ecataleg.be/fr/ref/037418/ |  | Koperen platte, stijve staaf - doorsnede 25 x 5 mm - lengte 1750 mm - met getapte gaten M6 - 320/270 A | Barre cuivre - plate - rigide - section 25 x 5 mm - longueur 1750 mm - à trous taraudés M6 - 330/270 A
LEG20121015 | L | 037419 | Koperen staaf 32x5mm -l.1750mm Met getapte gaten M6 -450/400A | Barre cuivre 32x5mm - l.1750mm A trous taraudés M6 - 450/400A | Koperen staaf 32x5mm -l.1750mm | Barre cuivre 32x5mm - l.1750mm | 115.9 | 1 | Stuk | Pièce |  |  | 4 | 4 | 4 | Legrand 2013-2014 | 147 | G01 | 21 |  |  | 3 |  |  | 8536.9010 |  | 1 | 2.325 |  | 0 |  | 0 |  | 0 | 2 | 175 | 3.2 | 4 | 0003741900000004 | 0 |  | 0 |  | 210050 | http://www.ecataleg.be/nl/ref/037419/ | http://www.ecataleg.be/fr/ref/037419/ |  | Koperen platte, stijve staaf - doorsnede 32 x 5 mm - lengte 1750 mm - met getapte gaten M6 - 450/400 A | Barre cuivre - plate - rigide - section 32 x 5 mm - longueur 1750 mm - à trous taraudés M6 - 450/400 A
LEG20121015 | L | 037430 | Verdeelklem trapvormig 4p 125A 4 staven 15x4mm voor kabelsch. | Répartiteur étagé - 4p - 125 A 4 barres 15x4 mm - pour cosses | Verdeelklem trapvormig 4p 125A | Répartiteur étagé - 4p - 125 A | 70.53 | 1 | Stuk | Pièce |  |  | 1 | 1 | 1 | Legrand 2013-2014 | 140 | G02 | 76 |  |  | 2 |  |  | 8536.9010 |  | 1 | 1.05 |  | 0 |  | 0 |  | 0 | 20.3 | 19.8 | 19.1 | 1 | 010324506037430330000001 | 0 |  | 0 |  | 220060 | http://www.ecataleg.be/nl/ref/037430/ | http://www.ecataleg.be/fr/ref/037430/ |  | Vermogensverdeelklem - trapvormig - voor kabelschoenen - vierpolig - 125 A - 4 staven 15 x 4 mm - met afschermplaat en etiket "Gevaar : hoogspanning" | Répartiteur de puissance - étagé pour cosses - tétrapolaire - 125 A - 4 barres 15 x 4 mm - fixation sur rail EN 30715 avec griffe ou sur platine avec vis M6
LEG20121015 | L | 037431 | Verdeelklem trapvormig 4p 160A 4 staven 18x4mm voor kabelsch. | Répartiteur étagé - 4p - 160 A 4 barres 18x4 mm - pour cosses | Verdeelklem trapvormig 4p 160A | Répartiteur étagé - 4p - 160 A | 83.7 | 1 | Stuk | Pièce |  |  | 1 | 1 | 1 | Legrand 2013-2014 | 140 | G02 | 76 |  |  | 2 |  |  | 8536.9010 |  | 1 | 1.25 |  | 0 |  | 0 |  | 0 | 20.3 | 19.8 | 19.1 | 1 | 010324506037431030000001 | 0 |  | 0 |  | 220060 | http://www.ecataleg.be/nl/ref/037431/ | http://www.ecataleg.be/fr/ref/037431/ |  | Vermogensverdeelklem - trapvormig - voor kabelschoenen - vierpolig - 160 A - 4 staven 18 x 4 mm - met afschermplaat en etiket "Gevaar : hoogspanning" | Répartiteur de puissance - étagé pour cosses - tétrapolaire - 160 A - 4 barres 18 x 4 mm - fixation sur rail EN 60715 avec griffe ou sur platine par vis M6
LEG20121015 | L | 037432 | Set van 2 houders - 4p - 280 A Voor staven 15x4 of 18x4mm | Jeu de 2 supports 4p 280A max. Pour barres 15x4 et 18x4 mm | Set van 2 houders - 4p - 280 A | Jeu de 2 supports 4p 280A max. | 29.65 | 1 | Stuk | Pièce |  |  | 1 | 1 | 8 | Legrand 2013-2014 | 145 | G02 | 76 |  |  | 4 |  |  | 8536.9010 |  | 1 | 0.377 |  | 0 |  | 0 |  | 0 | 14 | 20 | 8 | 1 | 3245060374327 | 8 | 13245060374324 | 0 |  | 220060 | http://www.ecataleg.be/nl/ref/037432/ | http://www.ecataleg.be/fr/ref/037432/ |  | Set van 2 isolerende universele houders voor barenstel Altis kasten - vierpolig - 280 A - voor staven 15 x 4 mm of 18 x 4 mm | Jeu de 2 supports universels tétrapolaires - 1 barre par pôle jusuq'à 280 A - pour barres 15 x 4 mm et 18 x 4 mm
LEG20121015 | L | 037433 | Koperen staaf 15x4mm - l.990mm Met getapte gaten M6 - 200A | Barre cuivre 15x4mm - l. 990mm A trous taraudés M6 - 200 A | Koperen staaf 15x4mm - l.990mm | Barre cuivre 15x4mm - l. 990mm | 23.06 | 1 | Stuk | Pièce |  |  | 10 | 10 | 10 | Legrand 2013-2014 | 147 | G01 | 21 |  |  | 3 |  |  | 8536.9010 |  | 1 | 0.447 |  | 0 |  | 0 |  | 0 | 1.5 | 100 | 4.5 | 10 | 010324506037433430000010 | 0 |  | 0 |  | 210050 | http://www.ecataleg.be/nl/ref/037433/ | http://www.ecataleg.be/fr/ref/037433/ |  | Koperen platte, stijve staaf - doorsnede 15 x 4 mm - lengte 990 mm - met getapte gaten M6 - 200 A | Barre cuivre - plate - rigide - section 15 x 4 mm - longueur 990 mm - à trous taraudés M6 - 200 A
LEG20121015 | L | 037434 | Koperen staaf 18x4mm - l.990mm Met getapte gaten M6 -245/200A | Barre cuivre 18x4mm - l. 990mm A trous taraudés M6 - 245/200A | Koperen staaf 18x4mm - l.990mm | Barre cuivre 18x4mm - l. 990mm | 31.5 | 1 | Stuk | Pièce |  |  | 10 | 10 | 10 | Legrand 2013-2014 | 147 | G01 | 21 |  |  | 3 |  |  | 8536.9010 |  | 1 | 0.55 |  | 0 |  | 0 |  | 0 | 1.8 | 100 | 4 | 10 | 010324506037434130000010 | 0 |  | 0 |  | 210050 | http://www.ecataleg.be/nl/ref/037434/ | http://www.ecataleg.be/fr/ref/037434/ |  | Koperen platte, stijve staaf - doorsnede 18 x 4 mm - lengte 990 mm - met getapte gaten M6 - 245/200 A | Barre cuivre - plate - rigide - section 18 x 4 mm - longueur 990 mm - à trous taraudés M6 - 245/200 A
LEG20121015 | L | 037435 | Verdeelklem trapvormig 4p 250A 4 staven 25x4mm voor kabelsch. | Répartiteur étagé - 4p - 250 A 4 barres 25x4 mm - pour cosses | Verdeelklem trapvormig 4p 250A | Répartiteur étagé - 4p - 250 A | 99.34 | 1 | Stuk | Pièce |  |  | 1 | 1 | 5 | Legrand 2013-2014 | 140 | G02 | 76 |  |  | 2 |  |  | 8536.9010 |  | 1 | 1.617 |  | 0 |  | 0 |  | 0 | 15.8 | 27 | 20.5 | 1 | 3245060374358 | 5 | 011324506037435530000005 | 0 |  | 220060 | http://www.ecataleg.be/nl/ref/037435/ | http://www.ecataleg.be/fr/ref/037435/ |  | Vermogensverdeelklem - trapvormig - voor kabelschoenen - vierpolig - 250 A - 4 staven 25 x 4 mm - met afschermplaat en etiket "Gevaar : hoogspanning" | Répartiteur de puissance - étagé pour cosses - tétrapolaire - 250 A - 4 barres 25 x 4 mm - fixation sur rail EN 60715 avec griffe ou sur platine par vis M6
LEG20121015 | L | 037436 | Set van 2 houders - 4p - 280 A Voor staven 25x4mm | Jeu de 2 supports 4p 280A max. Pour barres 25x4 mm | Set van 2 houders - 4p - 280 A | Jeu de 2 supports 4p 280A max. | 33.16 | 1 | Stuk | Pièce |  |  | 1 | 1 | 10 | Legrand 2013-2014 | 145 | G02 | 76 |  |  | 4 |  |  | 8536.9010 |  | 1 | 0.47 |  | 0 |  | 0 |  | 0 | 7.7 | 28.8 | 16 | 1 | 3245060374365 | 10 | 13245060374362 | 0 |  | 220060 | http://www.ecataleg.be/nl/ref/037436/ | http://www.ecataleg.be/fr/ref/037436/ |  | Set van 2 isolerende universele houders voor barenstel Altis kasten - vierpolig - 280 A - voor staven 25 x 4 mm | Jeu de 2 supports universels tétrapolaires - 1 barre par pôle jusqu'à 280 A - pour barres 25 x 4 mm
LEG20121015 | L | 037437 | Houder vr barenstel 1p - 280 A Voor staven 15x4, 18x4, 25x4mm | Support - 1p - 280 A max. Pour barres 15x4, 18x4, 25x4mm | Houder vr barenstel 1p - 280 A | Support - 1p - 280 A max. | 5.597 | 1 | Stuk | Pièce |  |  | 10 | 10 | 100 | Legrand 2013-2014 | 145 | G02 | 76 |  |  | 4 |  |  | 8536.9010 |  | 1 | 0.05 |  | 0 |  | 0 |  | 0 | 6.8 | 20.6 | 8.8 | 10 | 3245060374372 | 100 | 13245060374379 | 0 |  | 220060 | http://www.ecataleg.be/nl/ref/037437/ | http://www.ecataleg.be/fr/ref/037437/ |  | Isolerende universele houder voor barenstel Altis kasten - eenpolig - 280 A - voor staven 15 x 4 mm, 18 x 4 mm en 25 x 4 mm | Support universel unipolaire - 1 barre par pôle jusqu'à 280 A - pour barres 15 x 4 mm, 18 x 4 mm et 25 x 4 mm
LEG20121015 | L | 037438 | Koperen staaf 25x4mm - l.990mm Met getapte gaten M6 -280/250A | Barre cuivre 25x4mm - l. 990mm A trous taraudés M6 - 280/250A | Koperen staaf 25x4mm - l.990mm | Barre cuivre 25x4mm - l. 990mm | 32.62 | 1 | Stuk | Pièce |  |  | 10 | 10 | 10 | Legrand 2013-2014 | 147 | G01 | 21 |  |  | 2 |  |  | 8536.9010 |  | 1 | 0.783 |  | 0 |  | 0 |  | 0 | 2.5 | 100 | 4 | 10 | 010324506037438930000010 | 0 |  | 0 |  | 210050 | http://www.ecataleg.be/nl/ref/037438/ | http://www.ecataleg.be/fr/ref/037438/ |  | Koperen platte, stijve staaf - doorsnede 25 x 4 mm - lengte 990 mm - met getapte gaten M6 - 280/250 A | Barre cuivre - plate - rigide - section 25 x 4 mm - longueur 990 mm - à trous taraudés M6 - 280/250 A
LEG20121015 | L | 037439 | Aanpasser voor rail beugel breedte 35 mm | Griffe largeur 35 mm adaptateur pour rail EN 60715 | Aanpasser voor rail | Griffe largeur 35 mm | 0.6648 | 1 | Stuk | Pièce |  |  | 10 | 10 | 1000 | Legrand 2013-2014 | 257 | G07 | 18 |  |  | 4 |  |  | 8538.9099 |  | 1 | 0.006 |  | 0 |  | 0 |  | 0 | 1 | 304.58 | 1 | 10 | 3245060374396 | 100 | 3245060374396 | 1000 | 13245060374393 | 220060 | http://www.ecataleg.be/nl/ref/037439/ | http://www.ecataleg.be/fr/ref/037439/ |  | Aanpasser voor rail EN 60715 - beugel met breedte 35 mm en gaten voor schroeven diam. 4 en 6 mm - bevestiging van apparatuur in wand- en vloerkasten | Griffe largeur 35 mm et trous pour vis M 4 mm et 6 mm - adaptateur pour rail EN 60715 symétrique - pour coffrets et armoires de distribution
LEG20121015 | L | 037440 | Koperen staaf 50x5mm -l.1750mm Met gladde gaten - 700/630A | Barre cuivre 50x5mm - l.1750mm A trous lisses - 700/630 A | Koperen staaf 50x5mm -l.1750mm | Barre cuivre 50x5mm - l.1750mm | 129.3 | 1 | Stuk | Pièce |  |  | 1 | 1 | 1 | Legrand 2013-2014 | 147 | G01 | 21 |  |  | 3 |  |  | 8536.9010 |  | 1 | 3.3 |  | 0 |  | 0 |  | 0 | 0.5 | 175 | 5 | 1 | 0103245060374402 | 0 |  | 0 |  | 210050 | http://www.ecataleg.be/nl/ref/037440/ | http://www.ecataleg.be/fr/ref/037440/ |  | Koperen platte, stijve staaf - doorsnede 50 x 5 mm - lengte 1750 mm - met gladde gaten - 700/630 A | Barre cuivre - plate - rigide - section 50 x 5 mm - longueur 1750 mm - à trous lisses - 700/630 A
LEG20121015 | L | 037441 | Koperen staaf 63x5mm -l.1750mm Met gladde gaten - 800/700A | Barre cuivre 63x5mm - l.1750mm A trous lisses - 800/700 A | Koperen staaf 63x5mm -l.1750mm | Barre cuivre 63x5mm - l.1750mm | 153 | 1 | Stuk | Pièce |  |  | 1 | 1 | 1 | Legrand 2013-2014 | 147 | G01 | 21 |  |  | 2 |  |  | 8536.9010 |  | 1 | 4.31 |  | 0 |  | 0 |  | 0 | 0.5 | 175 | 6.3 | 1 | 0003744100000001 | 0 |  | 0 |  | 210050 | http://www.ecataleg.be/nl/ref/037441/ | http://www.ecataleg.be/fr/ref/037441/ |  | Koperen platte, stijve staaf - doorsnede 63 x 5 mm - lengte 1750 mm - met gladde gaten - 800/700 A | Barre cuivre - plate - rigide - section 63 x 5 mm - longueur 1750 mm - à trous lisses - 800/700 A
LEG20121015 | L | 037443 | Koperen staaf 80x5mm -l.1750mm Met gladde gaten - 1000/900A | Barre cuivre 80x5mm - l.1750mm A trous lisses - 1000/900 A | Koperen staaf 80x5mm -l.1750mm | Barre cuivre 80x5mm - l.1750mm | 211.7 | 1 | Stuk | Pièce |  |  | 1 | 1 | 1 | Legrand 2013-2014 | 147 | G01 | 21 |  |  | 4 |  |  | 8536.9010 |  | 1 | 6.2 |  | 0 |  | 0 |  | 0 | 0.5 | 175 | 8 | 1 | 0003744300000001 | 0 |  | 0 |  | 210050 | http://www.ecataleg.be/nl/ref/037443/ | http://www.ecataleg.be/fr/ref/037443/ |  | Koperen platte, stijve staaf - doorsnede 80 x 5 mm - lengte 1750 mm - met gladde gaten - 1000/900 A | Barre cuivre - plate - rigide - section 80 x 5 mm - longueur 1750 mm - à trous lisses - 1000/900 A
LEG20121015 | L | 037446 | Koperen staaf 100x5mm-l.1750mm Met gladde gaten - 1250/1050A | Barre cuivre 100x5mm -l.1750mm A trous lisses - 1250/1050 A | Koperen staaf 100x5mm-l.1750mm | Barre cuivre 100x5mm -l.1750mm | 245.6 | 1 | Stuk | Pièce |  |  | 1 | 1 | 1 | Legrand 2013-2014 | 147 | G01 | 21 |  |  | 4 |  |  | 8536.9010 |  | 1 | 7 |  | 0 |  | 0 |  | 0 | 0.5 | 175 | 10 | 1 | 010324506037446430000001 | 0 |  | 0 |  | 210050 | http://www.ecataleg.be/nl/ref/037446/ | http://www.ecataleg.be/fr/ref/037446/ |  | Koperen platte, stijve staaf - doorsnede 100 x 5 mm - lengte 1750 mm - met gladde gaten - 1250/1050 A | Barre cuivre - plate - rigide - section 100 x 5 mm -longueur 1750 mm - à trous lisses - 1250/1050 A
LEG20121015 | L | 037447 | Verdeelklem extra plat 4p 125A Voor kabelschoenen | Répartiteur plat - 4p - 125 A Pour cosses | Verdeelklem extra plat 4p 125A | Répartiteur plat - 4p - 125 A | 106.4 | 1 | Stuk | Pièce |  |  | 1 | 1 | 5 | Legrand 2013-2014 | 140 | G02 | 76 |  |  | 3 |  |  | 8536.9010 |  | 1 | 1.144 |  | 0 |  | 0 |  | 0 | 29.5 | 14 | 6 | 1 | 3245060374471 | 5 | 011324506037447830000005 | 0 |  | 220060 | http://www.ecataleg.be/nl/ref/037447/ | http://www.ecataleg.be/fr/ref/037447/ |  | vermogensverdeelklem - extra plat - voor kabelschoenen - vierpolig - 125 A - geleverd met afschermplaat en zelfklevend etiket "Gevaar : hoogspanning" | Répartiteur de puissance - extra plat pour cosses - tétrapolaire - 125 A - fixation sur rail EN 60715 ou sur platine par vis M6
LEG20121015 | L | 037457 | Soepele koperen staaf 50x5 mm 850/630 A - lengte 2 m | Barre cuivre souple - l. 2 m 50 x 5 mm - 850/630 A | Soepele koperen staaf 50x5 mm | Barre cuivre souple - l. 2 m | 303.4 | 1 | Stuk | Pièce |  |  | 1 | 1 | 1 | Legrand 2013-2014 | 147 | G01 | 21 |  |  | 2 |  |  | 8538.9099 |  | 1 | 6.2 |  | 0 |  | 0 |  | 0 | 2.5 | 211.5 | 9 | 1 | 0003745700000001 | 0 |  | 0 |  | 210050 | http://www.ecataleg.be/nl/ref/037457/ | http://www.ecataleg.be/fr/ref/037457/ |  | Soepele koperen platte staaf - doorsnede 50 x 5 mm - 850/630 A - lengte 2 meter | Barre cuivre souple - longueur 2 mètre - section 50 x 5 mm - 850/630 A - livré à plat
LEG20121015 | L | 037458 | Soepele koperen staaf 50x10 mm 1250/1000 A - lengte 2 m | Barre cuivre souple - l. 2 m 50 x 10 mm - 1250/1000 A | Soepele koperen staaf 50x10 mm | Barre cuivre souple - l. 2 m | 686.6 | 1 | Stuk | Pièce |  |  | 1 | 1 | 1 | Legrand 2013-2014 | 147 | G01 | 21 |  |  | 7 |  |  | 8538.9099 |  | 1 | 10.4 |  | 0 |  | 0 |  | 0 | 3.2 | 210.5 | 9 | 1 | 3245060374587 | 0 |  | 0 |  | 210050 | http://www.ecataleg.be/nl/ref/037458/ | http://www.ecataleg.be/fr/ref/037458/ |  | Soepele koperen platte staaf - doorsnede 50 x 10 mm - 1250/1000 A - lengte 2 meter | Barre cuivre souple - longueur 2 mètre - section 50 x 10 mm - 1250/1000 A - livré à plat
LEG20121015 | L | 037459 | Koperen staaf 75x5mm -l.1750mm Met gladde gaten - 950/850A | Barre cuivre 75x5mm - l.1750mm A trous lisses - 950/850 A | Koperen staaf 75x5mm -l.1750mm | Barre cuivre 75x5mm - l.1750mm | 200.9 | 1 | Stuk | Pièce |  |  | 1 | 1 | 1 | Legrand 2013-2014 | 147 | G01 | 21 |  |  | 4 |  |  | 8538.9099 |  | 1 | 5.2 |  | 0 |  | 0 |  | 0 | 0.6 | 177 | 7.6 | 1 | 0003745900000001 | 0 |  | 0 |  | 210050 | http://www.ecataleg.be/nl/ref/037459/ | http://www.ecataleg.be/fr/ref/037459/ |  | Koperen platte, stijve staaf - doorsnede 75 x 5 mm - lengte 1750 mm - met gladde gaten - 950/850 A | Barre cuivre - plate - rigide - section 75 x 5 mm - longueur 1750 mm - à trous lisses - 950/850 A
LEG20121015 | L | 037460 | Koperen C-staaf - 500/400 A Sectie 155 mm² - l. 1780 mm | Barre cuivre en C - l. 1780 mm Section 155 mm² - 500/400 A | Koperen C-staaf - 500/400 A | Barre cuivre en C - l. 1780 mm | 98.77 | 1 | Stuk | Pièce |  |  | 1 | 1 | 1 | Legrand 2013-2014 | 147 | G01 | 21 |  |  | 7 |  |  | 8538.9099 |  | 1 | 2.2 |  | 0 |  | 0 |  | 0 | 2 | 178 | 4 | 1 | 0003746000000001 | 0 |  | 0 |  | 210050 | http://www.ecataleg.be/nl/ref/037460/ | http://www.ecataleg.be/fr/ref/037460/ |  | Koperen staaf met C-profiel - 500/400 A - doorsnede 155 mm² - lengte 1780 mm | Barre cuivre en C - longueur 1780 mm - section 155 mm² - 500/400 A
LEG20121015 | L | 037461 | Koperen C-staaf - 800/630 A Sectie 265 mm² - l. 1780 mm | Barre cuivre en C - l. 1780 mm Section 265 mm² - 800/630 A | Koperen C-staaf - 800/630 A | Barre cuivre en C - l. 1780 mm | 123 | 1 | Stuk | Pièce |  |  | 1 | 1 | 1 | Legrand 2013-2014 | 147 | G01 | 21 |  |  | 2 |  |  | 8538.9099 |  | 1 | 4.168 |  | 0 |  | 0 |  | 0 | 2 | 178 | 4 | 1 | 3245060374617 | 0 |  | 0 |  | 210050 | http://www.ecataleg.be/nl/ref/037461/ | http://www.ecataleg.be/fr/ref/037461/ |  | Koperen staaf met C-profiel - 800/630 A - doorsnede 265 mm² - lengte 1780 mm | Barre cuivre en C - longueur 1780 mm - section 265 mm² - 800/630 A
LEG20121015 | L | 037462 | Koperen C-staaf - 1250/1000 A Sectie 440 mm² - l. 1780 mm | Barre cuivre en C - l. 1780 mm Section 440 mm² - 1250/1000 A | Koperen C-staaf - 1250/1000 A | Barre cuivre en C - l. 1780 mm | 161.9 | 1 | Stuk | Pièce |  |  | 1 | 1 | 1 | Legrand 2013-2014 | 147 | G01 | 21 |  |  | 7 |  |  | 8538.9099 |  | 1 | 7 |  | 0 |  | 0 |  | 0 | 2 | 178.4 | 4 | 1 | 3245060374624 | 0 |  | 0 |  | 210050 | http://www.ecataleg.be/nl/ref/037462/ | http://www.ecataleg.be/fr/ref/037462/ |  | Koperen staaf met C-profiel - 1250/1000 A - doorsnede 440 mm² - lengte 1780 mm | Barre cuivre en C - longueur 1780 mm - section 440 mm² - 1250/1000 A
LEG20121015 | L | 037464 | Moerschroef M8 Voor C-staaf | Vis écrou marteau M8 Pour barre en C | Moerschroef M8 | Vis écrou marteau M8 | 2.155 | 1 | Stuk | Pièce |  |  | 10 | 10 | 100 | Legrand 2013-2014 | 147 | G02 | 76 |  |  | 3 |  |  | 7318.1691 |  | 1 | 0.061 |  | 0 |  | 0 |  | 0 | 6.5 | 14.5 | 5.7 | 10 | 3245060374648 | 100 | 13245060374645 | 0 |  | 220060 | http://www.ecataleg.be/nl/ref/037464/ | http://www.ecataleg.be/fr/ref/037464/ |  | Moerschroef M8 voor koperen staaf met C-profiel | Vis écrou marteau M8 pour barre en C
LEG20121015 | L | 037465 | Moerschroef M12 Voor C-staaf | Vis écrou marteau M12 Pour barre en C | Moerschroef M12 | Vis écrou marteau M12 | 3.132 | 1 | Stuk | Pièce |  |  | 10 | 10 | 100 | Legrand 2013-2014 | 147 | G02 | 76 |  |  | 4 |  |  | 7318.1691 |  | 1 | 0.087 |  | 0 |  | 0 |  | 0 | 6.5 | 14.5 | 5.7 | 10 | 3245060374655 | 100 | 13245060374652 | 0 |  | 220060 | http://www.ecataleg.be/nl/ref/037465/ | http://www.ecataleg.be/fr/ref/037465/ |  | Moerschroef M12 voor koperen staaf met C-profiel | Vis écrou marteau M12 pour barre en C
LEG20121015 | L | 037467 | Soepele koperen staaf 20x5 mm 400/250 A - lengte 2 m | Barre cuivre souple - l. 2 m 20 x 5 mm - 400/250 A | Soepele koperen staaf 20x5 mm | Barre cuivre souple - l. 2 m | 104.6 | 1 | Stuk | Pièce |  |  | 1 | 1 | 1 | Legrand 2013-2014 | 147 | G01 | 21 |  |  | 3 |  |  | 8538.9099 |  | 1 | 3 |  | 0 |  | 0 |  | 0 | 2.9 | 202.2 | 6.6 | 1 | 010324506037467930000001 | 0 |  | 0 |  | 210050 | http://www.ecataleg.be/nl/ref/037467/ | http://www.ecataleg.be/fr/ref/037467/ |  | Soepele koperen platte staaf - doorsnede 20 x 5 mm - 400/250 A - lengte 2 meter | Barre cuivre souple - longueur 2 mètre - section 20 x 5 mm - 400/250 A - livré à plat
LEG20121015 | L | 037480 | Aansluitingsdoos Al/Cu 120mm² Al/Cu 300A max. | Boîtier raccord. Al/Cu 120mm² Al/Cu 300A max | Aansluitingsdoos Al/Cu 120mm² | Boîtier raccord. Al/Cu 120mm² | 44.26 | 1 | Stuk | Pièce |  |  | 5 | 5 | 5 | Legrand 2013-2014 | 141 | G01 | 21 |  |  | 4 |  |  | 8538.9099 |  | 1 | 0.479 |  | 0 |  | 0 |  | 0 | 6.5 | 30 | 16.5 | 5 | 010324506037480830000005 | 0 |  | 0 |  | 210050 | http://www.ecataleg.be/nl/ref/037480/ | http://www.ecataleg.be/fr/ref/037480/ |  | Aansluitingsdoos alu/koper 120 mm² - 300 A max. - doos IP 2X, transparant, met zelfdovend deksel - universele bevestiging op symmetrische rail of plaat | Boîtier de raccordement alu/cuivre - 300 A max. - arrivée 16 à 120 mm² Alu ou 16 à 120 mm² Cu - départ 16 à 70 mm² Cu
LEG20121015 | L | 037481 | Aansluitingsdoos Al/Cu 300mm² Al/Cu 540A max. | Boîtier raccord. Al/Cu 300mm² Al/Cu 540A max | Aansluitingsdoos Al/Cu 300mm² | Boîtier raccord. Al/Cu 300mm² | 55.49 | 1 | Stuk | Pièce |  |  | 4 | 4 | 4 | Legrand 2013-2014 | 141 | G01 | 21 |  |  | 2 |  |  | 8538.9099 |  | 1 | 0.874 |  | 0 |  | 0 |  | 0 | 8.5 | 30.3 | 17 | 4 | 13245060374812 | 0 |  | 0 |  | 210050 | http://www.ecataleg.be/nl/ref/037481/ | http://www.ecataleg.be/fr/ref/037481/ |  | Aansluitingsdoos alu/koper 300 mm² - 540 A max. - doos IP 2X, transparant, met zelfdovend deksel - universele bevestiging op symmetrische rail of plaat | Boîtier de raccordement alu/cuivre - 540 A max. - arrivée 70 à 300 mm² Alu ou 70 à 185 mm² Cu - départ 70 à 150 mm² Cu
LEG20121015 | L | 037500 | Autom.verbindingsrail blauw 10 klem. spoed 5 mm - Viking 3 | Peigne liaison autom. bleu 10 blocs pas 5 mm - Viking 3 | Autom.verbindingsrail blauw | Peigne liaison autom. bleu | 2.615 | 1 | Stuk | Pièce |  |  | 20 | 20 | 880 | Legrand 2013-2014 | 294 | G07 | 28 |  |  | 3 |  |  | 8536.9010 |  | 1 | 0.007 |  | 0 |  | 0 |  | 0 | 4 | 8.5 | 7.5 | 20 | 3245060375003 | 880 |  | 0 |  | 220100 | http://www.ecataleg.be/nl/ref/037500/ | http://www.ecataleg.be/fr/ref/037500/ |  | Viking 3 railklem - equipoteniaalverbindingstoebehoren - rails voor schroef- en veerklem - voor 10 klemmen met spoed van 5 mm - blauw | Bloc de jonction Viking 3 - accessoires de liaison équipotentielle - peignes pour vis et ressort - pour 10 blocs de pas de 5 mm - bleu
LEG20121015 | L | 037501 | Autom.verbindingsrail 10 klem. spoed 5 mm - Viking 3 | Peigne liaison autom. 10 blocs pas 5 mm - Viking 3 | Autom.verbindingsrail 10 klem. | Peigne liaison autom. 10 blocs | 2.698 | 1 | Stuk | Pièce |  |  | 20 | 20 | 880 | Legrand 2013-2014 | 294 | G07 | 28 |  |  | 2 |  |  | 8538.9099 |  | 1 | 0.007 |  | 0 |  | 0 |  | 0 | 4 | 8.5 | 7 | 20 | 3245060375010 | 880 | 13245060375017 | 0 |  | 220100 | http://www.ecataleg.be/nl/ref/037501/ | http://www.ecataleg.be/fr/ref/037501/ |  | Viking 3 railklem - equipoteniaalverbindingstoebehoren - rails voor schroef- en veerklem - voor 10 klemmen met spoed van 5 mm - rood | Bloc de jonction Viking 3 - accessoires de liaison équipotentielle - peignes pour vis et ressort - pour 10 blocs de pas de 5 mm - rouge
LEG20121015 | L | 037502 | Autom.verbindingsrail 2 klem. spoed 5 mm - Viking 3 | Peigne liaison autom. 2 blocs pas 5 mm - Viking 3 | Autom.verbindingsrail 2 klem. | Peigne liaison autom. 2 blocs | 1.652 | 1 | Stuk | Pièce |  |  | 50 | 50 | 2200 | Legrand 2013-2014 | 294 | G07 | 28 |  |  | 3 |  |  | 8538.9099 |  | 1 | 0.001 |  | 0 |  | 0 |  | 0 | 4 | 8.5 | 7 | 50 | 3245060375027 | 2200 |  | 0 |  | 220100 | http://www.ecataleg.be/nl/ref/037502/ | http://www.ecataleg.be/fr/ref/037502/ |  | Viking 3 railklem - equipoteniaalverbindingstoebehoren - rails voor schroef- en veerklem - voor 2 klemmen met spoed van 5 mm - rood | Bloc de jonction Viking 3 - accessoires de liaison équipotentielle - peignes pour vis et ressort - pour 2 blocs de pas de 5 mm - rouge
LEG20121015 | L | 037503 | Autom.verbindingsrail blauw 10 klem. spoed 6 mm - Viking 3 | Peigne liaison autom. bleu 10 blocs pas 6 mm - Viking 3 | Autom.verbindingsrail blauw | Peigne liaison autom. bleu | 2.579 | 1 | Stuk | Pièce |  |  | 20 | 20 | 880 | Legrand 2013-2014 | 294 | G07 | 28 |  |  | 3 |  |  | 8536.9010 |  | 1 | 0.008 |  | 0 |  | 0 |  | 0 | 4 | 8.5 | 7.5 | 20 | 3245060375034 | 880 |  | 0 |  | 220100 | http://www.ecataleg.be/nl/ref/037503/ | http://www.ecataleg.be/fr/ref/037503/ |  | Viking 3 railklem - equipoteniaalverbindingstoebehoren - rails voor schroef- en veerklem - voor 10 klemmen met spoed van 6 mm - blauw | Bloc de jonction Viking 3 - accessoires de liaison équipotentielle - peignes pour vis et ressort - pour 10 blocs de pas de 6 mm - bleu
LEG20121015 | L | 037504 | Autom.verbindingsrail 10 klem. spoed 6 mm - Viking 3 | Peigne liaison autom. 10 blocs pas 6 mm - Viking 3 | Autom.verbindingsrail 10 klem. | Peigne liaison autom. 10 blocs | 2.66 | 1 | Stuk | Pièce |  |  | 20 | 20 | 880 | Legrand 2013-2014 | 294 | G07 | 28 |  |  | 3 |  |  | 8538.9099 |  | 1 | 0.008 |  | 0 |  | 0 |  | 0 | 4 | 8.5 | 7 | 20 | 3245060375041 | 880 | 13245060375048 | 0 |  | 220100 | http://www.ecataleg.be/nl/ref/037504/ | http://www.ecataleg.be/fr/ref/037504/ |  | Viking 3 railklem - equipoteniaalverbindingstoebehoren - rails voor schroef- en veerklem - voor 10 klemmen met spoed van 6 mm - rood | Bloc de jonction Viking 3 - accessoires de liaison équipotentielle - peignes pour vis et ressort - pour 10 blocs de pas de 6 mm - rouge
LEG20121015 | L | 037505 | Autom.verbindingsrail 2 klem. spoed 6 mm - Viking 3 | Peigne liaison autom. 2 blocs pas 6 mm - Viking 3 | Autom.verbindingsrail 2 klem. | Peigne liaison autom. 2 blocs | 1.578 | 1 | Stuk | Pièce |  |  | 50 | 50 | 2200 | Legrand 2013-2014 | 294 | G07 | 28 |  |  | 3 |  |  | 8538.9099 |  | 1 | 0.002 |  | 0 |  | 0 |  | 0 | 4 | 8.5 | 7 | 50 | 3245060375058 | 2200 |  | 0 |  | 220100 | http://www.ecataleg.be/nl/ref/037505/ | http://www.ecataleg.be/fr/ref/037505/ |  | Viking 3 railklem - equipoteniaalverbindingstoebehoren - rails voor schroef- en veerklem - voor 2 klemmen met spoed van 6 mm - rood | Bloc de jonction Viking 3 - accessoires de liaison équipotentielle - peignes pour vis et ressort - pour 2 blocs de pas de 6 mm - rouge
LEG20121015 | L | 037507 | Autom.verbindingsrail 3 klem. spoed 8 mm - Viking 3 | Peigne liaison autom. 3 blocs pas 8 mm - Viking 3 | Autom.verbindingsrail 3 klem. | Peigne liaison autom. 3 blocs | 1.197 | 1 | Stuk | Pièce |  |  | 20 | 20 | 880 | Legrand 2013-2014 | 294 | G07 | 28 |  |  | 4 |  |  | 8538.9099 |  | 1 | 0.004 |  | 0 |  | 0 |  | 0 | 4 | 8.5 | 7 | 20 | 3245060375072 | 880 |  | 0 |  | 220100 | http://www.ecataleg.be/nl/ref/037507/ | http://www.ecataleg.be/fr/ref/037507/ |  | Viking 3 railklem - equipoteniaalverbindingstoebehoren - rails voor schroef- en veerklem - voor 3 klemmen met spoed van 8 mm - rood | Bloc de jonction Viking 3 - accessoires de liaison équipotentielle - peignes pour vis et ressort - pour 3 blocs de pas de 8 mm - rouge
LEG20121015 | L | 037508 | Autom.verbindingsrail 2 klem. spoed 8 mm - Viking 3 | Peigne liaison autom. 2 blocs pas 8 mm - Viking 3 | Autom.verbindingsrail 2 klem. | Peigne liaison autom. 2 blocs | 1.066 | 1 | Stuk | Pièce |  |  | 20 | 20 | 880 | Legrand 2013-2014 | 294 | G07 | 28 |  |  | 2 |  |  | 8538.9099 |  | 1 | 0.003 |  | 0 |  | 0 |  | 0 | 4 | 8.5 | 7 | 20 | 3245060375089 | 880 |  | 0 |  | 220100 | http://www.ecataleg.be/nl/ref/037508/ | http://www.ecataleg.be/fr/ref/037508/ |  | Viking 3 railklem - equipoteniaalverbindingstoebehoren - rails voor schroef- en veerklem - voor 2 klemmen met spoed van 8 mm - rood | Bloc de jonction Viking 3 - accessoires de liaison équipotentielle - peignes pour vis et ressort - pour 2 blocs de pas de 8 mm - rouge
LEG20121015 | L | 037510 | Autom. eindblok spoed 6 mm voor DIN rails - Viking 3 | Butée blocage autom. pas 6 mm pour rails DIN - Viking 3 | Autom. eindblok spoed 6 mm | Butée blocage autom. pas 6 mm | 0.9757 | 1 | Stuk | Pièce |  |  | 50 | 50 | 1000 | Legrand 2013-2014 | 294 | G07 | 28 |  |  | 2 |  |  | 8538.9099 |  | 1 | 0.007 |  | 0 |  | 0 |  | 0 | 6 | 17.3 | 12.1 | 50 | 3245060375102 | 1000 |  | 0 |  | 220100 | http://www.ecataleg.be/nl/ref/037510/ | http://www.ecataleg.be/fr/ref/037510/ |  | Viking 3 railklem - eindblokken - spoed van 6 mm, schroefdoos - voor rails diepte : 15 mm en 7,5 mm | Bloc de jonction Viking 3 - Butée blocage - pas de 6 mm automatique - prondeur : 7,5 mm et 15 mm
LEG20121015 | L | 037511 | Eindblok spoed 8 mm voor DIN rails - Viking 3 | Butée blocage pas 8 mm pour rails DIN - Viking 3 | Eindblok spoed 8 mm | Butée blocage pas 8 mm | 1.16 | 1 | Stuk | Pièce |  |  | 20 | 20 | 500 | Legrand 2013-2014 | 294 | G07 | 28 |  |  | 3 |  |  | 8538.9099 |  | 1 | 0.006 |  | 0 |  | 0 |  | 0 | 5.6 | 8.1 | 10.5 | 20 | 3245060375119 | 500 | 011324506037511630000500 | 0 |  | 220100 | http://www.ecataleg.be/nl/ref/037511/ | http://www.ecataleg.be/fr/ref/037511/ |  | Viking 3 railklem - eindblokken - spoed van 8 mm - voor rails diepte : 15 mm en 7,5 mm | Bloc de jonction Viking 3 - Butée blocage - pas de 8 mm - prondeur : 7,5 mm et 15 mm
LEG20121015 | L | 037512 | Eindblok spoed 10 mm - staaf houder - Viking 3 | Butée blocage pas 10 mm - supp. barre - Viking 3 | Eindblok spoed 10 mm - | Butée blocage pas 10 mm - | 2.245 | 1 | Stuk | Pièce |  |  | 10 | 10 | 250 | Legrand 2013-2014 | 294 | G07 | 28 |  |  | 4 |  |  | 8538.9099 |  | 1 | 0.025 |  | 0 |  | 0 |  | 0 | 6.8 | 23.3 | 5.8 | 10 | 3245060375126 | 250 |  | 0 |  | 220100 | http://www.ecataleg.be/nl/ref/037512/ | http://www.ecataleg.be/fr/ref/037512/ |  | Viking 3 railklem - eindblokken - spoed van 10 mm - voor rails diepte : 15 mm en 7,5 mm | Bloc de jonction Viking 3 - Butée blocage - pas de 10 mm - prondeur : 7,5 mm et 15 mm
LEG20121015 | L | 037513 | Eindblok spoed 12 mm voor 3-rails - Viking 3 | Butée blocage pas 12 mm pour 3-rails - Viking | Eindblok spoed 12 mm | Butée blocage pas 12 mm | 2.032 | 1 | Stuk | Pièce |  |  | 20 | 20 | 500 | Legrand 2013-2014 | 294 | G07 | 28 |  |  | 3 |  |  | 8538.9099 |  | 1 | 0.024 |  | 0 |  | 0 |  | 0 | 5.5 | 14.5 | 11 | 20 | 3245060375133 | 500 | 011324506037513030000500 | 0 |  | 220100 | http://www.ecataleg.be/nl/ref/037513/ | http://www.ecataleg.be/fr/ref/037513/ |  | Viking 3 railklem - eindblokken - spoed van 12 mm - voor rails diepte : 15 mm en 7,5 mm | Bloc de jonction Viking 3 - Butée blocage - pas de 12 mm - prondeur : 7,5 mm et 15 mm
LEG20121015 | L | 037515 | Grijper zekering 5x20 - Viking 3 | Préhenseur cartouche fusible 5x20 - Viking 3 | Grijper zekering 5x20 - | Préhenseur cartouche fusible | 2.013 | 1 | Stuk | Pièce |  |  | 10 | 10 | 2000 | Legrand 2013-2014 | 295 | G07 | 28 |  |  | 2 |  |  | 8538.9099 |  | 1 | 0.004 |  | 0 |  | 0 |  | 0 | 1 | 96.8 | 1 | 10 | 3245060375157 | 50 | 011324506037515430000050 | 2000 |  | 220100 | http://www.ecataleg.be/nl/ref/037515/ | http://www.ecataleg.be/fr/ref/037515/ |  | Viking 3 railklem - toebehoren voor deelbare klemmen - Grijper smeltpatroon 5x20 | Bloc de jonction Viking 3 - accesoires pour blocs sectionnables - Préhenseur cartouche fusible 5x20
LEG20121015 | L | 037516 | Grijper nulleider blauw - Viking 3 | Préhenseur neutre bleu - Viking 3 | Grijper nulleider blauw - | Préhenseur neutre bleu - | 1.558 | 1 | Stuk | Pièce |  |  | 10 | 10 | 2000 | Legrand 2013-2014 | 295 | G07 | 28 |  |  | 7 |  |  | 8538.9099 |  | 1 | 0.003 |  | 0 |  | 0 |  | 0 | 1 | 96.8 | 1 | 10 | 3245060375164 | 50 | 13245060375161 | 2000 |  | 220100 | http://www.ecataleg.be/nl/ref/037516/ | http://www.ecataleg.be/fr/ref/037516/ |  | Viking 3 railklem - toebehoren voor deelbare klemmen - blauwe grijper nulleider | Bloc de jonction Viking 3 - accesoires pour blocs sectionnables - Préhenseur neutre bleu
LEG20121015 | L | 037517 | Grijper grijs - Viking 3 | Préhenseur gris - Viking 3 | Grijper grijs - | Préhenseur gris - | 1.521 | 1 | Stuk | Pièce |  |  | 10 | 10 | 2000 | Legrand 2013-2014 | 295 | G07 | 28 |  |  | 7 |  |  | 8538.9099 |  | 1 | 0.003 |  | 0 |  | 0 |  | 0 | 1 | 96.8 | 1 | 10 | 3245060375171 | 50 | 13245060375178 | 2000 |  | 220100 | http://www.ecataleg.be/nl/ref/037517/ | http://www.ecataleg.be/fr/ref/037517/ |  | Viking 3 railklem - toebehoren voor deelbare klemmen - grijze grijper | Bloc de jonction Viking 3 - accesoires pour blocs sectionnables - Préhenseur gris
LEG20121015 | L | 037518 | Mini-scheider - Viking 3 | Mini sectionneur - Viking 3 | Mini-scheider - Viking 3 | Mini sectionneur - Viking 3 | 1.438 | 1 | Stuk | Pièce |  |  | 10 | 10 | 2000 | Legrand 2013-2014 | 295 | G07 | 28 |  |  | 7 |  |  | 8538.9099 |  | 1 | 0.002 |  | 0 |  | 0 |  | 0 | 1 | 96.8 | 1 | 10 | 3245060375188 | 50 | 13245060375185 | 2000 |  | 220100 | http://www.ecataleg.be/nl/ref/037518/ | http://www.ecataleg.be/fr/ref/037518/ |  | Viking 3 railklem - toebehoren voor deelbare klemmen - Mini-scheider | Bloc de jonction Viking 3 - accesoires pour blocs sectionnables - Mini sectionneur
LEG20121015 | L | 037521 | Verbindingspen voor 2 deelbare klemmen - Viking 3 | Tige solidarisation pr 2 blocs sectionnables Viking 3 | Verbindingspen voor 2 deelbare | Tige solidarisation pr 2 blocs | 1.011 | 1 | Stuk | Pièce |  |  | 20 | 20 | 720 | Legrand 2013-2014 | 295 | G07 | 28 |  |  | 7 |  |  | 8538.9099 |  | 1 | 0.001 |  | 0 |  | 0 |  | 0 | 5.3 | 5 | 3.8 | 20 | 3245060375218 | 720 |  | 0 |  | 220100 | http://www.ecataleg.be/nl/ref/037521/ | http://www.ecataleg.be/fr/ref/037521/ |  | Viking 3 railklem - toebehoren voor deelbare klemmen - Verbindingsstaafjes voor grijper en mini-scheider voor 2 klemmen | Bloc de jonction Viking 3 - accesoires pour blocs sectionnables - Tige solidarisation pour préhenseur et mini sectionneur pour 2 blocs
LEG20121015 | L | 037522 | Verbindingspen voor 3 deelbare klemmen - Viking 3 | Tige solidarisation pr 3 blocs sectionnables Viking 3 | Verbindingspen voor 3 deelbare | Tige solidarisation pr 3 blocs | 1.409 | 1 | Stuk | Pièce |  |  | 20 | 20 | 720 | Legrand 2013-2014 | 295 | G07 | 28 |  |  | 7 |  |  | 8538.9099 |  | 1 | 0.001 |  | 0 |  | 0 |  | 0 | 5.3 | 5 | 3.8 | 20 | 13245060375222 | 720 |  | 0 |  | 220100 | http://www.ecataleg.be/nl/ref/037522/ | http://www.ecataleg.be/fr/ref/037522/ |  | Viking 3 railklem - toebehoren voor deelbare klemmen - Verbindingsstaafjes voor grijper en mini-scheider voor 3 klemmen | Bloc de jonction Viking 3 - accesoires pour blocs sectionnables - Tige solidarisation pour préhenseur et mini sectionneur pour 3 blocs
LEG20121015 | L | 037524 | Smeltverklikker 12/24/48V AC-DC - Viking 3 | Témoin fusion 12/24/48V AC-DC Viking 3 | Smeltverklikker 12/24/48V | Témoin fusion 12/24/48V AC-DC | 4.119 | 1 | Stuk | Pièce |  |  | 10 | 10 | 500 | Legrand 2013-2014 | 295 | G07 | 28 |  |  | 6 |  |  | 8538.9099 |  | 1 | 0.001 |  | 0 |  | 0 |  | 0 | 1 | 394.24 | 1 | 10 | 3245060375249 | 50 | 13245060375246 | 500 |  | 220100 | http://www.ecataleg.be/nl/ref/037524/ | http://www.ecataleg.be/fr/ref/037524/ |  | Viking 3 railklem - toebehoren voor deelbare klemmen - Smeltverklikker 12/24/48V AC-DC voor klem met smeltpatroon 5 x 20 met grijper | Bloc de jonction Viking 3 - accesoires pour blocs sectionnables - Témoin fusion 12/24/48V AC-DC - pour bloc à cartouche fusible 5 x 20 avec préhenseur
LEG20121015 | L | 037525 | Smeltverklikker 110/250V AC Viking 3 | Témoin fusion 110/250V AC Viking 3 | Smeltverklikker 110/250V AC | Témoin fusion 110/250V AC | 4.119 | 1 | Stuk | Pièce |  |  | 10 | 10 | 500 | Legrand 2013-2014 | 295 | G07 | 28 |  |  | 2 |  |  | 8538.9099 |  | 1 | 0.001 |  | 0 |  | 0 |  | 0 | 1 | 107.26 | 1 | 10 | 3245060375256 | 50 | 13245060375253 | 500 |  | 220100 | http://www.ecataleg.be/nl/ref/037525/ | http://www.ecataleg.be/fr/ref/037525/ |  | Viking 3 railklem - toebehoren voor deelbare klemmen - Smeltverklikker 110/250V AC voor klem met smeltpatroon 5 x 20 met grijper | Bloc de jonction Viking 3 - accesoires pour blocs sectionnables - Témoin fusion 110/250V AC - pour bloc à cartouche fusible 5 x 20 avec préhenseur
LEG20121015 | L | 037527 | Meetbus voor railklemmen schroef en veer spoed 5/6/8 mm | Alvéole de mesure pour blocs vis et ressort pas 5/6/8 mm | Meetbus voor railklemmen | Alvéole de mesure pour blocs | 0.9949 | 1 | Stuk | Pièce |  |  | 10 | 10 | 500 | Legrand 2013-2014 | 295 | G07 | 28 |  |  | 2 |  |  | 8538.9099 |  | 1 | 0.003 |  | 0 |  | 0 |  | 0 | 3.6 | 8.9 | 4.9 | 10 | 13245060375277 | 500 |  | 0 |  | 220100 | http://www.ecataleg.be/nl/ref/037527/ | http://www.ecataleg.be/fr/ref/037527/ |  | Viking 3 railklem - toebehoren voor meting-voor schroef-en veerklemmen-meetcontactbus voor contactstop diameter 4mm voor klemmen met spoed 5,6 en 8 mm | * Alvéole de mesure pour blocs vis et ressort pas 5/6/8 mm
LEG20121015 | L | 037530 | Beugel afscherm.kabel 3-8mm- schroef en veerklem. | Etrier blindage câble 3-8mm blocs vis et ressort-Viking 3 | Beugel afscherm.kabel 3-8mm- | Etrier blindage câble 3-8mm | 5.041 | 1 | Stuk | Pièce |  |  | 10 | 10 | 440 | Legrand 2013-2014 | 295 | G07 | 28 |  |  | 4 |  |  | 8538.9099 |  | 1 | 0.012 |  | 0 |  | 0 |  | 0 | 4 | 8.5 | 7 | 10 | 3245060375300 | 440 |  | 0 |  | 220100 | http://www.ecataleg.be/nl/ref/037530/ | http://www.ecataleg.be/fr/ref/037530/ |  | Viking 3 railklem - toebehoren- afschermbeugels - voor kabel diameter 3-8mm- schroef en veerklem. | Bloc de jonction Viking 3 - accessoires de blindage - Etrier blindage pour câble diamètre 3-8mm
LEG20121015 | L | 037531 | Beugel afscherm.kabel 4-13,5mm schroef en veerklem. | Etrier blindage câble 4-13,5mm blocs vis et ressort-Viking 3 | Beugel afscherm.kabel 4-13,5mm | Etrier blindage câble 4-13,5mm | 5.962 | 1 | Stuk | Pièce |  |  | 10 | 10 | 440 | Legrand 2013-2014 | 295 | G07 | 28 |  |  | 4 |  |  | 8538.9099 |  | 1 | 0.019 |  | 0 |  | 0 |  | 0 | 4 | 8.5 | 7 | 10 | 3245060375317 | 440 |  | 0 |  | 220100 | http://www.ecataleg.be/nl/ref/037531/ | http://www.ecataleg.be/fr/ref/037531/ |  | Viking 3 railklem - toebehoren- afschermbeugels - voor kabel diameter 4-13,5 mm - schroef en veerklem. | Bloc de jonction Viking 3 - accessoires de blindage - Etrier blindage pour câble diamètre 4-13,5 mm
LEG20121015 | L | 037532 | Beugel afscherm.kabel 10-20mm schroef en veerklem. | Etrier blindage câble 10-20mm blocs vis et ressort-Viking 3 | Beugel afscherm.kabel 10-20mm | Etrier blindage câble 10-20mm | 7.575 | 1 | Stuk | Pièce |  |  | 4 | 4 | 176 | Legrand 2013-2014 | 295 | G07 | 28 |  |  | 4 |  |  | 8538.9099 |  | 1 | 0.036 |  | 0 |  | 0 |  | 0 | 4 | 8.5 | 7 | 4 | 3245060375324 | 176 |  | 0 |  | 220100 | http://www.ecataleg.be/nl/ref/037532/ | http://www.ecataleg.be/fr/ref/037532/ |  | Viking 3 railklem - toebehoren- afschermbeugels - voor kabel diameter 10-20 mm - schroef en veerklem. | Bloc de jonction Viking 3 - accessoires de blindage - Etrier blindage pour câble diamètre 10-20 mm
LEG20121015 | L | 037534 | Afschermingsstaaf 10x3mm 1m schroef en veerklem. | Barreau blindage 10x3mm 1m blocs vis et ressort-Viking 3 | Afschermingsstaaf 10x3mm 1m | Barreau blindage 10x3mm 1m | 4.876 | 1 | Stuk | Pièce |  |  | 10 | 10 | 10 | Legrand 2013-2014 | 295 | G07 | 28 |  |  | 4 |  |  | 8538.9099 |  | 1 | 0.318 |  | 0 |  | 0 |  | 0 | 2 | 102 | 10 | 10 | 13245060375345 | 0 |  | 0 |  | 220100 | http://www.ecataleg.be/nl/ref/037534/ | http://www.ecataleg.be/fr/ref/037534/ |  | Viking 3 railklem - toebehoren - Afschermingsstaaf 10x3mm 1m schroef en veerklem | Bloc de jonction Viking 3 - accessoires de blindage - Barreau blindage 10x3mm 1m blocs vis et ressort
LEG20121015 | L | 037535 | Staaf doorlopende afscherming vr schroefklem.-sp. 5/6/8/10mm | Barrette continuité blindage pr blocs vis-pas 5/6/8/10mm | Staaf doorlopende afscherming | Barrette continuité blindage | 0.9392 | 1 | Stuk | Pièce |  |  | 50 | 50 | 1000 | Legrand 2013-2014 | 295 | G07 | 28 |  |  | 7 |  |  | 8538.9099 |  | 1 | 0.001 |  | 0 |  | 0 |  | 0 | 3.6 | 8.9 | 4.9 | 50 | 13245060375352 | 1000 |  | 0 |  | 220100 | http://www.ecataleg.be/nl/ref/037535/ | http://www.ecataleg.be/fr/ref/037535/ |  | Viking 3 railklem - toebehoren - Staaf doorlopende afscherming voor schroefklem - spoed 5/6/8/10mm | Bloc de jonction Viking 3 - accessoires de blindage- Barrette continuité blindage pour blocs vis- pas 5/6/8/10mm
LEG20121015 | L | 037540 | Verbindingsrail 12 schroefklem -sp. 10mm-Viking 3 | Barreau liais.équip.-12 blocs vis pas 10mm - Viking 3 | Verbindingsrail 12 schroefklem | Barreau liais.équip.-12 blocs | 7.309 | 1 | Stuk | Pièce |  |  | 10 | 10 | 100 | Legrand 2013-2014 | 295 | G07 | 28 |  |  | 3 |  |  | 8538.9099 |  | 1 | 0.034 |  | 0 |  | 0 |  | 0 | 6.1 | 17.9 | 5.6 | 10 | 13245060375406 | 100 |  | 0 |  | 220100 | http://www.ecataleg.be/nl/ref/037540/ | http://www.ecataleg.be/fr/ref/037540/ |  | Viking 3 railklem - equipoteniaalverbindingstoebehoren - staven voor schroefklem - voor 12 klemmen et spoed 10 mm | Bloc de jonction Viking 3 - accessoires de liaison équipotentielle - Barreau pour blocs vis -pour 12 blocs avec pas 10mm
LEG20121015 | L | 037542 | Verbindingsrail 12 schroefklem -sp. 12mm-Viking 3 | Barreau liais.équip.-12 blocs vis pas 12mm - Viking 3 | Verbindingsrail 12 schroefklem | Barreau liais.équip.-12 blocs | 9.163 | 1 | Stuk | Pièce |  |  | 10 | 10 | 100 | Legrand 2013-2014 | 295 | G07 | 28 |  |  | 3 |  |  | 8538.9099 |  | 1 | 0.084 |  | 0 |  | 0 |  | 0 | 6.1 | 17.9 | 5.6 | 10 | 3245060375423 | 100 |  | 0 |  | 220100 | http://www.ecataleg.be/nl/ref/037542/ | http://www.ecataleg.be/fr/ref/037542/ |  | Viking 3 railklem - equipoteniaalverbindingstoebehoren - staven voor schroefklem - voor 12 klemmen et spoed 12 mm | Bloc de jonction Viking 3 - accessoires de liaison équipotentielle - Barreau pour blocs vis -pour 12 blocs avec pas 12mm
LEG20121015 | L | 037544 | Verbindingsrail 12 schroefklem -sp. 15mm-Viking 3 | Barreau liais.équip.-12 blocs vis pas 15mm - Viking 3 | Verbindingsrail 12 schroefklem | Barreau liais.équip.-12 blocs | 10.2 | 1 | Stuk | Pièce |  |  | 10 | 10 | 100 | Legrand 2013-2014 | 295 | G07 | 28 |  |  | 3 |  |  | 8538.9099 |  | 1 | 0.092 |  | 0 |  | 0 |  | 0 | 6.8 | 23.3 | 5.8 | 10 | 3245060375447 | 100 |  | 0 |  | 220100 | http://www.ecataleg.be/nl/ref/037544/ | http://www.ecataleg.be/fr/ref/037544/ |  | Viking 3 railklem - equipoteniaalverbindingstoebehoren - staven voor schroefklem - voor 12 klemmen et spoed 15 mm | Bloc de jonction Viking 3 - accessoires de liaison équipotentielle - Barreau pour blocs vis -pour 12 blocs avec pas 15mm
LEG20121015 | L | 037546 | Bruine kam 12 schroefklem. 3 verd. - sp. 5mm | Peigne brun 12 blocs à vis 3 étages - pas 5mm | Bruine kam 12 schroefklem. | Peigne brun 12 blocs à vis | 3.673 | 1 | Stuk | Pièce |  |  | 10 | 10 | 1000 | Legrand 2013-2014 | 295 | G07 | 28 |  |  | 4 |  |  | 8538.9099 |  | 1 | 0.008 |  | 0 |  | 0 |  | 0 | 3.6 | 8.9 | 4.9 | 10 | 3245060375461 | 1000 |  | 0 |  | 220100 | http://www.ecataleg.be/nl/ref/037546/ | http://www.ecataleg.be/fr/ref/037546/ |  | Viking 3 railklem - equipoteniaalverbindingstoebehoren - verbindrail voor schroefklem met 3 lagen - voor 12 klemmen met spoed van 5 mm - bruin | Bloc de jonction Viking 3 - accessoires de liaison équipotentielle - Peigne pour blocs vis 3 étages - pour 12 blocs avec pas 5mm - brun
LEG20121015 | L | 037547 | Blauwe kam 12 schroefklem. 3 verd. - sp. 5mm | Peigne bleu 12 blocs à vis 3 étages - pas 5mm | Blauwe kam 12 schroefklem. | Peigne bleu 12 blocs à vis | 3.718 | 1 | Stuk | Pièce |  |  | 10 | 10 | 1000 | Legrand 2013-2014 | 295 | G07 | 28 |  |  | 3 |  |  | 8538.9099 |  | 1 | 0.008 |  | 0 |  | 0 |  | 0 | 3.6 | 8.9 | 4.9 | 10 | 3245060375478 | 1000 |  | 0 |  | 220100 | http://www.ecataleg.be/nl/ref/037547/ | http://www.ecataleg.be/fr/ref/037547/ |  | Viking 3 railklem - equipoteniaalverbindingstoebehoren - verbindrail voor schroefklem met 3 lagen - voor 12 klemmen met spoed van 5 mm - blauw | Bloc de jonction Viking 3 - accessoires de liaison équipotentielle - Peigne pour blocs vis 3 étages - pour 12 blocs avec pas 5mm - bleu
LEG20121015 | L | 037550 | Eindplaten schroefklem. 1 ing./1 uitg. sp. 5/6/8/10 mm | Cloison terminale blocs vis 1E/1S pas 5/6/8/10 mm | Eindplaten schroefklem. | Cloison terminale blocs vis | 0.5907 | 1 | Stuk | Pièce |  |  | 100 | 100 | 2000 | Legrand 2013-2014 | 294 | G07 | 28 |  |  | 3 |  |  | 8538.9099 |  | 1 | 0.002 |  | 0 |  | 0 |  | 0 | 6 | 17.3 | 12.1 | 100 | 3245060375508 | 2000 | 13245060375505 | 0 |  | 220100 | http://www.ecataleg.be/nl/ref/037550/ | http://www.ecataleg.be/fr/ref/037550/ |  | Viking 3 railklem - Eindschotten (grijs) - voor schroefklem - 1 ingang/1 uitgang spoed van 5/6/8/10 mm | Bloc de jonction Viking 3 - Cloison terminale - pour blocs vis - 1 entrée/1sortie pas de 5/6/8/10 mm
LEG20121015 | L | 037551 | Eindplaten schroefklem. 1 ing./1 uitg. sp. 12/15 mm | Cloison terminale blocs vis 1E/1S pas 12/15 mm | Eindplaten schroefklem. | Cloison terminale blocs vis | 0.7448 | 1 | Stuk | Pièce |  |  | 20 | 20 | 800 | Legrand 2013-2014 | 294 | G07 | 28 |  |  | 2 |  |  | 8538.9099 |  | 1 | 0.005 |  | 0 |  | 0 |  | 0 | 5.5 | 11 | 8 | 20 | 3245060375515 | 800 | 13245060375512 | 0 |  | 220100 | http://www.ecataleg.be/nl/ref/037551/ | http://www.ecataleg.be/fr/ref/037551/ |  | Viking 3 railklem - Eindschotten (grijs) - voor schroefklem - 1 ingang/1 uitgang spoed van 12 en 15 mm | Bloc de jonction Viking 3 - Cloison terminale - pour blocs vis - 1 entrée/1sortie pas de 12 et 15 mm
LEG20121015 | L | 037552 | Eindplaten schroefklem. 2 ing./2 uitg. | Cloison terminale blocs vis 2E/2S | Eindplaten schroefklem. | Cloison terminale blocs vis | 0.7298 | 1 | Stuk | Pièce |  |  | 20 | 20 | 800 | Legrand 2013-2014 | 294 | G07 | 28 |  |  | 2 |  |  | 8538.9099 |  | 1 | 0.004 |  | 0 |  | 0 |  | 0 | 5.5 | 11 | 8 | 20 | 3245060375522 | 800 |  | 0 |  | 220100 | http://www.ecataleg.be/nl/ref/037552/ | http://www.ecataleg.be/fr/ref/037552/ |  | Viking 3 railklem - Eindschotten (grijs) - voor schroefklem - 2 ingangen/2 uitgangen | Bloc de jonction Viking 3 - Cloison terminale - pour blocs vis - 2 entrées/2sorties
LEG20121015 | L | 037553 | Eindplaten schroefklem. 2 verdiepingen | Cloison terminale blocs vis 2 étages | Eindplaten schroefklem. | Cloison terminale blocs vis | 0.6934 | 1 | Stuk | Pièce |  |  | 20 | 20 | 1000 | Legrand 2013-2014 | 294 | G07 | 28 |  |  | 2 |  |  | 8538.9099 |  | 1 | 0.004 |  | 0 |  | 0 |  | 0 | 5.6 | 8.1 | 10.5 | 20 | 3245060375539 | 1000 | 011324506037553630001000 | 0 |  | 220100 | http://www.ecataleg.be/nl/ref/037553/ | http://www.ecataleg.be/fr/ref/037553/ |  | Viking 3 railklem - Eindschotten (grijs) - voor schroefklem - 2 lagen | Bloc de jonction Viking 3 - Cloison terminale - pour blocs vis - 2 étages
LEG20121015 | L | 037554 | Eindplaten schroefklem. 3 verdiepingen | Cloison terminale blocs vis 3 étages | Eindplaten schroefklem. | Cloison terminale blocs vis | 0.7612 | 1 | Stuk | Pièce |  |  | 20 | 20 | 200 | Legrand 2013-2014 | 294 | G07 | 28 |  |  | 2 |  |  | 8538.9099 |  | 1 | 0.009 |  | 0 |  | 0 |  | 0 | 8.8 | 11.2 | 10.2 | 20 | 3245060375546 | 200 | 13245060375543 | 0 |  | 220100 | http://www.ecataleg.be/nl/ref/037554/ | http://www.ecataleg.be/fr/ref/037554/ |  | Viking 3 railklem - Eindschotten (grijs) - voor schroefklem - 3 lagen | Bloc de jonction Viking 3 - Cloison terminale - pour blocs vis - 3 étages
LEG20121015 | L | 037555 | Eindplaten schroefklem. deelb. sp. 6 / funct. sp. 5 | Cloison terminale blocs vis section. pas 6 / fonct. pas 5 | Eindplaten schroefklem. | Cloison terminale blocs vis | 0.6436 | 1 | Stuk | Pièce |  |  | 20 | 20 | 800 | Legrand 2013-2014 | 294 | G07 | 28 |  |  | 3 |  |  | 8538.9099 |  | 1 | 0.004 |  | 0 |  | 0 |  | 0 | 5.5 | 11 | 8 | 20 | 3245060375553 | 800 | 13245060375550 | 0 |  | 220100 | http://www.ecataleg.be/nl/ref/037555/ | http://www.ecataleg.be/fr/ref/037555/ |  | Viking 3 railklem - Eindschotten (grijs) - voor schroefklem - deelbaar spoed van 6mm en met functie spoed van 5mm | Bloc de jonction Viking 3 - Cloison terminale - pour blocs vis - sectionnable pas de 6 mm et à fonction pas de 5 mm
LEG20121015 | L | 037556 | Eindplaten schroefklem.-deelb. zekering 5x20 | Cloison term. blocs vis-sect. cartouche fusible 5x20 | Eindplaten schroefklem.-deelb. | Cloison term. blocs vis-sect. | 1.025 | 1 | Stuk | Pièce |  |  | 20 | 20 | 600 | Legrand 2013-2014 | 294 | G07 | 28 |  |  | 2 |  |  | 8538.9099 |  | 1 | 0.005 |  | 0 |  | 0 |  | 0 | 4.9 | 10.5 | 7.1 | 20 | 3245060375560 | 600 |  | 0 |  | 220100 | http://www.ecataleg.be/nl/ref/037556/ | http://www.ecataleg.be/fr/ref/037556/ |  | Viking 3 railklem - Eindschotten (grijs) - voor schroefklem - deelbaar smeltpatroon 5 x 20 schroefdop | Bloc de jonction Viking 3 - Cloison terminale - pour blocs vis - sectionnable cartouche fusible 5 x 20 mm bouchon vissée
LEG20121015 | L | 037557 | Eindplaten schroefklem. voor meting - deelbaar | Cloison terminale de mesure sectionnable - blocs vis | Eindplaten schroefklem. voor | Cloison terminale de mesure | 1.931 | 1 | Stuk | Pièce |  |  | 10 | 10 | 500 | Legrand 2013-2014 | 294 | G07 | 28 |  |  | 3 |  |  | 8538.9099 |  | 1 | 0.006 |  | 0 |  | 0 |  | 0 | 5 | 8.9 | 6.6 | 10 | 3245060375577 | 500 |  | 0 |  | 220100 | http://www.ecataleg.be/nl/ref/037557/ | http://www.ecataleg.be/fr/ref/037557/ |  | Viking 3 railklem - Eindschotten (grijs) - voor schroefklem - deelbare klem voor meting | Bloc de jonction Viking 3 - Cloison terminale - pour blocs vis - de mesure sectionnable
LEG20121015 | L | 037560 | Scheidingsplaten schroefklem. 1 ing./1 uitg. sp. 5/6/8/10 mm | Cloison séparation bloc vis 1E/1S - pas 5/6/8/10 mm | Scheidingsplaten schroefklem. | Cloison séparation bloc vis | 1.002 | 1 | Stuk | Pièce |  |  | 20 | 20 | 800 | Legrand 2013-2014 | 294 | G07 | 28 |  |  | 2 |  |  | 8538.9099 |  | 1 | 0.005 |  | 0 |  | 0 |  | 0 | 5.5 | 11 | 8 | 20 | 3245060375607 | 800 | 13245060375604 | 0 |  | 220100 | http://www.ecataleg.be/nl/ref/037560/ | http://www.ecataleg.be/fr/ref/037560/ |  | Viking 3 railklem - Scheidings- en isolatie schotten voor schroefklem 1 ingang/1 uitgang spoed van 5/6/8/10 mm | Bloc de jonction Viking 3 - Cloison séparation et d'isolement pour bloc vis 1entrée/1sortie - pas de 5/6/8/10 mm
LEG20121015 | L | 037561 | Scheidingsplaten schroefklem. 1 ing./1 uitg. sp. 12/15 mm | Cloison séparation bloc vis 1E/1S - pas 12/15 mm | Scheidingsplaten schroefklem. | Cloison séparation bloc vis | 1.14 | 1 | Stuk | Pièce |  |  | 10 | 10 | 400 | Legrand 2013-2014 | 294 | G07 | 28 |  |  | 2 |  |  | 8538.9099 |  | 1 | 0.008 |  | 0 |  | 0 |  | 0 | 5.5 | 11 | 8 | 10 | 3245060375614 | 400 |  | 0 |  | 220100 | http://www.ecataleg.be/nl/ref/037561/ | http://www.ecataleg.be/fr/ref/037561/ |  | Viking 3 railklem - Scheidings- en isolatie schotten voor schroefklem - 1 ingang/1 uitgang spoed 12 en 15 mm | Bloc de jonction Viking 3 - Cloison séparation et d'isolement pour bloc vis 1entrée/1sortie - pas de 12 et 15 mm
LEG20121015 | L | 037562 | Scheidingsplaten schroefklem. 2 ing./2 uitg.-deelb.-sp. 6 | Cloison séparation bloc vis 2E/2S-section.-pas 6mm | Scheidingsplaten schroefklem. | Cloison séparation bloc vis | 0.7624 | 1 | Stuk | Pièce |  |  | 10 | 10 | 400 | Legrand 2013-2014 | 294 | G07 | 28 |  |  | 3 |  |  | 8538.9099 |  | 1 | 0.008 |  | 0 |  | 0 |  | 0 | 5.5 | 11 | 8 | 10 | 3245060375621 | 400 |  | 0 |  | 220100 | http://www.ecataleg.be/nl/ref/037562/ | http://www.ecataleg.be/fr/ref/037562/ |  | Viking 3 railklem - Scheidings- en isolatie schotten voor schroefklem - 2 ingangen/2 uitgangen en deelbaar spoed van 6 mm | Bloc de jonction Viking 3 - Cloison séparation et d'isolement pour bloc vis 2entrées/2sorties et sectionnables pas de 6 mm
LEG20121015 | L | 037563 | Scheidingsplaten schroefklem. 2 verdiepingen | Cloison séparation bloc vis 2 étages | Scheidingsplaten schroefklem. | Cloison séparation bloc vis | 1.147 | 1 | Stuk | Pièce |  |  | 10 | 10 | 500 | Legrand 2013-2014 | 294 | G07 | 28 |  |  | 9 |  |  | 8538.9099 |  | 1 | 0.008 |  | 0 |  | 0 |  | 0 | 5.6 | 8.1 | 10.5 | 10 | 3245060375638 | 500 |  | 0 |  | 220100 | http://www.ecataleg.be/nl/ref/037563/ | http://www.ecataleg.be/fr/ref/037563/ |  | Viking 3 railklem - Scheidings- en isolatie schotten voor schroefklem - 2 lagen | Bloc de jonction Viking 3 - Cloison séparation et d'isolement pour bloc vis 2 étages
LEG20121015 | L | 037565 | Afschermkap enkelpol. schroef- klem 1I/1U-sp. 5/6 mm-Viking 3 | Plaque de séc. unip.-bloc vis 1E/1S - pas 5/6 mm - Viking 3 | Afschermkap enkelpol. schroef- | Plaque de séc. unip.-bloc vis | 1.168 | 1 | Stuk | Pièce |  |  | 10 | 10 | 1000 | Legrand 2013-2014 | 295 | G07 | 28 |  |  | 2 |  |  | 8538.9099 |  | 1 | 0.003 |  | 0 |  | 0 |  | 0 | 3.6 | 8.9 | 4.9 | 10 | 3245060375652 | 1000 |  | 0 |  | 220100 | http://www.ecataleg.be/nl/ref/037565/ | http://www.ecataleg.be/fr/ref/037565/ |  | Viking 3 railklem - veiligheidschermen - enkelpolig - voor schroefklemmen 1 ingang/1uitgang - spoed van 5 en 6 mm | Bloc de jonction Viking 3 - écran de protection - unipolaires - pour blocs vis 1 entrée/1sortie - pas de 5 et 6 mm
LEG20121015 | L | 037566 | Afschermkap enkelpol. schroef- klem 1I/1U-sp.8/10 mm-Viking 3 | Plaque de séc. unip.-bloc vis 1E/1S - pas 8/10 mm - Viking 3 | Afschermkap enkelpol. schroef- | Plaque de séc. unip.-bloc vis | 1.23 | 1 | Stuk | Pièce |  |  | 10 | 10 | 500 | Legrand 2013-2014 | 295 | G07 | 28 |  |  | 4 |  |  | 8538.9099 |  | 1 | 0.004 |  | 0 |  | 0 |  | 0 | 5.6 | 10.5 | 5.1 | 10 | 3245060375669 | 500 |  | 0 |  | 220100 | http://www.ecataleg.be/nl/ref/037566/ | http://www.ecataleg.be/fr/ref/037566/ |  | Viking 3 railklem - veiligheidschermen - enkelpolig - voor schroefklemmen 1 ingang/1uitgang - spoed van 8 en 10 mm | Bloc de jonction Viking 3 - écran de protection - unipolaires - pour blocs vis 1 entrée/1sortie - pas de 8 et 10 mm
LEG20121015 | L | 037567 | Afschermkap enkelpol. schroef- klem 1I/1U-sp.12/15mm-Viking 3 | Plaque de séc. unip.-bloc vis 1E/1S-pas 12/15 mm-Viking 3 | Afschermkap enkelpol. schroef- | Plaque de séc. unip.-bloc vis | 1.246 | 1 | Stuk | Pièce |  |  | 10 | 10 | 500 | Legrand 2013-2014 | 295 | G07 | 28 |  |  | 2 |  |  | 8538.9099 |  | 1 | 0.006 |  | 0 |  | 0 |  | 0 | 5.6 | 10.5 | 5.1 | 10 | 3245060375676 | 500 |  | 0 |  | 220100 | http://www.ecataleg.be/nl/ref/037567/ | http://www.ecataleg.be/fr/ref/037567/ |  | Viking 3 railklem - veiligheidschermen - enkelpolig - voor schroefklemmen 1 ingang/1uitgang - spoed van 12 en 15 mm | Bloc de jonction Viking 3 - écran de protection - unipolaires - pour blocs vis 1 entrée/1sortie - pas de 12 et 15 mm
LEG20121015 | L | 037568 | Afschermkap-schroefklem 1I/1U- sp. 5/6/8/10mm-afsnijdbaar-1m | Capot de prot.-bloc vis 1E/1S- pas 5/6/8/10mm-à découper-1m | Afschermkap-schroefklem 1I/1U- | Capot de prot.-bloc vis 1E/1S- | 16.4 | 1 | Stuk | Pièce |  |  | 10 | 10 | 10 | Legrand 2013-2014 | 295 | G07 | 28 |  |  | 37 |  |  | 8538.9099 |  | 1 | 0.223 |  | 0 |  | 0 |  | 0 | 8.6 | 102.5 | 19.8 | 10 | 13245060375680 | 0 |  | 0 |  | 220100 | http://www.ecataleg.be/nl/ref/037568/ | http://www.ecataleg.be/fr/ref/037568/ |  | Viking 3 railklem - veiligheidschermen - op maat te snijden - voor schroefklemmen 1 ingang/1uitgang - spoed van 5/6/8 en 10 mm | Bloc de jonction Viking 3 - écran de protection - a couper - pour blocs vis 1 entrée/1sortie - pas de 5/6/8 et 10 mm
LEG20121015 | L | 037569 | Afschermkap-schroefklem 1I/1U- sp. 10/12mm-afsnijdbaar-1m | Capot de prot.-bloc vis 1E/1S- pas 12/15mm-à découper-1m | Afschermkap-schroefklem 1I/1U- | Capot de prot.-bloc vis 1E/1S- | 22.63 | 1 | Stuk | Pièce |  |  | 10 | 10 | 10 | Legrand 2013-2014 | 295 | G07 | 28 |  |  | 5 |  |  | 8538.9099 |  | 1 | 0.241 |  | 0 |  | 0 |  | 0 | 8.6 | 102.5 | 19.8 | 10 | 13245060375697 | 0 |  | 0 |  | 220100 | http://www.ecataleg.be/nl/ref/037569/ | http://www.ecataleg.be/fr/ref/037569/ |  | Viking 3 railklem - veiligheidschermen - op maat te snijden - voor schroefklemmen 1 ingang/1uitgang - spoed van 12 en 15 mm | Bloc de jonction Viking 3 - écran de protection - a couper - pour blocs vis 1 entrée/1sortie - pas de 12 et 15 mm
LEG20121015 | L | 037575 | Meetbus voor schroefklem spoed 10 mm - Viking 3 | Alvéole de mesure pour blocs vis - pas 10 mm - Viking 3 | Meetbus voor schroefklem | Alvéole de mesure pour blocs | 0.6788 | 1 | Stuk | Pièce |  |  | 50 | 50 | 1000 | Legrand 2013-2014 | 295 | G07 | 28 |  |  | 7 |  |  | 8538.9099 |  | 1 | 0.001 |  | 0 |  | 0 |  | 0 | 3.5 | 6.3 | 3.6 | 50 | 13245060375758 | 1000 |  | 0 |  | 220100 | http://www.ecataleg.be/nl/ref/037575/ | http://www.ecataleg.be/fr/ref/037575/ |  | Viking 3 railklem - toebehoren voor meting -meetcontactbus voor contactstop diameter 2 mm - voor klemmen met spoed 10 mm | Bloc de jonction Viking 3 - accessoires de mesure - pour blocs vis -alvéole de mesure pour fiche 2 mm diamètre - pour bloc pas de 10 mm
LEG20121015 | L | 037576 | Meetbus voor schroefklem spoed 12 mm - Viking 3 | Alvéole de mesure pour blocs vis - pas 12 mm - Viking 3 | Meetbus voor schroefklem | Alvéole de mesure pour blocs | 1.131 | 1 | Stuk | Pièce |  |  | 20 | 20 | 400 | Legrand 2013-2014 | 295 | G07 | 28 |  |  | 30 |  |  | 8538.9099 |  | 1 | 0.003 |  | 0 |  | 0 |  | 0 | 3.5 | 6.3 | 3.6 | 20 | 13245060375765 | 400 |  | 0 |  | 220100 | http://www.ecataleg.be/nl/ref/037576/ | http://www.ecataleg.be/fr/ref/037576/ |  | Viking 3 railklem - toebehoren voor meting -meetcontactbus voor contactstop diameter 4 mm - voor klemmen met spoed 12 en 15 mm | Bloc de jonction Viking 3 - accessoires de mesure - pour blocs vis -alvéole de mesure pour fiche 4 mm diamètre - pour bloc pas de 12 et 15 mm
LEG20121015 | L | 037577 | Meetbus voor meetklem Viking 3 | Alvéole de mesure pour blocs de mesure section.-Viking 3 | Meetbus voor meetklem | Alvéole de mesure pour blocs | 4.569 | 1 | Stuk | Pièce |  |  | 10 | 10 | 360 | Legrand 2013-2014 | 295 | G07 | 28 |  |  | 30 |  |  | 8538.9099 |  | 1 | 0.004 |  | 0 |  | 0 |  | 0 | 5.3 | 5 | 3.8 | 10 | 3245060375775 | 360 |  | 0 |  | 220100 | http://www.ecataleg.be/nl/ref/037577/ | http://www.ecataleg.be/fr/ref/037577/ |  | Viking 3 railklem - toebehoren voor meting -meetcontactbus voor contactstop diameter 4 mm - voor deelbare meetklem | Bloc de jonction Viking 3 - accessoires de mesure - pour blocs vis -alvéole de mesure pour fiche 4 mm diamètre - pour bloc de mesure sectionnable
LEG20121015 | L | 037582 | Autom. kam voor 2 veerklemmen spoed 10 mm - Viking 3 | Peigne aut. pr 2 blocs ressort pas 10 mm - Viking 3 | Autom. kam voor 2 veerklemmen | Peigne aut. pr 2 blocs ressort | 1.586 | 1 | Stuk | Pièce |  |  | 20 | 20 | 880 | Legrand 2013-2014 | 295 | G07 | 28 |  |  | 4 |  |  | 8538.9099 |  | 1 | 0.007 |  | 0 |  | 0 |  | 0 | 4 | 8.5 | 7 | 20 | 3245060375829 | 880 |  | 0 |  | 220100 | http://www.ecataleg.be/nl/ref/037582/ | http://www.ecataleg.be/fr/ref/037582/ |  | Viking 3 railklem - equipoteniaalverbindingstoebehoren - verbindrail voor veerklemmen - voor 2 klemmen met spoed 10 mm | Bloc de jonction Viking 3 - accessoires de liaison équipotentielle - Peigne pour blocs ressort - pour 2 blocs pas de 10 mm
LEG20121015 | L | 037585 | Autom. kam voor 2 veerklemmen spoed 12 mm - Viking 3 | Peigne aut. pr 2 blocs ressort pas 12 mm - Viking 3 | Autom. kam voor 2 veerklemmen | Peigne aut. pr 2 blocs ressort | 1.873 | 1 | Stuk | Pièce |  |  | 20 | 20 | 880 | Legrand 2013-2014 | 295 | G07 | 28 |  |  | 30 |  |  | 8538.9099 |  | 1 | 0.011 |  | 0 |  | 0 |  | 0 | 4 | 8.5 | 7 | 20 | 13245060375857 | 880 |  | 0 |  | 220100 | http://www.ecataleg.be/nl/ref/037585/ | http://www.ecataleg.be/fr/ref/037585/ |  | Viking 3 railklem - equipoteniaalverbindingstoebehoren - verbindrail voor veerklemmen - voor 2 klemmen met spoed 12 mm | Bloc de jonction Viking 3 - accessoires de liaison équipotentielle - Peigne pour blocs ressort - pour 2 blocs pas de 12 mm
LEG20121015 | L | 037586 | Eindplaten veerklemmen 1 ing./1 uitg.-sp. 5mm-Viking3 | Cloison terminale bloc ressort 1E/1S pas 5 mm - Viking 3 | Eindplaten veerklemmen | Cloison terminale bloc ressort | 0.6177 | 1 | Stuk | Pièce |  |  | 50 | 50 | 2000 | Legrand 2013-2014 | 294 | G07 | 28 |  |  | 3 |  |  | 8538.9099 |  | 1 | 0.002 |  | 0 |  | 0 |  | 0 | 5.5 | 11 | 8 | 50 | 3245060375867 | 2000 |  | 0 |  | 220100 | http://www.ecataleg.be/nl/ref/037586/ | http://www.ecataleg.be/fr/ref/037586/ |  | Viking 3 railklem - Eindschotten (grijs) - voor veerklem met spoed van 5 mm - 1 ingang/1 uitgang | Bloc de jonction Viking 3 - Cloison terminale pour bloc resort pas de 5 mm - 1entrée/1sortie
LEG20121015 | L | 037587 | Eindplaten veerklemmen 1 ing./2 uitg.-sp. 5mm-Viking3 | Cloison terminale bloc ressort 1E/2S pas 5 mm - Viking 3 | Eindplaten veerklemmen | Cloison terminale bloc ressort | 0.7206 | 1 | Stuk | Pièce |  |  | 50 | 50 | 2000 | Legrand 2013-2014 | 294 | G07 | 28 |  |  | 3 |  |  | 8538.9099 |  | 1 | 0.002 |  | 0 |  | 0 |  | 0 | 5.5 | 11 | 8 | 50 | 3245060375874 | 2000 |  | 0 |  | 220100 | http://www.ecataleg.be/nl/ref/037587/ | http://www.ecataleg.be/fr/ref/037587/ |  | Viking 3 railklem - Eindschotten (grijs) - voor veerklem met spoed van 5 mm - 1 ingang/2 uitgangen | Bloc de jonction Viking 3 - Cloison terminale pour bloc resort pas de 5 mm - 1entrée/2sorties
LEG20121015 | L | 037588 | Eindplaten veerklemmen 2 ing./2 uitg.-sp. 5mm-Viking3 | Cloison terminale bloc ressort 2E/2S pas 5 mm - Viking 3 | Eindplaten veerklemmen | Cloison terminale bloc ressort | 0.6946 | 1 | Stuk | Pièce |  |  | 20 | 20 | 800 | Legrand 2013-2014 | 294 | G07 | 28 |  |  | 3 |  |  | 8538.9099 |  | 1 | 0.003 |  | 0 |  | 0 |  | 0 | 5.5 | 11 | 8 | 20 | 3245060375881 | 800 |  | 0 |  | 220100 | http://www.ecataleg.be/nl/ref/037588/ | http://www.ecataleg.be/fr/ref/037588/ |  | Viking 3 railklem - Eindschotten (grijs) - voor veerklem met spoed van 5 mm - 2 ingangen/2 uitgangen | Bloc de jonction Viking 3 - Cloison terminale pour bloc resort pas de 5 mm - 2entrées/2sorties
LEG20121015 | L | 037589 | Eindplaten veerklemmen 2 verdiep.-sp. 5mm-Viking3 | Cloison terminale bloc ressort 2 étages-pas 5mm-Viking 3 | Eindplaten veerklemmen | Cloison terminale bloc ressort | 1.985 | 1 | Stuk | Pièce |  |  | 20 | 20 | 800 | Legrand 2013-2014 | 294 | G07 | 28 |  |  | 2 |  |  | 8538.9099 |  | 1 | 0.004 |  | 0 |  | 0 |  | 0 | 5.5 | 11 | 8 | 20 | 3245060375898 | 800 |  | 0 |  | 220100 | http://www.ecataleg.be/nl/ref/037589/ | http://www.ecataleg.be/fr/ref/037589/ |  | Viking 3 railklem - Eindschotten (grijs) - voor veerklem met spoed van 5 mm - 2 lagen | Bloc de jonction Viking 3 - Cloison terminale pour bloc resort pas de 5 mm - 2 étages
LEG20121015 | L | 037590 | Eindplaten veerklemmen deelbaar-sp. 6mm-Viking3 | Cloison terminale bloc ressort section.-pas 6 mm-Viking 3 | Eindplaten veerklemmen | Cloison terminale bloc ressort | 0.5444 | 1 | Stuk | Pièce |  |  | 20 | 20 | 800 | Legrand 2013-2014 | 294 | G07 | 28 |  |  | 3 |  |  | 8538.9099 |  | 1 | 0.004 |  | 0 |  | 0 |  | 0 | 5.5 | 11 | 8 | 20 | 3245060375904 | 800 |  | 0 |  | 220100 | http://www.ecataleg.be/nl/ref/037590/ | http://www.ecataleg.be/fr/ref/037590/ |  | Viking 3 railklem - Eindschotten (grijs) - voor veerklem met spoed van 6 mm - deelbaar | Bloc de jonction Viking 3 - Cloison terminale pour bloc resort pas de 6 mm - sectionnables
LEG20121015 | L | 037595 | Scheidingsplaten veerklem. 1I/1U-1I/2U-2I/2U-spoed 5/6 mm | Clois. séparation bloc ressort 1E/1S-1E/2S-2E/2S-pas 5/6 mm | Scheidingsplaten veerklem. | Clois. séparation bloc ressort | 0.7206 | 1 | Stuk | Pièce |  |  | 10 | 10 | 400 | Legrand 2013-2014 | 294 | G07 | 28 |  |  | 3 |  |  | 8538.9099 |  | 1 | 0.007 |  | 0 |  | 0 |  | 0 | 5.5 | 11 | 8 | 10 | 3245060375959 | 400 | 13245060375956 | 0 |  | 220100 | http://www.ecataleg.be/nl/ref/037595/ | http://www.ecataleg.be/fr/ref/037595/ |  | Viking 3 railklem - Scheidings- en isolatie schotten voor veerklemmen - 1 ingang/1uitgang ,-1ingang/2uitgange ,- 2ingangen/2uitgangen voor spoed 5 en 6 mm | Bloc de jonction Viking 3 - Cloison séparation et d'isolement pour bloc ressort 1entrée/1sortie-1entrée/2sorties-2entrée/2sortie- pas 5/6 mm
LEG20121015 | L | 037596 | Scheidingsplaten veerklem. 2 verdiepingen - Viking 3 | Clois. séparation bloc ressort 2 étages - Viking 3 | Scheidingsplaten veerklem. | Clois. séparation bloc ressort | 1.197 | 1 | Stuk | Pièce |  |  | 10 | 10 | 400 | Legrand 2013-2014 | 294 | G07 | 28 |  |  | 3 |  |  | 8538.9099 |  | 1 | 0.008 |  | 0 |  | 0 |  | 0 | 5.5 | 11 | 8 | 10 | 13245060375963 | 400 |  | 0 |  | 220100 | http://www.ecataleg.be/nl/ref/037596/ | http://www.ecataleg.be/fr/ref/037596/ |  | Viking 3 railklem - Scheidings- en isolatie schotten voor veerklemmen - 2 lagen | Bloc de jonction Viking 3 - Cloison séparation et d'isolement pour bloc ressort 2 étages
LEG20121015 | L | 037606 | Krimptang - 0,25 - 6mm2 Starfix | Pince à sertir - 0,25 - 6mm2 Starfix | Krimptang - 0,25 - 6mm2 | Pince à sertir - 0,25 - 6mm2 | 148.5 | 1 | Stuk | Pièce |  |  | 1 | 1 | 20 | Legrand 2013-2014 | 310 | G07 | 82 |  |  | 3 |  |  | 8206.0000 |  | 1 | 0.496 |  | 0 |  | 0 |  | 0 | 3.5 | 33 | 11.7 | 1 | 3245060376062 | 20 | 13245060376069 | 0 |  | 220100 | http://www.ecataleg.be/nl/ref/037606/ | http://www.ecataleg.be/fr/ref/037606/ |  | Tangen Starfix - Krimptang voor doorsneden van 0,25 tot 6 mm² - met loskoppelbare pal, krimpen op het uiteinde | Pinces Starfix - pinces à sertir - pour sections 0,25 à 6 mm² - à cliquet débrayable, sertissage en bout
LEG20121015 | L | 037608 | Starfix tang diam 0,25/0,34mm² met lege lader | Pince Starfix sect. 0,25/0,34 avec chargeur vide | Starfix tang diam 0,25/0,34mm² | Pince Starfix sect. 0,25/0,34 | 75.81 | 1 | Stuk | Pièce |  |  | 1 | 1 | 15 | Legrand 2013-2014 | 310 | G07 | 82 |  |  | 5 |  |  | 8206.0000 |  | 1 | 0.205 |  | 0 |  | 0 |  | 0 | 5 | 29.5 | 12.5 | 1 | 3245060376086 | 15 |  | 0 |  | 220100 | http://www.ecataleg.be/nl/ref/037608/ | http://www.ecataleg.be/fr/ref/037608/ |  | Tangen Starfix -krimptang voor draadbusje in strips - voor diameter 0,25 en 0,34mm² - met lege lader | Pinces Starfix - pinces à sertir - pour sections 0,25 et 0,34 mm² - avec chargeur vide
LEG20121015 | L | 037609 | Starfix tang voor doorsneden 05 à 2,5 mm2 | Pince Starfix pour sections 05 à 2,5 mm2 | Starfix tang voor doorsneden | Pince Starfix pour sections | 75.81 | 1 | Stuk | Pièce |  |  | 1 | 1 | 15 | Legrand 2013-2014 | 310 | G07 | 82 |  |  | 4 |  |  | 8206.0000 |  | 1 | 0.227 |  | 0 |  | 0 |  | 0 | 4.5 | 27.5 | 11 | 1 | 3245060376093 | 15 | 13245060376090 | 0 |  | 220100 | http://www.ecataleg.be/nl/ref/037609/ | http://www.ecataleg.be/fr/ref/037609/ |  | Tangen Starfix -krimptang voor draadbusje in strips - voor diameter 0,5 à 2,5 mm² - met lege lader | Pinces Starfix - pinces à sertir - pour sections 0,5 à 2,5 mm² - avec chargeur vide
LEG20121015 | L | 037610 | Starfix tang doorsn.4/6 mm2 met gemonteerde lege lader | Pince Starfix 4 et 6 mm2 avec chargeur vide monté | Starfix tang doorsn.4/6 mm2 | Pince Starfix 4 et 6 mm2 | 74.05 | 1 | Stuk | Pièce |  |  | 1 | 1 | 15 | Legrand 2013-2014 | 310 | G07 | 82 |  |  | 3 |  |  | 8206.0000 |  | 1 | 0.24 |  | 0 |  | 0 |  | 0 | 4.5 | 27.5 | 11 | 1 | 3245060376109 | 15 | 13245060376106 | 0 |  | 220100 | http://www.ecataleg.be/nl/ref/037610/ | http://www.ecataleg.be/fr/ref/037610/ |  | Tangen Starfix -krimptang voor draadbusje in strips - voor diameter 4 à 6 mm² - met lege lader | Pinces Starfix - pinces à sertir - pour sections 4 à 6 mm² - avec chargeur vide
LEG20121015 | L | 037639 | Starfix koffer 0,5/2,5mm² 1 Starfix tang + hulzen | Malette Starfix emb.0,5/2,5mm² 1 pince Starfix + embouts | Starfix koffer 0,5/2,5mm² | Malette Starfix emb.0,5/2,5mm² | 177.7 | 1 | Stuk | Pièce |  |  | 1 | 1 | 1 | Legrand 2013-2014 | 310 | G07 | 82 |  |  | 10 |  |  | 8203.2000 |  | 1 | 1.111 |  | 0 |  | 0 |  | 0 | 46.5 | 32.6 | 6.3 | 1 | 011324506037639730000001 | 0 |  | 0 |  | 220100 | http://www.ecataleg.be/nl/ref/037639/ | http://www.ecataleg.be/fr/ref/037639/ |  | Tangen Starfix -krimptang voor draadbusje in strips - voor diameter 0,5 à 2,5 mm² - bijpassend koffertje met tang en draadjes - met lege lader | Pinces Starfix - pinces à sertir - pour sections 0,5 à 2,5 mm² - mallette assortie - avec chargeur vide
LEG20121015 | L | 037641 | Starfix lader grootvolume 300 busjes - doorsn. 0,5 mm² | Recharge Starfix sect. 0,5 mm² recharge grande capacité | Starfix lader grootvolume | Recharge Starfix sect. 0,5 mm² | 0.0789 | 1 | Stuk | Pièce | Prijs per draadbusje | Prix par embout | 3000 | 3000 | 3000 | Legrand 2013-2014 | 310 | G07 | 82 |  |  | 7 |  |  | 3925.9080 |  | 1 | 0.001 |  | 0 |  | 0 |  | 0 | 12.5 | 21 | 13.5 | 3000 | 010324506037641330003000 | 0 |  | 0 |  | 220100 | http://www.ecataleg.be/nl/ref/037641/ | http://www.ecataleg.be/fr/ref/037641/ |  | Starfix lader met grootvolume - 300 draadbusjes met doorsnede 0,5 mm² - witte kleur - voor Starfix tangen ref. 376 49 en 376 91 | Recharge Starfix pour embouts section 0,5 mm² - recharge grande capacité (300 embouts) - s'adapte sur les pinces Starfix réf. 376 49 et 376 91
LEG20121015 | L | 037642 | Starfix lader grootvolume 300 busjes - doorsn. 0,75 mm² | Recharge Starfix sect. 0,75mm² recharge grande capacité | Starfix lader grootvolume | Recharge Starfix sect. 0,75mm² | 0.0789 | 1 | Stuk | Pièce | Prijs per draadbusje | Prix par embout | 3000 | 3000 | 3000 | Legrand 2013-2014 | 310 | G07 | 82 |  |  | 3 |  |  | 3925.9080 |  | 1 | 0.001 |  | 0 |  | 0 |  | 0 | 12.5 | 21 | 13.5 | 3000 | 010324506037642030003000 | 0 |  | 0 |  | 220100 | http://www.ecataleg.be/nl/ref/037642/ | http://www.ecataleg.be/fr/ref/037642/ |  | Starfix lader met grootvolume - 300 draadbusjes met doorsnede 0,75 mm² - blauwe kleur - voor Starfix tangen ref. 376 49 en 376 91 | Recharge Starfix pour embouts section 0,75 mm² - recharge grande capacité (300 embouts) - s'adapte sur les pinces Starfix réf. 376 49 et 376 91
LEG20121015 | L | 037643 | Starfix lader grootvolume 300 busjes - doorsn. 1 mm² | Recharge Starfix sect. 1 mm² recharge grande capacité | Starfix lader grootvolume | Recharge Starfix sect. 1 mm² | 0.0838 | 1 | Stuk | Pièce | Prijs per draadbusje | Prix par embout | 3000 | 3000 | 3000 | Legrand 2013-2014 | 310 | G07 | 82 |  |  | 30 |  |  | 3925.9080 |  | 1 | 0.001 |  | 0 |  | 0 |  | 0 | 12.5 | 21 | 13.5 | 3000 | 010324506037643730003000 | 0 |  | 0 |  | 220100 | http://www.ecataleg.be/nl/ref/037643/ | http://www.ecataleg.be/fr/ref/037643/ |  | Starfix lader met grootvolume - 300 draadbusjes met doorsnede 1 mm² - rode kleur - voor Starfix tangen ref. 376 49 en 376 91 | Recharge Starfix pour embouts section 1 mm² - recharge grande capacité (300 embouts) - s'adapte sur les pinces Starfix réf. 376 49 et 376 91
LEG20121015 | L | 037644 | Starfix lader grootvolume 300 busjes - doorsn. 1,5 mm² | Recharge Starfix sect. 1,5 mm² recharge grande capacité | Starfix lader grootvolume | Recharge Starfix sect. 1,5 mm² | 0.0884 | 1 | Stuk | Pièce | Prijs per draadbusje | Prix par embout | 3000 | 3000 | 3000 | Legrand 2013-2014 | 310 | G07 | 82 |  |  | 3 |  |  | 3925.9080 |  | 1 | 0.001 |  | 0 |  | 0 |  | 0 | 12.5 | 21 | 13.5 | 3000 | 010324506037644430003000 | 0 |  | 0 |  | 220100 | http://www.ecataleg.be/nl/ref/037644/ | http://www.ecataleg.be/fr/ref/037644/ |  | Starfix lader met grootvolume - 300 draadbusjes met doorsnede 1,5 mm² - zwarte kleur - voor Starfix tangen ref. 376 49 en 376 91 | Recharge Starfix pour embouts section 1,5 mm² - recharge grande capacité (300 embouts) - s'adapte sur les pinces Starfix réf. 376 49 et 376 91
LEG20121015 | L | 037645 | Starfix lader grootvolume 250 busjes - doorsn. 2,5 mm² | Recharge Starfix sect. 2,5 mm² recharge grande capacité | Starfix lader grootvolume | Recharge Starfix sect. 2,5 mm² | 0.0969 | 1 | Stuk | Pièce | Prijs per draadbusje | Prix par embout | 2500 | 2500 | 2500 | Legrand 2013-2014 | 310 | G07 | 82 |  |  | 2 |  |  | 3925.9080 |  | 1 | 0.001 |  | 0 |  | 0 |  | 0 | 12.5 | 21 | 13.5 | 2500 | 010324506037645130002500 | 0 |  | 0 |  | 220100 | http://www.ecataleg.be/nl/ref/037645/ | http://www.ecataleg.be/fr/ref/037645/ |  | Starfix lader met grootvolume - 250 draadbusjes met doorsnede 2,5 mm² - grijze kleur - voor Starfix tangen ref. 376 49 en 376 91 | Recharge Starfix pour embouts section 2,5 mm² - recharge grande capacité (300 embouts) - s'adapte sur les pinces Starfix réf. 376 49 et 376 91
LEG20121015 | L | 037646 | Starfix lader 0,25/0,34 mm² gele kleur | Chargeur Starfix 0,25/0,34 mm² couleur jaune | Starfix lader 0,25/0,34 mm² | Chargeur Starfix 0,25/0,34 mm² | 3.991 | 1 | Stuk | Pièce |  |  | 10 | 10 | 200 | Legrand 2013-2014 | 311 | G07 | 82 |  |  | 4 |  |  | 3925.9080 |  | 1 | 0.015 |  | 0 |  | 0 |  | 0 | 7.7 | 25 | 7.2 | 10 | 13245060376465 | 200 |  | 0 |  | 220100 | http://www.ecataleg.be/nl/ref/037646/ | http://www.ecataleg.be/fr/ref/037646/ |  | Starfix lader - voor tangen - 0,25 en 0,34 mm² - geel | Chargeur Starfix - pour pinces - pour embouts section 0,25 et 0,34 mm² - jaune
LEG20121015 | L | 037647 | Lader Starfix2 0,5 tot 2,5mm2 rood | Chargeur Starfix2 0,5 à 2,5mm2 rouge | Lader Starfix2 0,5 tot 2,5mm2 | Chargeur Starfix2 0,5 à 2,5mm2 | 3.991 | 1 | Stuk | Pièce |  |  | 10 | 10 | 200 | Legrand 2013-2014 | 311 | G07 | 82 |  |  | 4 |  |  | 3925.9080 |  | 1 | 0.016 |  | 0 |  | 0 |  | 0 | 7.7 | 25 | 7.2 | 10 | 3245060376475 | 200 | 13245060376472 | 0 |  | 220100 | http://www.ecataleg.be/nl/ref/037647/ | http://www.ecataleg.be/fr/ref/037647/ |  | Starfix lader - voor tangen - 0,5 tot 2,5 mm² - rood | Chargeur Starfix - pour pinces - pour embouts section 0,5 à 2,5mm² - rouge
LEG20121015 | L | 037648 | Starfix lader 4/6 mm² oranje kleur | Chargeur Starfix 4/6 mm² couleur orange | Starfix lader 4/6 mm² | Chargeur Starfix 4/6 mm² | 4.213 | 1 | Stuk | Pièce |  |  | 10 | 10 | 200 | Legrand 2013-2014 | 311 | G07 | 82 |  |  | 4 |  |  | 3925.9080 |  | 1 | 0.017 |  | 0 |  | 0 |  | 0 | 7.7 | 25 | 7.2 | 10 | 13245060376489 | 200 |  | 0 |  | 220100 | http://www.ecataleg.be/nl/ref/037648/ | http://www.ecataleg.be/fr/ref/037648/ |  | Starfix lader - voor tangen - 4 en 6 mm² - oranje | Chargeur Starfix - pour pinces - pour embouts section 4 et 6 mm² - orange
LEG20121015 | L | 037650 | Starfix draadbusje isol.kraag doorsn.0,25mm²-turkoois-10x50 | Embout Starfix section 0,25mm² 10x50-turquoise-colleret.isol. | Starfix draadbusje isol.kraag | Embout Starfix section 0,25mm² | 0.086 | 1 | Stuk | Pièce | Prijs per draadbusje | Prix par embout | 500 | 500 | 20000 | Legrand 2013-2014 | 310 | G07 | 82 |  |  | 7 |  |  | 3925.9080 |  | 1 | 0.001 |  | 0 |  | 0 |  | 0 | 19 | 6.8 | 3.3 | 500 | 3245060376505 | 20000 | 13245060376502 | 0 |  | 220100 | http://www.ecataleg.be/nl/ref/037650/ | http://www.ecataleg.be/fr/ref/037650/ |  | Starfix draadbusje - isoleer kraagje - enkelvoudige in strips -doorsnede 0,25mm² - turkoois - 10x50 | Embout de câblage Starfix - section 0,25mm² - 10x50 - turquoise-collerette isolante
LEG20121015 | L | 037660 | Starfix draadbusje isol.kraag doorsn. 0,34mm²-groen-10x50ES | Embout Starfix section 0,34mm² 10x50- vert - collerette isol. | Starfix draadbusje isol.kraag | Embout Starfix section 0,34mm² | 0.0827 | 1 | Stuk | Pièce | Prijs per draadbusje | Prix par embout | 500 | 500 | 500 | Legrand 2013-2014 | 310 | G07 | 82 |  |  | 7 |  |  | 3925.9080 |  | 1 | 0.001 |  | 0 |  | 0 |  | 0 | 19 | 6.8 | 3.3 | 500 | 3245060376604 | 0 |  | 0 |  | 220100 | http://www.ecataleg.be/nl/ref/037660/ | http://www.ecataleg.be/fr/ref/037660/ |  | Starfix draadbusje - isoleer kraag - enkelvoudige in strips - doorsnede 0,34mm² - groen - 10x50 | Embout de câblage Starfix - section 0,34mm² - 10x50 - vert - collerette isolante
LEG20121015 | L | 037661 | Starfix draadbusje isol.kraag doorsn. 0,5mm² - wit - 10x40 | Embout Starfix section 0,5 mm² 12x40-blanc-collerette isol. | Starfix draadbusje isol.kraag | Embout Starfix section 0,5 mm² | 0.0847 | 1 | Stuk | Pièce | Prijs per draadbusje | Prix par embout | 480 | 480 | 19200 | Legrand 2013-2014 | 310 | G07 | 82 |  |  | 3 |  |  | 3925.9080 |  | 1 | 0.001 |  | 0 |  | 0 |  | 0 | 3.6 | 18.49 | 6.6 | 480 | 3245060376611 | 19200 | 011324506037661830019200 | 0 |  | 220100 | http://www.ecataleg.be/nl/ref/037661/ | http://www.ecataleg.be/fr/ref/037661/ |  | Starfix draadbusjes met isoleerkraag in polypropyleen - doorsnede 0,5 mm² - wit - 10 strips x 40 busjes - geleidend gedeelte in vertind elektrolytisch koper | Embout de câblage Starfix - section 0,5 mm² - 12 x 40 emb. - blanc - à collerette isolante en polypropylène - partie active en cuivre électrolytique étamé
LEG20121015 | L | 037662 | Starfix draadbusje isol.kraag doorsn 0,75mm² - blauw - 12x40 | Embout Starfix section 0,75mm² 12x40 -bleu- collerette isol. | Starfix draadbusje isol.kraag | Embout Starfix section 0,75mm² | 0.0847 | 1 | Stuk | Pièce | Prijs per draadbusje | Prix par embout | 480 | 480 | 19200 | Legrand 2013-2014 | 310 | G07 | 82 |  |  | 2 |  |  | 3925.9080 |  | 1 | 0.001 |  | 0 |  | 0 |  | 0 | 3.2 | 18.6 | 6.5 | 480 | 3245060376628 | 19200 | 011324506037662530019200 | 0 |  | 220100 | http://www.ecataleg.be/nl/ref/037662/ | http://www.ecataleg.be/fr/ref/037662/ |  | Starfix draadbusjes met isoleerkraag in polypropyleen - doorsn. 0,75 mm² - blauw - 12 strips x 40 busjes - geleidend gedeelte in vertind elektrolytisch koper | Embout de câblage Starfix - section 0,75 mm² - 12 x 40 emb. - bleu - à collerette isolante en polypropylène - partie active en cuivre électrolytique étamé
LEG20121015 | L | 037663 | Starfix draadbusje isol.kraag doorsn. 1 mm² - rood - 25 x 40 | Embout Starfix section 1 mm² 25x40 -rouge- collerette isol. | Starfix draadbusje isol.kraag | Embout Starfix section 1 mm² | 0.0847 | 1 | Stuk | Pièce | Prijs per draadbusje | Prix par embout | 1000 | 1000 | 40000 | Legrand 2013-2014 | 310 | G07 | 82 |  |  | 3 |  |  | 3925.9080 |  | 1 | 0.001 |  | 0 |  | 0 |  | 0 | 18.7 | 6.6 | 3.2 | 1000 | 3245060376635 | 40000 | 13245060376632 | 0 |  | 220100 | http://www.ecataleg.be/nl/ref/037663/ | http://www.ecataleg.be/fr/ref/037663/ |  | Starfix draadbusjes met isoleerkraag in polypropyleen - doorsnede 1 mm² - rood - 25 strips x 40 busjes - geleidend gedeelte in vertind elektrolytisch koper | Embout de câblage Starfix - section 1 mm² - 25 x 40 embouts - rouge - à collerette isolante en polypropylène - partie active en cuivre électrolytique étamé
LEG20121015 | L | 037664 | Starfix draadbusje isol.kraag doorsn. 1,5mm² - zwart - 25x40 | Embout Starfix section 1,5 mm² 25x40 -noir- collerette isol. | Starfix draadbusje isol.kraag | Embout Starfix section 1,5 mm² | 0.0959 | 1 | Stuk | Pièce | Prijs per draadbusje | Prix par embout | 1000 | 1000 | 40000 | Legrand 2013-2014 | 310 | G07 | 82 |  |  | 2 |  |  | 3925.9080 |  | 1 | 0.001 |  | 0 |  | 0 |  | 0 | 18.7 | 6.6 | 3.2 | 1000 | 3245060376642 | 40000 | 011324506037664930040000 | 0 |  | 220100 | http://www.ecataleg.be/nl/ref/037664/ | http://www.ecataleg.be/fr/ref/037664/ |  | Starfix draadbusjes met isoleerkraag in polypropyleen - doorsn. 1,5 mm² - zwart - 25 strips x 40 busjes - geleidend gedeelte in vertind elektrolytisch koper | Embout de câblage Starfix - section 1,5 mm² - 25 x 40 embouts - noir - à collerette isolante en polypropylène - partie active en cuivre électrolytique étamé
LEG20121015 | L | 037666 | Starfix draadbusje isol.kraag doorsn. 2,5mm² - grijs - 25x40 | Embout Starfix section 2,5 mm² 25x40 -gris- collerette isol. | Starfix draadbusje isol.kraag | Embout Starfix section 2,5 mm² | 0.1097 | 1 | Stuk | Pièce | Prijs per draadbusje | Prix par embout | 40 | 1000 | 40000 | Legrand 2013-2014 | 310 | G07 | 82 |  | M | 2 |  |  | 3925.9080 |  | 1 | 0.001 |  | 0 |  | 0 |  | 0 | 3.6 | 18.5 | 6.6 | 40 | 0 | 1000 | 3245060376666 | 40000 | 011324506037666330040000 | 220100 | http://www.ecataleg.be/nl/ref/037666/ | http://www.ecataleg.be/fr/ref/037666/ |  | Starfix draadbusjes met isoleerkraag in polypropyleen - doorsnede 2,5 mm² - grijs - 25 strips x 40 busjes - geleidend gedeelte in vertind elektrolytisch koper | Embout de câblage Starfix - section 2,5 mm² - 25 x 40 embouts - gris - à collerette isolante en polypropylène - partie active en cuivre électrolytique étamé
LEG20121015 | L | 037667 | Starfix draadbusje isol.kraag doorsn. 4mm² - oranje - 10x25 | Embout Starfix section 4 mm² 10x25-orange-collerette isol. | Starfix draadbusje isol.kraag | Embout Starfix section 4 mm² | 0.2291 | 1 | Stuk | Pièce | Prijs per draadbusje | Prix par embout | 250 | 250 | 10000 | Legrand 2013-2014 | 310 | G07 | 82 |  |  | 2 |  |  | 3925.9080 |  | 1 | 0.001 |  | 0 |  | 0 |  | 0 | 3.1 | 18.7 | 6.6 | 250 | 3245060376673 | 10000 | 011324506037667030010000 | 0 |  | 220100 | http://www.ecataleg.be/nl/ref/037667/ | http://www.ecataleg.be/fr/ref/037667/ |  | Starfix draadbusjes met isoleerkraag in polypropyleen - doorsnede 4 mm² - oranje - 10 strips x 25 busjes - geleidend gedeelte in vertind elektrolytisch koper | Embout de câblage Starfix - section 4 mm² - 10 x 25 embouts - orange - à collerette isolante en polypropylène - partie active en cuivre électrolytique étamé
LEG20121015 | L | 037668 | Starfix draadbusje isol.kraag doorsn. 6 mm² - groen - 10x25 | Embout Starfix section 6 mm² 10x25 -vert- collerette isol. | Starfix draadbusje isol.kraag | Embout Starfix section 6 mm² | 0.2491 | 1 | Stuk | Pièce | Prijs per draadbusje | Prix par embout | 250 | 250 | 10000 | Legrand 2013-2014 | 310 | G07 | 82 |  |  | 2 |  |  | 3925.9080 |  | 1 | 0.001 |  | 0 |  | 0 |  | 0 | 3.6 | 18.5 | 6.6 | 250 | 3245060376680 | 10000 | 13245060376687 | 0 |  | 220100 | http://www.ecataleg.be/nl/ref/037668/ | http://www.ecataleg.be/fr/ref/037668/ |  | Starfix draadbusjes met isoleerkraag in polypropyleen - doorsnede 6 mm² - groen - 10 strips x 25 busjes - geleidend gedeelte in vertind elektrolytisch koper | Embout de câblage Starfix - section 6 mm² - 10 x 25 embouts - vert - à collerette isolante en polypropylène - partie active en cuivre électrolytique étamé
LEG20121015 | L | 037669 | Starfix draadbusje isol.kraag doorsn. 10mm² - bruin - 1 stuk | Embout Starfix section 10 mm² unitaire - marron - col.isol. | Starfix draadbusje isol.kraag | Embout Starfix section 10 mm² | 0.3664 | 1 | Stuk | Pièce | Prijs per draadbusje | Prix par embout | 100 | 100 | 4000 | Legrand 2013-2014 | 310 | G07 | 82 |  |  | 2 |  |  | 3925.9080 |  | 1 | 0.001 |  | 0 |  | 0 |  | 0 | 19 | 7 | 3.5 | 100 | 3245060376697 | 4000 | 011324506037669430004000 | 0 |  | 220100 | http://www.ecataleg.be/nl/ref/037669/ | http://www.ecataleg.be/fr/ref/037669/ |  | Starfix draadbusjes met isoleerkraag in polypropyleen - doorsnede 10 mm² - bruin - per stuk - geleidend gedeelte in vertind elektrolytisch koper | Embout de câblage Starfix - section 10 mm² - unitaire - marron - à collerette isolante en polypropylène - partie active en cuivre électrolytique étamé
LEG20121015 | L | 037670 | Starfix draadbusje isol.kraag doorsn. 16mm² - wit - 1 stuk | Embout Starfix section 16 mm² unitaire-blanc-collerette isol | Starfix draadbusje isol.kraag | Embout Starfix section 16 mm² | 0.4407 | 1 | Stuk | Pièce | Prijs per draadbusje | Prix par embout | 100 | 100 | 4000 | Legrand 2013-2014 | 310 | G07 | 82 |  |  | 2 |  |  | 3925.9080 |  | 1 | 0.001 |  | 0 |  | 0 |  | 0 | 19 | 7 | 3.5 | 100 | 3245060376703 | 4000 | 011324506037670030004000 | 0 |  | 220100 | http://www.ecataleg.be/nl/ref/037670/ | http://www.ecataleg.be/fr/ref/037670/ |  | Starfix draadbusjes met isoleerkraag in polypropyleen - doorsnede 16 mm² - wit - per stuk - geleidend gedeelte in vertind elektrolytisch koper | Embout de câblage Starfix - section 16 mm² - unitaire - blanc - à collerette isolante en polypropylène - partie active en cuivre électrolytique étamé
LEG20121015 | L | 037671 | Starfix draadbusje isol.kraag doorsn. 25mm² - zwart - 1 stuk | Embout Starfix section 25 mm² unitaire-noir-collerette isol. | Starfix draadbusje isol.kraag | Embout Starfix section 25 mm² | 0.5519 | 1 | Stuk | Pièce | Prijs per draadbusje | Prix par embout | 50 | 50 | 2000 | Legrand 2013-2014 | 310 | G07 | 82 |  |  | 3 |  |  | 3925.9080 |  | 1 | 0.002 |  | 0 |  | 0 |  | 0 | 19 | 7 | 3.5 | 50 | 3245060376710 | 2000 | 13245060376717 | 0 |  | 220100 | http://www.ecataleg.be/nl/ref/037671/ | http://www.ecataleg.be/fr/ref/037671/ |  | Starfix draadbusjes met isoleerkraag in polypropyleen - doorsnede 25 mm² - zwart - per stuk - geleidend gedeelte in vertind elektrolytisch koper | Embout de câblage Starfix - section 25 mm² - unitaire - noir - à collerette isolante en polypropylène - partie active en cuivre électrolytique étamé
LEG20121015 | L | 037672 | Starfix draadbusje isol.kraag doorsn. 16 mm² - wit - 1 stuk | Embout Starfix section 16 mm² Unitaire-blanc-collerette isol | Starfix draadbusje isol.kraag | Embout Starfix section 16 mm² | 0.4211 | 1 | Stuk | Pièce | Prijs per draadbusje | Prix par embout | 100 | 100 | 4000 | Legrand 2013-2014 | 310 | G07 | 82 |  |  | 2 |  |  | 3925.9080 |  | 1 | 0.001 |  | 0 |  | 0 |  | 0 | 19 | 7 | 3.5 | 100 | 3245060376727 | 4000 | 13245060376724 | 0 |  | 220100 | http://www.ecataleg.be/nl/ref/037672/ | http://www.ecataleg.be/fr/ref/037672/ |  | Starfix draadbusjes met isoleerkraag in polypropyleen - doorsnede 16 mm² - wit - per stuk - geleidend gedeelte in vertind elektrolytisch koper | Embout de câblage Starfix - section 16 mm² - unitaire - blanc - à collerette isolante en polypropylène - partie active en cuivre électrolytique étamé
LEG20121015 | L | 037677 | Starfix draadbusje isol.kraag doorsn. 35mm² - rood - 1 stuk | Embout Starfix section 35 mm² unitaire - rouge - col.isol. | Starfix draadbusje isol.kraag | Embout Starfix section 35 mm² | 0.5727 | 1 | Stuk | Pièce | Prijs per draadbusje | Prix par embout | 50 | 50 | 2000 | Legrand 2013-2014 | 310 | G07 | 82 |  |  | 3 |  |  | 3925.9080 |  | 1 | 0.002 |  | 0 |  | 0 |  | 0 | 19 | 6.8 | 3.3 | 50 | 3245060376772 | 2000 | 13245060376779 | 0 |  | 220100 | http://www.ecataleg.be/nl/ref/037677/ | http://www.ecataleg.be/fr/ref/037677/ |  | Starfix draadbusjes met isoleerkraag in polypropyleen - doorsnede 35 mm² - rood - per stuk - geleidend gedeelte in vertind elektrolytisch koper | Embout de câblage Starfix - section 35 mm² - unitaire - rouge - à collerette isolante en polypropylène - partie active en cuivre électrolytique étamé
LEG20121015 | L | 037678 | Starfix draadbusje isol.kraag doorsn. 50mm² - blauw - 1 stuk | Embout Starfix section 50 mm² unitaire - bleu - col.isol. | Starfix draadbusje isol.kraag | Embout Starfix section 50 mm² | 0.8852 | 1 | Stuk | Pièce | Prijs per draadbusje | Prix par embout | 30 | 30 | 1200 | Legrand 2013-2014 | 310 | G07 | 82 |  |  | 3 |  |  | 3925.9080 |  | 1 | 0.004 |  | 0 |  | 0 |  | 0 | 19 | 6.8 | 3.3 | 30 | 3245060376789 | 1200 | 13245060376786 | 0 |  | 220100 | http://www.ecataleg.be/nl/ref/037678/ | http://www.ecataleg.be/fr/ref/037678/ |  | Starfix draadbusjes met isoleerkraag in polypropyleen - doorsnede 50 mm² - blauw - per stuk - geleidend gedeelte in vertind elektrolytisch koper | Embout de câblage Starfix - section 50 mm² - unitaire - bleu - à collerette isolante en polypropylène - partie active en cuivre électrolytique étamé
LEG20121015 | L | 037680 | Starfix S lader - witte kleur busjes met doorsnede 0,5 mm² | Chargeur Starfix S - 0,5mm² blanc - couv. transp. amovible | Starfix S lader - witte kleur | Chargeur Starfix S - 0,5mm² | 15.44 | 1 | Stuk | Pièce |  |  | 5 | 5 | 100 | Legrand 2013-2014 | 311 | G07 | 82 |  |  | 30 |  |  | 3925.9080 |  | 1 | 0.027 |  | 0 |  | 0 |  | 0 | 24.8 | 9.6 | 2.9 | 5 | 3245060376802 | 100 | 13245060376809 | 0 |  | 220100 | http://www.ecataleg.be/nl/ref/037680/ | http://www.ecataleg.be/fr/ref/037680/ |  | Starfix S lader - witte kleur identiek aan deze van de draadbusjes - voor draadbusjes met doorsnede 0,5 mm² - met afneembaar doorzichtig deksel | Chargeur Starfix S pour embouts section 0,5 mm² - blanc - couvercle transparent amovible - distribution des bandes d'embouts dans les pinces Starfix S
LEG20121015 | L | 037681 | Starfix S lader - blauwe kleur busjes met doorsnede 0,75 mm² | Chargeur Starfix S - 0,75mm² bleu - couv. transp. amovible | Starfix S lader - blauwe kleur | Chargeur Starfix S - 0,75mm² | 15.44 | 1 | Stuk | Pièce |  |  | 5 | 5 | 100 | Legrand 2013-2014 | 311 | G07 | 82 |  |  | 4 |  |  | 3925.9080 |  | 1 | 0.027 |  | 0 |  | 0 |  | 0 | 24.8 | 9.6 | 2.9 | 5 | 3245060376819 | 100 | 13245060376816 | 0 |  | 220100 | http://www.ecataleg.be/nl/ref/037681/ | http://www.ecataleg.be/fr/ref/037681/ |  | Starfix S lader - blauwe kleur identiek aan deze van de draadbusjes - voor draadbusjes met doorsnede 0,75 mm² - met afneembaar doorzichtig deksel | Chargeur Starfix S pour embouts section 0,75 mm² - bleu - couvercle transparent amovible - distribution des bandes d'embouts dans les pinces Starfix S
LEG20121015 | L | 037682 | Starfix S lader - rode kleur busjes met doorsnede 1 mm² | Chargeur Starfix S - 1 mm² rouge - couv. transp. amovible | Starfix S lader - rode kleur | Chargeur Starfix S - 1 mm² | 15.44 | 1 | Stuk | Pièce |  |  | 5 | 5 | 100 | Legrand 2013-2014 | 311 | G07 | 82 |  |  | 3 |  |  | 3925.9080 |  | 1 | 0.026 |  | 0 |  | 0 |  | 0 | 24.8 | 9.6 | 2.9 | 5 | 3245060376826 | 100 | 13245060376823 | 0 |  | 220100 | http://www.ecataleg.be/nl/ref/037682/ | http://www.ecataleg.be/fr/ref/037682/ |  | Starfix S lader - rode kleur identiek aan deze van de draadbusjes - voor draadbusjes met doorsnede 1 mm² - met afneembaar doorzichtig deksel | Chargeur Starfix S pour embouts section 1 mm² - rouge - couvercle transparent amovible - distribution des bandes d'embouts dans les pinces Starfix S
LEG20121015 | L | 037683 | Starfix S lader - zwarte kleur busjes met doorsnede 1,5 mm² | Chargeur Starfix S - 1,5mm² noir - couv. transp. amovible | Starfix S lader - zwarte kleur | Chargeur Starfix S - 1,5mm² | 15.44 | 1 | Stuk | Pièce |  |  | 5 | 5 | 100 | Legrand 2013-2014 | 311 | G07 | 82 |  |  | 30 |  |  | 3925.9080 |  | 1 | 0.026 |  | 0 |  | 0 |  | 0 | 24.8 | 9.6 | 2.9 | 5 | 3245060376833 | 100 | 13245060376830 | 0 |  | 220100 | http://www.ecataleg.be/nl/ref/037683/ | http://www.ecataleg.be/fr/ref/037683/ |  | Starfix S lader - zwarte kleur identiek aan deze van de draadbusjes - voor draadbusjes met doorsnede 1,5 mm² - met afneembaar doorzichtig deksel | Chargeur Starfix S pour embouts section 1,5 mm² - noir - couvercle transparent amovible - distribution des bandes d'embouts dans les pinces Starfix S
LEG20121015 | L | 037684 | Starfix S lader - grijze kleur busjes met doorsnede 2,5 mm² | Chargeur Starfix S - 2,5mm² gris - couv. transp. amovible | Starfix S lader - grijze kleur | Chargeur Starfix S - 2,5mm² | 15.44 | 1 | Stuk | Pièce |  |  | 5 | 5 | 100 | Legrand 2013-2014 | 311 | G07 | 82 |  |  | 30 |  |  | 3925.9080 |  | 1 | 0.027 |  | 0 |  | 0 |  | 0 | 24.8 | 9.6 | 2.9 | 5 | 3245060376840 | 100 | 13245060376847 | 0 |  | 220100 | http://www.ecataleg.be/nl/ref/037684/ | http://www.ecataleg.be/fr/ref/037684/ |  | Starfix S lader - grijze kleur identiek aan deze van de draadbusjes - voor draadbusjes met doorsnede 2,5 mm² - met afneembaar doorzichtig deksel | Chargeur Starfix S pour embouts section 2,5 mm² - gris - couvercle transparent amovible - distribution des bandes d'embouts dans les pinces Starfix S
LEG20121015 | L | 037687 | Starfix dubbele draadbusje Doorsn. 2x0,75mm²-blauw-1 stuk | Embout Starfix sect. 2x0,75mm² double-unitaire-bleu-col.isol. | Starfix dubbele draadbusje | Embout Starfix sect. 2x0,75mm² | 0.0753 | 1 | Stuk | Pièce | Prijs per draadbusje | Prix par embout | 100 | 500 | 12500 | Legrand 2013-2014 | 310 | G07 | 82 |  |  | 2 |  |  | 3925.9080 |  | 1 | 0.001 |  | 0 |  | 0 |  | 0 | 5.6 | 8.1 | 10.5 | 100 | 0 | 500 | 3245060376871 | 12500 | 13245060376878 | 220100 | http://www.ecataleg.be/nl/ref/037687/ | http://www.ecataleg.be/fr/ref/037687/ |  | Starfix dubbele draadbusjes met isoleerkraag in polypropyleen - doorsn. 2 x 0,75 mm² - blauw - per stuk - geleidend gedeelte in vertind elektrolytisch koper | Embout de câblage Starfix - sect. 2 x 0,75 mm² - double - unitaire - bleu - à collerette isolante polypropylène - partie active en cuivre électrolytique étamé
LEG20121015 | L | 037688 | Starfix dubbele draadbusje Doorsn. 2x1mm² - rood - 1 stuk | Embout Starfix section 2x1 mm² double-unitaire-rouge-col.isol | Starfix dubbele draadbusje | Embout Starfix section 2x1 mm² | 0.0746 | 1 | Stuk | Pièce | Prijs per draadbusje | Prix par embout | 100 | 500 | 12500 | Legrand 2013-2014 | 310 | G07 | 82 |  |  | 2 |  |  | 3925.9080 |  | 1 | 0.001 |  | 0 |  | 0 |  | 0 | 5.6 | 8.1 | 10.5 | 100 | 0 | 500 | 3245060376888 | 12500 | 13245060376885 | 220100 | http://www.ecataleg.be/nl/ref/037688/ | http://www.ecataleg.be/fr/ref/037688/ |  | Starfix dubbele draadbusjes met isoleerkraag in polypropyleen - doorsnede 2 x 1 mm² - rood - per stuk - geleidend gedeelte in vertind elektrolytisch koper | Embout de câblage Starfix - sect. 2 x 1 mm² - double - unitaire - rouge - à collerette isolante en polypropylène - partie active en cuivre électrolytique étamé
LEG20121015 | L | 037689 | Starfix dubbele draadbusje Doorsn. 2x1,5mm²- zwart-1 stuk | Embout Starfix sect. 2x1,5 mm² double-unitaire-noir-col.isol. | Starfix dubbele draadbusje | Embout Starfix sect. 2x1,5 mm² | 0.0746 | 1 | Stuk | Pièce | Prijs per draadbusje | Prix par embout | 100 | 500 | 12500 | Legrand 2013-2014 | 310 | G07 | 82 |  |  | 2 |  |  | 3925.9080 |  | 1 | 0.001 |  | 0 |  | 0 |  | 0 | 5.6 | 8.1 | 10.5 | 100 | 0 | 500 | 3245060376895 | 12500 | 13245060376892 | 220100 | http://www.ecataleg.be/nl/ref/037689/ | http://www.ecataleg.be/fr/ref/037689/ |  | Starfix dubbele draadbusjes met isoleerkraag in polypropyleen - doorsn. 2 x 1,5 mm² - zwart - per stuk - geleidend gedeelte in vertind elektrolytisch koper | Embout de câblage Starfix - sect. 2 x 1,5 mm² - double - unitaire - noir - à collerette isolante en polypropylène - partie active en cuivre électrolytique étamé
LEG20121015 | L | 037690 | Starfix dubbele draadbusje Doorsn. 2x2,5mm²-grijs-1 stuk | Embout Starfix sect. 2x2,5 mm² double-unitaire-gris-col.isol. | Starfix dubbele draadbusje | Embout Starfix sect. 2x2,5 mm² | 0.0778 | 1 | Stuk | Pièce | Prijs per draadbusje | Prix par embout | 100 | 500 | 10000 | Legrand 2013-2014 | 310 | G07 | 82 |  |  | 3 |  |  | 3925.9080 |  | 1 | 0.001 |  | 0 |  | 0 |  | 0 | 6.8 | 11 | 9.9 | 100 | 0 | 500 | 3245060376901 | 10000 | 13245060376908 | 220100 | http://www.ecataleg.be/nl/ref/037690/ | http://www.ecataleg.be/fr/ref/037690/ |  | Starfix dubbele draadbusjes met isoleerkraag in polypropyleen - doorsnede 2 x 2,5 mm² - grijs - per stuk - geleidend gedeelte in vertind elektrolytisch koper | Embout de câblage Starfix - sect. 2 x 2,5 mm² - double - unitaire - gris - à collerette isolante en polypropylène - partie active en cuivre électrolytique étamé
LEG20121015 | L | 037692 | Starfix koffer 10/50 mm² tang en draadbusjes | Malette Starfix emb. 10/50 mm² 1 pince Starfix + embouts | Starfix koffer 10/50 mm² | Malette Starfix emb. 10/50 mm² | 405 | 1 | Stuk | Pièce |  |  | 1 | 1 | 1 | Legrand 2013-2014 | 310 | G07 | 82 |  |  | 3 |  |  | 8203.2000 |  | 1 | 1.5 |  | 0 |  | 0 |  | 0 | 46.5 | 32.6 | 6.3 | 1 | 010324506037692530000001 | 0 |  | 0 |  | 220100 | http://www.ecataleg.be/nl/ref/037692/ | http://www.ecataleg.be/fr/ref/037692/ |  | Starfix koffer voor 10 tot 50 mm² - geleverd met tang en draadbusjes doorsnede 30 x 10 mm², 20 x 16 mm², 15 x 25 mm², 10 x 35 mm² en 10 x 50 mm² | Mallette Starfix - livrée composée d'une pince Starfix, embouts 30 x 10 mm², 20 x 16 mm², 15 x 25 mm², 10 x 35 mm² et 10 x 50 mm²
LEG20121015 | L | 037697 | Starfix S tang - multifunct. doorsnede 0,5 tot 2,5 mm² | Pince Starfix S multifonctions sect. 0,5/0,75/1/1,5 et 2,5mm² | Starfix S tang - multifunct. | Pince Starfix S multifonctions | 470.6 | 1 | Stuk | Pièce |  |  | 1 | 1 | 4 | Legrand 2013-2014 | 310 | G07 | 82 |  |  | 17 |  |  | 8203.2000 |  | 1 | 0.43 |  | 0 |  | 0 |  | 0 | 5.2 | 28.7 | 19.3 | 1 | 3245060376970 | 4 | 011324506037697730000004 | 0 |  | 220100 | http://www.ecataleg.be/nl/ref/037697/ | http://www.ecataleg.be/fr/ref/037697/ |  | Starfix S tang - multifunctioneel - voor draadbusjes met doorsnede 0,5 mm², 0,75 mm², 1 mm², 1,5 mm² en 2,5 mm² - geleverd met 5 lege laders | Pince Starfix S multifonctions - pour embouts section 0,5 mm², 0,75 mm², 1 mm², 1,5 mm² et 2,5mm² - livrée avec 5 chargeurs vides
LEG20121015 | L | 037710 | Mémocab merktekenhouder kleefstrook - lengte 17,5 mm | Porte-repère Mémocab 17,5 mm Adhésif | Mémocab merktekenhouder | Porte-repère Mémocab 17,5 mm | 0.1647 | 1 | Stuk | Pièce |  |  | 100 | 100 | 10000 | Legrand 2013-2014 | 302 | G07 | 95 |  |  | 3 |  |  | 3925.9080 |  | 1 | 0.001 |  | 0 |  | 0 |  | 0 | 3.6 | 8.9 | 4.9 | 100 | 3245060377106 | 10000 | 13245060377103 | 0 |  | 220100 | http://www.ecataleg.be/nl/ref/037710/ | http://www.ecataleg.be/fr/ref/037710/ |  | Mémocab merktekenhouder met kleefstrook - lengte 17,5 mm - 7 enkelvoudige merktekens of Logicab ref. 385 05 | Porte-repère Mémocab adhésif - longueur de repérage 17,5 mm (7 repères ou 1 repère Logicab réf. 385 05)
LEG20121015 | L | 037712 | Mémocab merktekenhouder voor kabels - lengte 20 mm | Porte-repère Mémocab 20 mm pr câbles - collier Colring | Mémocab merktekenhouder | Porte-repère Mémocab 20 mm | 0.1706 | 1 | Stuk | Pièce |  |  | 100 | 100 | 5000 | Legrand 2013-2014 | 302 | G07 | 95 |  |  | 5 |  |  | 3925.9080 |  | 1 | 0.001 |  | 0 |  | 0 |  | 0 | 5 | 8.9 | 6.6 | 100 | 3245060377120 | 5000 | 13245060377127 | 0 |  | 220100 | http://www.ecataleg.be/nl/ref/037712/ | http://www.ecataleg.be/fr/ref/037712/ |  | Mémocab merktekenhouder voor kabels - lengte 20 mm - 8 enkelvoudige merktekens of Logicab ref. 385 05 - bevestiging met Colring kabelband | Porte-repère Mémocab pour câbles - longueur de repérage 20 mm (8 repères ou 1 repère Logicab réf. 385 05) - fixation par collier Colring
LEG20121015 | L | 037780 | Mémocab merkteken - cijfer 0 zwart/witte achtergr. - 2,3 mm | Repère Mémocab - chiffre 0 noir sur fond blanc - 2,3 mm | Mémocab merkteken - cijfer 0 | Repère Mémocab - chiffre 0 | 0.0435 | 1 | Stuk | Pièce | Prijs per merkteken | Prix par repère | 600 | 600 | 30000 | Legrand 2013-2014 | 303 | G07 | 95 |  |  | 4 |  |  | 3925.9080 |  | 1 | 0.001 |  | 0 |  | 0 |  | 0 | 18.7 | 6.49 | 3.2 | 600 | 3245060377809 | 30000 | 0 | 0 |  | 220100 | http://www.ecataleg.be/nl/ref/037780/ | http://www.ecataleg.be/fr/ref/037780/ |  | Mémocab merkteken - cijfer 0 - zwart op witte achtergrond - breedte 2,3 mm - 25 stroken met 24 merktekens - voor bedrading en Viking 3 railklemmen | Repère Mémocab pour filerie et blocs de jonction Viking 3 - chiffre 0 - noir sur fond blanc - largeur 2,3 mm - l'emballage comprend 25 réglettes de 24 repères
LEG20121015 | L | 037781 | Mémocab merkteken - cijfer 1 zwart/witte achtergr. - 2,3 mm | Repère Mémocab - chiffre 1 noir sur fond blanc - 2,3 mm | Mémocab merkteken - cijfer 1 | Repère Mémocab - chiffre 1 | 0.0435 | 1 | Stuk | Pièce | Prijs per merkteken | Prix par repère | 600 | 600 | 30000 | Legrand 2013-2014 | 303 | G07 | 95 |  |  | 4 |  |  | 3925.9080 |  | 1 | 0.001 |  | 0 |  | 0 |  | 0 | 18.7 | 6.49 | 3.2 | 600 | 3245060377816 | 30000 |  | 0 |  | 220100 | http://www.ecataleg.be/nl/ref/037781/ | http://www.ecataleg.be/fr/ref/037781/ |  | Mémocab merkteken - cijfer 1 - zwart op witte achtergrond - breedte 2,3 mm - 25 stroken met 24 merktekens - voor bedrading en Viking 3 railklemmen | Repère Mémocab pour filerie et blocs de jonction Viking 3 - chiffre 1 - noir sur fond blanc - largeur 2,3 mm - l'emballage comprend 25 réglettes de 24 repères
LEG20121015 | L | 037782 | Mémocab merkteken - cijfer 2 zwart/witte achtergr. - 2,3 mm | Repère Mémocab - chiffre 2 noir sur fond blanc - 2,3 mm | Mémocab merkteken - cijfer 2 | Repère Mémocab - chiffre 2 | 0.0435 | 1 | Stuk | Pièce | Prijs per merkteken | Prix par repère | 600 | 600 | 30000 | Legrand 2013-2014 | 303 | G07 | 95 |  |  | 3 |  |  | 3925.9080 |  | 1 | 0.001 |  | 0 |  | 0 |  | 0 | 18.7 | 6.49 | 3.2 | 600 | 3245060377823 | 30000 |  | 0 |  | 220100 | http://www.ecataleg.be/nl/ref/037782/ | http://www.ecataleg.be/fr/ref/037782/ |  | Mémocab merkteken - cijfer 2 - zwart op witte achtergrond - breedte 2,3 mm - 25 stroken met 24 merktekens - voor bedrading en Viking 3 railklemmen | Repère Mémocab pour filerie et blocs de jonction Viking 3 - chiffre 2 - noir sur fond blanc - largeur 2,3 mm - l'emballage comprend 25 réglettes de 24 repères
LEG20121015 | L | 037783 | Mémocab merkteken - cijfer 3 zwart/witte achtergr. - 2,3 mm | Repère Mémocab - chiffre 3 noir sur fond blanc - 2,3 mm | Mémocab merkteken - cijfer 3 | Repère Mémocab - chiffre 3 | 0.0435 | 1 | Stuk | Pièce | Prijs per merkteken | Prix par repère | 600 | 600 | 30000 | Legrand 2013-2014 | 303 | G07 | 95 |  |  | 3 |  |  | 3925.9080 |  | 1 | 0.001 |  | 0 |  | 0 |  | 0 | 18.7 | 6.49 | 3.2 | 600 | 3245060377830 | 30000 |  | 0 |  | 220100 | http://www.ecataleg.be/nl/ref/037783/ | http://www.ecataleg.be/fr/ref/037783/ |  | Mémocab merkteken - cijfer 3 - zwart op witte achtergrond - breedte 2,3 mm - 25 stroken met 24 merktekens - voor bedrading en Viking 3 railklemmen | Repère Mémocab pour filerie et blocs de jonction Viking 3 - chiffre 3 - noir sur fond blanc - largeur 2,3 mm - l'emballage comprend 25 réglettes de 24 repères
LEG20121015 | L | 037784 | Mémocab merkteken - cijfer 4 zwart/witte achtergr. - 2,3 mm | Repère Mémocab - chiffre 4 noir sur fond blanc - 2,3 mm | Mémocab merkteken - cijfer 4 | Repère Mémocab - chiffre 4 | 0.0435 | 1 | Stuk | Pièce | Prijs per merkteken | Prix par repère | 600 | 600 | 30000 | Legrand 2013-2014 | 303 | G07 | 95 |  |  | 3 |  |  | 3925.9080 |  | 1 | 0.001 |  | 0 |  | 0 |  | 0 | 18.7 | 6.49 | 3.2 | 600 | 3245060377847 | 30000 |  | 0 |  | 220100 | http://www.ecataleg.be/nl/ref/037784/ | http://www.ecataleg.be/fr/ref/037784/ |  | Mémocab merkteken - cijfer 4 - zwart op witte achtergrond - breedte 2,3 mm - 25 stroken met 24 merktekens - voor bedrading en Viking 3 railklemmen | Repère Mémocab pour filerie et blocs de jonction Viking 3 - chiffre 4 - noir sur fond blanc - largeur 2,3 mm - l'emballage comprend 25 réglettes de 24 repères
LEG20121015 | L | 037785 | Mémocab merkteken - cijfer 5 zwart/witte achtergr. - 2,3 mm | Repère Mémocab - chiffre 5 noir sur fond blanc - 2,3 mm | Mémocab merkteken - cijfer 5 | Repère Mémocab - chiffre 5 | 0.0435 | 1 | Stuk | Pièce | Prijs per merkteken | Prix par repère | 600 | 600 | 30000 | Legrand 2013-2014 | 303 | G07 | 95 |  |  | 3 |  |  | 3925.9080 |  | 1 | 0.001 |  | 0 |  | 0 |  | 0 | 18.7 | 6.49 | 3.2 | 600 | 3245060377854 | 30000 |  | 0 |  | 220100 | http://www.ecataleg.be/nl/ref/037785/ | http://www.ecataleg.be/fr/ref/037785/ |  | Mémocab merkteken - cijfer 5 - zwart op witte achtergrond - breedte 2,3 mm - 25 stroken met 24 merktekens - voor bedrading en Viking 3 railklemmen | Repère Mémocab pour filerie et blocs de jonction Viking 3 - chiffre 5 - noir sur fond blanc - largeur 2,3 mm - l'emballage comprend 25 réglettes de 24 repères
LEG20121015 | L | 037786 | Mémocab merkteken - cijfer 6 zwart/witte achtergr. - 2,3 mm | Repère Mémocab - chiffre 6 noir sur fond blanc - 2,3 mm | Mémocab merkteken - cijfer 6 | Repère Mémocab - chiffre 6 | 0.0435 | 1 | Stuk | Pièce | Prijs per merkteken | Prix par repère | 600 | 600 | 30000 | Legrand 2013-2014 | 303 | G07 | 95 |  |  | 2 |  |  | 3925.9080 |  | 1 | 0.001 |  | 0 |  | 0 |  | 0 | 18.7 | 6.49 | 3.2 | 600 | 3245060377861 | 30000 |  | 0 |  | 220100 | http://www.ecataleg.be/nl/ref/037786/ | http://www.ecataleg.be/fr/ref/037786/ |  | Mémocab merkteken - cijfer 6 - zwart op witte achtergrond - breedte 2,3 mm - 25 stroken met 24 merktekens - voor bedrading en Viking 3 railklemmen | Repère Mémocab pour filerie et blocs de jonction Viking 3 - chiffre 6 - noir sur fond blanc - largeur 2,3 mm - l'emballage comprend 25 réglettes de 24 repères
LEG20121015 | L | 037787 | Mémocab merkteken - cijfer 7 zwart/witte achtergr. - 2,3 mm | Repère Mémocab - chiffre 7 noir sur fond blanc - 2,3 mm | Mémocab merkteken - cijfer 7 | Repère Mémocab - chiffre 7 | 0.0435 | 1 | Stuk | Pièce | Prijs per merkteken | Prix par repère | 600 | 600 | 30000 | Legrand 2013-2014 | 303 | G07 | 95 |  |  | 3 |  |  | 3925.9080 |  | 1 | 0.001 |  | 0 |  | 0 |  | 0 | 18.7 | 6.49 | 3.2 | 600 | 3245060377878 | 30000 |  | 0 |  | 220100 | http://www.ecataleg.be/nl/ref/037787/ | http://www.ecataleg.be/fr/ref/037787/ |  | Mémocab merkteken - cijfer 7 - zwart op witte achtergrond - breedte 2,3 mm - 25 stroken met 24 merktekens - voor bedrading en Viking 3 railklemmen | Repère Mémocab pour filerie et blocs de jonction Viking 3 - chiffre 7 - noir sur fond blanc - largeur 2,3 mm - l'emballage comprend 25 réglettes de 24 repères
LEG20121015 | L | 037788 | Mémocab merkteken - cijfer 8 zwart/witte achtergr. - 2,3 mm | Repère Mémocab - chiffre 8 noir sur fond blanc - 2,3 mm | Mémocab merkteken - cijfer 8 | Repère Mémocab - chiffre 8 | 0.0435 | 1 | Stuk | Pièce | Prijs per merkteken | Prix par repère | 600 | 600 | 30000 | Legrand 2013-2014 | 303 | G07 | 95 |  |  | 3 |  |  | 3925.9080 |  | 1 | 0.001 |  | 0 |  | 0 |  | 0 | 18.7 | 6.49 | 3.2 | 600 | 3245060377885 | 30000 |  | 0 |  | 220100 | http://www.ecataleg.be/nl/ref/037788/ | http://www.ecataleg.be/fr/ref/037788/ |  | Mémocab merkteken - cijfer 8 - zwart op witte achtergrond - breedte 2,3 mm - 25 stroken met 24 merktekens - voor bedrading en Viking 3 railklemmen | Repère Mémocab pour filerie et blocs de jonction Viking 3 - chiffre 8 - noir sur fond blanc - largeur 2,3 mm - l'emballage comprend 25 réglettes de 24 repères
LEG20121015 | L | 037789 | Mémocab merkteken - cijfer 9 zwart/witte achtergr. - 2,3 mm | Repère Mémocab - chiffre 9 noir sur fond blanc - 2,3 mm | Mémocab merkteken - cijfer 9 | Repère Mémocab - chiffre 9 | 0.0435 | 1 | Stuk | Pièce | Prijs per merkteken | Prix par repère | 600 | 600 | 30000 | Legrand 2013-2014 | 303 | G07 | 95 |  |  | 3 |  |  | 3925.9080 |  | 1 | 0.001 |  | 0 |  | 0 |  | 0 | 18.7 | 6.49 | 3.2 | 600 | 3245060377892 | 30000 |  | 0 |  | 220100 | http://www.ecataleg.be/nl/ref/037789/ | http://www.ecataleg.be/fr/ref/037789/ |  | Mémocab merkteken - cijfer 9 - zwart op witte achtergrond - breedte 2,3 mm - 25 stroken met 24 merktekens - voor bedrading en Viking 3 railklemmen | Repère Mémocab pour filerie et blocs de jonction Viking 3 - chiffre 9 - noir sur fond blanc - largeur 2,3 mm - l'emballage comprend 25 réglettes de 24 repères
LEG20121015 | L | 037801 | Mémocab merkteken - cijfer 7 violet - breedte 2,3 mm | Repère Mémocab - chiffre 7 violet - largeur 2,3 mm | Mémocab merkteken - cijfer 7 | Repère Mémocab - chiffre 7 | 0.0435 | 1 | Stuk | Pièce | Prijs per merkteken | Prix par repère | 600 | 600 | 30000 | Legrand 2013-2014 | 303 | G07 | 95 |  |  | 3 |  |  | 3925.9080 |  | 1 | 0.001 |  | 0 |  | 0 |  | 0 | 18.7 | 6.49 | 3.2 | 600 | 3245060378011 | 30000 |  | 0 |  | 220100 | http://www.ecataleg.be/nl/ref/037801/ | http://www.ecataleg.be/fr/ref/037801/ |  | Mémocab merkteken - cijfer 7 - internationale kleurcode - violet - breedte 2,3 mm - 25 stroken met 24 merktekens - voor bedrading en Viking 3 railklemmen | Repère Mémocab pour filerie et blocs de jonction Viking 3 - chiffre 7 - violet (code couleur international) - largeur 2,3 mm - 25 réglettes de 24 repères
LEG20121015 | L | 037802 | Mémocab merkteken - cijfer 3 oranje - breedte 2,3 mm | Repère Mémocab - chiffre 3 orange - largeur 2,3 mm | Mémocab merkteken - cijfer 3 | Repère Mémocab - chiffre 3 | 0.0435 | 1 | Stuk | Pièce | Prijs per merkteken | Prix par repère | 600 | 600 | 30000 | Legrand 2013-2014 | 303 | G07 | 95 |  |  | 4 |  |  | 3925.9080 |  | 1 | 0.001 |  | 0 |  | 0 |  | 0 | 18.7 | 6.49 | 3.2 | 600 | 3245060378028 | 30000 |  | 0 |  | 220100 | http://www.ecataleg.be/nl/ref/037802/ | http://www.ecataleg.be/fr/ref/037802/ |  | Mémocab merkteken - cijfer 3 - internationale kleurcode - oranje - breedte 2,3 mm - 25 stroken met 24 merktekens - voor bedrading en Viking 3 railklemmen | Repère Mémocab pour filerie et blocs de jonction Viking 3 - chiffre 3 - orange (code couleur international) - largeur 2,3 mm - 25 réglettes de 24 repères
LEG20121015 | L | 037803 | Mémocab merkteken - cijfer 9 wit - breedte 2,3 mm | Repère Mémocab - chiffre 9 blanc - largeur 2,3 mm | Mémocab merkteken - cijfer 9 | Repère Mémocab - chiffre 9 | 0.0435 | 1 | Stuk | Pièce | Prijs per merkteken | Prix par repère | 600 | 600 | 30000 | Legrand 2013-2014 | 303 | G07 | 95 |  |  | 3 |  |  | 3925.9080 |  | 1 | 0.001 |  | 0 |  | 0 |  | 0 | 18.7 | 6.49 | 3.2 | 600 | 3245060378035 | 30000 |  | 0 |  | 220100 | http://www.ecataleg.be/nl/ref/037803/ | http://www.ecataleg.be/fr/ref/037803/ |  | Mémocab merkteken - cijfer 9 - internationale kleurcode - wit - breedte 2,3 mm - 25 stroken met 24 merktekens - voor bedrading en Viking 3 railklemmen | Repère Mémocab pour filerie et blocs de jonction Viking 3 - chiffre 9 - blanc (code couleur international) - largeur 2,3 mm - 25 réglettes de 24 repères
LEG20121015 | L | 037804 | Mémocab merkteken - cijfer 8 grijs - breedte 2,3 mm | Repère Mémocab - chiffre 8 gris - largeur 2,3 mm | Mémocab merkteken - cijfer 8 | Repère Mémocab - chiffre 8 | 0.0435 | 1 | Stuk | Pièce | Prijs per merkteken | Prix par repère | 600 | 600 | 30000 | Legrand 2013-2014 | 303 | G07 | 95 |  |  | 3 |  |  | 3925.9080 |  | 1 | 0.001 |  | 0 |  | 0 |  | 0 | 18.7 | 6.49 | 3.2 | 600 | 3245060378042 | 30000 |  | 0 |  | 220100 | http://www.ecataleg.be/nl/ref/037804/ | http://www.ecataleg.be/fr/ref/037804/ |  | Mémocab merkteken - cijfer 8 - internationale kleurcode - grijs - breedte 2,3 mm - 25 stroken met 24 merktekens - voor bedrading en Viking 3 railklemmen | Repère Mémocab pour filerie et blocs de jonction Viking 3 - chiffre 8 - gris (code couleur international) - largeur 2,3 mm - 25 réglettes de 24 repères
LEG20121015 | L | 037805 | Mémocab merkteken - cijfer 5 groen - breedte 2,3 mm | Repère Mémocab - chiffre 5 vert - largeur 2,3 mm | Mémocab merkteken - cijfer 5 | Repère Mémocab - chiffre 5 | 0.0435 | 1 | Stuk | Pièce | Prijs per merkteken | Prix par repère | 600 | 600 | 30000 | Legrand 2013-2014 | 303 | G07 | 95 |  |  | 3 |  |  | 3925.9080 |  | 1 | 0.001 |  | 0 |  | 0 |  | 0 | 18.7 | 6.49 | 3.2 | 600 | 3245060378059 | 30000 |  | 0 |  | 220100 | http://www.ecataleg.be/nl/ref/037805/ | http://www.ecataleg.be/fr/ref/037805/ |  | Mémocab merkteken - cijfer 5 - internationale kleurcode - groen - breedte 2,3 mm - 25 stroken met 24 merktekens - voor bedrading en Viking 3 railklemmen | Repère Mémocab pour filerie et blocs de jonction Viking 3 - chiffre 5 vert (code couleur international) - largeur 2,3 mm - 25 réglettes de 24 repères
LEG20121015 | L | 037806 | Mémocab merkteken - cijfer 4 geel - breedte 2,3 mm | Repère Mémocab - chiffre 4 jaune - largeur 2,3 mm | Mémocab merkteken - cijfer 4 | Repère Mémocab - chiffre 4 | 0.0435 | 1 | Stuk | Pièce | Prijs per merkteken | Prix par repère | 600 | 600 | 30000 | Legrand 2013-2014 | 303 | G07 | 95 |  |  | 4 |  |  | 3925.9080 |  | 1 | 0.001 |  | 0 |  | 0 |  | 0 | 18.7 | 6.49 | 3.2 | 600 | 3245060378066 | 30000 |  | 0 |  | 220100 | http://www.ecataleg.be/nl/ref/037806/ | http://www.ecataleg.be/fr/ref/037806/ |  | Mémocab merkteken - cijfer 4 - internationale kleurcode - geel - breedte 2,3 mm - 25 stroken met 24 merktekens - voor bedrading en Viking 3 railklemmen | Repère Mémocab pour filerie et blocs de jonction Viking 3 - chiffre 4 - jaune (code couleur international) - largeur 2,3 mm - 25 réglettes de 24 repères
LEG20121015 | L | 037807 | Mémocab merkteken - cijfer 1 bruin - breedte 2,3 mm | Repère Mémocab - chiffre 1 brun - largeur 2,3 mm | Mémocab merkteken - cijfer 1 | Repère Mémocab - chiffre 1 | 0.0435 | 1 | Stuk | Pièce | Prijs per merkteken | Prix par repère | 600 | 600 | 30000 | Legrand 2013-2014 | 303 | G07 | 95 |  |  | 2 |  |  | 3925.9080 |  | 1 | 0.001 |  | 0 |  | 0 |  | 0 | 18.7 | 6.49 | 3.2 | 600 | 3245060378073 | 30000 |  | 0 |  | 220100 | http://www.ecataleg.be/nl/ref/037807/ | http://www.ecataleg.be/fr/ref/037807/ |  | Mémocab merkteken - cijfer 1 - internationale kleurcode - bruin - breedte 2,3 mm - 25 stroken met 24 merktekens - voor bedrading en Viking 3 railklemmen | Repère Mémocab pour filerie et blocs de jonction Viking 3 - chiffre 1 - brun (code couleur international) - largeur 2,3 mm - 25 réglettes de 24 repères
LEG20121015 | L | 037808 | Mémocab merkteken - cijfer 6 blauw - breedte 2,3 mm | Repère Mémocab - chiffre 6 bleu - largeur 2,3 mm | Mémocab merkteken - cijfer 6 | Repère Mémocab - chiffre 6 | 0.0435 | 1 | Stuk | Pièce | Prijs per merkteken | Prix par repère | 600 | 600 | 30000 | Legrand 2013-2014 | 303 | G07 | 95 |  |  | 3 |  |  | 3925.9080 |  | 1 | 0.001 |  | 0 |  | 0 |  | 0 | 18.7 | 6.49 | 3.2 | 600 | 3245060378080 | 30000 |  | 0 |  | 220100 | http://www.ecataleg.be/nl/ref/037808/ | http://www.ecataleg.be/fr/ref/037808/ |  | Mémocab merkteken - cijfer 6 - internationale kleurcode - blauw - breedte 2,3 mm - 25 stroken met 24 merktekens - voor bedrading en Viking 3 railklemmen | Repère Mémocab pour filerie et blocs de jonction Viking 3 - chiffre 6 - bleu (code couleur international) - largeur 2,3 mm - 25 réglettes de 24 repères
LEG20121015 | L | 037809 | Mémocab merkteken - cijfer 0 zwart - breedte 2,3 mm | Repère Mémocab - chiffre 0 noir - largeur 2,3 mm | Mémocab merkteken - cijfer 0 | Repère Mémocab - chiffre 0 | 0.0435 | 1 | Stuk | Pièce | Prijs per merkteken | Prix par repère | 600 | 600 | 30000 | Legrand 2013-2014 | 303 | G07 | 95 |  |  | 2 |  |  | 3925.9080 |  | 1 | 0.001 |  | 0 |  | 0 |  | 0 | 18.7 | 6.49 | 3.2 | 600 | 3245060378097 | 30000 |  | 0 |  | 220100 | http://www.ecataleg.be/nl/ref/037809/ | http://www.ecataleg.be/fr/ref/037809/ |  | Mémocab merkteken - cijfer 0 - internationale kleurcode - zwart - breedte 2,3 mm - 25 stroken met 24 merktekens - voor bedrading en Viking 3 railklemmen | Repère Mémocab pour filerie et blocs de jonction Viking 3 - chiffre 0 - noir (code couleur international) - largeur 2,3 mm - 25 réglettes de 24 repères
LEG20121015 | L | 037810 | Mémocab merkteken - cijfer 2 rood - breedte 2,3 mm | Repère Mémocab - chiffre 2 rouge - largeur 2,3 mm | Mémocab merkteken - cijfer 2 | Repère Mémocab - chiffre 2 | 0.0435 | 1 | Stuk | Pièce | Prijs per merkteken | Prix par repère | 600 | 600 | 30000 | Legrand 2013-2014 | 303 | G07 | 95 |  |  | 3 |  |  | 3925.9080 |  | 1 | 0.001 |  | 0 |  | 0 |  | 0 | 18.7 | 6.49 | 3.2 | 600 | 3245060378103 | 30000 |  | 0 |  | 220100 | http://www.ecataleg.be/nl/ref/037810/ | http://www.ecataleg.be/fr/ref/037810/ |  | Mémocab merkteken - cijfer 2 - internationale kleurcode - rood - breedte 2,3 mm - 25 stroken met 24 merktekens - voor bedrading en Viking 3 railklemmen | Repère Mémocab pour filerie et blocs de jonction Viking 3 - chiffre 2 - rouge (code couleur international) - largeur 2,3 mm - 25 réglettes de 24 repères
LEG20121015 | L | 037826 | Mémocab merkteken - letter A zwart/witte achtergr. - 2,3 mm | Repère Mémocab - lettre A noir sur fond blanc - 2,3 mm | Mémocab merkteken - letter A | Repère Mémocab - lettre A | 0.0435 | 1 | Stuk | Pièce | Prijs per merkteken | Prix par repère | 240 | 240 | 24000 | Legrand 2013-2014 | 303 | G07 | 95 |  |  | 2 |  |  | 3925.9080 |  | 1 | 0.001 |  | 0 |  | 0 |  | 0 | 16 | 6.49 | 2.2 | 240 | 3245060378264 | 24000 | 13245060378261 | 0 |  | 220100 | http://www.ecataleg.be/nl/ref/037826/ | http://www.ecataleg.be/fr/ref/037826/ |  | Mémocab merkteken - letter A - zwart op witte achtergrond - breedte 2,3 mm - 10 stroken met 24 merktekens - voor bedrading en Viking 3 railklemmen | Repère Mémocab pour filerie et blocs de jonction Viking 3 - lettre A - noir sur fond blanc - largeur 2,3 mm - l'emballage comprend 10 réglettes de 24 repères
LEG20121015 | L | 037827 | Mémocab merkteken - letter B zwart/witte achtergr. - 2,3 mm | Repère Mémocab - lettre B noir sur fond blanc - 2,3 mm | Mémocab merkteken - letter B | Repère Mémocab - lettre B | 0.0435 | 1 | Stuk | Pièce | Prijs per merkteken | Prix par repère | 240 | 240 | 24000 | Legrand 2013-2014 | 303 | G07 | 95 |  |  | 3 |  |  | 3925.9080 |  | 1 | 0.001 |  | 0 |  | 0 |  | 0 | 16 | 6.49 | 2.2 | 240 | 3245060378271 | 24000 | 13245060378278 | 0 |  | 220100 | http://www.ecataleg.be/nl/ref/037827/ | http://www.ecataleg.be/fr/ref/037827/ |  | Mémocab merkteken - letter B - zwart op witte achtergrond - breedte 2,3 mm - 10 stroken met 24 merktekens - voor bedrading en Viking 3 railklemmen | Repère Mémocab pour filerie et blocs de jonction Viking 3 - lettre B - noir sur fond blanc - largeur 2,3 mm - l'emballage comprend 10 réglettes de 24 repères
LEG20121015 | L | 037828 | Mémocab merkteken - letter C zwart/witte achtergr. - 2,3 mm | Repère Mémocab - lettre C noir sur fond blanc - 2,3 mm | Mémocab merkteken - letter C | Repère Mémocab - lettre C | 0.0435 | 1 | Stuk | Pièce | Prijs per merkteken | Prix par repère | 240 | 240 | 24000 | Legrand 2013-2014 | 303 | G07 | 95 |  |  | 4 |  |  | 3925.9080 |  | 1 | 0.001 |  | 0 |  | 0 |  | 0 | 16 | 6.49 | 2.2 | 240 | 3245060378288 | 24000 | 13245060378285 | 0 |  | 220100 | http://www.ecataleg.be/nl/ref/037828/ | http://www.ecataleg.be/fr/ref/037828/ |  | Mémocab merkteken - letter C - zwart op witte achtergrond - breedte 2,3 mm - 10 stroken met 24 merktekens - voor bedrading en Viking 3 railklemmen | Repère Mémocab pour filerie et blocs de jonction Viking 3 - lettre C - noir sur fond blanc - largeur 2,3 mm - l'emballage comprend 10 réglettes de 24 repères
LEG20121015 | L | 037829 | Mémocab merkteken - letter D zwart/witte achtergr. - 2,3 mm | Repère Mémocab - lettre D noir sur fond blanc - 2,3 mm | Mémocab merkteken - letter D | Repère Mémocab - lettre D | 0.0435 | 1 | Stuk | Pièce | Prijs per merkteken | Prix par repère | 240 | 240 | 24000 | Legrand 2013-2014 | 303 | G07 | 95 |  |  | 4 |  |  | 3925.9080 |  | 1 | 0.001 |  | 0 |  | 0 |  | 0 | 16 | 6.49 | 2.2 | 240 | 3245060378295 | 24000 | 13245060378292 | 0 |  | 220100 | http://www.ecataleg.be/nl/ref/037829/ | http://www.ecataleg.be/fr/ref/037829/ |  | Mémocab merkteken - letter D - zwart op witte achtergrond - breedte 2,3 mm - 10 stroken met 24 merktekens - voor bedrading en Viking 3 railklemmen | Repère Mémocab pour filerie et blocs de jonction Viking 3 - lettre D - noir sur fond blanc - largeur 2,3 mm - l'emballage comprend 10 réglettes de 24 repères
LEG20121015 | L | 037830 | Mémocab merkteken - letter E zwart/witte achtergr. - 2,3 mm | Repère Mémocab - lettre E noir sur fond blanc - 2,3 mm | Mémocab merkteken - letter E | Repère Mémocab - lettre E | 0.0435 | 1 | Stuk | Pièce | Prijs per merkteken | Prix par repère | 240 | 240 | 24000 | Legrand 2013-2014 | 303 | G07 | 95 |  |  | 4 |  |  | 3925.9080 |  | 1 | 0.001 |  | 0 |  | 0 |  | 0 | 16 | 6.49 | 2.2 | 240 | 3245060378301 | 24000 | 13245060378308 | 0 |  | 220100 | http://www.ecataleg.be/nl/ref/037830/ | http://www.ecataleg.be/fr/ref/037830/ |  | Mémocab merkteken - letter E - zwart op witte achtergrond - breedte 2,3 mm - 10 stroken met 24 merktekens - voor bedrading en Viking 3 railklemmen | Repère Mémocab pour filerie et blocs de jonction Viking 3 - lettre E - noir sur fond blanc - largeur 2,3 mm - l'emballage comprend 10 réglettes de 24 repères
LEG20121015 | L | 037831 | Mémocab merkteken - letter F zwart/witte achtergr. - 2,3 mm | Repère Mémocab - lettre F noir sur fond blanc - 2,3 mm | Mémocab merkteken - letter F | Repère Mémocab - lettre F | 0.0435 | 1 | Stuk | Pièce | Prijs per merkteken | Prix par repère | 240 | 240 | 24000 | Legrand 2013-2014 | 303 | G07 | 95 |  |  | 4 |  |  | 3925.9080 |  | 1 | 0.001 |  | 0 |  | 0 |  | 0 | 16 | 6.49 | 2.2 | 240 | 3245060378318 | 24000 | 13245060378315 | 0 |  | 220100 | http://www.ecataleg.be/nl/ref/037831/ | http://www.ecataleg.be/fr/ref/037831/ |  | Mémocab merkteken - letter F - zwart op witte achtergrond - breedte 2,3 mm - 10 stroken met 24 merktekens - voor bedrading en Viking 3 railklemmen | Repère Mémocab pour filerie et blocs de jonction Viking 3 - lettre F - noir sur fond blanc - largeur 2,3 mm - l'emballage comprend 10 réglettes de 24 repères
LEG20121015 | L | 037832 | Mémocab merkteken - letter G zwart/witte achtergr. - 2,3 mm | Repère Mémocab - lettre G noir sur fond blanc - 2,3 mm | Mémocab merkteken - letter G | Repère Mémocab - lettre G | 0.0435 | 1 | Stuk | Pièce | Prijs per merkteken | Prix par repère | 240 | 240 | 24000 | Legrand 2013-2014 | 303 | G07 | 95 |  |  | 3 |  |  | 3925.9080 |  | 1 | 0.001 |  | 0 |  | 0 |  | 0 | 16 | 6.49 | 2.2 | 240 | 3245060378325 | 24000 | 13245060378322 | 0 |  | 220100 | http://www.ecataleg.be/nl/ref/037832/ | http://www.ecataleg.be/fr/ref/037832/ |  | Mémocab merkteken - letter G - zwart op witte achtergrond - breedte 2,3 mm - 10 stroken met 24 merktekens - voor bedrading en Viking 3 railklemmen | Repère Mémocab pour filerie et blocs de jonction Viking 3 - lettre G - noir sur fond blanc - largeur 2,3 mm - l'emballage comprend 10 réglettes de 24 repères
LEG20121015 | L | 037833 | Mémocab merkteken - letter H zwart/witte achtergr. - 2,3 mm | Repère Mémocab - lettre H noir sur fond blanc - 2,3 mm | Mémocab merkteken - letter H | Repère Mémocab - lettre H | 0.0435 | 1 | Stuk | Pièce | Prijs per merkteken | Prix par repère | 240 | 240 | 24000 | Legrand 2013-2014 | 303 | G07 | 95 |  |  | 4 |  |  | 3925.9080 |  | 1 | 0.001 |  | 0 |  | 0 |  | 0 | 16 | 6.49 | 2.2 | 240 | 3245060378332 | 24000 | 13245060378339 | 0 |  | 220100 | http://www.ecataleg.be/nl/ref/037833/ | http://www.ecataleg.be/fr/ref/037833/ |  | Mémocab merkteken - letter H - zwart op witte achtergrond - breedte 2,3 mm - 10 stroken met 24 merktekens - voor bedrading en Viking 3 railklemmen | Repère Mémocab pour filerie et blocs de jonction Viking 3 - lettre H - noir sur fond blanc - largeur 2,3 mm - l'emballage comprend 10 réglettes de 24 repères
LEG20121015 | L | 037834 | Mémocab merkteken - letter I zwart/witte achtergr. - 2,3 mm | Repère Mémocab - lettre I noir sur fond blanc - 2,3 mm | Mémocab merkteken - letter I | Repère Mémocab - lettre I | 0.0435 | 1 | Stuk | Pièce | Prijs per merkteken | Prix par repère | 240 | 240 | 24000 | Legrand 2013-2014 | 303 | G07 | 95 |  |  | 5 |  |  | 3925.9080 |  | 1 | 0.001 |  | 0 |  | 0 |  | 0 | 16 | 6.49 | 2.2 | 240 | 3245060378349 | 24000 | 13245060378346 | 0 |  | 220100 | http://www.ecataleg.be/nl/ref/037834/ | http://www.ecataleg.be/fr/ref/037834/ |  | Mémocab merkteken - letter I - zwart op witte achtergrond - breedte 2,3 mm - 10 stroken met 24 merktekens - voor bedrading en Viking 3 railklemmen | Repère Mémocab pour filerie et blocs de jonction Viking 3 - lettre I - noir sur fond blanc - largeur 2,3 mm - l'emballage comprend 10 réglettes de 24 repères
LEG20121015 | L | 037835 | Mémocab merkteken - letter J zwart/witte achtergr. - 2,3 mm | Repère Mémocab - lettre J noir sur fond blanc - 2,3 mm | Mémocab merkteken - letter J | Repère Mémocab - lettre J | 0.0435 | 1 | Stuk | Pièce | Prijs per merkteken | Prix par repère | 240 | 240 | 24000 | Legrand 2013-2014 | 303 | G07 | 95 |  |  | 4 |  |  | 3925.9080 |  | 1 | 0.001 |  | 0 |  | 0 |  | 0 | 16 | 6.49 | 2.2 | 240 | 3245060378356 | 24000 | 13245060378353 | 0 |  | 220100 | http://www.ecataleg.be/nl/ref/037835/ | http://www.ecataleg.be/fr/ref/037835/ |  | Mémocab merkteken - letter J - zwart op witte achtergrond - breedte 2,3 mm - 10 stroken met 24 merktekens - voor bedrading en Viking 3 railklemmen | Repère Mémocab pour filerie et blocs de jonction Viking 3 - lettre J - noir sur fond blanc - largeur 2,3 mm - l'emballage comprend 10 réglettes de 24 repères
LEG20121015 | L | 037836 | Mémocab merkteken - letter K zwart/witte achtergr. - 2,3 mm | Repère Mémocab - lettre K noir sur fond blanc - 2,3 mm | Mémocab merkteken - letter K | Repère Mémocab - lettre K | 0.0435 | 1 | Stuk | Pièce | Prijs per merkteken | Prix par repère | 240 | 240 | 24000 | Legrand 2013-2014 | 303 | G07 | 95 |  |  | 4 |  |  | 3925.9080 |  | 1 | 0.001 |  | 0 |  | 0 |  | 0 | 16 | 6.49 | 2.2 | 240 | 3245060378363 | 24000 | 13245060378360 | 0 |  | 220100 | http://www.ecataleg.be/nl/ref/037836/ | http://www.ecataleg.be/fr/ref/037836/ |  | Mémocab merkteken - letter K - zwart op witte achtergrond - breedte 2,3 mm - 10 stroken met 24 merktekens - voor bedrading en Viking 3 railklemmen | Repère Mémocab pour filerie et blocs de jonction Viking 3 - lettre K - noir sur fond blanc - largeur 2,3 mm - l'emballage comprend 10 réglettes de 24 repères
LEG20121015 | L | 037837 | Mémocab merkteken - letter L zwart/witte achtergr. - 2,3 mm | Repère Mémocab - lettre L noir sur fond blanc - 2,3 mm | Mémocab merkteken - letter L | Repère Mémocab - lettre L | 0.0435 | 1 | Stuk | Pièce | Prijs per merkteken | Prix par repère | 240 | 240 | 24000 | Legrand 2013-2014 | 303 | G07 | 95 |  |  | 3 |  |  | 3925.9080 |  | 1 | 0.001 |  | 0 |  | 0 |  | 0 | 16 | 6.49 | 2.2 | 240 | 3245060378370 | 24000 | 13245060378377 | 0 |  | 220100 | http://www.ecataleg.be/nl/ref/037837/ | http://www.ecataleg.be/fr/ref/037837/ |  | Mémocab merkteken - letter L - zwart op witte achtergrond - breedte 2,3 mm - 10 stroken met 24 merktekens - voor bedrading en Viking 3 railklemmen | Repère Mémocab pour filerie et blocs de jonction Viking 3 - lettre L - noir sur fond blanc - largeur 2,3 mm - l'emballage comprend 10 réglettes de 24 repères
LEG20121015 | L | 037838 | Mémocab merkteken - letter M zwart/witte achtergr. - 2,3 mm | Repère Mémocab - lettre M noir sur fond blanc - 2,3 mm | Mémocab merkteken - letter M | Repère Mémocab - lettre M | 0.0435 | 1 | Stuk | Pièce | Prijs per merkteken | Prix par repère | 240 | 240 | 24000 | Legrand 2013-2014 | 303 | G07 | 95 |  |  | 3 |  |  | 3925.9080 |  | 1 | 0.001 |  | 0 |  | 0 |  | 0 | 16 | 6.49 | 2.2 | 240 | 3245060378387 | 24000 | 13245060378384 | 0 |  | 220100 | http://www.ecataleg.be/nl/ref/037838/ | http://www.ecataleg.be/fr/ref/037838/ |  | Mémocab merkteken - letter M - zwart op witte achtergrond - breedte 2,3 mm - 10 stroken met 24 merktekens - voor bedrading en Viking 3 railklemmen | Repère Mémocab pour filerie et blocs de jonction Viking 3 - lettre M - noir sur fond blanc - largeur 2,3 mm - l'emballage comprend 10 réglettes de 24 repères
LEG20121015 | L | 037839 | Mémocab merkteken - letter N zwart/witte achtergr. - 2,3 mm | Repère Mémocab - lettre N noir sur fond blanc - 2,3 mm | Mémocab merkteken - letter N | Repère Mémocab - lettre N | 0.0435 | 1 | Stuk | Pièce | Prijs per merkteken | Prix par repère | 240 | 240 | 24000 | Legrand 2013-2014 | 303 | G07 | 95 |  |  | 3 |  |  | 3925.9080 |  | 1 | 0.001 |  | 0 |  | 0 |  | 0 | 16 | 6.49 | 2.2 | 240 | 3245060378394 | 24000 | 13245060378391 | 0 |  | 220100 | http://www.ecataleg.be/nl/ref/037839/ | http://www.ecataleg.be/fr/ref/037839/ |  | Mémocab merkteken - letter N - zwart op witte achtergrond - breedte 2,3 mm - 10 stroken met 24 merktekens - voor bedrading en Viking 3 railklemmen | Repère Mémocab pour filerie et blocs de jonction Viking 3 - lettre N - noir sur fond blanc - largeur 2,3 mm - l'emballage comprend 10 réglettes de 24 repères
LEG20121015 | L | 037840 | Mémocab merkteken - letter O zwart/witte achtergr. - 2,3 mm | Repère Mémocab - lettre O noir sur fond blanc - 2,3 mm | Mémocab merkteken - letter O | Repère Mémocab - lettre O | 0.0435 | 1 | Stuk | Pièce | Prijs per merkteken | Prix par repère | 240 | 240 | 24000 | Legrand 2013-2014 | 303 | G07 | 95 |  |  | 4 |  |  | 3925.9080 |  | 1 | 0.001 |  | 0 |  | 0 |  | 0 | 16 | 6.49 | 2.2 | 240 | 3245060378400 | 24000 | 13245060378407 | 0 |  | 220100 | http://www.ecataleg.be/nl/ref/037840/ | http://www.ecataleg.be/fr/ref/037840/ |  | Mémocab merkteken - letter O - zwart op witte achtergrond - breedte 2,3 mm - 10 stroken met 24 merktekens - voor bedrading en Viking 3 railklemmen | Repère Mémocab pour filerie et blocs de jonction Viking 3 - lettre O - noir sur fond blanc - largeur 2,3 mm - l'emballage comprend 10 réglettes de 24 repères
LEG20121015 | L | 037841 | Mémocab merkteken - letter P zwart/witte achtergr. - 2,3 mm | Repère Mémocab - lettre P noir sur fond blanc - 2,3 mm | Mémocab merkteken - letter P | Repère Mémocab - lettre P | 0.0435 | 1 | Stuk | Pièce | Prijs per merkteken | Prix par repère | 240 | 240 | 24000 | Legrand 2013-2014 | 303 | G07 | 95 |  |  | 3 |  |  | 3925.9080 |  | 1 | 0.001 |  | 0 |  | 0 |  | 0 | 16 | 6.49 | 2.2 | 240 | 3245060378417 | 24000 | 13245060378414 | 0 |  | 220100 | http://www.ecataleg.be/nl/ref/037841/ | http://www.ecataleg.be/fr/ref/037841/ |  | Mémocab merkteken - letter P - zwart op witte achtergrond - breedte 2,3 mm - 10 stroken met 24 merktekens - voor bedrading en Viking 3 railklemmen | Repère Mémocab pour filerie et blocs de jonction Viking 3 - lettre P - noir sur fond blanc - largeur 2,3 mm - l'emballage comprend 10 réglettes de 24 repères
LEG20121015 | L | 037842 | Mémocab merkteken - letter Q zwart/witte achtergr. - 2,3 mm | Repère Mémocab - lettre Q noir sur fond blanc - 2,3 mm | Mémocab merkteken - letter Q | Repère Mémocab - lettre Q | 0.0435 | 1 | Stuk | Pièce | Prijs per merkteken | Prix par repère | 240 | 240 | 24000 | Legrand 2013-2014 | 303 | G07 | 95 |  |  | 3 |  |  | 3925.9080 |  | 1 | 0.001 |  | 0 |  | 0 |  | 0 | 16 | 6.49 | 2.2 | 240 | 3245060378424 | 24000 | 13245060378421 | 0 |  | 220100 | http://www.ecataleg.be/nl/ref/037842/ | http://www.ecataleg.be/fr/ref/037842/ |  | Mémocab merkteken - letter Q - zwart op witte achtergrond - breedte 2,3 mm - 10 stroken met 24 merktekens - voor bedrading en Viking 3 railklemmen | Repère Mémocab pour filerie et blocs de jonction Viking 3 - lettre Q - noir sur fond blanc - largeur 2,3 mm - l'emballage comprend 10 réglettes de 24 repères
LEG20121015 | L | 037843 | Mémocab merkteken - letter R zwart/witte achtergr. - 2,3 mm | Repère Mémocab - lettre R noir sur fond blanc - 2,3 mm | Mémocab merkteken - letter R | Repère Mémocab - lettre R | 0.0435 | 1 | Stuk | Pièce | Prijs per merkteken | Prix par repère | 240 | 240 | 24000 | Legrand 2013-2014 | 303 | G07 | 95 |  |  | 2 |  |  | 3925.9080 |  | 1 | 0.001 |  | 0 |  | 0 |  | 0 | 16 | 6.49 | 2.2 | 240 | 3245060378431 | 24000 | 13245060378438 | 0 |  | 220100 | http://www.ecataleg.be/nl/ref/037843/ | http://www.ecataleg.be/fr/ref/037843/ |  | Mémocab merkteken - letter R - zwart op witte achtergrond - breedte 2,3 mm - 10 stroken met 24 merktekens - voor bedrading en Viking 3 railklemmen | Repère Mémocab pour filerie et blocs de jonction Viking 3 - lettre R - noir sur fond blanc - largeur 2,3 mm - l'emballage comprend 10 réglettes de 24 repères
LEG20121015 | L | 037844 | Mémocab merkteken - letter S zwart/witte achtergr. - 2,3 mm | Repère Mémocab - lettre S noir sur fond blanc - 2,3 mm | Mémocab merkteken - letter S | Repère Mémocab - lettre S | 0.0435 | 1 | Stuk | Pièce | Prijs per merkteken | Prix par repère | 240 | 240 | 24000 | Legrand 2013-2014 | 303 | G07 | 95 |  |  | 2 |  |  | 3925.9080 |  | 1 | 0.001 |  | 0 |  | 0 |  | 0 | 16 | 6.49 | 2.2 | 240 | 3245060378448 | 24000 | 13245060378445 | 0 |  | 220100 | http://www.ecataleg.be/nl/ref/037844/ | http://www.ecataleg.be/fr/ref/037844/ |  | Mémocab merkteken - letter S - zwart op witte achtergrond - breedte 2,3 mm - 10 stroken met 24 merktekens - voor bedrading en Viking 3 railklemmen | Repère Mémocab pour filerie et blocs de jonction Viking 3 - lettre S - noir sur fond blanc - largeur 2,3 mm - l'emballage comprend 10 réglettes de 24 repères
LEG20121015 | L | 037845 | Mémocab merkteken - letter T zwart/witte achtergr. - 2,3 mm | Repère Mémocab - lettre T noir sur fond blanc - 2,3 mm | Mémocab merkteken - letter T | Repère Mémocab - lettre T | 0.0435 | 1 | Stuk | Pièce | Prijs per merkteken | Prix par repère | 240 | 240 | 24000 | Legrand 2013-2014 | 303 | G07 | 95 |  |  | 4 |  |  | 3925.9080 |  | 1 | 0.001 |  | 0 |  | 0 |  | 0 | 16 | 6.49 | 2.2 | 240 | 3245060378455 | 24000 | 13245060378452 | 0 |  | 220100 | http://www.ecataleg.be/nl/ref/037845/ | http://www.ecataleg.be/fr/ref/037845/ |  | Mémocab merkteken - letter T - zwart op witte achtergrond - breedte 2,3 mm - 10 stroken met 24 merktekens - voor bedrading en Viking 3 railklemmen | Repère Mémocab pour filerie et blocs de jonction Viking 3 - lettre T - noir sur fond blanc - largeur 2,3 mm - l'emballage comprend 10 réglettes de 24 repères
LEG20121015 | L | 037846 | Mémocab merkteken - letter U zwart/witte achtergr. - 2,3 mm | Repère Mémocab - lettre U noir sur fond blanc - 2,3 mm | Mémocab merkteken - letter U | Repère Mémocab - lettre U | 0.0435 | 1 | Stuk | Pièce | Prijs per merkteken | Prix par repère | 240 | 240 | 24000 | Legrand 2013-2014 | 303 | G07 | 95 |  |  | 4 |  |  | 3925.9080 |  | 1 | 0.001 |  | 0 |  | 0 |  | 0 | 16 | 6.49 | 2.2 | 240 | 3245060378462 | 24000 | 13245060378469 | 0 |  | 220100 | http://www.ecataleg.be/nl/ref/037846/ | http://www.ecataleg.be/fr/ref/037846/ |  | Mémocab merkteken - letter U - zwart op witte achtergrond - breedte 2,3 mm - 10 stroken met 24 merktekens - voor bedrading en Viking 3 railklemmen | Repère Mémocab pour filerie et blocs de jonction Viking 3 - lettre U - noir sur fond blanc - largeur 2,3 mm - l'emballage comprend 10 réglettes de 24 repères
LEG20121015 | L | 037847 | Mémocab merkteken - letter V zwart/witte achtergr. - 2,3 mm | Repère Mémocab - lettre V noir sur fond blanc - 2,3 mm | Mémocab merkteken - letter V | Repère Mémocab - lettre V | 0.0435 | 1 | Stuk | Pièce | Prijs per merkteken | Prix par repère | 240 | 240 | 24000 | Legrand 2013-2014 | 303 | G07 | 95 |  |  | 4 |  |  | 3925.9080 |  | 1 | 0.001 |  | 0 |  | 0 |  | 0 | 16 | 6.49 | 2.2 | 240 | 3245060378479 | 24000 | 13245060378476 | 0 |  | 220100 | http://www.ecataleg.be/nl/ref/037847/ | http://www.ecataleg.be/fr/ref/037847/ |  | Mémocab merkteken - letter V - zwart op witte achtergrond - breedte 2,3 mm - 10 stroken met 24 merktekens - voor bedrading en Viking 3 railklemmen | Repère Mémocab pour filerie et blocs de jonction Viking 3 - lettre V - noir sur fond blanc - largeur 2,3 mm - l'emballage comprend 10 réglettes de 24 repères
LEG20121015 | L | 037848 | Mémocab merkteken - letter W zwart/witte achtergr. - 2,3 mm | Repère Mémocab - lettre W noir sur fond blanc - 2,3 mm | Mémocab merkteken - letter W | Repère Mémocab - lettre W | 0.0435 | 1 | Stuk | Pièce | Prijs per merkteken | Prix par repère | 240 | 240 | 24000 | Legrand 2013-2014 | 303 | G07 | 95 |  |  | 2 |  |  | 3925.9080 |  | 1 | 0.001 |  | 0 |  | 0 |  | 0 | 16 | 6.49 | 2.2 | 240 | 3245060378486 | 24000 | 13245060378483 | 0 |  | 220100 | http://www.ecataleg.be/nl/ref/037848/ | http://www.ecataleg.be/fr/ref/037848/ |  | Mémocab merkteken - letter W - zwart op witte achtergrond - breedte 2,3 mm - 10 stroken met 24 merktekens - voor bedrading en Viking 3 railklemmen | Repère Mémocab pour filerie et blocs de jonction Viking 3 - lettre W - noir sur fond blanc - largeur 2,3 mm - l'emballage comprend 10 réglettes de 24 repères
LEG20121015 | L | 037849 | Mémocab merkteken - letter X zwart/witte achtergr. - 2,3 mm | Repère Mémocab - lettre X noir sur fond blanc - 2,3 mm | Mémocab merkteken - letter X | Repère Mémocab - lettre X | 0.0435 | 1 | Stuk | Pièce | Prijs per merkteken | Prix par repère | 240 | 240 | 24000 | Legrand 2013-2014 | 303 | G07 | 95 |  |  | 4 |  |  | 3925.9080 |  | 1 | 0.001 |  | 0 |  | 0 |  | 0 | 16 | 6.49 | 2.2 | 240 | 3245060378493 | 24000 | 13245060378490 | 0 |  | 220100 | http://www.ecataleg.be/nl/ref/037849/ | http://www.ecataleg.be/fr/ref/037849/ |  | Mémocab merkteken - letter X - zwart op witte achtergrond - breedte 2,3 mm - 10 stroken met 24 merktekens - voor bedrading en Viking 3 railklemmen | Repère Mémocab pour filerie et blocs de jonction Viking 3 - lettre X - noir sur fond blanc - largeur 2,3 mm - l'emballage comprend 10 réglettes de 24 repères
LEG20121015 | L | 037850 | Mémocab merkteken - letter Y zwart/witte achtergr. - 2,3 mm | Repère Mémocab - lettre Y noir sur fond blanc - 2,3 mm | Mémocab merkteken - letter Y | Repère Mémocab - lettre Y | 0.0435 | 1 | Stuk | Pièce | Prijs per merkteken | Prix par repère | 240 | 240 | 24000 | Legrand 2013-2014 | 303 | G07 | 95 |  |  | 4 |  |  | 3925.9080 |  | 1 | 0.001 |  | 0 |  | 0 |  | 0 | 16 | 6.49 | 2.2 | 240 | 3245060378509 | 24000 | 13245060378506 | 0 |  | 220100 | http://www.ecataleg.be/nl/ref/037850/ | http://www.ecataleg.be/fr/ref/037850/ |  | Mémocab merkteken - letter Y - zwart op witte achtergrond - breedte 2,3 mm - 10 stroken met 24 merktekens - voor bedrading en Viking 3 railklemmen | Repère Mémocab pour filerie et blocs de jonction Viking 3 - lettre Y - noir sur fond blanc - largeur 2,3 mm - l'emballage comprend 10 réglettes de 24 repères
LEG20121015 | L | 037851 | Mémocab merkteken - letter Z zwart/witte achtergr. - 2,3 mm | Repère Mémocab - lettre Z noir sur fond blanc - 2,3 mm | Mémocab merkteken - letter Z | Repère Mémocab - lettre Z | 0.0435 | 1 | Stuk | Pièce | Prijs per merkteken | Prix par repère | 240 | 240 | 24000 | Legrand 2013-2014 | 303 | G07 | 95 |  |  | 4 |  |  | 3925.9080 |  | 1 | 0.001 |  | 0 |  | 0 |  | 0 | 16 | 6.49 | 2.2 | 240 | 3245060378516 | 24000 | 13245060378513 | 0 |  | 220100 | http://www.ecataleg.be/nl/ref/037851/ | http://www.ecataleg.be/fr/ref/037851/ |  | Mémocab merkteken - letter Z - zwart op witte achtergrond - breedte 2,3 mm - 10 stroken met 24 merktekens - voor bedrading en Viking 3 railklemmen | Repère Mémocab pour filerie et blocs de jonction Viking 3 - lettre Z - noir sur fond blanc - largeur 2,3 mm - l'emballage comprend 10 réglettes de 24 repères
LEG20121015 | L | 037910 | Mémocab merktekenhouder lengte 30mm-doorsn 0,25/1,5mm² | Porte-repère Mémocab 30 mm double - sect. 0,25 à 1,5 mm² | Mémocab merktekenhouder | Porte-repère Mémocab 30 mm | 0.058 | 1 | Stuk | Pièce |  |  | 500 | 500 | 5500 | Legrand 2013-2014 | 302 | G07 | 95 |  |  | 7 |  |  | 3925.9080 |  | 1 | 0.001 |  | 0 |  | 0 |  | 0 | 24 | 23.5 | 7 | 500 | 3245060379100 | 5500 | 13245060379107 | 0 |  | 220100 | http://www.ecataleg.be/nl/ref/037910/ | http://www.ecataleg.be/fr/ref/037910/ |  | Mémocab merktekenhouder - dubbel - lengte 30 mm - voor draden met doorsnede 0,25 tot 1,5 mm² - 12 enkelvoudige merktekens of Logicab ref. 385 08 | Porte-repère Mémocab - double - longueur de repérage 30 mm (12 repères ou 1 repère Logicab réf. 385 08) - pour filerie de section 0,25 à 1,5 mm²
LEG20121015 | L | 037911 | Mémocab merktekenhouder lengte 30mm - doorsn 0,75/4mm² | Porte-repère Mémocab 30 mm double - sect. 0,75 à 4 mm² | Mémocab merktekenhouder | Porte-repère Mémocab 30 mm | 0.058 | 1 | Stuk | Pièce |  |  | 500 | 500 | 5500 | Legrand 2013-2014 | 302 | G07 | 95 |  |  | 4 |  |  | 3925.9080 |  | 1 | 0.001 |  | 0 |  | 0 |  | 0 | 24 | 23.5 | 7 | 500 | 3245060379117 | 5500 | 13245060379114 | 0 |  | 220100 | http://www.ecataleg.be/nl/ref/037911/ | http://www.ecataleg.be/fr/ref/037911/ |  | Mémocab merktekenhouder - dubbel - lengte 30 mm - voor draden met doorsnede 0,75 tot 4 mm² - 12 enkelvoudige merktekens of Logicab ref. 385 08 | Porte-repère Mémocab - double - longueur de repérage 30 mm (12 repères ou 1 repère Logicab réf. 385 08) - pour filerie de section 0,75 à 4 mm²
LEG20121015 | L | 037920 | Mémocab merktekenhouder lengte 18mm-doorsn 0,25/1,5mm² | Porte-repère Mémocab 18 mm double - sect. 0,25 à 1,5 mm² | Mémocab merktekenhouder | Porte-repère Mémocab 18 mm | 0.0333 | 1 | Stuk | Pièce |  |  | 1000 | 1000 | 11000 | Legrand 2013-2014 | 302 | G07 | 95 |  |  | 3 |  |  | 3925.9080 |  | 1 | 0.001 |  | 0 |  | 0 |  | 0 | 24 | 23.5 | 7 | 1000 | 3245060379209 | 11000 | 13245060379206 | 0 |  | 220100 | http://www.ecataleg.be/nl/ref/037920/ | http://www.ecataleg.be/fr/ref/037920/ |  | Mémocab merktekenhouder - dubbel - lengte 18 mm - voor draden met doorsnede 0,25 tot 1,5 mm² - 7 enkelvoudige merktekens of Logicab ref. 385 05 | Porte-repère Mémocab - double - longueur de repérage 18 mm (7 repères ou 1 repère Logicab réf. 385 05) - pour filerie de section 0,25 à 1,5 mm²
LEG20121015 | L | 037921 | Mémocab merktekenhouder lengte 18mm - doorsn 0,75/4mm² | Porte-repère Mémocab 18 mm double - sect. 0,75 à 4 mm² | Mémocab merktekenhouder | Porte-repère Mémocab 18 mm | 0.0355 | 1 | Stuk | Pièce |  |  | 1000 | 1000 | 11000 | Legrand 2013-2014 | 302 | G07 | 95 |  |  | 2 |  |  | 3925.9080 |  | 1 | 0.001 |  | 0 |  | 0 |  | 0 | 24 | 23.5 | 7 | 1000 | 3245060379216 | 11000 | 011324506037921330011000 | 0 |  | 220100 | http://www.ecataleg.be/nl/ref/037921/ | http://www.ecataleg.be/fr/ref/037921/ |  | Mémocab merktekenhouder - dubbel - lengte 18 mm - voor draden met doorsnede 0,75 tot 4 mm² - 7 enkelvoudige merktekens of Logicab ref. 385 05 | Porte-repère Mémocab - double - longueur de repérage 18 mm (7 repères ou 1 repère Logicab réf. 385 05) - pour filerie de section 0,75 à 4 mm²
LEG20121015 | L | 037922 | Mémocab merktekenhouder lengte 18mm - doorsn. 4/16mm² | Porte-repère Mémocab 18 mm double - sect. 4 à 16 mm² | Mémocab merktekenhouder | Porte-repère Mémocab 18 mm | 0.0573 | 1 | Stuk | Pièce |  |  | 500 | 500 | 5500 | Legrand 2013-2014 | 302 | G07 | 95 |  |  | 3 |  |  | 3925.9080 |  | 1 | 0.001 |  | 0 |  | 0 |  | 0 | 24 | 23.5 | 7 | 500 | 3245060379223 | 5500 | 13245060379220 | 0 |  | 220100 | http://www.ecataleg.be/nl/ref/037922/ | http://www.ecataleg.be/fr/ref/037922/ |  | Mémocab merktekenhouder - dubbel - lengte 18 mm - voor draden met doorsnede 4 tot 16 mm² - 7 enkelvoudige merktekens of Logicab ref. 385 05 | Porte-repère Mémocab - double - longueur de repérage 18 mm (7 repères ou 1 repère Logicab réf. 385 05) - pour filerie de section 4 à 16 mm²
LEG20121015 | L | 037927 | Mémocab merktekenhouder lengte 12mm- doorsn 0,5/1,5mm² | Porte-repère Mémocab 12 mm pr filerie sect. 0,5 à 1,5 mm² | Mémocab merktekenhouder | Porte-repère Mémocab 12 mm | 0.028 | 1 | Stuk | Pièce |  |  | 1000 | 1000 | 10000 | Legrand 2013-2014 | 302 | G07 | 95 |  |  | 2 |  |  | 8538.1000 |  | 1 | 0.001 |  | 0 |  | 0 |  | 0 | 8.5 | 14.5 | 14.5 | 1000 | 3245060379278 | 10000 | 13245060379275 | 0 |  | 220100 | http://www.ecataleg.be/nl/ref/037927/ | http://www.ecataleg.be/fr/ref/037927/ |  | Mémocab merktekenhouder - enkelvoudig - lengte 12 mm - voor draden met doorsnede 0,5 tot 1,5 mm² - 4 enkelvoudige merktekens of Logicab ref. 385 03 | Porte-repère Mémocab - simple - longueur de repérage 12 mm (4 repères ou 1 repère Logicab réf. 385 03) - pour filerie de section 0,5 à 1,5 mm²
LEG20121015 | L | 037928 | Mémocab merktekenhouder lengte 12mm - doorsn. 1,5/4mm² | Porte-repère Mémocab 12 mm pr filerie sect. 1,5 à 4 mm² | Mémocab merktekenhouder | Porte-repère Mémocab 12 mm | 0.0342 | 1 | Stuk | Pièce |  |  | 1000 | 1000 | 10000 | Legrand 2013-2014 | 302 | G07 | 95 |  |  | 2 |  |  | 8538.1000 |  | 1 | 0.001 |  | 0 |  | 0 |  | 0 | 8.5 | 14.5 | 14.5 | 1000 | 3245060379285 | 10000 | 011324506037928230010000 | 0 |  | 220100 | http://www.ecataleg.be/nl/ref/037928/ | http://www.ecataleg.be/fr/ref/037928/ |  | Mémocab merktekenhouder - enkelvoudig - lengte 12 mm - voor draden met doorsnede 1,5 tot 4 mm² - 4 enkelvoudige merktekens of Logicab ref. 385 03 | Porte-repère Mémocab - simple - longueur de repérage 12 mm (4 repères ou 1 repère Logicab réf. 385 03) - pour filerie de section 1,5 à 4 mm²
LEG20121015 | L | 037930 | Mémocab merktekenhouder lengte 15mm-doorsn 0,25/1,5mm² | Porte-repère Mémocab 15 mm pr filerie sect. 0,25 à 1,5mm² | Mémocab merktekenhouder | Porte-repère Mémocab 15 mm | 0.0291 | 1 | Stuk | Pièce |  |  | 1000 | 1000 | 10000 | Legrand 2013-2014 | 302 | G07 | 95 |  |  | 2 |  |  | 3925.9080 |  | 1 | 0.001 |  | 0 |  | 0 |  | 0 | 8.5 | 14.5 | 14.5 | 1000 | 3245060379308 | 10000 | 13245060379305 | 0 |  | 220100 | http://www.ecataleg.be/nl/ref/037930/ | http://www.ecataleg.be/fr/ref/037930/ |  | Mémocab merktekenhouder - enkelvoudig - lengte 15 mm - voor draden met doorsnede 0,25 tot 1,5 mm² - 6 merktekens | Porte-repère Mémocab - simple - longueur de repérage 15 mm (6 repères) - pour filerie de section 0,25 à 1,5 mm²
LEG20121015 | L | 037931 | Mémocab merktekenhouder lengte 15mm - doorsn 0,75/4mm² | Porte-repère Mémocab 15 mm pr filerie sect. 0,75 à 4 mm² | Mémocab merktekenhouder | Porte-repère Mémocab 15 mm | 0.0338 | 1 | Stuk | Pièce |  |  | 1000 | 1000 | 10000 | Legrand 2013-2014 | 302 | G07 | 95 |  |  | 3 |  |  | 3925.9080 |  | 1 | 0.001 |  | 0 |  | 0 |  | 0 | 8.5 | 14.5 | 14.5 | 1000 | 3245060379315 | 10000 | 011324506037931230010000 | 0 |  | 220100 | http://www.ecataleg.be/nl/ref/037931/ | http://www.ecataleg.be/fr/ref/037931/ |  | Mémocab merktekenhouder - enkelvoudig - lengte 15 mm - voor draden met doorsnede 0,75 tot 4 mm² - 6 merktekens | Porte-repère Mémocab - simple - longueur de repérage 15 mm (6 repères) - pour filerie de section 0,75 à 4 mm²
LEG20121015 | L | 037932 | Mémocab merktekenhouder lengte 15mm - doorsn. 4/16mm² | Porte-repère Mémocab 15 mm pr filerie sect. 4 à 16 mm² | Mémocab merktekenhouder | Porte-repère Mémocab 15 mm | 0.0483 | 1 | Stuk | Pièce |  |  | 500 | 500 | 5000 | Legrand 2013-2014 | 302 | G07 | 95 |  |  | 3 |  |  | 3925.9080 |  | 1 | 0.001 |  | 0 |  | 0 |  | 0 | 8.5 | 14.5 | 14.5 | 500 | 3245060379322 | 5000 | 13245060379329 | 0 |  | 220100 | http://www.ecataleg.be/nl/ref/037932/ | http://www.ecataleg.be/fr/ref/037932/ |  | Mémocab merktekenhouder - enkelvoudig - lengte 15 mm - voor draden met doorsnede 4 tot 16 mm² - 6 merktekens | Porte-repère Mémocab - simple - longueur de repérage 15 mm (6 repères) - pour filerie de section 4 à 16 mm²
LEG20121015 | L | 037933 | Mémocab merktekenhouder lengte 18mm - doorsn. 16/50mm² | Porte-repère Mémocab 18 mm pr filerie sect. 16 à 50 mm² | Mémocab merktekenhouder | Porte-repère Mémocab 18 mm | 0.0741 | 1 | Stuk | Pièce |  |  | 500 | 500 | 5000 | Legrand 2013-2014 | 302 | G07 | 95 |  |  | 2 |  |  | 3925.9080 |  | 1 | 0.001 |  | 0 |  | 0 |  | 0 | 8.5 | 14.5 | 14.5 | 500 | 3245060379339 | 5000 | 13245060379336 | 0 |  | 220100 | http://www.ecataleg.be/nl/ref/037933/ | http://www.ecataleg.be/fr/ref/037933/ |  | Mémocab merktekenhouder - enkelvoudig - lengte 18 mm - voor draden met doorsnede 16 tot 50 mm² - 7 enkelvoudige merktekens of Logicab ref. 385 05 | Porte-repère Mémocab - simple - longueur de repérage 18 mm (7 repères ou 1 repère Logicab réf. 385 05) - pour filerie de section 16 à 50 mm²
LEG20121015 | L | 037934 | Mémocab merktekenhouder lengte 18mm - doorsn. 50/95mm² | Porte-repère Mémocab 18 mm pr filerie sect. 50 à 95 mm² | Mémocab merktekenhouder | Porte-repère Mémocab 18 mm | 0.1291 | 1 | Stuk | Pièce |  |  | 200 | 200 | 2000 | Legrand 2013-2014 | 302 | G07 | 95 |  |  | 4 |  |  | 3925.9080 |  | 1 | 0.002 |  | 0 |  | 0 |  | 0 | 8.5 | 14.5 | 14.5 | 200 | 3245060379346 | 2000 | 13245060379343 | 0 |  | 220100 | http://www.ecataleg.be/nl/ref/037934/ | http://www.ecataleg.be/fr/ref/037934/ |  | Mémocab merktekenhouder - enkelvoudig - lengte 18 mm - voor draden met doorsnede 50 tot 95 mm² - 7 enkelvoudige merktekens of Logicab ref. 385 05 | Porte-repère Mémocab - simple - longueur de repérage 18 mm (7 repères ou 1 repère Logicab réf. 385 05) - pour filerie de section 50 à 95 mm²
LEG20121015 | L | 037935 | Mémocab merktekenhouder lengte 18mm - doorsn 95/300mm² | Porte-repère Mémocab 18 mm pr filerie sect. 95 à 300 mm² | Mémocab merktekenhouder | Porte-repère Mémocab 18 mm | 0.1819 | 1 | Stuk | Pièce |  |  | 100 | 100 | 1000 | Legrand 2013-2014 | 302 | G07 | 95 |  |  | 7 |  |  | 3925.9080 |  | 1 | 0.003 |  | 0 |  | 0 |  | 0 | 8.5 | 14.5 | 14.5 | 100 | 3245060379353 | 1000 | 13245060379350 | 0 |  | 220100 | http://www.ecataleg.be/nl/ref/037935/ | http://www.ecataleg.be/fr/ref/037935/ |  | Mémocab merktekenhouder - enkelvoudig - lengte 18 mm - voor draden met doorsnede 95 tot 300 mm² - 7 enkelvoudige merktekens of Logicab ref. 385 05 | Porte-repère Mémocab - simple - longueur de repérage 18 mm (7 repères ou 1 repère Logicab réf. 385 05) - pour filerie de section 95 à 300 mm²
LEG20121015 | L | 037936 | Mémocab merktekenhouder lengte 18mm-doorsn 0,25/1,5mm² | Porte-repère Mémocab 18 mm pr filerie sect. 0,25 à 1,5mm² | Mémocab merktekenhouder | Porte-repère Mémocab 18 mm | 0.0316 | 1 | Stuk | Pièce |  |  | 1000 | 1000 | 10000 | Legrand 2013-2014 | 302 | G07 | 95 |  |  | 2 |  |  | 3925.9080 |  | 1 | 0.001 |  | 0 |  | 0 |  | 0 | 8.5 | 14.5 | 14.5 | 1000 | 3245060379360 | 10000 | 13245060379367 | 0 |  | 220100 | http://www.ecataleg.be/nl/ref/037936/ | http://www.ecataleg.be/fr/ref/037936/ |  | Mémocab merktekenhouder - enkelvoudig - lengte 18 mm - voor draden met doorsnede 0,25 tot 1,5 mm² - 7 enkelvoudige merktekens of Logicab ref. 385 05 | Porte-repère Mémocab - simple - longueur de repérage 18 mm (7 repères ou 1 repère Logicab réf. 385 05) - pour filerie de section 0,25 à 1,5 mm²
LEG20121015 | L | 037937 | Mémocab merktekenhouder lengte 18mm - doorsn 0,75/4mm² | Porte-repère Mémocab 18 mm pr filerie sect. 0,75 à 4 mm² | Mémocab merktekenhouder | Porte-repère Mémocab 18 mm | 0.0378 | 1 | Stuk | Pièce |  |  | 1000 | 1000 | 10000 | Legrand 2013-2014 | 302 | G07 | 95 |  |  | 2 |  |  | 3925.9080 |  | 1 | 0.001 |  | 0 |  | 0 |  | 0 | 8.5 | 14.5 | 14.5 | 1000 | 3245060379377 | 10000 | 011324506037937430010000 | 0 |  | 220100 | http://www.ecataleg.be/nl/ref/037937/ | http://www.ecataleg.be/fr/ref/037937/ |  | Mémocab merktekenhouder - enkelvoudig - lengte 18 mm - voor draden met doorsnede 0,75 tot 4 mm² - 7 enkelvoudige merktekens of Logicab ref. 385 05 | Porte-repère Mémocab - simple - longueur de repérage 18 mm (7 repères ou 1 repère Logicab réf. 385 05) - pour filerie de section 0,75 à 4 mm²
LEG20121015 | L | 037938 | Mémocab merktekenhouder lengte 18mm - doorsn. 4/16mm² | Porte-repère Mémocab 18 mm pr filerie sect. 4 à 16 mm² | Mémocab merktekenhouder | Porte-repère Mémocab 18 mm | 0.0546 | 1 | Stuk | Pièce |  |  | 500 | 500 | 5000 | Legrand 2013-2014 | 302 | G07 | 95 |  |  | 2 |  |  | 3925.9080 |  | 1 | 0.001 |  | 0 |  | 0 |  | 0 | 8.5 | 14.5 | 14.5 | 500 | 3245060379384 | 5000 | 13245060379381 | 0 |  | 220100 | http://www.ecataleg.be/nl/ref/037938/ | http://www.ecataleg.be/fr/ref/037938/ |  | Mémocab merktekenhouder - enkelvoudig - lengte 18 mm - voor draden met doorsnede 4 tot 16 mm² - 7 enkelvoudige merktekens of Logicab ref. 385 05 | Porte-repère Mémocab - simple - longueur de repérage 18 mm (7 repères ou 1 repère Logicab réf. 385 05) - pour filerie de section 4 à 16 mm²
LEG20121015 | L | 037940 | Mémocab merktekenhouder lengte 30mm-doorsn 0,25/1,5mm² | Porte-repère Mémocab 30 mm pr filerie sect. 0,25 à 1,5mm² | Mémocab merktekenhouder | Porte-repère Mémocab 30 mm | 0.0672 | 1 | Stuk | Pièce |  |  | 500 | 500 | 5000 | Legrand 2013-2014 | 302 | G07 | 95 |  |  | 4 |  |  | 3925.9080 |  | 1 | 0.001 |  | 0 |  | 0 |  | 0 | 8.5 | 14.5 | 14.5 | 500 | 3245060379407 | 5000 | 13245060379404 | 0 |  | 220100 | http://www.ecataleg.be/nl/ref/037940/ | http://www.ecataleg.be/fr/ref/037940/ |  | Mémocab merktekenhouder - enkelvoudig - lengte 30 mm - voor draden met doorsnede 0,25 tot 1,5 mm² - 12 enkelv. merktekens of Logicab ref. 385 08 | Porte-repère Mémocab - simple - longueur de repérage 30 mm (12 repères ou 1 repère Logicab réf. 385 08) - pour filerie de section 0,25 à 1,5 mm²
LEG20121015 | L | 037941 | Mémocab merktekenhouder lengte 30mm - doorsn 0,75/4mm² | Porte-repère Mémocab 30 mm pr filerie sect. 0,75 à 4 mm² | Mémocab merktekenhouder | Porte-repère Mémocab 30 mm | 0.0709 | 1 | Stuk | Pièce |  |  | 500 | 500 | 5000 | Legrand 2013-2014 | 302 | G07 | 95 |  |  | 4 |  |  | 3925.9080 |  | 1 | 0.001 |  | 0 |  | 0 |  | 0 | 8.5 | 14.5 | 14.5 | 500 | 3245060379414 | 5000 | 011324506037941130005000 | 0 |  | 220100 | http://www.ecataleg.be/nl/ref/037941/ | http://www.ecataleg.be/fr/ref/037941/ |  | Mémocab merktekenhouder - enkelvoudig - lengte 30 mm - voor draden met doorsnede 0,75 tot 4 mm² - 12 enkelv. merktekens of Logicab ref. 385 08 | Porte-repère Mémocab - simple - longueur de repérage 30 mm (12 repères ou 1 repère Logicab réf. 385 08) - pour filerie de section 0,75 à 4 mm²
LEG20121015 | L | 037942 | Mémocab merktekenhouder lengte 30mm - doorsn. 4/16mm² | Porte-repère Mémocab 30 mm pr filerie sect. 4 à 16 mm² | Mémocab merktekenhouder | Porte-repère Mémocab 30 mm | 0.1336 | 1 | Stuk | Pièce |  |  | 200 | 200 | 2000 | Legrand 2013-2014 | 302 | G07 | 95 |  |  | 4 |  |  | 3925.9080 |  | 1 | 0.001 |  | 0 |  | 0 |  | 0 | 8.5 | 14.5 | 14.5 | 200 | 3245060379421 | 2000 | 13245060379428 | 0 |  | 220100 | http://www.ecataleg.be/nl/ref/037942/ | http://www.ecataleg.be/fr/ref/037942/ |  | Mémocab merktekenhouder - enkelvoudig - lengte 30 mm - voor draden met doorsnede 4 tot 16 mm² - 12 enkelv. merktekens of Logicab ref. 385 08 | Porte-repère Mémocab - simple - longueur de repérage 30 mm (12 repères ou 1 repère Logicab réf. 385 08) - pour filerie de section 4 à 16 mm²