LEG20121015 | L | 037943 | Mémocab merktekenhouder lengte 30mm - doorsn. 16/50mm² | Porte-repère Mémocab 30 mm pr filerire sect. 16 à 50 mm² | Mémocab merktekenhouder | Porte-repère Mémocab 30 mm | 0.1761 | 1 | Stuk | Pièce |  |  | 200 | 200 | 2000 | Legrand 2013-2014 | 302 | G07 | 95 |  |  | 4 |  |  | 3925.9080 |  | 1 | 0.002 |  | 0 |  | 0 |  | 0 | 8.5 | 14.5 | 14.5 | 200 | 3245060379438 | 2000 | 13245060379435 | 0 |  | 220100 | http://www.ecataleg.be/nl/ref/037943/ | http://www.ecataleg.be/fr/ref/037943/ |  | Mémocab merktekenhouder - enkelvoudig - lengte 30 mm - voor draden met doorsnede 16 tot 50 mm² - 12 enkelv. merktekens of Logicab ref. 385 08 | Porte-repère Mémocab - simple - longueur de repérage 30 mm (12 repères ou 1 repère Logicab réf. 385 08) - pour filerie de section 16 à 50 mm²
LEG20121015 | L | 037944 | Mémocab merktekenhouder lengte 500mm- doorsn 0,75/4mm² | Porte-repère Mémocab 500 mm pr filerie sect. 0,75 à 4 mm² | Mémocab merktekenhouder | Porte-repère Mémocab 500 mm | 1.567 | 1 | Stuk | Pièce |  |  | 10 | 10 | 200 | Legrand 2013-2014 | 302 | G07 | 95 |  |  | 30 |  |  | 3925.9080 |  | 1 | 0.01 |  | 0 |  | 0 |  | 0 | 1 | 49.5 | 5 | 10 | 3245060379445 | 200 | 13245060379442 | 0 |  | 220100 | http://www.ecataleg.be/nl/ref/037944/ | http://www.ecataleg.be/fr/ref/037944/ |  | Mémocab merktekenhouder - enkelvoudig - lengte 500 mm (afsnijdbaar op maat) - voor draden met doorsnede 0,75 tot 4 mm² | Porte-repère Mémocab - simple - longueur 500 mm (à couper) - pour filerie de section 0,75 à 4 mm²
LEG20121015 | L | 037954 | Mémocab merkteken - delen zwart/witte achtergr. - 2,3 mm | Repère Mémocab - signe / noir sur fond blanc - 2,3 mm | Mémocab merkteken - delen | Repère Mémocab - signe / | 0.0443 | 1 | Stuk | Pièce | Prijs per merkteken | Prix par repère | 240 | 240 | 24000 | Legrand 2013-2014 | 303 | G07 | 95 |  |  | 3 |  |  | 3925.9080 |  | 1 | 0.001 |  | 0 |  | 0 |  | 0 | 16 | 6.49 | 2.2 | 240 | 3245060379544 | 24000 | 13245060379541 | 0 |  | 220100 | http://www.ecataleg.be/nl/ref/037954/ | http://www.ecataleg.be/fr/ref/037954/ |  | Mémocab merkteken - conventioneel teken / (delen) - zwart op witte achtergrond - breedte 2,3 mm - 10 stroken met 24 merktekens | Repère Mémocab pour filerie et blocs de jonction Viking 3 - signe conventionnel / - noir sur fond blanc - largeur 2,3 mm - 10 réglettes de 24 repères
LEG20121015 | L | 037955 | Mémocab merkteken - punt zwart/witte achtergr. - 2,3 mm | Repère Mémocab - signe . noir sur fond blanc - 2,3 mm | Mémocab merkteken - punt | Repère Mémocab - signe . | 0.0443 | 1 | Stuk | Pièce | Prijs per merkteken | Prix par repère | 240 | 240 | 24000 | Legrand 2013-2014 | 303 | G07 | 95 |  |  | 2 |  |  | 3925.9080 |  | 1 | 0.001 |  | 0 |  | 0 |  | 0 | 16 | 6.49 | 2.2 | 240 | 3245060379551 | 24000 | 13245060379558 | 0 |  | 220100 | http://www.ecataleg.be/nl/ref/037955/ | http://www.ecataleg.be/fr/ref/037955/ |  | Mémocab merkteken - conventioneel teken . (punt) - zwart op witte achtergrond - breedte 2,3 mm - 10 stroken met 24 merktekens | Repère Mémocab pour filerie et blocs de jonction Viking 3 - signe conventionnel . (point) - noir sur fond blanc - largeur 2,3 mm - 10 réglettes de 24 repères
LEG20121015 | L | 037956 | Mémocab merkteken - plus zwart/witte achtergr. - 2,3 mm | Repère Mémocab - signe + noir sur fond blanc - 2,3 mm | Mémocab merkteken - plus | Repère Mémocab - signe + | 0.0443 | 1 | Stuk | Pièce | Prijs per merkteken | Prix par repère | 240 | 240 | 24000 | Legrand 2013-2014 | 303 | G07 | 95 |  |  | 5 |  |  | 3925.9080 |  | 1 | 0.001 |  | 0 |  | 0 |  | 0 | 16 | 6.49 | 2.2 | 240 | 3245060379568 | 24000 | 13245060379565 | 0 |  | 220100 | http://www.ecataleg.be/nl/ref/037956/ | http://www.ecataleg.be/fr/ref/037956/ |  | Mémocab merkteken - conventioneel teken + (plus) - zwart op witte achtergrond - breedte 2,3 mm - 10 stroken met 24 merktekens | Repère Mémocab pour filerie et blocs de jonction Viking 3 - signe conventionnel + (plus) - noir sur fond blanc - largeur 2,3 mm - 10 réglettes de 24 repères
LEG20121015 | L | 037957 | Mémocab merkteken - min zwart/witte achtergr. - 2,3 mm | Repère Mémocab - signe - noir sur fond blanc - 2,3 mm | Mémocab merkteken - min | Repère Mémocab - signe - | 0.0443 | 1 | Stuk | Pièce | Prijs per merkteken | Prix par repère | 240 | 240 | 24000 | Legrand 2013-2014 | 303 | G07 | 95 |  |  | 3 |  |  | 3925.9080 |  | 1 | 0.001 |  | 0 |  | 0 |  | 0 | 16 | 6.49 | 2.2 | 240 | 3245060379575 | 24000 | 13245060379572 | 0 |  | 220100 | http://www.ecataleg.be/nl/ref/037957/ | http://www.ecataleg.be/fr/ref/037957/ |  | Mémocab merkteken - conventioneel teken - (min) - zwart op witte achtergrond - breedte 2,3 mm - 10 stroken met 24 merktekens | Repère Mémocab pour filerie et blocs de jonction Viking 3 - signe conventionnel - (tiret) - noir sur fond blanc - largeur 2,3 mm - 10 réglettes de 24 repères
LEG20121015 | L | 037958 | Mémocab merkteken - wissel zwart/witte achtergr. - 2,3 mm | Repère Mémocab - signe c.a. noir sur fond blanc - 2,3 mm | Mémocab merkteken - wissel | Repère Mémocab - signe c.a. | 0.0443 | 1 | Stuk | Pièce | Prijs per merkteken | Prix par repère | 240 | 240 | 24000 | Legrand 2013-2014 | 303 | G07 | 95 |  |  | 3 |  |  | 3925.9080 |  | 1 | 0.001 |  | 0 |  | 0 |  | 0 | 16 | 6.49 | 2.2 | 240 | 3245060379582 | 24000 | 13245060379589 | 0 |  | 220100 | http://www.ecataleg.be/nl/ref/037958/ | http://www.ecataleg.be/fr/ref/037958/ |  | Mémocab merkteken - conventioneel teken wisselspanning - zwart op witte achtergrond - breedte 2,3 mm - 10 stroken met 24 merktekens | Repère Mémocab pour filerie et blocs de jonction Viking 3 - signe conventionnel c.a. - noir sur fond blanc - largeur 2,3 mm - 10 réglettes de 24 repères
LEG20121015 | L | 037959 | Mémocab merkteken - gelijkstr. zwart/witte achtergr. - 2,3 mm | Repère Mémocab - signe c.r. noir sur fond blanc - 2,3 mm | Mémocab merkteken - gelijkstr. | Repère Mémocab - signe c.r. | 0.0443 | 1 | Stuk | Pièce | Prijs per merkteken | Prix par repère | 240 | 240 | 24000 | Legrand 2013-2014 | 303 | G07 | 95 |  |  | 4 |  |  | 3925.9080 |  | 1 | 0.001 |  | 0 |  | 0 |  | 0 | 16 | 6.49 | 2.2 | 240 | 3245060379599 | 24000 | 13245060379596 | 0 |  | 220100 | http://www.ecataleg.be/nl/ref/037959/ | http://www.ecataleg.be/fr/ref/037959/ |  | Mémocab merkteken - conventioneel teken gelijkstroom - zwart op witte achtergrond - breedte 2,3 mm - 10 stroken met 24 merktekens | Repère Mémocab pour filerie et blocs de jonction Viking 3 - signe conventionnel c.r. - noir sur fond blanc - largeur 2,3 mm - 10 réglettes de 24 repères
LEG20121015 | L | 037960 | Mémocab merkteken - aarding zwart/witte achtergr. - 2,3 mm | Repère Mémocab - signe terre noir sur fond blanc - 2,3 mm | Mémocab merkteken - aarding | Repère Mémocab - signe terre | 0.0443 | 1 | Stuk | Pièce | Prijs per merkteken | Prix par repère | 240 | 240 | 24000 | Legrand 2013-2014 | 303 | G07 | 95 |  |  | 4 |  |  | 3925.9080 |  | 1 | 0.001 |  | 0 |  | 0 |  | 0 | 16 | 6.49 | 2.2 | 240 | 3245060379605 | 24000 | 13245060379602 | 0 |  | 220100 | http://www.ecataleg.be/nl/ref/037960/ | http://www.ecataleg.be/fr/ref/037960/ |  | Mémocab merkteken - conventioneel teken aarding - zwart op witte achtergrond - breedte 2,3 mm - 10 stroken met 24 merktekens | Repère Mémocab pour filerie et blocs de jonction Viking 3 - signe conventionnel terre - noir sur fond blanc - largeur 2,3 mm - 10 réglettes de 24 repères
LEG20121015 | L | 037989 | Mémocab dubbele grijper dubbele houders 18 of 30 mm | Préhenseur pour Mémocab double - porte-repères 15/18mm | Mémocab dubbele grijper | Préhenseur pour Mémocab | 5.214 | 1 | Stuk | Pièce |  |  | 10 | 10 | 500 | Legrand 2013-2014 | 302 | G07 | 95 |  |  | 3 |  |  | 3925.9080 |  | 1 | 0.006 |  | 0 |  | 0 |  | 0 | 5.6 | 10.5 | 5.1 | 10 | 3245060379896 | 500 | 13245060379893 | 0 |  | 220100 | http://www.ecataleg.be/nl/ref/037989/ | http://www.ecataleg.be/fr/ref/037989/ |  | Mémocab dubbele grijper voor dubbele houders van 18 mm of 30 mm - voor het samenstellen en plaatsen van de merktekens in de merktekenhouder | Préhenseur pour Mémocab double - porte-repères 15 ou 18 mm tenant/aboutissant - pour composition et mise en place du repérage dans le porte-repère
LEG20121015 | L | 037990 | Mémocab grijper voor houder van 30 mm | Préhenseur pour Mémocab porte-repères longueur 30 mm | Mémocab grijper | Préhenseur pour Mémocab | 5.959 | 1 | Stuk | Pièce |  |  | 10 | 10 | 500 | Legrand 2013-2014 | 302 | G07 | 95 |  |  | 2 |  |  | 3925.9080 |  | 1 | 0.005 |  | 0 |  | 0 |  | 0 | 5.6 | 10.5 | 5.1 | 10 | 3245060379902 | 500 | 13245060379909 | 0 |  | 220100 | http://www.ecataleg.be/nl/ref/037990/ | http://www.ecataleg.be/fr/ref/037990/ |  | Mémocab grijper voor houder van 30 mm - voor het samenstellen en plaatsen van de merktekens in de merktekenhouder | Préhenseur pour porte-repères Mémocab longueur 30 mm - pour composition et mise en place du repérage dans le porte-repère
LEG20121015 | L | 037991 | Mémocab klasseerkoffertje voor 48 merktekenstroken | Classeur double Mémocab pour 48 réglettes de repères | Mémocab klasseerkoffertje | Classeur double Mémocab | 31.18 | 1 | Stuk | Pièce |  |  | 1 | 1 | 10 | Legrand 2013-2014 | 302 | G07 | 95 |  |  | 3 |  |  | 3925.9080 |  | 1 | 0.368 |  | 0 |  | 0 |  | 0 | 1.5 | 19 | 15 | 1 | 3245060379919 | 10 | 13245060379916 | 0 |  | 220100 | http://www.ecataleg.be/nl/ref/037991/ | http://www.ecataleg.be/fr/ref/037991/ |  | Mémocab klasseerkoffertje voor 48 merktekenstroken - leeg geleverd | Classeur double Mémocab pour 48 réglettes de repères - livré vide
LEG20121015 | L | 037992 | Mémocab grijper voor houder van 15 mm | Préhenseur pour Mémocab porte-repères longueur 15 mm | Mémocab grijper | Préhenseur pour Mémocab | 5.58 | 1 | Stuk | Pièce |  |  | 10 | 10 | 500 | Legrand 2013-2014 | 302 | G07 | 95 |  |  | 3 |  |  | 3925.9080 |  | 1 | 0.005 |  | 0 |  | 0 |  | 0 | 5.6 | 10.5 | 5.1 | 10 | 3245060379926 | 500 | 13245060379923 | 0 |  | 220100 | http://www.ecataleg.be/nl/ref/037992/ | http://www.ecataleg.be/fr/ref/037992/ |  | Mémocab grijper voor houder van 15 mm - voor het samenstellen en plaatsen van de merktekens in de merktekenhouder | Préhenseur pour porte-repères Mémocab longueur 15 mm - pour composition et mise en place du repérage dans le porte-repère
LEG20121015 | L | 037993 | Mémocab uittrekpen voor houder van 15 mm | Extracteur pour Mémocab porte-repères longueur 15 mm | Mémocab uittrekpen | Extracteur pour Mémocab | 7.983 | 1 | Stuk | Pièce |  |  | 10 | 10 | 500 | Legrand 2013-2014 | 302 | G07 | 95 |  |  | 4 |  |  | 3925.9080 |  | 1 | 0.005 |  | 0 |  | 0 |  | 0 | 5.6 | 10.5 | 5.1 | 10 | 3245060379933 | 500 | 13245060379930 | 0 |  | 220100 | http://www.ecataleg.be/nl/ref/037993/ | http://www.ecataleg.be/fr/ref/037993/ |  | Mémocab uittrekpen voor houder van 15 mm | Extracteur pour porte-repères Mémocab avec longueur 15 mm
LEG20121015 | L | 037999 | Mémocab koffertje voor gebruik op de werf | Mallette Mémocab pour intervention sur site | Mémocab koffertje | Mallette Mémocab | 99.29 | 1 | Stuk | Pièce |  |  | 1 | 1 | 5 | Legrand 2013-2014 | 302 | G07 | 95 |  |  | 2 |  |  | 3925.9080 |  | 1 | 1.036 |  | 0 |  | 0 |  | 0 | 5.3 | 32 | 25 | 1 | 3245060379995 | 5 | 13245060379992 | 0 |  | 220100 | http://www.ecataleg.be/nl/ref/037999/ | http://www.ecataleg.be/fr/ref/037999/ |  | Mémocab koffertje voor gebruik op de werf - samenstelling : 2 grijpers ref. 379 90/92, 1 uittrekpen ref. 379 93 en 120 merktekenhouders | Mallette Mémocab pour intervention sur site - composé d'un classeur, 2 préhenseurs, 1 extracteur et 120 porte-repères
LEG20121015 | L | 038004 | Manuele bediening opbouw - wit Met membraan + statusindicatie | Déclencheur manuel saillie Blanc - à membrane + ind. | Manuele bediening opbouw - wit | Déclencheur manuel saillie | 53.62 | 1 | Stuk | Pièce |  |  | 1 | 1 | 20 | Legrand 2013-2014 | 889 | G06 | 99 |  |  | 3 |  |  | 8536.5080 |  | 1 | 0.206 |  | 0 |  | 0 |  | 0 | 6.7 | 10.9 | 9.8 | 1 | 3245060380045 | 20 | 13245060380042 | 0 |  | 230040 | http://www.ecataleg.be/nl/ref/038004/ | http://www.ecataleg.be/fr/ref/038004/ |  | Manuele bediening opbouw voor onderbreking of noodstop - wit - met membraan en statusindicatie - IP 40 - IK 07 | Déclencheur manuel saillie - blanc - à membrane + indicateur d'état - pour coupure ou arrêt d'urgence - IP 40 - IK 07
LEG20121015 | L | 038009 | Kastje met vuistslagdrukknop Opbouw - 2 LED-verklikkers | Coffret coup de poing Saillie - 2 leds - IP 44 | Kastje met vuistslagdrukknop | Coffret coup de poing | 142.3 | 1 | Stuk | Pièce |  |  | 1 | 1 | 10 | Legrand 2013-2014 | 893 | G06 | 99 |  |  | 2 |  |  | 8537.1099 |  | 1 | 0.444 |  | 0 |  | 0 |  | 0 | 7.8 | 14.5 | 13.4 | 1 | 3245060380090 | 10 | 011324506038009730000010 | 0 |  | 230040 | http://www.ecataleg.be/nl/ref/038009/ | http://www.ecataleg.be/fr/ref/038009/ |  | Kastje met vuistslagdrukknop - opbouw - rood - 2 LED-verklikkers - IP 44 - IK 07 - Klasse II | Coffret coup de poing saillie - rouge - 2 voyants LED - IP 44 - IK 07 - Classe II
LEG20121015 | L | 038011 | Kastje met dubbele positie Opbouw - IP 44 | Coffret double position Saillie - IP 44 | Kastje met dubbele positie | Coffret double position | 74.12 | 1 | Stuk | Pièce |  |  | 1 | 1 | 10 | Legrand 2013-2014 | 893 | G06 | 99 |  |  | 2 |  |  | 8536.5080 |  | 1 | 0.402 |  | 0 |  | 0 |  | 0 | 7.8 | 14.5 | 13.4 | 1 | 3245060380113 | 10 | 011324506038011030000010 | 0 |  | 230040 | http://www.ecataleg.be/nl/ref/038011/ | http://www.ecataleg.be/fr/ref/038011/ |  | Kastje met dubbele positie - opbouw - rood - IP 44 - IK 07 - Klasse II | Coffret double position saillie - rouge - IP 44 - IK 07 - Classe II
LEG20121015 | L | 038014 | Manuele bediening opbouw Rood - met glas | Déclencheur manuel saillie Rouge - à vitre | Manuele bediening opbouw | Déclencheur manuel saillie | 50.77 | 1 | Stuk | Pièce |  |  | 1 | 1 | 20 | Legrand 2013-2014 | 889 | G06 | 99 |  |  | 2 |  |  | 8536.5080 |  | 1 | 0.198 |  | 0 |  | 0 |  | 0 | 6.7 | 10.9 | 9.8 | 1 | 3245060380144 | 20 | 011324506038014130000020 | 0 |  | 230040 | http://www.ecataleg.be/nl/ref/038014/ | http://www.ecataleg.be/fr/ref/038014/ |  | Manuele bediening opbouw voor brandalarmuitrusting - rood - met glas h- IP 40 - IK 07 | Déclencheur manuel saillie - rouge - à vitre - pour équipement d'alarme incendie - IP 40 - IK 07
LEG20121015 | L | 038023 | Manuele bediening opbouw Groen - met membraan | Déclencheur manuel saillie Vert - à membrane | Manuele bediening opbouw | Déclencheur manuel saillie | 51.49 | 1 | Stuk | Pièce |  |  | 1 | 1 | 20 | Legrand 2013-2014 | 889 | G06 | 99 |  |  | 3 |  |  | 8536.5080 |  | 1 | 0.162 |  | 0 |  | 0 |  | 0 | 6.7 | 10.9 | 9.8 | 1 | 3245060380236 | 20 | 011324506038023330000020 | 0 |  | 230040 | http://www.ecataleg.be/nl/ref/038023/ | http://www.ecataleg.be/fr/ref/038023/ |  | Manuele bediening opbouw voor bediening nooduitgangen - groen - met membraan - IP 40 - IK 07 | Déclencheur manuel saillie - vert - à membrane - pour commande d'issue de secours - IP 40 - IK 07
LEG20121015 | L | 038024 | Kastje met dubbele positie Opbouw - IP 44 - 2 LED-verkl. | Coffret double position Saillie - 2 leds - IP 44 | Kastje met dubbele positie | Coffret double position | 128.3 | 1 | Stuk | Pièce |  |  | 1 | 1 | 10 | Legrand 2013-2014 | 893 | G06 | 99 |  |  | 2 |  |  | 8536.5080 |  | 1 | 0.432 |  | 0 |  | 0 |  | 0 | 7.8 | 14.5 | 13.4 | 1 | 3245060380243 | 10 | 13245060380240 | 0 |  | 230040 | http://www.ecataleg.be/nl/ref/038024/ | http://www.ecataleg.be/fr/ref/038024/ |  | Kastje met dubbele positie - opbouw - rood - 2 LED-verklikkers - IP 44 - IK 07 - Klasse II | Coffret double position saillie - rouge - 2 voyants LED - IP 44 - IK 07 - Classe II
LEG20121015 | L | 038025 | Manuele bediening opbouw Geel - membraan + statusind. | Déclencheur manuel saillie Jaune - à membrane + ind. | Manuele bediening opbouw | Déclencheur manuel saillie | 54.88 | 1 | Stuk | Pièce |  |  | 1 | 1 | 20 | Legrand 2013-2014 | 889 | G06 | 99 |  |  | 2 |  |  | 8536.5080 |  | 1 | 0.231 |  | 0 |  | 0 |  | 0 | 6.7 | 10.9 | 9.8 | 1 | 0113245063802513 | 20 |  | 0 |  | 230040 | http://www.ecataleg.be/nl/ref/038025/ | http://www.ecataleg.be/fr/ref/038025/ |  | Manuele bediening opbouw voor bediening blussysteem - geel - met membraan en statusindicatie - IP 40 - IK 07 | Déclencheur manuel saillie - jaune - à membrane + indicateur d'état - pour commande de système d'extinction - IP 40 - IK 07
LEG20121015 | L | 038034 | Manuele bediening inbouw Rood - met glas | Déclencheur manuel encastré Rouge - à vitre | Manuele bediening inbouw | Déclencheur manuel encastré | 47.4 | 1 | Stuk | Pièce |  |  | 1 | 1 | 20 | Legrand 2013-2014 | 889 | G06 | 99 |  |  | 3 |  |  | 8536.5080 |  | 1 | 0.148 |  | 0 |  | 0 |  | 0 | 6.7 | 10.9 | 9.8 | 1 | 3245060380342 | 20 | 011324506038034930000020 | 0 |  | 230040 | http://www.ecataleg.be/nl/ref/038034/ | http://www.ecataleg.be/fr/ref/038034/ |  | Manuele bediening inbouw voor brandalarmuitrusting - rood - met glas - IP 40 - IK 07 | Déclencheur manuel encastré - rouge - à vitre - pour équipement d'alarme incendie - IP 40 - IK 07
LEG20121015 | L | 038038 | Kit 10 sleutels manuele bedien | Kit 10 clés pr déclench.manuel | Kit 10 sleutels manuele bedien | Kit 10 clés pr déclench.manuel | 33.93 | 1 | Stuk | Pièce |  |  | 1 | 1 | 50 | Legrand 2013-2014 | 889 | G06 | 99 |  |  | 3 |  |  | 8538.9099 |  | 1 | 0.041 |  | 0 |  | 0 |  | 0 | 3.8 | 7.6 | 5.5 | 1 | 3245060380380 | 50 |  | 0 |  | 230040 | http://www.ecataleg.be/nl/ref/038038/ | http://www.ecataleg.be/fr/ref/038038/ |  | Detectoren en bedieningen - toebehoren - lot van 10 sleutels voor het herinschakelen van manuele bedieningen | Détecteur et déclencheur - accessoires - lot de 10 clés de réarmement pour déclencheurs manuels
LEG20121015 | L | 038047 | Manuele bediening opbouw Groen - membraan - statusind. | Déclencheur manuel saillie Vert - à membrane + ind. | Manuele bediening opbouw | Déclencheur manuel saillie | 53.12 | 1 | Stuk | Pièce |  |  | 1 | 1 | 20 | Legrand 2013-2014 | 889 | G06 | 99 |  |  | 6 |  |  | 8536.5080 |  | 1 | 0.191 |  | 0 |  | 0 |  | 0 | 6.7 | 10.9 | 9.8 | 1 | 3245060380472 | 20 | 13245060380479 | 0 |  | 230040 | http://www.ecataleg.be/nl/ref/038047/ | http://www.ecataleg.be/fr/ref/038047/ |  | Manuele bediening opbouw voor bediening nooduitgangen - groen - met membraan en statusindicatie - IP 40 - IK 07 | Déclencheur manuel saillie - vert - à membrane + indicateur d'état - pour commande d'issue de secours - IP 40 - IK 07
LEG20121015 | L | 038050 | Noodonderbreking lichtreclame Schakelaar 2p-16A-250V- LED | Coupure enseigne lumineuse Inter 2p-16A-250V- 1 led | Noodonderbreking lichtreclame | Coupure enseigne lumineuse | 71.65 | 1 | Stuk | Pièce |  |  | 1 | 1 | 20 | ** Legrand 2011-2012 | 723 | G06 | 99 |  |  | 2 |  |  | 8537.1099 |  | 1 | 0.441 |  | 0 |  | 0 |  | 0 | 7 | 18.3 | 12 | 1 | 3245060380502 | 20 | 13245060380509 | 0 |  | 230040 | http://www.ecataleg.be/nl/ref/038050/ | http://www.ecataleg.be/fr/ref/038050/ |  | Noodonderbreking voor lichtreclame - schakelaar tweepolig - 16 A - 250 V - LED-verklikker - afm. 143 x 100 x 65 mm - IP 65 - IK 08 | Coupure enseigne lumineuse - interrupteur bipolaire - 16 A - 250 V - 1 voyant LED - dim. 143 100 65 mm - IP 65 - IK 08
LEG20121015 | L | 038051 | Noodonderbreking lichtreclame Rood 2P-16A-250V- 1 led | Coupure enseigne lumineuse Rouge 2p-16A-250V- 1 led | Noodonderbreking lichtreclame | Coupure enseigne lumineuse | 85.86 | 1 | Stuk | Pièce |  |  | 1 | 1 | 20 | Legrand 2013-2014 | 893 | G06 | 99 | B |  | 4 |  |  | 8537.1099 |  | 1 | 0.403 |  | 0 |  | 0 |  | 0 | 7 | 18.3 | 12 | 1 | 0 | 20 | 0 | 0 |  | 230040 | http://www.ecataleg.be/nl/ref/038051/ | http://www.ecataleg.be/fr/ref/038051/ |  | Veiligheidskastjes - noodonderbreking voor lichtreclames - schakelaar 16 A - tweepolig 16 A - 250 V met LED-verklikker (230 V) - afmetingen : 143 x 100 x 65 mm | Coffret de sécurité - coupure pour enseigne lumineuse - interrupteur 16 A - bipolaire 16 A - 250 V équipé d’un voyant LED (230 V) - dimensions : 143 x 100 x 65 mm
LEG20121015 | L | 038052 | Noodonderbreking lichtreclame Schakelaar 4p-16A-400V- LED | Coupure enseigne lumineuse Inter 4p-16A-400V- 1 led | Noodonderbreking lichtreclame | Coupure enseigne lumineuse | 87.61 | 1 | Stuk | Pièce |  |  | 1 | 1 | 10 | ** Legrand 2011-2012 | 723 | G06 | 99 |  |  | 4 |  |  | 8537.1099 |  | 1 | 0.613 |  | 0 |  | 0 |  | 0 | 9.7 | 17.4 | 14 | 1 | 3245060380526 | 10 |  | 0 |  | 230040 | http://www.ecataleg.be/nl/ref/038052/ | http://www.ecataleg.be/fr/ref/038052/ |  | Noodonderbreking voor lichtreclame - schakelaar vierpolig - 16 A - 400 V - LED-verklikker - afm. 172 x 101 x 73 mm - IP 65 - IK 08 | Coupure enseigne lumineuse - interrupteur tétrapolaire - 16 A - 400 V - 1 voyant LED - dim. 172 x 101 x 73 mm - IP 65 - IK 08
LEG20121015 | L | 038053 | Noodonderbreking lichtreclame Rood 4P-16A-250V- 1 led | Coupure enseigne lumineuse Rouge 4p-16A-400V- 1 led | Noodonderbreking lichtreclame | Coupure enseigne lumineuse | 129.6 | 1 | Stuk | Pièce |  |  | 1 | 1 | 10 | Legrand 2013-2014 | 893 | G06 | 99 | B |  | 4 |  |  | 8537.1099 |  | 1 | 0.587 |  | 0 |  | 0 |  | 0 | 9.7 | 17.4 | 14 | 1 | 0 | 10 | 0 | 0 |  | 230040 | http://www.ecataleg.be/nl/ref/038053/ | http://www.ecataleg.be/fr/ref/038053/ |  | Veiligheidskastjes - noodonderbreking voor lichtreclames - schakelaar 16 A - vierpolig 16 A - 400 V met LED-verklikker (230 V) - afmetingen : 172 x 101 x 73 mm | Coffret de sécurité - coupure pour enseigne lumineuse - interrupteur 16 A - tétrapolaire 16 A - 400 V équipé d’un voyant LED (230 V) - dimensions : 172 x 101 x 73 mm
LEG20121015 | L | 038054 | Kastje voor reservesleutel Rood - IP 44 - IK 07 | Coffret réserve de clé Rouge - IP 44 - IK 07 | Kastje voor reservesleutel | Coffret réserve de clé | 49.08 | 1 | Stuk | Pièce |  |  | 1 | 1 | 10 | Legrand 2013-2014 | 893 | G06 | 99 |  |  | 2 |  |  | 8537.1099 |  | 1 | 0.254 |  | 0 |  | 0 |  | 0 | 7.8 | 14.5 | 13.4 | 1 | 3245060380540 | 10 | 0113245063805413 | 0 |  | 230040 | http://www.ecataleg.be/nl/ref/038054/ | http://www.ecataleg.be/fr/ref/038054/ |  | Kastje voor reservesleutel - rood - IP 44 - IK 07 - Klasse II - afm. 125 x 125 x 45 mm | Coffret de réserve de clé - rouge - IP 44 - IK 07 - Classe II - dim. 125 x 125 x 45 mm
LEG20121015 | L | 038055 | Kastje voor reservesleutel Groen - IP 44 - IK 07 | Coffret réserve de clé Vert - IP 44 - IK 07 | Kastje voor reservesleutel | Coffret réserve de clé | 48.14 | 1 | Stuk | Pièce |  |  | 1 | 1 | 10 | Legrand 2013-2014 | 893 | G06 | 99 |  |  | 3 |  |  | 8537.1099 |  | 1 | 0.241 |  | 0 |  | 0 |  | 0 | 7.8 | 14.5 | 13.4 | 1 | 3245060380557 | 10 | 13245060380554 | 0 |  | 230040 | http://www.ecataleg.be/nl/ref/038055/ | http://www.ecataleg.be/fr/ref/038055/ |  | Kastje voor reservesleutel - groen - IP 44 - IK 07 - Klasse II - afm. 125 x 125 x 45 mm | Coffret de réserve de clé - vert - IP 44 - IK 07 - Classe II - dim. 125 x 125 x 45 mm
LEG20121015 | L | 038056 | Kastje voor reservesleutel Wit - IP 44 - IK 07 | Coffret réserve de clé Blanc - IP 44 - IK 07 | Kastje voor reservesleutel | Coffret réserve de clé | 48.14 | 1 | Stuk | Pièce |  |  | 1 | 1 | 10 | Legrand 2013-2014 | 893 | G06 | 99 |  |  | 7 |  |  | 8537.1099 |  | 1 | 0.263 |  | 0 |  | 0 |  | 0 | 7.8 | 14.5 | 13.4 | 1 | 3245060380564 | 10 | 13245060380561 | 0 |  | 230040 | http://www.ecataleg.be/nl/ref/038056/ | http://www.ecataleg.be/fr/ref/038056/ |  | Kastje voor reservesleutel - wit - IP 44 - IK 07 - Klasse II - afm. 125 x 125 x 45 mm | Coffret de réserve de clé - blanc - IP 44 - IK 07 - Classe II - dim. 125 x 125 x 45 mm
LEG20121015 | L | 038057 | Nooduitgangbeheerder automatische ontgrendeling | Gestionnaire d'issue secours dispositif de déverouillage | Nooduitgangbeheerder | Gestionnaire d'issue secours | 357.3 | 1 | Stuk | Pièce |  |  | 1 | 1 | 20 | Legrand 2013-2014 | 892 | G06 | 99 |  |  | 3 |  |  | 8536.5080 |  | 1 | 0.236 |  | 0 |  | 0 |  | 0 | 6.7 | 10.9 | 9.8 | 1 | 3245060380571 | 20 |  | 0 |  | 230040 | http://www.ecataleg.be/nl/ref/038057/ | http://www.ecataleg.be/fr/ref/038057/ |  | Beheermodule voor nooduitgang - manuele bediening via het membraan of autom. bediening via schakeling brandalarmcentrale of mod. Toegangscontrole | Gestionnaire local d'issue de secours - dispositif de déverouillage - IP 40 - IK 07 - alimentation 24/27/48 V - dimensions 90 x 90 x 57 mm
LEG20121015 | L | 038059 | Kastje met vuistslagdrukknop Inbouw - IP 30 - 2 LED-verkl. | Coffret coup de poing Encastré - 2 leds - IP 30 | Kastje met vuistslagdrukknop | Coffret coup de poing | 138.1 | 1 | Stuk | Pièce |  |  | 1 | 1 | 10 | Legrand 2013-2014 | 893 | G06 | 99 |  |  | 30 |  |  | 8537.1099 |  | 1 | 0.297 |  | 0 |  | 0 |  | 0 | 7.8 | 14.5 | 13.4 | 1 | 3245060380595 | 10 | 13245060380592 | 0 |  | 230040 | http://www.ecataleg.be/nl/ref/038059/ | http://www.ecataleg.be/fr/ref/038059/ |  | Kastje met vuistslagdrukknop - inbouw - rood - 2 LED-verklikkers - IP 30 - IK 07 - Klasse II | Coffret coup de poing encastré - rouge - 2 voyants LED - IP 30 - IK 07 - Classe II
LEG20121015 | L | 038060 | Kit van 5 vervangruitjes voor veiligheidskastje | Kit de 5 vitres pour coffret de sécurité | Kit van 5 vervangruitjes | Kit de 5 vitres | 29.26 | 1 | Stuk | Pièce |  |  | 1 | 1 | 10 | Legrand 2013-2014 | 893 | G06 | 99 |  |  | 3 |  |  | 8538.1000 |  | 1 | 0.137 |  | 0 |  | 0 |  | 0 | 7.2 | 10 | 9.4 | 1 | 3245060380601 | 10 | 13245060380608 | 0 |  | 230040 | http://www.ecataleg.be/nl/ref/038060/ | http://www.ecataleg.be/fr/ref/038060/ |  | Raampje voor veiligheidskastje voor ref. 380 09/11/24/54/55/56/59/61 | Vitre pour coffret de sécurité réf. 380 09/11/24/54/55/56/59/61
LEG20121015 | L | 038061 | Kastje met dubbele positie Inbouw - IP 30 | Coffret double position Encastré - IP 30 | Kastje met dubbele positie | Coffret double position | 68.26 | 1 | Stuk | Pièce |  |  | 1 | 1 | 10 | Legrand 2013-2014 | 893 | G06 | 99 |  |  | 30 |  |  | 8537.1099 |  | 1 | 0.266 |  | 0 |  | 0 |  | 0 | 7.8 | 14.5 | 13.4 | 1 | 3245060380618 | 10 | 011324506038061530000010 | 0 |  | 230040 | http://www.ecataleg.be/nl/ref/038061/ | http://www.ecataleg.be/fr/ref/038061/ |  | Kastje met dubbele positie - inbouw - rood - IP 30 - IK 07 - Klasse II | Coffret double position encastré - rouge - IP 30 - IK 07 - Classe II
LEG20121015 | L | 038069 | Manuele bediening opbouw Rood - met membraan | Déclencheur manuel saillie Rouge - à membrane | Manuele bediening opbouw | Déclencheur manuel saillie | 51.75 | 1 | Stuk | Pièce |  |  | 1 | 1 | 20 | Legrand 2013-2014 | 889 | G06 | 99 |  |  | 2 |  |  | 8536.5080 |  | 1 | 0.166 |  | 0 |  | 0 |  | 0 | 6.7 | 10.9 | 9.8 | 1 | 3245060380694 | 20 | 011324506038069130000020 | 0 |  | 230040 | http://www.ecataleg.be/nl/ref/038069/ | http://www.ecataleg.be/fr/ref/038069/ |  | Manuele bediening opbouw voor brandalarmuitrusting - rood - met membraan - IP 40 - IK 07 | Déclencheur manuel saillie - rouge - à membrane - pour équipement d'alarme incendie - IP 40 - IK 07
LEG20121015 | L | 038070 | Manuele bediening inbouw Rood - met membraan | Déclencheur manuel encastré Rouge - à membrane | Manuele bediening inbouw | Déclencheur manuel encastré | 49.53 | 1 | Stuk | Pièce |  |  | 1 | 1 | 20 | Legrand 2013-2014 | 889 | G06 | 99 |  |  | 3 |  |  | 8536.5080 |  | 1 | 0.115 |  | 0 |  | 0 |  | 0 | 6.7 | 10.9 | 9.8 | 1 | 3245060380700 | 20 |  | 0 |  | 230040 | http://www.ecataleg.be/nl/ref/038070/ | http://www.ecataleg.be/fr/ref/038070/ |  | Manuele bediening inbouw voor brandalarmuitrusting - rood - met membraan - IP 40 - IK 07 | Déclencheur manuel encastré - rouge - à membrane - pour équipement d'alarme incendie - IP 40 - IK 07
LEG20121015 | L | 038071 | Manuele bediening opbouw - wit Met membraan | Déclencheur manuel saillie Blanc - à membrane | Manuele bediening opbouw - wit | Déclencheur manuel saillie | 51.12 | 1 | Stuk | Pièce |  |  | 1 | 1 | 20 | Legrand 2013-2014 | 889 | G06 | 99 |  |  | 4 |  | 038072 | 8536.5080 |  | 1 | 0.178 |  | 0 |  | 0 |  | 0 | 6.7 | 10.9 | 9.8 | 1 | 3245060380717 | 20 |  | 0 |  | 230040 | http://www.ecataleg.be/nl/ref/038071/ | http://www.ecataleg.be/fr/ref/038071/ |  | Manuele bediening opbouw voor onderbreking of noodstop - wit - met membraan - IP 40 - IK 07 | Déclencheur manuel saillie - blanc - à membrane - pour coupure ou arrêt d'urgence - IP 40 - IK 07
LEG20121015 | L | 038079 | Raampje voor kastje man. bed. Ref. 380 14/34 | Vitre pour déclencheur manuel réf. 380 14/34 | Raampje voor kastje man. bed. | Vitre pour déclencheur manuel | 6.795 | 1 | Stuk | Pièce |  |  | 1 | 1 | 300 | Legrand 2013-2014 | 889 | G06 | 99 |  |  | 3 |  |  | 8538.1000 |  | 1 | 0.014 |  | 0 |  | 0 |  | 0 | 1 | 20.79 | 1 | 1 | 0 | 5 | 3245060380793 | 300 |  | 230040 | http://www.ecataleg.be/nl/ref/038079/ | http://www.ecataleg.be/fr/ref/038079/ |  | Raampje voor kastje manuele bediening ref. 380 14/34 | Vitre pour déclencheur manuel réf. 380 14/34
LEG20121015 | L | 038083 | Plexo uitrustbaar kastje Capaciteit 4 mod. van 17,5 mm | Coffret Plexo équipable Capacité 4 modules de 17, 5 mm | Plexo uitrustbaar kastje | Coffret Plexo équipable | 93.29 | 1 | Stuk | Pièce |  |  | 1 | 1 | 6 | Legrand 2013-2014 | 893 | G06 | 99 |  |  | 2 |  |  | 8537.1099 |  | 1 | 0.738 |  | 0 |  | 0 |  | 0 | 14.6 | 18.5 | 14.5 | 1 | 0113245063808313 | 6 | 0113245063808313 | 0 |  | 230040 | http://www.ecataleg.be/nl/ref/038083/ | http://www.ecataleg.be/fr/ref/038083/ |  | Plexo uitrustbaar kastje - capaciteit 4 modules van 17,5 mm - IP 55 - IK 07 - Klasse II | Coffret Plexo équipable - capacité 4 modules de 17, 5 mm - IP 55 - IK 07 - Classe II
LEG20121015 | L | 038085 | Plexo uitrustbaar kastje Capaciteit 6 mod. van 17,5 mm | Coffret Plexo équipable Capacité 6 modules de 17, 5 mm | Plexo uitrustbaar kastje | Coffret Plexo équipable | 106.9 | 1 | Stuk | Pièce |  |  | 1 | 1 | 6 | Legrand 2013-2014 | 893 | G06 | 99 |  |  | 2 |  |  | 8537.1099 |  | 1 | 0.847 |  | 0 |  | 0 |  | 0 | 14.6 | 18.5 | 18.5 | 1 | 3245060380854 | 6 | 13245060380851 | 0 |  | 230040 | http://www.ecataleg.be/nl/ref/038085/ | http://www.ecataleg.be/fr/ref/038085/ |  | Plexo uitrustbaar kastje - capaciteit 6 modules van 17,5 mm - IP 55 - IK 07 - Klasse II | Coffret Plexo équipable - capacité 6 modules de 17, 5 mm - IP 55 - IK 07 - Classe II
LEG20121015 | L | 038091 | Hamertje met ketting Voor veiligheidskastjes | Marteau avec chaînette Pour coffret double position | Hamertje met ketting | Marteau avec chaînette | 9.639 | 1 | Stuk | Pièce |  |  | 1 | 1 | 100 | Legrand 2013-2014 | 893 | G06 | 99 |  |  | 3 |  |  | 8538.9099 |  | 1 | 0.055 |  | 0 |  | 0 |  | 0 | 1 | 84.28 | 1 | 1 | 0 | 10 | 3245060380915 | 100 | 13245060380912 | 230040 | http://www.ecataleg.be/nl/ref/038091/ | http://www.ecataleg.be/fr/ref/038091/ |  | Hamertje met ketting en wandsteun voor veiligheidskastjes | Marteau avec chaînette et support mural pour coffret de sécurité double position
LEG20121015 | L | 038096 | Kastje voor noodonderbreking met signalisatie - 230V - geel | Coffret de coupure d'urgence aux voyants - 230V - jaune | Kastje voor noodonderbreking | Coffret de coupure d'urgence | 244.6 | 1 | Stuk | Pièce |  |  | 1 | 1 | 10 | Legrand 2013-2014 | 893 | G06 | 99 |  |  | 3 |  |  | 8538.1000 |  | 1 | 0.585 |  | 0 |  | 0 |  | 0 | 9.7 | 17.4 | 14 | 1 | 3245060380960 | 10 |  | 0 |  | 230040 | http://www.ecataleg.be/nl/ref/038096/ | http://www.ecataleg.be/fr/ref/038096/ |  | Veiligheidskasteje voor noodonderbreking met handgreep - met signalisatieset - 230V - geel RAL 1018 - IP 54 - IK 07 - afmetingen 171 x 109 x 72 mm | Coffret de coupure d'urgence à manette - avec kit de signalisation (2 voyants à led vert/rouge) - 230 V - jaune - IP 54 - IK 07
LEG20121015 | L | 038097 | Afschermdeksel man. bed. Doorzichtig - verloodbaar | Volet transparent plombable pour déclencheur manuel | Afschermdeksel man. bed. | Volet transparent plombable | 12.89 | 1 | Stuk | Pièce |  |  | 1 | 1 | 20 | Legrand 2013-2014 | 889 | G06 | 99 |  |  | 2 |  |  | 3925.9080 |  | 1 | 0.048 |  | 0 |  | 0 |  | 0 | 6.7 | 10.9 | 9.8 | 1 | 3245060380977 | 20 | 011324506038097430000020 | 0 |  | 230040 | http://www.ecataleg.be/nl/ref/038097/ | http://www.ecataleg.be/fr/ref/038097/ |  | Doorzichtig verloodbaar afschermdeksel voor manueel bedieningskastje 90 x 90 mm | Volet transparent plombable pour déclencheur manuel 90 x 90 mm
LEG20121015 | L | 038098 | Kastje met handgreep Geel/rood - 2 LED-verklikkers | Coffret à manette Manette rouge + 2 LED | Kastje met handgreep | Coffret à manette | 177.3 | 1 | Stuk | Pièce |  |  | 1 | 1 | 10 | Legrand 2013-2014 | 893 | G06 | 99 |  |  | 2 |  |  | 8536.5080 |  | 1 | 0.578 |  | 0 |  | 0 |  | 0 | 9.7 | 17.4 | 14 | 1 | 3245060380984 | 10 |  | 0 |  | 230040 | http://www.ecataleg.be/nl/ref/038098/ | http://www.ecataleg.be/fr/ref/038098/ |  | Kastje met handgreep - kastje geel / handgreep rood - 2 LED-verklikkers - IP 54 - IK 07 | Coffret à manette - boîtier jaune - manette rouge + 2 voyants LED - IP 54 - IK 07
LEG20121015 | L | 038100 | CAB 3 merkteken - cijfer 0 zwart - doorsnede 0,15/0,5mm² | Repère CAB 3 - chiffre 0 noir - sect. 0,15 à 0,5 mm² | CAB 3 merkteken - cijfer 0 | Repère CAB 3 - chiffre 0 | 0.0305 | 1 | Stuk | Pièce | Prijs per merkteken | Prix par repère | 1000 | 1000 | 50000 | Legrand 2013-2014 | 298 | G07 | 68 |  |  | 2 |  |  | 3925.9080 |  | 1 | 0.001 |  | 0 |  | 0 |  | 0 | 18.7 | 6.5 | 3.2 | 1000 | 3245060381004 | 50000 | 13245060381001 | 0 |  | 220100 | http://www.ecataleg.be/nl/ref/038100/ | http://www.ecataleg.be/fr/ref/038100/ |  | CAB 3 merkteken - cijfer 0 - internationale kleurcode zwart - voor bedrading met doorsnede 0,15 tot 0,5 mm² - 40 stroken met 25 merktekens | Repère CAB 3 - chiffre 0 - noir (code couleur international) - pour conducteur de section 0,15 à 0,5 mm² et blocs de jonction Viking 3 (4 repère smaxi)
LEG20121015 | L | 038101 | CAB 3 merkteken - cijfer 1 bruin - doorsnede 0,15/0,5mm² | Repère CAB 3 - chiffre 1 brun - sect. 0,15 à 0,5 mm² | CAB 3 merkteken - cijfer 1 | Repère CAB 3 - chiffre 1 | 0.0305 | 1 | Stuk | Pièce | Prijs per merkteken | Prix par repère | 1000 | 1000 | 50000 | Legrand 2013-2014 | 298 | G07 | 68 |  |  | 2 |  |  | 3925.9080 |  | 1 | 0.001 |  | 0 |  | 0 |  | 0 | 18.7 | 6.5 | 3.2 | 1000 | 3245060381011 | 50000 | 13245060381018 | 0 |  | 220100 | http://www.ecataleg.be/nl/ref/038101/ | http://www.ecataleg.be/fr/ref/038101/ |  | CAB 3 merkteken - cijfer 1 - internationale kleurcode bruin - voor bedrading met doorsnede 0,15 tot 0,5 mm² - 40 stroken met 25 merktekens | Repère CAB 3 - chiffre 1 - brun (code couleur international) - pour conducteur de section 0,15 à 0,5 mm² et blocs de jonction Viking 3 (4 repère smaxi)
LEG20121015 | L | 038102 | CAB 3 merkteken - cijfer 2 rood - doorsnede 0,15/0,5mm² | Repère CAB 3 - chiffre 2 rouge - sect. 0,15 à 0,5 mm² | CAB 3 merkteken - cijfer 2 | Repère CAB 3 - chiffre 2 | 0.0305 | 1 | Stuk | Pièce | Prijs per merkteken | Prix par repère | 1000 | 1000 | 50000 | Legrand 2013-2014 | 298 | G07 | 68 |  |  | 3 |  |  | 3925.9080 |  | 1 | 0.001 |  | 0 |  | 0 |  | 0 | 18.7 | 6.5 | 3.2 | 1000 | 3245060381028 | 50000 | 13245060381025 | 0 |  | 220100 | http://www.ecataleg.be/nl/ref/038102/ | http://www.ecataleg.be/fr/ref/038102/ |  | CAB 3 merkteken - cijfer 2 - internationale kleurcode rood - voor bedrading met doorsnede 0,15 tot 0,5 mm² - 40 stroken met 25 merktekens | Repère CAB 3 - chiffre 2 - rouge (code couleur international) - pour conducteur de section 0,15 à 0,5 mm² et blocs de jonction Viking 3 (4 repère smaxi)
LEG20121015 | L | 038103 | CAB 3 merkteken - cijfer 3 oranje - doorsnede 0,15/0,5mm² | Repère CAB 3 - chiffre 3 orange - sect. 0,15 à 0,5 mm² | CAB 3 merkteken - cijfer 3 | Repère CAB 3 - chiffre 3 | 0.0305 | 1 | Stuk | Pièce | Prijs per merkteken | Prix par repère | 1000 | 1000 | 50000 | Legrand 2013-2014 | 298 | G07 | 68 |  |  | 3 |  |  | 3925.9080 |  | 1 | 0.001 |  | 0 |  | 0 |  | 0 | 18.7 | 6.5 | 3.2 | 1000 | 3245060381035 | 50000 | 13245060381032 | 0 |  | 220100 | http://www.ecataleg.be/nl/ref/038103/ | http://www.ecataleg.be/fr/ref/038103/ |  | CAB 3 merkteken - cijfer 3 - internationale kleurcode oranje - voor bedrading met doorsnede 0,15 tot 0,5 mm² - 40 stroken met 25 merktekens | Repère CAB 3 - chiffre 3 - orange (code couleur international) - pour conducteur de section 0,15 à 0,5 mm² et blocs de jonction Viking 3 (4 repère smaxi)
LEG20121015 | L | 038104 | CAB 3 merkteken - cijfer 4 geel - doorsnede 0,15/0,5mm² | Repère CAB 3 - chiffre 4 jaune - sect. 0,15 à 0,5 mm² | CAB 3 merkteken - cijfer 4 | Repère CAB 3 - chiffre 4 | 0.0305 | 1 | Stuk | Pièce | Prijs per merkteken | Prix par repère | 1000 | 1000 | 50000 | Legrand 2013-2014 | 298 | G07 | 68 |  |  | 3 |  |  | 3925.9080 |  | 1 | 0.001 |  | 0 |  | 0 |  | 0 | 18.7 | 6.5 | 3.2 | 1000 | 3245060381042 | 50000 | 13245060381049 | 0 |  | 220100 | http://www.ecataleg.be/nl/ref/038104/ | http://www.ecataleg.be/fr/ref/038104/ |  | CAB 3 merkteken - cijfer 4 - internationale kleurcode geel - voor bedrading met doorsnede 0,15 tot 0,5 mm² - 40 stroken met 25 merktekens | Repère CAB 3 - chiffre 4 - jaune (code couleur international) - pour conducteur de section 0,15 à 0,5 mm² et blocs de jonction Viking 3 (4 repère smaxi)
LEG20121015 | L | 038105 | CAB 3 merkteken - cijfer 5 groen - doorsnede 0,15/0,5mm² | Repère CAB 3 - chiffre 5 vert - sect. 0,15 à 0,5 mm² | CAB 3 merkteken - cijfer 5 | Repère CAB 3 - chiffre 5 | 0.0305 | 1 | Stuk | Pièce | Prijs per merkteken | Prix par repère | 1000 | 1000 | 50000 | Legrand 2013-2014 | 298 | G07 | 68 |  |  | 4 |  |  | 3925.9080 |  | 1 | 0.001 |  | 0 |  | 0 |  | 0 | 18.7 | 6.5 | 3.2 | 1000 | 3245060381059 | 50000 | 13245060381056 | 0 |  | 220100 | http://www.ecataleg.be/nl/ref/038105/ | http://www.ecataleg.be/fr/ref/038105/ |  | CAB 3 merkteken - cijfer 5 - internationale kleurcode groen - voor bedrading met doorsnede 0,15 tot 0,5 mm² - 40 stroken met 25 merktekens | Repère CAB 3 - chiffre 5 - vert (code couleur international) - pour conducteur de section 0,15 à 0,5 mm² et blocs de jonction Viking 3 (4 repère smaxi)
LEG20121015 | L | 038106 | CAB 3 merkteken - cijfer 6 blauw - doorsnede 0,15/0,5mm² | Repère CAB 3 - chiffre 6 bleu - sect. 0,15 à 0,5 mm² | CAB 3 merkteken - cijfer 6 | Repère CAB 3 - chiffre 6 | 0.0305 | 1 | Stuk | Pièce | Prijs per merkteken | Prix par repère | 1000 | 1000 | 50000 | Legrand 2013-2014 | 298 | G07 | 68 |  |  | 4 |  |  | 3925.9080 |  | 1 | 0.001 |  | 0 |  | 0 |  | 0 | 18.7 | 6.5 | 3.2 | 1000 | 3245060381066 | 50000 | 13245060381063 | 0 |  | 220100 | http://www.ecataleg.be/nl/ref/038106/ | http://www.ecataleg.be/fr/ref/038106/ |  | CAB 3 merkteken - cijfer 6 - internationale kleurcode blauw - voor bedrading met doorsnede 0,15 tot 0,5 mm² - 40 stroken met 25 merktekens | Repère CAB 3 - chiffre 6 - bleu (code couleur international) - pour conducteur de section 0,15 à 0,5 mm² et blocs de jonction Viking 3 (4 repère smaxi)
LEG20121015 | L | 038107 | CAB 3 merkteken - cijfer 7 violet - doorsnede 0,15/0,5mm² | Repère CAB 3 - chiffre 7 violet - sect. 0,15 à 0,5 mm² | CAB 3 merkteken - cijfer 7 | Repère CAB 3 - chiffre 7 | 0.0305 | 1 | Stuk | Pièce | Prijs per merkteken | Prix par repère | 1000 | 1000 | 50000 | Legrand 2013-2014 | 298 | G07 | 68 |  |  | 4 |  |  | 3925.9080 |  | 1 | 0.001 |  | 0 |  | 0 |  | 0 | 18.7 | 6.5 | 3.2 | 1000 | 3245060381073 | 50000 | 13245060381070 | 0 |  | 220100 | http://www.ecataleg.be/nl/ref/038107/ | http://www.ecataleg.be/fr/ref/038107/ |  | CAB 3 merkteken - cijfer 7 - internationale kleurcode violet - voor bedrading met doorsnede 0,15 tot 0,5 mm² - 40 stroken met 25 merktekens | Repère CAB 3 - chiffre 7 - violet (code couleur international) - pour conducteur de section 0,15 à 0,5 mm² et blocs de jonction Viking 3 (4 repère smaxi)
LEG20121015 | L | 038108 | CAB 3 merkteken - cijfer 8 grijs - doorsnede 0,15/0,5mm² | Repère CAB 3 - chiffre 8 gris - sect. 0,15 à 0,5 mm² | CAB 3 merkteken - cijfer 8 | Repère CAB 3 - chiffre 8 | 0.0305 | 1 | Stuk | Pièce | Prijs per merkteken | Prix par repère | 1000 | 1000 | 50000 | Legrand 2013-2014 | 298 | G07 | 68 |  |  | 3 |  |  | 3925.9080 |  | 1 | 0.001 |  | 0 |  | 0 |  | 0 | 18.7 | 6.5 | 3.2 | 1000 | 3245060381080 | 50000 | 13245060381087 | 0 |  | 220100 | http://www.ecataleg.be/nl/ref/038108/ | http://www.ecataleg.be/fr/ref/038108/ |  | CAB 3 merkteken - cijfer 8 - internationale kleurcode grijs - voor bedrading met doorsnede 0,15 tot 0,5 mm² - 40 stroken met 25 merktekens | Repère CAB 3 - chiffre 8 - gris (code couleur international) - pour conducteur de section 0,15 à 0,5 mm² et blocs de jonction Viking 3 (4 repère smaxi)
LEG20121015 | L | 038109 | CAB 3 merkteken - cijfer 9 wit - doorsnede 0,15/0,5mm² | Repère CAB 3 - chiffre 9 blanc - sect. 0,15 à 0,5 mm² | CAB 3 merkteken - cijfer 9 | Repère CAB 3 - chiffre 9 | 0.0305 | 1 | Stuk | Pièce | Prijs per merkteken | Prix par repère | 1000 | 1000 | 50000 | Legrand 2013-2014 | 298 | G07 | 68 |  |  | 4 |  |  | 3925.9080 |  | 1 | 0.001 |  | 0 |  | 0 |  | 0 | 18.7 | 6.5 | 3.2 | 1000 | 3245060381097 | 50000 | 13245060381094 | 0 |  | 220100 | http://www.ecataleg.be/nl/ref/038109/ | http://www.ecataleg.be/fr/ref/038109/ |  | CAB 3 merkteken - cijfer 9 - internationale kleurcode wit - voor bedrading met doorsnede 0,15 tot 0,5 mm² - 40 stroken met 25 merktekens | Repère CAB 3 - chiffre 9 - blanc (code couleur international) - pour conducteur de section 0,15 à 0,5 mm² et blocs de jonction Viking 3 (4 repère smaxi)
LEG20121015 | L | 038110 | CAB 3 merkteken - letter A zwart/gele achterg-0,15/0,5mm² | Repère CAB 3 - lettre A noir/jaune - 0,15 à 0,5 mm² | CAB 3 merkteken - letter A | Repère CAB 3 - lettre A | 0.0305 | 1 | Stuk | Pièce | Prijs per merkteken | Prix par repère | 300 | 300 | 30000 | Legrand 2013-2014 | 298 | G07 | 68 |  |  | 4 |  |  | 3925.9080 |  | 1 | 0.001 |  | 0 |  | 0 |  | 0 | 16 | 6.5 | 2.2 | 300 | 3245060381103 | 30000 | 13245060381100 | 0 |  | 220100 | http://www.ecataleg.be/nl/ref/038110/ | http://www.ecataleg.be/fr/ref/038110/ |  | CAB 3 merkteken - letter A - zwart op gele achtergrond - voor bedrading met doorsnede 0,15 tot 0,5 mm² - 12 stroken met 25 merktekens | Repère CAB 3 - lettre A - noir sur fond jaune - pour conducteurs de section 0,15 à 0,5 mm² et blocs de jonction Viking 3 (4 repères maxi)
LEG20121015 | L | 038111 | CAB 3 merkteken - letter B zwart/gele achterg-0,15/0,5mm² | Repère CAB 3 - lettre B noir/jaune - 0,15 à 0,5 mm² | CAB 3 merkteken - letter B | Repère CAB 3 - lettre B | 0.0305 | 1 | Stuk | Pièce | Prijs per merkteken | Prix par repère | 300 | 300 | 30000 | Legrand 2013-2014 | 298 | G07 | 68 |  |  | 4 |  |  | 3925.9080 |  | 1 | 0.001 |  | 0 |  | 0 |  | 0 | 16 | 6.5 | 2.2 | 300 | 3245060381110 | 30000 | 13245060381117 | 0 |  | 220100 | http://www.ecataleg.be/nl/ref/038111/ | http://www.ecataleg.be/fr/ref/038111/ |  | CAB 3 merkteken - letter B - zwart op gele achtergrond - voor bedrading met doorsnede 0,15 tot 0,5 mm² - 12 stroken met 25 merktekens | Repère CAB 3 - lettre B - noir sur fond jaune - pour conducteurs de section 0,15 à 0,5 mm² et blocs de jonction Viking 3 (4 repères maxi)
LEG20121015 | L | 038112 | CAB 3 merkteken - letter C zwart/gele achterg-0,15/0,5mm² | Repère CAB 3 - lettre C noir/jaune - 0,15 à 0,5 mm² | CAB 3 merkteken - letter C | Repère CAB 3 - lettre C | 0.0305 | 1 | Stuk | Pièce | Prijs per merkteken | Prix par repère | 300 | 300 | 30000 | Legrand 2013-2014 | 298 | G07 | 68 |  |  | 4 |  |  | 3925.9080 |  | 1 | 0.001 |  | 0 |  | 0 |  | 0 | 16 | 6.5 | 2.2 | 300 | 3245060381127 | 30000 | 13245060381124 | 0 |  | 220100 | http://www.ecataleg.be/nl/ref/038112/ | http://www.ecataleg.be/fr/ref/038112/ |  | CAB 3 merkteken - letter C - zwart op gele achtergrond - voor bedrading met doorsnede 0,15 tot 0,5 mm² - 12 stroken met 25 merktekens | Repère CAB 3 - lettre C - noir sur fond jaune - pour conducteurs de section 0,15 à 0,5 mm² et blocs de jonction Viking 3 (4 repères maxi)
LEG20121015 | L | 038113 | CAB 3 merkteken - letter D zwart/gele achterg-0,15/0,5mm² | Repère CAB 3 - lettre D noir/jaune - 0,15 à 0,5 mm² | CAB 3 merkteken - letter D | Repère CAB 3 - lettre D | 0.0305 | 1 | Stuk | Pièce | Prijs per merkteken | Prix par repère | 300 | 300 | 30000 | Legrand 2013-2014 | 298 | G07 | 68 |  |  | 4 |  |  | 3925.9080 |  | 1 | 0.001 |  | 0 |  | 0 |  | 0 | 16 | 6.5 | 2.2 | 300 | 3245060381134 | 30000 | 13245060381131 | 0 |  | 220100 | http://www.ecataleg.be/nl/ref/038113/ | http://www.ecataleg.be/fr/ref/038113/ |  | CAB 3 merkteken - letter D - zwart op gele achtergrond - voor bedrading met doorsnede 0,15 tot 0,5 mm² - 12 stroken met 25 merktekens | Repère CAB 3 - lettre D - noir sur fond jaune - pour conducteurs de section 0,15 à 0,5 mm² et blocs de jonction Viking 3 (4 repères maxi)
LEG20121015 | L | 038114 | CAB 3 merkteken - letter E zwart/gele achterg-0,15/0,5mm² | Repère CAB 3 - lettre E noir/jaune - 0,15 à 0,5 mm² | CAB 3 merkteken - letter E | Repère CAB 3 - lettre E | 0.0305 | 1 | Stuk | Pièce | Prijs per merkteken | Prix par repère | 300 | 300 | 30000 | Legrand 2013-2014 | 298 | G07 | 68 |  |  | 4 |  |  | 3925.9080 |  | 1 | 0.001 |  | 0 |  | 0 |  | 0 | 16 | 6.5 | 2.2 | 300 | 3245060381141 | 30000 | 13245060381148 | 0 |  | 220100 | http://www.ecataleg.be/nl/ref/038114/ | http://www.ecataleg.be/fr/ref/038114/ |  | CAB 3 merkteken - letter E - zwart op gele achtergrond - voor bedrading met doorsnede 0,15 tot 0,5 mm² - 12 stroken met 25 merktekens | Repère CAB 3 - lettre E - noir sur fond jaune - pour conducteurs de section 0,15 à 0,5 mm² et blocs de jonction Viking 3 (4 repères maxi)
LEG20121015 | L | 038115 | CAB 3 merkteken - letter F zwart/gele achterg-0,15/0,5mm² | Repère CAB 3 - lettre F noir/jaune - 0,15 à 0,5 mm² | CAB 3 merkteken - letter F | Repère CAB 3 - lettre F | 0.0305 | 1 | Stuk | Pièce | Prijs per merkteken | Prix par repère | 300 | 300 | 30000 | Legrand 2013-2014 | 298 | G07 | 68 |  |  | 4 |  |  | 3925.9080 |  | 1 | 0.001 |  | 0 |  | 0 |  | 0 | 16 | 6.5 | 2.2 | 300 | 3245060381158 | 30000 | 13245060381155 | 0 |  | 220100 | http://www.ecataleg.be/nl/ref/038115/ | http://www.ecataleg.be/fr/ref/038115/ |  | CAB 3 merkteken - letter F - zwart op gele achtergrond - voor bedrading met doorsnede 0,15 tot 0,5 mm² - 12 stroken met 25 merktekens | Repère CAB 3 - lettre F - noir sur fond jaune - pour conducteurs de section 0,15 à 0,5 mm² et blocs de jonction Viking 3 (4 repères maxi)
LEG20121015 | L | 038116 | CAB 3 merkteken - letter G zwart/gele achterg-0,15/0,5mm² | Repère CAB 3 - lettre G noir/jaune - 0,15 à 0,5 mm² | CAB 3 merkteken - letter G | Repère CAB 3 - lettre G | 0.0305 | 1 | Stuk | Pièce | Prijs per merkteken | Prix par repère | 300 | 300 | 30000 | Legrand 2013-2014 | 298 | G07 | 68 |  |  | 4 |  |  | 3925.9080 |  | 1 | 0.001 |  | 0 |  | 0 |  | 0 | 16 | 6.5 | 2.2 | 300 | 3245060381165 | 30000 | 0 | 0 |  | 220100 | http://www.ecataleg.be/nl/ref/038116/ | http://www.ecataleg.be/fr/ref/038116/ |  | CAB 3 merkteken - letter G - zwart op gele achtergrond - voor bedrading met doorsnede 0,15 tot 0,5 mm² - 12 stroken met 25 merktekens | Repère CAB 3 - lettre G - noir sur fond jaune - pour conducteurs de section 0,15 à 0,5 mm² et blocs de jonction Viking 3 (4 repères maxi)
LEG20121015 | L | 038117 | CAB 3 merkteken - letter H zwart/gele achterg-0,15/0,5mm² | Repère CAB 3 - lettre H noir/jaune - 0,15 à 0,5 mm² | CAB 3 merkteken - letter H | Repère CAB 3 - lettre H | 0.0305 | 1 | Stuk | Pièce | Prijs per merkteken | Prix par repère | 300 | 300 | 30000 | Legrand 2013-2014 | 298 | G07 | 68 |  |  | 7 |  |  | 3925.9080 |  | 1 | 0.001 |  | 0 |  | 0 |  | 0 | 16 | 6.5 | 2.2 | 300 | 3245060381172 | 30000 | 13245060381179 | 0 |  | 220100 | http://www.ecataleg.be/nl/ref/038117/ | http://www.ecataleg.be/fr/ref/038117/ |  | CAB 3 merkteken - letter H - zwart op gele achtergrond - voor bedrading met doorsnede 0,15 tot 0,5 mm² - 12 stroken met 25 merktekens | Repère CAB 3 - lettre H - noir sur fond jaune - pour conducteurs de section 0,15 à 0,5 mm² et blocs de jonction Viking 3 (4 repères maxi)
LEG20121015 | L | 038118 | CAB 3 merkteken - letter I zwart/gele achterg-0,15/0,5mm² | Repère CAB 3 - lettre I noir/jaune - 0,15 à 0,5 mm² | CAB 3 merkteken - letter I | Repère CAB 3 - lettre I | 0.0305 | 1 | Stuk | Pièce | Prijs per merkteken | Prix par repère | 300 | 300 | 30000 | Legrand 2013-2014 | 298 | G07 | 68 |  |  | 4 |  |  | 3925.9080 |  | 1 | 0.001 |  | 0 |  | 0 |  | 0 | 16 | 6.5 | 2.2 | 300 | 3245060381189 | 30000 | 13245060381186 | 0 |  | 220100 | http://www.ecataleg.be/nl/ref/038118/ | http://www.ecataleg.be/fr/ref/038118/ |  | CAB 3 merkteken - letter I - zwart op gele achtergrond - voor bedrading met doorsnede 0,15 tot 0,5 mm² - 12 stroken met 25 merktekens | Repère CAB 3 - lettre I - noir sur fond jaune - pour conducteurs de section 0,15 à 0,5 mm² et blocs de jonction Viking 3 (4 repères maxi)
LEG20121015 | L | 038119 | CAB 3 merkteken - letter J zwart/gele achterg-0,15/0,5mm² | Repère CAB 3 - lettre J noir/jaune - 0,15 à 0,5 mm² | CAB 3 merkteken - letter J | Repère CAB 3 - lettre J | 0.0305 | 1 | Stuk | Pièce | Prijs per merkteken | Prix par repère | 300 | 300 | 30000 | Legrand 2013-2014 | 298 | G07 | 68 |  |  | 7 |  |  | 3925.9080 |  | 1 | 0.001 |  | 0 |  | 0 |  | 0 | 16 | 6.5 | 2.2 | 300 | 3245060381196 | 30000 | 13245060381193 | 0 |  | 220100 | http://www.ecataleg.be/nl/ref/038119/ | http://www.ecataleg.be/fr/ref/038119/ |  | CAB 3 merkteken - letter J - zwart op gele achtergrond - voor bedrading met doorsnede 0,15 tot 0,5 mm² - 12 stroken met 25 merktekens | Repère CAB 3 - lettre J - noir sur fond jaune - pour conducteurs de section 0,15 à 0,5 mm² et blocs de jonction Viking 3 (4 repères maxi)
LEG20121015 | L | 038120 | CAB 3 merkteken - letter K zwart/gele achterg-0,15/0,5mm² | Repère CAB 3 - lettre K noir/jaune - 0,15 à 0,5 mm² | CAB 3 merkteken - letter K | Repère CAB 3 - lettre K | 0.0305 | 1 | Stuk | Pièce | Prijs per merkteken | Prix par repère | 300 | 300 | 30000 | Legrand 2013-2014 | 298 | G07 | 68 |  |  | 4 |  |  | 3925.9080 |  | 1 | 0.001 |  | 0 |  | 0 |  | 0 | 16 | 6.5 | 2.2 | 300 | 3245060381202 | 30000 | 13245060381209 | 0 |  | 220100 | http://www.ecataleg.be/nl/ref/038120/ | http://www.ecataleg.be/fr/ref/038120/ |  | CAB 3 merkteken - letter K - zwart op gele achtergrond - voor bedrading met doorsnede 0,15 tot 0,5 mm² - 12 stroken met 25 merktekens | Repère CAB 3 - lettre K - noir sur fond jaune - pour conducteurs de section 0,15 à 0,5 mm² et blocs de jonction Viking 3 (4 repères maxi)
LEG20121015 | L | 038121 | CAB 3 merkteken - letter L zwart/gele achterg-0,15/0,5mm² | Repère CAB 3 - lettre L noir/jaune - 0,15 à 0,5 mm² | CAB 3 merkteken - letter L | Repère CAB 3 - lettre L | 0.0305 | 1 | Stuk | Pièce | Prijs per merkteken | Prix par repère | 300 | 300 | 30000 | Legrand 2013-2014 | 298 | G07 | 68 |  |  | 2 |  |  | 3925.9080 |  | 1 | 0.001 |  | 0 |  | 0 |  | 0 | 16 | 6.5 | 2.2 | 300 | 3245060381219 | 30000 | 13245060381216 | 0 |  | 220100 | http://www.ecataleg.be/nl/ref/038121/ | http://www.ecataleg.be/fr/ref/038121/ |  | CAB 3 merkteken - letter L - zwart op gele achtergrond - voor bedrading met doorsnede 0,15 çtot 0,5 mm² - 12 stroken met 25 merktekens | Repère CAB 3 - lettre L - noir sur fond jaune - pour conducteurs de section 0,15 à 0,5 mm² et blocs de jonction Viking 3 (4 repères maxi)
LEG20121015 | L | 038122 | CAB 3 merkteken - letter M zwart/gele achterg-0,15/0,5mm² | Repère CAB 3 - lettre M noir/jaune - 0,15 à 0,5 mm² | CAB 3 merkteken - letter M | Repère CAB 3 - lettre M | 0.0305 | 1 | Stuk | Pièce | Prijs per merkteken | Prix par repère | 300 | 300 | 30000 | Legrand 2013-2014 | 298 | G07 | 68 |  |  | 4 |  |  | 3925.9080 |  | 1 | 0.001 |  | 0 |  | 0 |  | 0 | 16 | 6.5 | 2.2 | 300 | 3245060381226 | 30000 | 13245060381223 | 0 |  | 220100 | http://www.ecataleg.be/nl/ref/038122/ | http://www.ecataleg.be/fr/ref/038122/ |  | CAB 3 merkteken - letter M - zwart op gele achtergrond - voor bedrading met doorsnede 0,15 tot 0,5 mm² - 12 stroken met 25 merktekens | Repère CAB 3 - lettre M - noir sur fond jaune - pour conducteurs de section 0,15 à 0,5 mm² et blocs de jonction Viking 3 (4 repères maxi)
LEG20121015 | L | 038123 | CAB 3 merkteken - letter N zwart/gele achterg-0,15/0,5mm² | Repère CAB 3 - lettre N noir/jaune - 0,15 à 0,5 mm² | CAB 3 merkteken - letter N | Repère CAB 3 - lettre N | 0.0305 | 1 | Stuk | Pièce | Prijs per merkteken | Prix par repère | 300 | 300 | 30000 | Legrand 2013-2014 | 298 | G07 | 68 |  |  | 4 |  |  | 3925.9080 |  | 1 | 0.001 |  | 0 |  | 0 |  | 0 | 16 | 6.5 | 2.2 | 300 | 3245060381233 | 30000 | 13245060381230 | 0 |  | 220100 | http://www.ecataleg.be/nl/ref/038123/ | http://www.ecataleg.be/fr/ref/038123/ |  | CAB 3 merkteken - letter N - zwart op gele achtergrond - voor bedrading met doorsnede 0,15 tot 0,5 mm² - 12 stroken met 25 merktekens | Repère CAB 3 - lettre N - noir sur fond jaune - pour conducteurs de section 0,15 à 0,5 mm² et blocs de jonction Viking 3 (4 repères maxi)
LEG20121015 | L | 038124 | CAB 3 merkteken - letter O zwart/gele achterg-0,15/0,5mm² | Repère CAB 3 - lettre O noir/jaune - 0,15 à 0,5 mm² | CAB 3 merkteken - letter O | Repère CAB 3 - lettre O | 0.0305 | 1 | Stuk | Pièce | Prijs per merkteken | Prix par repère | 300 | 300 | 30000 | Legrand 2013-2014 | 298 | G07 | 68 |  |  | 4 |  |  | 3925.9080 |  | 1 | 0.001 |  | 0 |  | 0 |  | 0 | 16 | 6.5 | 2.2 | 300 | 3245060381240 | 30000 | 13245060381247 | 0 |  | 220100 | http://www.ecataleg.be/nl/ref/038124/ | http://www.ecataleg.be/fr/ref/038124/ |  | CAB 3 merkteken - letter O - zwart op gele achtergrond - voor bedrading met doorsnede 0,15 tot 0,5 mm² - 12 stroken met 25 merktekens | Repère CAB 3 - lettre O - noir sur fond jaune - pour conducteurs de section 0,15 à 0,5 mm² et blocs de jonction Viking 3 (4 repères maxi)
LEG20121015 | L | 038125 | CAB 3 merkteken - letter P zwart/gele achterg-0,15/0,5mm² | Repère CAB 3 - lettre P noir/jaune - 0,15 à 0,5 mm² | CAB 3 merkteken - letter P | Repère CAB 3 - lettre P | 0.0305 | 1 | Stuk | Pièce | Prijs per merkteken | Prix par repère | 300 | 300 | 30000 | Legrand 2013-2014 | 298 | G07 | 68 |  |  | 4 |  |  | 3925.9080 |  | 1 | 0.001 |  | 0 |  | 0 |  | 0 | 16 | 6.5 | 2.2 | 300 | 3245060381257 | 30000 | 13245060381254 | 0 |  | 220100 | http://www.ecataleg.be/nl/ref/038125/ | http://www.ecataleg.be/fr/ref/038125/ |  | CAB 3 merkteken - letter P - zwart op gele achtergrond - voor bedrading met doorsnede 0,15 tot 0,5 mm² - 12 stroken met 25 merktekens | Repère CAB 3 - lettre P - noir sur fond jaune - pour conducteurs de section 0,15 à 0,5 mm² et blocs de jonction Viking 3 (4 repères maxi)
LEG20121015 | L | 038126 | CAB 3 merkteken - letter Q zwart/gele achterg-0,15/0,5mm² | Repère CAB 3 - lettre Q noir/jaune - 0,15 à 0,5 mm² | CAB 3 merkteken - letter Q | Repère CAB 3 - lettre Q | 0.0305 | 1 | Stuk | Pièce | Prijs per merkteken | Prix par repère | 300 | 300 | 30000 | Legrand 2013-2014 | 298 | G07 | 68 |  |  | 3 |  |  | 3925.9080 |  | 1 | 0.001 |  | 0 |  | 0 |  | 0 | 16 | 6.5 | 2.2 | 300 | 3245060381264 | 30000 | 13245060381261 | 0 |  | 220100 | http://www.ecataleg.be/nl/ref/038126/ | http://www.ecataleg.be/fr/ref/038126/ |  | CAB 3 merkteken - letter Q - zwart op gele achtergrond - voor bedrading met doorsnede 0,15 tot 0,5 mm² - 12 stroken met 25 merktekens | Repère CAB 3 - lettre Q - noir sur fond jaune - pour conducteurs de section 0,15 à 0,5 mm² et blocs de jonction Viking 3 (4 repères maxi)
LEG20121015 | L | 038127 | CAB 3 merkteken - letter R zwart/gele achterg-0,15/0,5mm² | Repère CAB 3 - lettre R noir/jaune - 0,15 à 0,5 mm² | CAB 3 merkteken - letter R | Repère CAB 3 - lettre R | 0.0305 | 1 | Stuk | Pièce | Prijs per merkteken | Prix par repère | 300 | 300 | 30000 | Legrand 2013-2014 | 298 | G07 | 68 |  |  | 4 |  |  | 3925.9080 |  | 1 | 0.001 |  | 0 |  | 0 |  | 0 | 16 | 6.5 | 2.2 | 300 | 3245060381271 | 30000 | 13245060381278 | 0 |  | 220100 | http://www.ecataleg.be/nl/ref/038127/ | http://www.ecataleg.be/fr/ref/038127/ |  | CAB 3 merkteken - letter R - zwart op gele achtergrond - voor bedrading met doorsnede 0,15 tot 0,5 mm² - 12 stroken met 25 merktekens | Repère CAB 3 - lettre R - noir sur fond jaune - pour conducteurs de section 0,15 à 0,5 mm² et blocs de jonction Viking 3 (4 repères maxi)
LEG20121015 | L | 038128 | CAB 3 merkteken - letter S zwart/gele achterg-0,15/0,5mm² | Repère CAB 3 - lettre S noir/jaune - 0,15 à 0,5 mm² | CAB 3 merkteken - letter S | Repère CAB 3 - lettre S | 0.0305 | 1 | Stuk | Pièce | Prijs per merkteken | Prix par repère | 300 | 300 | 30000 | Legrand 2013-2014 | 298 | G07 | 68 |  |  | 4 |  |  | 3925.9080 |  | 1 | 0.001 |  | 0 |  | 0 |  | 0 | 16 | 6.5 | 2.2 | 300 | 3245060381288 | 30000 | 13245060381285 | 0 |  | 220100 | http://www.ecataleg.be/nl/ref/038128/ | http://www.ecataleg.be/fr/ref/038128/ |  | CAB 3 merkteken - letter S - zwart op gele achtergrond - voor bedrading met doorsnede 0,15 tot 0,5 mm² - 12 stroken met 25 merktekens | Repère CAB 3 - lettre S - noir sur fond jaune - pour conducteurs de section 0,15 à 0,5 mm² et blocs de jonction Viking 3 (4 repères maxi)
LEG20121015 | L | 038129 | CAB 3 merkteken - letter T zwart/gele achterg-0,15/0,5mm² | Repère CAB 3 - lettre T noir/jaune - 0,15 à 0,5 mm² | CAB 3 merkteken - letter T | Repère CAB 3 - lettre T | 0.0305 | 1 | Stuk | Pièce | Prijs per merkteken | Prix par repère | 300 | 300 | 30000 | Legrand 2013-2014 | 298 | G07 | 68 |  |  | 4 |  |  | 3925.9080 |  | 1 | 0.001 |  | 0 |  | 0 |  | 0 | 16 | 6.5 | 2.2 | 300 | 3245060381295 | 30000 | 13245060381292 | 0 |  | 220100 | http://www.ecataleg.be/nl/ref/038129/ | http://www.ecataleg.be/fr/ref/038129/ |  | CAB 3 merkteken - letter T - zwart op gele achtergrond - voor bedrading met doorsnede 0,15 tot 0,5 mm² - 12 stroken met 25 merktekens | Repère CAB 3 - lettre T - noir sur fond jaune - pour conducteurs de section 0,15 à 0,5 mm² et blocs de jonction Viking 3 (4 repères maxi)
LEG20121015 | L | 038130 | CAB 3 merkteken - letter U zwart/gele achterg-0,15/0,5mm² | Repère CAB 3 - lettre U noir/jaune - 0,15 à 0,5 mm² | CAB 3 merkteken - letter U | Repère CAB 3 - lettre U | 0.0305 | 1 | Stuk | Pièce | Prijs per merkteken | Prix par repère | 300 | 300 | 30000 | Legrand 2013-2014 | 298 | G07 | 68 |  |  | 4 |  |  | 3925.9080 |  | 1 | 0.001 |  | 0 |  | 0 |  | 0 | 16 | 6.5 | 2.2 | 300 | 3245060381301 | 30000 | 13245060381308 | 0 |  | 220100 | http://www.ecataleg.be/nl/ref/038130/ | http://www.ecataleg.be/fr/ref/038130/ |  | CAB 3 merkteken - letter U - zwart op gele achtergrond - voor bedrading met doorsnede 0,15 tot 0,5 mm² - 12 stroken met 25 merktekens | Repère CAB 3 - lettre U - noir sur fond jaune - pour conducteurs de section 0,15 à 0,5 mm² et blocs de jonction Viking 3 (4 repères maxi)
LEG20121015 | L | 038131 | CAB 3 merkteken - letter V zwart/gele achterg-0,15/0,5mm² | Repère CAB 3 - lettre V noir/jaune - 0,15 à 0,5 mm² | CAB 3 merkteken - letter V | Repère CAB 3 - lettre V | 0.0305 | 1 | Stuk | Pièce | Prijs per merkteken | Prix par repère | 300 | 300 | 30000 | Legrand 2013-2014 | 298 | G07 | 68 |  |  | 2 |  |  | 3925.9080 |  | 1 | 0.001 |  | 0 |  | 0 |  | 0 | 16 | 6.5 | 2.2 | 300 | 3245060381318 | 30000 | 13245060381315 | 0 |  | 220100 | http://www.ecataleg.be/nl/ref/038131/ | http://www.ecataleg.be/fr/ref/038131/ |  | CAB 3 merkteken - letter V - zwart op gele achtergrond - voor bedrading met doorsnede 0,15 tot 0,5 mm² - 12 stroken met 25 merktekens | Repère CAB 3 - lettre V - noir sur fond jaune - pour conducteurs de section 0,15 à 0,5 mm² et blocs de jonction Viking 3 (4 repères maxi)
LEG20121015 | L | 038132 | CAB 3 merkteken - letter W zwart/gele achterg-0,15/0,5mm² | Repère CAB 3 - lettre W noir/jaune - 0,15 à 0,5 mm² | CAB 3 merkteken - letter W | Repère CAB 3 - lettre W | 0.0305 | 1 | Stuk | Pièce | Prijs per merkteken | Prix par repère | 300 | 300 | 30000 | Legrand 2013-2014 | 298 | G07 | 68 |  |  | 4 |  |  | 3925.9080 |  | 1 | 0.001 |  | 0 |  | 0 |  | 0 | 16 | 6.5 | 2.2 | 300 | 3245060381325 | 30000 | 13245060381322 | 0 |  | 220100 | http://www.ecataleg.be/nl/ref/038132/ | http://www.ecataleg.be/fr/ref/038132/ |  | CAB 3 merkteken - letter W - zwart op gele achtergrond - voor bedrading met doorsnede 0,15 tot 0,5 mm² - 12 stroken met 25 merktekens | Repère CAB 3 - lettre W - noir sur fond jaune - pour conducteurs de section 0,15 à 0,5 mm² et blocs de jonction Viking 3 (4 repères maxi)
LEG20121015 | L | 038133 | CAB 3 merkteken - letter X zwart/gele achterg-0,15/0,5mm² | Repère CAB 3 - lettre X noir/jaune - 0,15 à 0,5 mm² | CAB 3 merkteken - letter X | Repère CAB 3 - lettre X | 0.0305 | 1 | Stuk | Pièce | Prijs per merkteken | Prix par repère | 300 | 300 | 30000 | Legrand 2013-2014 | 298 | G07 | 68 |  |  | 2 |  |  | 3925.9080 |  | 1 | 0.001 |  | 0 |  | 0 |  | 0 | 16 | 6.5 | 2.2 | 300 | 3245060381332 | 30000 | 13245060381339 | 0 |  | 220100 | http://www.ecataleg.be/nl/ref/038133/ | http://www.ecataleg.be/fr/ref/038133/ |  | CAB 3 merkteken - letter X - zwart op gele achtergrond - voor bedrading met doorsnede 0,15 tot 0,5 mm² - 12 stroken met 25 merktekens | Repère CAB 3 - lettre X - noir sur fond jaune - pour conducteurs de section 0,15 à 0,5 mm² et blocs de jonction Viking 3 (4 repères maxi)
LEG20121015 | L | 038134 | CAB 3 merkteken - letter Y zwart/gele achterg-0,15/0,5mm² | Repère CAB 3 - lettre Y noir/jaune - 0,15 à 0,5 mm² | CAB 3 merkteken - letter Y | Repère CAB 3 - lettre Y | 0.0305 | 1 | Stuk | Pièce | Prijs per merkteken | Prix par repère | 300 | 300 | 30000 | Legrand 2013-2014 | 298 | G07 | 68 |  |  | 4 |  |  | 3925.9080 |  | 1 | 0.001 |  | 0 |  | 0 |  | 0 | 16 | 6.5 | 2.2 | 300 | 3245060381349 | 30000 | 13245060381346 | 0 |  | 220100 | http://www.ecataleg.be/nl/ref/038134/ | http://www.ecataleg.be/fr/ref/038134/ |  | CAB 3 merkteken - letter Y - zwart op gele achtergrond - voor bedrading met doorsnede 0,15 tot 0,5 mm² - 12 stroken met 25 merktekens | Repère CAB 3 - lettre Y - noir sur fond jaune - pour conducteurs de section 0,15 à 0,5 mm² et blocs de jonction Viking 3 (4 repères maxi)
LEG20121015 | L | 038135 | CAB 3 merkteken - letter Z zwart/gele achterg-0,15/0,5mm² | Repère CAB 3 - lettre Z noir/jaune - 0,15 à 0,5 mm² | CAB 3 merkteken - letter Z | Repère CAB 3 - lettre Z | 0.0305 | 1 | Stuk | Pièce | Prijs per merkteken | Prix par repère | 300 | 300 | 30000 | Legrand 2013-2014 | 298 | G07 | 68 |  |  | 4 |  |  | 3925.9080 |  | 1 | 0.001 |  | 0 |  | 0 |  | 0 | 16 | 6.5 | 2.2 | 300 | 3245060381356 | 30000 | 13245060381353 | 0 |  | 220100 | http://www.ecataleg.be/nl/ref/038135/ | http://www.ecataleg.be/fr/ref/038135/ |  | CAB 3 merkteken - letter Z - zwart op gele achtergrond - voor bedrading met doorsnede 0,15 tot 0,5 mm² - 12 stroken met 25 merktekens | Repère CAB 3 - lettre Z - noir sur fond jaune - pour conducteurs de section 0,15 à 0,5 mm² et blocs de jonction Viking 3 (4 repères maxi)
LEG20121015 | L | 038140 | CAB 3 merkteken - delen zwart/gele achterg-0,15/0,5mm² | Repère CAB 3 - signe / noir/jaune - 0,15 à 0,5 mm² | CAB 3 merkteken - delen | Repère CAB 3 - signe / | 0.0305 | 1 | Stuk | Pièce | Prijs per merkteken | Prix par repère | 300 | 300 | 30000 | Legrand 2013-2014 | 298 | G07 | 68 |  |  | 3 |  |  | 3925.9080 |  | 1 | 0.001 |  | 0 |  | 0 |  | 0 | 16 | 6.5 | 2.2 | 300 | 3245060381400 | 30000 | 13245060381407 | 0 |  | 220100 | http://www.ecataleg.be/nl/ref/038140/ | http://www.ecataleg.be/fr/ref/038140/ |  | CAB 3 merkteken - conventioneel teken / (delen) - zwart op gele achtergrond - bedrading met doorsn. 0,15 tot 0,5 mm² - 12 stroken met 25 merktekens | Repère CAB 3 - signe conventionnel / - noir sur fond jaune - pour conducteurs de section 0,15 à 0,5 mm² et blocs de jonction Viking 3 (4 repères maxi)
LEG20121015 | L | 038141 | CAB 3 merkteken - punt zwart/gele achterg-0,15/0,5mm² | Repère CAB 3 - signe . noir/jaune - 0,15 à 0,5 mm² | CAB 3 merkteken - punt | Repère CAB 3 - signe . | 0.0305 | 1 | Stuk | Pièce | Prijs per merkteken | Prix par repère | 300 | 300 | 30000 | Legrand 2013-2014 | 298 | G07 | 68 |  |  | 4 |  |  | 3925.9080 |  | 1 | 0.001 |  | 0 |  | 0 |  | 0 | 16 | 6.5 | 2.2 | 300 | 3245060381417 | 30000 | 13245060381414 | 0 |  | 220100 | http://www.ecataleg.be/nl/ref/038141/ | http://www.ecataleg.be/fr/ref/038141/ |  | CAB 3 merkteken - conventioneel teken . (punt) - zwart op gele achtergrond - bedrading met doorsnede 0,15 tot 0,5 mm² - 12 stroken met 25 merktekens | Repère CAB 3 - signe conventionnel . (point) - noir sur fond jaune - conducteurs de section 0,15 à 0,5 mm² et blocs de jonction Viking 3 (4 repères maxi)
LEG20121015 | L | 038142 | CAB 3 merkteken - plus zwart/gele achterg-0,15/0,5mm² | Repère CAB 3 - signe + noir/jaune - 0,15 à 0,5 mm² | CAB 3 merkteken - plus | Repère CAB 3 - signe + | 0.0305 | 1 | Stuk | Pièce | Prijs per merkteken | Prix par repère | 300 | 300 | 30000 | Legrand 2013-2014 | 298 | G07 | 68 |  |  | 2 |  |  | 3925.9080 |  | 1 | 0.001 |  | 0 |  | 0 |  | 0 | 16 | 6.5 | 2.2 | 300 | 3245060381424 | 30000 | 13245060381421 | 0 |  | 220100 | http://www.ecataleg.be/nl/ref/038142/ | http://www.ecataleg.be/fr/ref/038142/ |  | CAB 3 merkteken - conventioneel teken + (plus) - zwart op gele achtergrond - bedrading met doorsnede 0,15 tot 0,5 mm² - 12 stroken met 25 merktekens | Repère CAB 3 - signe conventionnel + (plus) - noir sur fond jaune - conducteurs de section 0,15 à 0,5 mm² et blocs de jonction Viking 3 (4 repères maxi)
LEG20121015 | L | 038143 | CAB 3 merkteken - min zwart/gele achterg-0,15/0,5mm² | Repère CAB 3 - signe - noir/jaune - 0,15 à 0,5 mm² | CAB 3 merkteken - min | Repère CAB 3 - signe - | 0.0305 | 1 | Stuk | Pièce | Prijs per merkteken | Prix par repère | 300 | 300 | 30000 | Legrand 2013-2014 | 298 | G07 | 68 |  |  | 2 |  |  | 3925.9080 |  | 1 | 0.001 |  | 0 |  | 0 |  | 0 | 16 | 6.5 | 2.2 | 300 | 3245060381431 | 30000 | 13245060381438 | 0 |  | 220100 | http://www.ecataleg.be/nl/ref/038143/ | http://www.ecataleg.be/fr/ref/038143/ |  | CAB 3 merkteken - conventioneel teken - (min) - zwart op gele achtergrond - voor bedrading met doorsn. 0,15 tot 0,5 mm² - 12 stroken met 25 merktekens | Repère CAB 3 - signe conventionnel - (moins) - noir sur fond jaune - conducteurs de section 0,15 à 0,5 mm² et blocs de jonction Viking 3 (4 repères maxi)
LEG20121015 | L | 038144 | CAB 3 merkteken - wissel zwart/gele achterg-0,15/0,5mm² | Repère CAB 3 - signe c.a. noir/jaune - 0,15 à 0,5 mm² | CAB 3 merkteken - wissel | Repère CAB 3 - signe c.a. | 0.0305 | 1 | Stuk | Pièce | Prijs per merkteken | Prix par repère | 300 | 300 | 30000 | Legrand 2013-2014 | 298 | G07 | 68 |  |  | 4 |  |  | 3925.9080 |  | 1 | 0.001 |  | 0 |  | 0 |  | 0 | 16 | 6.5 | 2.2 | 300 | 13245060381445 | 30000 | 0 | 0 |  | 220100 | http://www.ecataleg.be/nl/ref/038144/ | http://www.ecataleg.be/fr/ref/038144/ |  | CAB 3 merkteken - conventioneel teken wissel - zwart op gele achtergrond - voor bedrading met doorsn. 0,15 tot 0,5 mm² - 12 stroken met 25 merktekens | Repère CAB 3 - signe conventionnel c.a. - noir sur fond jaune - pour conducteurs de section 0,15 à 0,5 mm² et blocs de jonction Viking 3 (4 repères maxi)
LEG20121015 | L | 038145 | CAB 3 merkteken - gelijkstr. zwart/gele achterg-0,15/0,5mm² | Repère CAB 3 - signe c.r. noir/jaune - 0,15 à 0,5 mm² | CAB 3 merkteken - gelijkstr. | Repère CAB 3 - signe c.r. | 0.0305 | 1 | Stuk | Pièce | Prijs per merkteken | Prix par repère | 300 | 300 | 30000 | Legrand 2013-2014 | 298 | G07 | 68 |  |  | 7 |  |  | 3925.9080 |  | 1 | 0.001 |  | 0 |  | 0 |  | 0 | 16 | 6.5 | 2.2 | 300 | 3245060381455 | 30000 | 0 | 0 |  | 220100 | http://www.ecataleg.be/nl/ref/038145/ | http://www.ecataleg.be/fr/ref/038145/ |  | CAB 3 merkteken - conventioneel teken gelijkstroom - zwart op gele achtergrond - bedrading met doorsn. 0,15 tot 0,5 mm² - 12 stroken met 25 merktekens | Repère CAB 3 - signe conventionnel c.r. - noir sur fond jaune - pour conducteurs de section 0,15 à 0,5 mm² et blocs de jonction Viking 3 (4 repères maxi)
LEG20121015 | L | 038146 | CAB 3 merkteken - aarding zwart/gele achterg-0,15/0,5mm² | Repère CAB 3 - signe terre noir/jaune - 0,15 à 0,5 mm² | CAB 3 merkteken - aarding | Repère CAB 3 - signe terre | 0.0305 | 1 | Stuk | Pièce | Prijs per merkteken | Prix par repère | 300 | 300 | 30000 | Legrand 2013-2014 | 298 | G07 | 68 |  |  | 3 |  |  | 3925.9080 |  | 1 | 0.001 |  | 0 |  | 0 |  | 0 | 16 | 6.5 | 2.2 | 300 | 3245060381462 | 30000 | 13245060381469 | 0 |  | 220100 | http://www.ecataleg.be/nl/ref/038146/ | http://www.ecataleg.be/fr/ref/038146/ |  | CAB 3 merkteken - conventioneel teken aarding - zwart op gele achtergrond - bedrading met doorsn. 0,15 tot 0,5 mm² - 12 stroken van 25 merktekens | Repère CAB 3 - signe conventionnel terre - noir sur fond jaune - pour conducteurs de section 0,15 à 0,5 mm² et blocs de jonction Viking 3 (4 repères maxi)
LEG20121015 | L | 038150 | CAB 3 merkteken - cijfer 1/20 voor draad 0,5 tot 1,5 mm² | Repères CAB 3 nombres 01 à 20 pr filerie sect. 0,5 à 1,5 mm² | CAB 3 merkteken - cijfer 1/20 | Repères CAB 3 nombres 01 à 20 | 0.055 | 1 | Stuk | Pièce | Prijs per merkteken | Prix par repère | 240 | 240 | 24000 | Legrand 2013-2014 | 299 | G07 | 68 |  |  | 2 |  |  | 3925.9080 |  | 1 | 0.001 |  | 0 |  | 0 |  | 0 | 16 | 6.49 | 2.2 | 240 | 3245060381509 | 24000 | 13245060381506 | 0 |  | 220100 | http://www.ecataleg.be/nl/ref/038150/ | http://www.ecataleg.be/fr/ref/038150/ |  | CAB 3 merkteken - cijfers 1 tot en met 20 - zwart op witte achtergrond - voor bedrading met doorsnede 0,5 tot 1,5 mm² - 12 stroken met 20 merktekens | Repères CAB 3 - nombres de 01 à 20 - noir sur fond blanc - pour conducteurs de section 0,5 à 1,5 mm² et blocs de jonction (0,5 à 1,5 mm²)
LEG20121015 | L | 038151 | CAB 3 merkteken - cijfer 21/40 voor draad 0,5 tot 1,5 mm² | Repères CAB 3 nombres 21 à 40 pr filerie sect. 0,5 à 1,5 mm² | CAB 3 merkteken - cijfer 21/40 | Repères CAB 3 nombres 21 à 40 | 0.055 | 1 | Stuk | Pièce | Prijs per merkteken | Prix par repère | 240 | 240 | 24000 | Legrand 2013-2014 | 299 | G07 | 68 |  |  | 2 |  |  | 3925.9080 |  | 1 | 0.001 |  | 0 |  | 0 |  | 0 | 16 | 6.49 | 2.2 | 240 | 3245060381516 | 24000 | 13245060381513 | 0 |  | 220100 | http://www.ecataleg.be/nl/ref/038151/ | http://www.ecataleg.be/fr/ref/038151/ |  | CAB 3 merkteken - cijfers 21 tot en met 40 - zwart op witte achtergrond - voor bedrading met doorsnede 0,5 tot 1,5 mm² - 12 stroken met 20 merktekens | Repères CAB 3 - nombres de 21 à 40 - noir sur fond blanc - pour conducteurs de section 0,5 à 1,5 mm² et blocs de jonction (0,5 à 1,5 mm²)
LEG20121015 | L | 038152 | CAB 3 merkteken - cijfer 41/60 voor draad 0,5 tot 1,5 mm² | Repères CAB 3 nombres 41 à 60 pr filerie sect. 0,5 à 1,5 mm² | CAB 3 merkteken - cijfer 41/60 | Repères CAB 3 nombres 41 à 60 | 0.055 | 1 | Stuk | Pièce | Prijs per merkteken | Prix par repère | 240 | 240 | 24000 | Legrand 2013-2014 | 299 | G07 | 68 |  |  | 2 |  |  | 3925.9080 |  | 1 | 0.001 |  | 0 |  | 0 |  | 0 | 16 | 6.49 | 2.2 | 240 | 3245060381523 | 24000 | 13245060381520 | 0 |  | 220100 | http://www.ecataleg.be/nl/ref/038152/ | http://www.ecataleg.be/fr/ref/038152/ |  | CAB 3 merkteken - cijfers 41 tot en met 60 - zwart op witte achtergrond - voor bedrading met doorsnede 0,5 tot 1,5 mm² - 12 stroken met 20 merktekens | Repères CAB 3 - nombres de 41 à 60 - noir sur fond blanc - pour conducteurs de section 0,5 à 1,5 mm² et blocs de jonction (0,5 à 1,5 mm²)
LEG20121015 | L | 038153 | CAB 3 merkteken - cijfer 61/80 voor draad 0,5 tot 1,5 mm² | Repères CAB 3 nombres 61 à 80 pr filerie sect. 0,5 à 1,5 mm² | CAB 3 merkteken - cijfer 61/80 | Repères CAB 3 nombres 61 à 80 | 0.055 | 1 | Stuk | Pièce | Prijs per merkteken | Prix par repère | 240 | 240 | 24000 | Legrand 2013-2014 | 299 | G07 | 68 |  |  | 2 |  |  | 3925.9080 |  | 1 | 0.001 |  | 0 |  | 0 |  | 0 | 16 | 6.49 | 2.2 | 240 | 3245060381530 | 24000 | 13245060381537 | 0 |  | 220100 | http://www.ecataleg.be/nl/ref/038153/ | http://www.ecataleg.be/fr/ref/038153/ |  | CAB 3 merkteken - cijfers 61 tot en met 80 - zwart op witte ach tergrond - voor bedrading met doorsnede 0,5 tot 1,5 mm² - 12 stroken met 20 merktekens | Repères CAB 3 - nombres de 61 à 80 - noir sur fond blanc - pour conducteurs de section 0,5 à 1,5 mm² et blocs de jonction (0,5 à 1,5 mm²)
LEG20121015 | L | 038154 | CAB 3 merkteken -cijfer 81/100 voor draad 0,5 tot 1,5 mm² | Repères CAB 3 nombres 81 à 100 pr filerie sect. 0,5 à 1,5 mm² | CAB 3 merkteken -cijfer 81/100 | Repères CAB 3 nombres 81 à 100 | 0.055 | 1 | Stuk | Pièce | Prijs per merkteken | Prix par repère | 240 | 240 | 24000 | Legrand 2013-2014 | 299 | G07 | 68 |  |  | 3 |  |  | 3925.9080 |  | 1 | 0.001 |  | 0 |  | 0 |  | 0 | 16 | 6.49 | 2.2 | 240 | 3245060381547 | 24000 | 0 | 0 |  | 220100 | http://www.ecataleg.be/nl/ref/038154/ | http://www.ecataleg.be/fr/ref/038154/ |  | CAB 3 merkteken - cijfers 81 tot en met 100 - zwart op witte achtergrond - voor bedrading met doorsnede 0,5 tot 1,5 mm² - 12 stroken met 20 merktekens | Repères CAB 3 - nombres de 81 à 100 - noir sur fond blanc - pour conducteurs de section 0,5 à 1,5 mm² et blocs de jonction (0,5 à 1,5 mm²)
LEG20121015 | L | 038155 | Cab 3 merkteken - blanco voor draad 0,5 tot 1,5 mm² | Repères CAB 3 nombres vierges pr filerie sect. 0,5 à 1,5 mm² | Cab 3 merkteken - blanco | Repères CAB 3 nombres vierges | 0.0543 | 1 | Stuk | Pièce | Prijs per merkteken | Prix par repère | 240 | 240 | 24000 | Legrand 2013-2014 | 299 | G07 | 68 |  |  | 2 |  |  | 3925.9080 |  | 1 | 0.001 |  | 0 |  | 0 |  | 0 | 16 | 6.49 | 2.2 | 240 | 3245060381554 | 24000 | 13245060381551 | 0 |  | 220100 | http://www.ecataleg.be/nl/ref/038155/ | http://www.ecataleg.be/fr/ref/038155/ |  | Cab 3 merkteken - blanco - witte achtergrond - voor bedrading met doorsnede 0,5 tot 1,5 mm² - 12 stroken met 20 merktekens | Repères CAB 3 - nombres vierges - noir sur fond blanc - pour conducteurs de section 0,5 à 1,5 mm² et blocs de jonction (0,5 à 1,5 mm²)
LEG20121015 | L | 038160 | CAB 3 merkteken - cijfer 1/20 voor draad 1,5 tot 2,5 mm² | Repères CAB 3 nombres 01 à 20 pr filerie sect. 1,5 à 2,5 mm² | CAB 3 merkteken - cijfer 1/20 | Repères CAB 3 nombres 01 à 20 | 0.0563 | 1 | Stuk | Pièce | Prijs per merkteken | Prix par repère | 240 | 240 | 24000 | Legrand 2013-2014 | 299 | G07 | 68 |  |  | 3 |  |  | 3925.9080 |  | 1 | 0.001 |  | 0 |  | 0 |  | 0 | 16 | 6.49 | 2.2 | 240 | 3245060381608 | 24000 | 13245060381605 | 0 |  | 220100 | http://www.ecataleg.be/nl/ref/038160/ | http://www.ecataleg.be/fr/ref/038160/ |  | CAB 3 merkteken - cijfers 1 tot en met 20 - zwart op witte achtergrond - voor bedrading met doorsnede 1,5 tot 2,5 mm² - 12 stroken met 20 merktekens | Repères CAB 3 - nombres de 01 à 20 - noir sur fond blanc - pour conducteurs de section 1,5 à 2,5 mm² - emballage de 12 réglettes de 20 repères
LEG20121015 | L | 038161 | CAB 3 merkteken - cijfer 21/40 voor draad 1,5 tot 2,5 mm² | Repères CAB 3 nombres 21 à 40 pr filerie sect. 1,5 à 2,5 mm² | CAB 3 merkteken - cijfer 21/40 | Repères CAB 3 nombres 21 à 40 | 0.0563 | 1 | Stuk | Pièce | Prijs per merkteken | Prix par repère | 240 | 240 | 24000 | Legrand 2013-2014 | 299 | G07 | 68 |  |  | 3 |  |  | 3925.9080 |  | 1 | 0.001 |  | 0 |  | 0 |  | 0 | 16 | 6.49 | 2.2 | 240 | 3245060381615 | 24000 | 13245060381612 | 0 |  | 220100 | http://www.ecataleg.be/nl/ref/038161/ | http://www.ecataleg.be/fr/ref/038161/ |  | CAB 3 merkteken - cijfers 21 tot en met 40 - zwart op witte achtergrond - voor bedrading met doorsnede 1,5 tot 2,5 mm² - 12 stroken met 20 merktekens | Repères CAB 3 - nombres de 21 à 40 - noir sur fond blanc - pour conducteurs de section 1,5 à 2,5 mm² - emballage de 12 réglettes de 20 repères
LEG20121015 | L | 038162 | CAB 3 merkteken - cijfer 41/60 voor draad 1,5 tot 2,5 mm² | Repères CAB 3 nombres 41 à 60 pr filerie sect. 1,5 à 2,5 mm² | CAB 3 merkteken - cijfer 41/60 | Repères CAB 3 nombres 41 à 60 | 0.0563 | 1 | Stuk | Pièce | Prijs per merkteken | Prix par repère | 240 | 240 | 24000 | Legrand 2013-2014 | 299 | G07 | 68 |  |  | 2 |  |  | 3925.9080 |  | 1 | 0.001 |  | 0 |  | 0 |  | 0 | 16 | 6.49 | 2.2 | 240 | 3245060381622 | 24000 | 13245060381629 | 0 |  | 220100 | http://www.ecataleg.be/nl/ref/038162/ | http://www.ecataleg.be/fr/ref/038162/ |  | CAB 3 merkteken - cijfers 41 tot en met 60 - zwart op witte achtergrond - voor bedrading met doorsnede 1,5 tot 2,5 mm² - 12 stroken met 20 merktekens | Repères CAB 3 - nombres de 41 à 60 - noir sur fond blanc - pour conducteurs de section 1,5 à 2,5 mm² - emballage de 12 réglettes de 20 repères
LEG20121015 | L | 038163 | CAB 3 merkteken - cijfer 61/80 voor draad 1,5 tot 2,5 mm² | Repères CAB 3 nombres 61 à 80 pr filerie sect. 1,5 à 2,5 mm² | CAB 3 merkteken - cijfer 61/80 | Repères CAB 3 nombres 61 à 80 | 0.0563 | 1 | Stuk | Pièce | Prijs per merkteken | Prix par repère | 240 | 240 | 24000 | Legrand 2013-2014 | 299 | G07 | 68 |  |  | 3 |  |  | 3925.9080 |  | 1 | 0.001 |  | 0 |  | 0 |  | 0 | 16 | 6.49 | 2.2 | 240 | 3245060381639 | 24000 | 13245060381636 | 0 |  | 220100 | http://www.ecataleg.be/nl/ref/038163/ | http://www.ecataleg.be/fr/ref/038163/ |  | CAB 3 merkteken - cijfers 61 tot en met 80 - zwart op witte achetrgrond - voor bedrading met doorsnede 1,5 tot 2,5 mm² - 12 stroken met 20 merktekens | Repères CAB 3 - nombres de 61 à 80 - noir sur fond blanc - pour conducteurs de section 1,5 à 2,5 mm² - emballage de 12 réglettes de 20 repères
LEG20121015 | L | 038164 | CAB 3 merkteken -cijfer 81/100 voor draad 1,5 tot 2,5 mm² | Repères CAB 3 nombres 81 à 100 pr filerie sect. 1,5 à 2,5 mm² | CAB 3 merkteken -cijfer 81/100 | Repères CAB 3 nombres 81 à 100 | 0.0563 | 1 | Stuk | Pièce | Prijs per merkteken | Prix par repère | 240 | 240 | 24000 | Legrand 2013-2014 | 299 | G07 | 68 |  |  | 3 |  |  | 3925.9080 |  | 1 | 0.001 |  | 0 |  | 0 |  | 0 | 16 | 6.49 | 2.2 | 240 | 3245060381646 | 24000 | 13245060381643 | 0 |  | 220100 | http://www.ecataleg.be/nl/ref/038164/ | http://www.ecataleg.be/fr/ref/038164/ |  | CAB 3 merkteken - cijfers 81 tot en met 100 - zwart op witte achtergrond - voor bedrading met doorsnede 1,5 tot 2,5 mm² -12 stroken met 20 merktekens | Repères CAB 3 - nombres de 81 à 100 - noir sur fond blanc - pour conducteurs de section 1,5 à 2,5 mm² - emballage de 12 réglettes de 20 repères
LEG20121015 | L | 038165 | Cab 3 merkteken - blanco voor draad 1,5 tot 2,5 mm² | Repères CAB 3 nombres vierge pr filerie sect. 1,5 à 2,5 mm² | Cab 3 merkteken - blanco | Repères CAB 3 nombres vierge | 0.0557 | 1 | Stuk | Pièce | Prijs per merkteken | Prix par repère | 240 | 240 | 24000 | Legrand 2013-2014 | 299 | G07 | 68 |  |  | 2 |  |  | 3925.9080 |  | 1 | 0.001 |  | 0 |  | 0 |  | 0 | 16 | 6.49 | 2.2 | 240 | 3245060381653 | 24000 | 0 | 0 |  | 220100 | http://www.ecataleg.be/nl/ref/038165/ | http://www.ecataleg.be/fr/ref/038165/ |  | Cab 3 merkteken - blanco - witte achtergrond - voor bedrading met doorsnede 1,5 tot 2,5 mm² - 12 stroken met 20 merktekens | Repères CAB 3 - nombres vierges - noir sur fond blanc - pour conducteurs de section 1,5 à 2,5 mm² - emballage de 12 réglettes de 20 repères
LEG20121015 | L | 038200 | CAB 3 koffertje voor gebruik op werf | Malette d'intervention CAB 3 livrée sans repères | CAB 3 koffertje | Malette d'intervention CAB 3 | 141.8 | 1 | Stuk | Pièce |  |  | 1 | 1 | 1 | Legrand 2013-2014 | 300 | G07 | 68 |  |  | 2 |  |  | 3925.9080 |  | 1 | 4.425 |  | 0 |  | 0 |  | 0 | 9.5 | 46 | 29.5 | 1 | 0003820000000001 | 0 |  | 0 |  | 220100 | http://www.ecataleg.be/nl/ref/038200/ | http://www.ecataleg.be/fr/ref/038200/ |  | CAB 3 koffertje voor gebruik op werf - geleverd zonder merktekens - afm. (h x b x d) 85 x 450 x 280 mm - metaal - vergrendelbaar | Mallette d'intervention sur site - pour repérage CAB 3, embouts Starfix - livrée sans repères - dim. (h x p x l) 85 x 280 x 450 mm - métallique
LEG20121015 | L | 038201 | Set CAB 3 merktekens voor kabels doorsn 0,15/0,5mm² | Lot de repères CAB 3 pr filerie sect. 0,15 à 0,5mm² | Set CAB 3 merktekens | Lot de repères CAB 3 | 101.2 | 1 | Stuk | Pièce |  |  | 1 | 1 | 8 | Legrand 2013-2014 | 300 | G07 | 68 |  |  | 2 |  |  | 3925.9080 |  | 1 | 0.359 |  | 0 |  | 0 |  | 0 | 18.8 | 20 | 6.5 | 1 | 3245060382018 | 8 | 13245060382015 | 0 |  | 220100 | http://www.ecataleg.be/nl/ref/038201/ | http://www.ecataleg.be/fr/ref/038201/ |  | Set CAB 3 merktekens voor kabels met doorsnede 0,15 tot 0,5 mm² - 2500 merktekens (250 cijfers van 0 tot en met 9) en 10 laders | Lot de repères CAB 3 pour filerie de sect. 0,15 à 0,5mm² - emballage de 2500 repères et 10 chargeurs (250 chiffres de 0 à 9)
LEG20121015 | L | 038202 | Set CAB 3 merktekens voor kabels doorsn. 0,5/1,5mm² | Lot de repères CAB 3 pr filerie sect. 0,5 à 1,5 mm² | Set CAB 3 merktekens | Lot de repères CAB 3 | 99.65 | 1 | Stuk | Pièce |  |  | 1 | 1 | 8 | Legrand 2013-2014 | 300 | G07 | 68 |  |  | 5 |  |  | 3925.9080 |  | 1 | 0.407 |  | 0 |  | 0 |  | 0 | 18.8 | 20 | 6.5 | 1 | 3245060382025 | 8 | 011324506038202230000008 | 0 |  | 220100 | http://www.ecataleg.be/nl/ref/038202/ | http://www.ecataleg.be/fr/ref/038202/ |  | Set CAB 3 merktekens voor kabels met doorsnede 0,5 tot 1,5 mm² - 3000 merktekens (300 cijfers van 0 tot en met 9) en 10 laders | Lot de repères CAB 3 pour filerie de section 0,5 à 1,5 mm² - emballage de 3000 repères et 10 chargeurs (300 chiffres de 0 à 9)
LEG20121015 | L | 038203 | Set CAB 3 merktekens voor kabels doorsn. 1,5/2,5mm² | Lot de repères CAB 3 pr filerie sect. 1,5 à 2,5 mm² | Set CAB 3 merktekens | Lot de repères CAB 3 | 111 | 1 | Stuk | Pièce |  |  | 1 | 1 | 8 | Legrand 2013-2014 | 300 | G07 | 68 |  |  | 3 |  |  | 3925.9080 |  | 1 | 0.453 |  | 0 |  | 0 |  | 0 | 18.8 | 20 | 6.5 | 1 | 3245060382032 | 8 | 011324506038203930000008 | 0 |  | 220100 | http://www.ecataleg.be/nl/ref/038203/ | http://www.ecataleg.be/fr/ref/038203/ |  | Set CAB 3 merktekens voor kabels met doorsnede 1,5 tot 2,5 mm² - 2500 merktekens (250 cijfers van 0 tot en met 9) en 10 laders | Lot de repères CAB 3 pour filerie de section 1,5 à 2,5 mm² - emballage de 2500 repères et 10 chargeurs (250 chiffres de 0 à 9)
LEG20121015 | L | 038204 | Set CAB 3 merktekens voor kabels doorsnede 4/6 mm² | Lot de repères CAB 3 pr filerie sect. 4 à 6 mm² | Set CAB 3 merktekens | Lot de repères CAB 3 | 131.5 | 1 | Stuk | Pièce |  |  | 1 | 1 | 8 | Legrand 2013-2014 | 300 | G07 | 68 |  |  | 3 |  |  | 3925.9080 |  | 1 | 0.474 |  | 0 |  | 0 |  | 0 | 18.8 | 20 | 6.5 | 1 | 3245060382049 | 8 | 13245060382046 | 0 |  | 220100 | http://www.ecataleg.be/nl/ref/038204/ | http://www.ecataleg.be/fr/ref/038204/ |  | Set CAB 3 merktekens voor kabels met doorsnede 4 tot 6 mm² - 2000 merktekens (250 cijfers van 0 tot en met 9) en 10 laders | Lot de repères CAB 3 pour filerie de section 4 à 6 mm² - emballage de 2000 repères et 10 chargeurs (200 chiffres de 0 à 9)
LEG20121015 | L | 038208 | CAB 3 display voor merktekens vier sorteerbakken | Distributeur repérage CAB 3 4 plateaux superposées | CAB 3 display voor merktekens | Distributeur repérage CAB 3 | 141.9 | 1 | Stuk | Pièce |  |  | 1 | 1 | 1 | Legrand 2013-2014 | 300 | G07 | 68 |  |  | 7 |  |  | 8538.9099 |  | 1 | 3.3 |  | 0 |  | 0 |  | 0 | 11 | 46.7 | 31.7 | 1 | 010324506038208730000001 | 0 |  | 0 |  | 220100 | http://www.ecataleg.be/nl/ref/038208/ | http://www.ecataleg.be/fr/ref/038208/ |  | CAB 3 display voor merktekens - vier boven elkaar geplaatste sorteerbakken (leeg geleverd) - mogelijkheid tot muurbevestiging en koppeling van displays | Distributeur de repérage CAB 3 - constitué de 4 plateaux superposées permettant une double utilisation (distribution et stockage)
LEG20121015 | L | 038210 | CAB 3 merkteken - cijfer 0 zwart - doorsnede 0,5/1,5 mm² | Repère CAB 3 - chiffre 0 noir - sect. 0,5 à 1,5 mm² | CAB 3 merkteken - cijfer 0 | Repère CAB 3 - chiffre 0 | 0.0365 | 1 | Stuk | Pièce | Prijs per merkteken | Prix par repère | 1200 | 1200 | 60000 | Legrand 2013-2014 | 298 | G07 | 68 |  |  | 3 |  |  | 3925.9080 |  | 1 | 0.001 |  | 0 |  | 0 |  | 0 | 18.7 | 6.5 | 3.2 | 1200 | 3245060382100 | 60000 | 011324506038210730060000 | 0 |  | 220100 | http://www.ecataleg.be/nl/ref/038210/ | http://www.ecataleg.be/fr/ref/038210/ |  | CAB 3 merkteken - cijfer 0 - internationale kleurcode zwart - voor bedrading met doorsnede 0,5 tot 1,5 mm² - 40 stroken met 30 merktekens | Repère CAB 3 - chiffre 0 - noir (code couleur international) - pour conducteurs de section 0,5 à 1,5 mm² et blocs de jonction Viking 3 (4 repères maxi)
LEG20121015 | L | 038211 | CAB 3 merkteken - cijfer 1 bruin - doorsnede 0,5/1,5mm² | Repère CAB 3 - chiffre 1 brun - sect. 0,5 à 1,5 mm² | CAB 3 merkteken - cijfer 1 | Repère CAB 3 - chiffre 1 | 0.0365 | 1 | Stuk | Pièce | Prijs per merkteken | Prix par repère | 1200 | 1200 | 60000 | Legrand 2013-2014 | 298 | G07 | 68 |  |  | 3 |  |  | 3925.9080 |  | 1 | 0.001 |  | 0 |  | 0 |  | 0 | 18.7 | 6.5 | 3.2 | 1200 | 3245060382117 | 60000 | 011324506038211430060000 | 0 |  | 220100 | http://www.ecataleg.be/nl/ref/038211/ | http://www.ecataleg.be/fr/ref/038211/ |  | CAB 3 merkteken - cijfer 1 - internationale kleurcode bruin - voor bedrading met doorsnede 0,5 tot 1,5 mm² - 40 stroken met 30 merktekens | Repère CAB 3 - chiffre 1 - brun (code couleur international) - pour conducteurs de section 0,5 à 1,5 mm² et blocs de jonction Viking 3 (4 repères maxi)
LEG20121015 | L | 038212 | CAB 3 merkteken - cijfer 2 rood - doorsnede 0,5/1,5mm² | Repère CAB 3 - chiffre 2 rouge - sect. 0,5 à 1,5 mm² | CAB 3 merkteken - cijfer 2 | Repère CAB 3 - chiffre 2 | 0.0365 | 1 | Stuk | Pièce | Prijs per merkteken | Prix par repère | 1200 | 1200 | 60000 | Legrand 2013-2014 | 298 | G07 | 68 |  |  | 2 |  |  | 3925.9080 |  | 1 | 0.001 |  | 0 |  | 0 |  | 0 | 18.7 | 6.5 | 3.2 | 1200 | 3245060382124 | 60000 | 011324506038212130060000 | 0 |  | 220100 | http://www.ecataleg.be/nl/ref/038212/ | http://www.ecataleg.be/fr/ref/038212/ |  | CAB 3 merkteken - cijfer 2 - internationale kleurcode rood - voor bedrading met doorsnede 0,5 tot 1,5 mm² - 40 stroken met 30 merktekens | Repère CAB 3 - chiffre 2 - rouge (code couleur international) - pour conducteurs de section 0,5 à 1,5 mm² et blocs de jonction Viking 3 (4 repères maxi)
LEG20121015 | L | 038213 | CAB 3 merkteken - cijfer 3 oranje - doorsnede 0,5/1,5mm² | Repère CAB 3 - chiffre 3 orange - sect. 0,5 à 1,5 mm² | CAB 3 merkteken - cijfer 3 | Repère CAB 3 - chiffre 3 | 0.0365 | 1 | Stuk | Pièce | Prijs per merkteken | Prix par repère | 1200 | 1200 | 60000 | Legrand 2013-2014 | 298 | G07 | 68 |  |  | 2 |  |  | 3925.9080 |  | 1 | 0.001 |  | 0 |  | 0 |  | 0 | 18.7 | 6.5 | 3.2 | 1200 | 3245060382131 | 60000 | 011324506038213830060000 | 0 |  | 220100 | http://www.ecataleg.be/nl/ref/038213/ | http://www.ecataleg.be/fr/ref/038213/ |  | CAB 3 merkteken - cijfer 3 - internationale kleurcode oranje - voor bedrading met doorsnede 0,5 tot 1,5 mm² - 40 stroken met 30 merktekens | Repère CAB 3 - chiffre 3 - orange (code couleur international) - pour conducteurs de section 0,5 à 1,5 mm² et blocs de jonction Viking 3 (4 repères maxi)
LEG20121015 | L | 038214 | CAB 3 merkteken - cijfer 4 geel - doorsnede 0,5/1,5mm² | Repère CAB 3 - chiffre 4 jaune - sect. 0,5 à 1,5 mm² | CAB 3 merkteken - cijfer 4 | Repère CAB 3 - chiffre 4 | 0.0365 | 1 | Stuk | Pièce | Prijs per merkteken | Prix par repère | 1200 | 1200 | 60000 | Legrand 2013-2014 | 298 | G07 | 68 |  |  | 2 |  |  | 3925.9080 |  | 1 | 0.001 |  | 0 |  | 0 |  | 0 | 18.7 | 6.5 | 3.2 | 1200 | 3245060382148 | 60000 | 011324506038214530060000 | 0 |  | 220100 | http://www.ecataleg.be/nl/ref/038214/ | http://www.ecataleg.be/fr/ref/038214/ |  | CAB 3 merkteken - cijfer 4 - internationale kleurcode geel - voor bedrading met doorsnede 0,5 tot 1,5 mm² - 40 stroken met 30 merktekens | Repère CAB 3 - chiffre 4 - jaune (code couleur international) - pour conducteurs de section 0,5 à 1,5 mm² et blocs de jonction Viking 3 (4 repères maxi)
LEG20121015 | L | 038215 | CAB 3 merkteken - cijfer 5 groen - doorsnede 0,5/1,5mm² | Repère CAB 3 - chiffre 5 vert - sect. 0,5 à 1,5 mm² | CAB 3 merkteken - cijfer 5 | Repère CAB 3 - chiffre 5 | 0.0365 | 1 | Stuk | Pièce | Prijs per merkteken | Prix par repère | 1200 | 1200 | 60000 | Legrand 2013-2014 | 298 | G07 | 68 |  |  | 2 |  |  | 3925.9080 |  | 1 | 0.001 |  | 0 |  | 0 |  | 0 | 18.7 | 6.5 | 3.2 | 1200 | 3245060382155 | 60000 | 011324506038215230060000 | 0 |  | 220100 | http://www.ecataleg.be/nl/ref/038215/ | http://www.ecataleg.be/fr/ref/038215/ |  | CAB 3 merkteken - cijfer 5 - internationale kleurcode groen - voor bedrading met dorosnede 0,5 tot 1,5 mm² - 40 stroken met 30 merktekens | Repère CAB 3 - chiffre 5 - vert (code couleur international) - pour conducteurs de section 0,5 à 1,5 mm² et blocs de jonction Viking 3 (4 repères maxi)
LEG20121015 | L | 038216 | CAB 3 merkteken - cijfer 6 blauw - doorsnede 0,5/1,5mm² | Repère CAB 3 - chiffre 6 bleu - sect. 0,5 à 1,5 mm² | CAB 3 merkteken - cijfer 6 | Repère CAB 3 - chiffre 6 | 0.0365 | 1 | Stuk | Pièce | Prijs per merkteken | Prix par repère | 1200 | 1200 | 60000 | Legrand 2013-2014 | 298 | G07 | 68 |  |  | 2 |  |  | 3925.9080 |  | 1 | 0.001 |  | 0 |  | 0 |  | 0 | 18.7 | 6.5 | 3.2 | 1200 | 3245060382162 | 60000 | 011324506038216930060000 | 0 |  | 220100 | http://www.ecataleg.be/nl/ref/038216/ | http://www.ecataleg.be/fr/ref/038216/ |  | CAB 3 merkteken - cijfer 6 - internationale kleurcode blauw - voor bedrading met doorsnede 0,5 tot 1,5 mm² - 40 stroken met 30 merktekens | Repère CAB 3 - chiffre 6 - bleu (code couleur international) - pour conducteurs de section 0,5 à 1,5 mm² et blocs de jonction Viking 3 (4 repères maxi)
LEG20121015 | L | 038217 | CAB 3 merkteken - cijfer 7 violet - doorsnede 0,5/1,5mm² | Repère CAB 3 - chiffre 7 violet - sect. 0,5 à 1,5 mm² | CAB 3 merkteken - cijfer 7 | Repère CAB 3 - chiffre 7 | 0.0365 | 1 | Stuk | Pièce | Prijs per merkteken | Prix par repère | 1200 | 1200 | 60000 | Legrand 2013-2014 | 298 | G07 | 68 |  |  | 3 |  |  | 3925.9080 |  | 1 | 0.001 |  | 0 |  | 0 |  | 0 | 18.7 | 6.5 | 3.2 | 1200 | 3245060382179 | 60000 | 011324506038217630060000 | 0 |  | 220100 | http://www.ecataleg.be/nl/ref/038217/ | http://www.ecataleg.be/fr/ref/038217/ |  | CAB 3 merkteken - cijfer 7 - internationale kleurcode violet - voor bedrading met doorsnede 0,5 tot 1,5 mm² - 40 stroken met 30 merktekens | Repère CAB 3 - chiffre 7 - violet (code couleur international) - pour conducteurs de section 0,5 à 1,5 mm² et blocs de jonction Viking 3 (4 repères maxi)
LEG20121015 | L | 038218 | CAB 3 merkteken - cijfer 8 grijs - doorsnede 0,5/1,5mm² | Repère CAB 3 - chiffre 8 gris - sect. 0,5 à 1,5 mm² | CAB 3 merkteken - cijfer 8 | Repère CAB 3 - chiffre 8 | 0.0365 | 1 | Stuk | Pièce | Prijs per merkteken | Prix par repère | 1200 | 1200 | 60000 | Legrand 2013-2014 | 298 | G07 | 68 |  |  | 2 |  |  | 3925.9080 |  | 1 | 0.001 |  | 0 |  | 0 |  | 0 | 18.7 | 6.5 | 3.2 | 1200 | 3245060382186 | 60000 | 011324506038218330060000 | 0 |  | 220100 | http://www.ecataleg.be/nl/ref/038218/ | http://www.ecataleg.be/fr/ref/038218/ |  | CAB 3 merkteken - cijfer 8 - internationale kleurcode grijs - voor bedrading met doorsnede 0,5 tot 1,5 mm² - 40 stroken met 30 merktekens | Repère CAB 3 - chiffre 8 - gris (code couleur international) - pour conducteurs de section 0,5 à 1,5 mm² et blocs de jonction Viking 3 (4 repères maxi)
LEG20121015 | L | 038219 | CAB 3 merkteken - cijfer 9 wit - doorsnede 0,5/1,5mm² | Repère CAB 3 - chiffre 9 blanc - sect. 0,5 à 1,5 mm² | CAB 3 merkteken - cijfer 9 | Repère CAB 3 - chiffre 9 | 0.0365 | 1 | Stuk | Pièce | Prijs per merkteken | Prix par repère | 1200 | 1200 | 60000 | Legrand 2013-2014 | 298 | G07 | 68 |  |  | 3 |  |  | 3925.9080 |  | 1 | 0.001 |  | 0 |  | 0 |  | 0 | 18.7 | 6.5 | 3.2 | 1200 | 3245060382193 | 60000 | 011324506038219030060000 | 0 |  | 220100 | http://www.ecataleg.be/nl/ref/038219/ | http://www.ecataleg.be/fr/ref/038219/ |  | CAB 3 merkteken - cijfer 9 - internationale kleurcode wit - voor bedrading met doorsnede 0,5 tot 1,5 mm² - 40 stroken met 30 merktekens | Repère CAB 3 - chiffre 9 - blanc (code couleur international) - pour conducteurs de section 0,5 à 1,5 mm² et blocs de jonction Viking 3 (4 repères maxi)
LEG20121015 | L | 038220 | CAB 3 merkteken - cijfer 0 zwart - doorsnede 1,5/2,5mm² | Repère CAB 3 - chiffre 0 noir - sect. 1,5 à 2,5 mm² | CAB 3 merkteken - cijfer 0 | Repère CAB 3 - chiffre 0 | 0.0396 | 1 | Stuk | Pièce | Prijs per merkteken | Prix par repère | 1200 | 1200 | 60000 | Legrand 2013-2014 | 298 | G07 | 68 |  |  | 3 |  |  | 3925.9080 |  | 1 | 0.001 |  | 0 |  | 0 |  | 0 | 18.7 | 6.5 | 3.2 | 1200 | 3245060382209 | 60000 | 011324506038220630060000 | 0 |  | 220100 | http://www.ecataleg.be/nl/ref/038220/ | http://www.ecataleg.be/fr/ref/038220/ |  | CAB 3 merkteken - cijfer 0 - internationale kleurcode zwart - voor bedrading met doorsnede 1,5 tot 2,5 mm² - 40 stroken met 30 merktekens | Repère CAB 3 - chiffre 0 - noir (code couleur international) - pour conducteurs de sectionn 1,5 à 2,5 mm² - emballage de 40 réglettes de 30 repères
LEG20121015 | L | 038221 | CAB 3 merkteken - cijfer 1 bruin - doorsnede 1,5/2,5mm² | Repère CAB 3 - chiffre 1 brun - sect. 1,5 à 2,5 mm² | CAB 3 merkteken - cijfer 1 | Repère CAB 3 - chiffre 1 | 0.0396 | 1 | Stuk | Pièce | Prijs per merkteken | Prix par repère | 1200 | 1200 | 60000 | Legrand 2013-2014 | 298 | G07 | 68 |  |  | 3 |  |  | 3925.9080 |  | 1 | 0.001 |  | 0 |  | 0 |  | 0 | 18.7 | 6.5 | 3.2 | 1200 | 3245060382216 | 60000 | 011324506038221330060000 | 0 |  | 220100 | http://www.ecataleg.be/nl/ref/038221/ | http://www.ecataleg.be/fr/ref/038221/ |  | CAB 3 merkteken - cijfer 1 - internationale kleurcode bruin - voor bedrading met doorsnede 1,5 tot 2,5 mm² - 40 stroken met 30 merktekens | Repère CAB 3 - chiffre 1 - brun (code couleur international) - pour conducteurs de sectionn 1,5 à 2,5 mm² - emballage de 40 réglettes de 30 repères
LEG20121015 | L | 038222 | CAB 3 merkteken - cijfer 2 rood - doorsnede 1,5/2,5mm² | Repère CAB 3 - chiffre 2 rouge - sect. 1,5 à 2,5 mm² | CAB 3 merkteken - cijfer 2 | Repère CAB 3 - chiffre 2 | 0.0396 | 1 | Stuk | Pièce | Prijs per merkteken | Prix par repère | 1200 | 1200 | 60000 | Legrand 2013-2014 | 298 | G07 | 68 |  |  | 3 |  |  | 3925.9080 |  | 1 | 0.001 |  | 0 |  | 0 |  | 0 | 18.7 | 6.5 | 3.2 | 1200 | 3245060382223 | 60000 | 011324506038222030060000 | 0 |  | 220100 | http://www.ecataleg.be/nl/ref/038222/ | http://www.ecataleg.be/fr/ref/038222/ |  | CAB 3 merkteken - cijfer 2 - internationale kleurcode rood - voor bedrading met doorsnede 1,5 tot 2,5 mm² - 40 stroken met 30 merktekens | Repère CAB 3 - chiffre 2 - rouge (code couleur international) - pour conducteurs de sectionn 1,5 à 2,5 mm² - emballage de 40 réglettes de 30 repères
LEG20121015 | L | 038223 | CAB 3 merkteken - cijfer 3 oranje - doorsnede 1,5/2,5mm² | Repère CAB 3 - chiffre 3 orange - sect. 1,5 à 2,5 mm² | CAB 3 merkteken - cijfer 3 | Repère CAB 3 - chiffre 3 | 0.0396 | 1 | Stuk | Pièce | Prijs per merkteken | Prix par repère | 1200 | 1200 | 60000 | Legrand 2013-2014 | 298 | G07 | 68 |  |  | 2 |  |  | 3925.9080 |  | 1 | 0.001 |  | 0 |  | 0 |  | 0 | 18.7 | 6.5 | 3.2 | 1200 | 3245060382230 | 60000 | 011324506038223730060000 | 0 |  | 220100 | http://www.ecataleg.be/nl/ref/038223/ | http://www.ecataleg.be/fr/ref/038223/ |  | CAB 3 merkteken - cijfer 3 - internationale kleurcode oranje - voor bedrading met doorsnede 1,5 tot 2,5 mm² - 40 stroken met 30 merktekens | Repère CAB 3 - chiffre 3 - orange (code couleur international) - pour conducteurs de sectionn 1,5 à 2,5 mm² - emballage de 40 réglettes de 30 repères
LEG20121015 | L | 038224 | CAB 3 merkteken - cijfer 4 geel - doorsnede 1,5/2,5mm² | Repère CAB 3 - chiffre 4 jaune - sect. 1,5 à 2,5 mm² | CAB 3 merkteken - cijfer 4 | Repère CAB 3 - chiffre 4 | 0.0396 | 1 | Stuk | Pièce | Prijs per merkteken | Prix par repère | 1200 | 1200 | 60000 | Legrand 2013-2014 | 298 | G07 | 68 |  |  | 3 |  |  | 3925.9080 |  | 1 | 0.001 |  | 0 |  | 0 |  | 0 | 18.7 | 6.5 | 3.2 | 1200 | 3245060382247 | 60000 | 011324506038224430060000 | 0 |  | 220100 | http://www.ecataleg.be/nl/ref/038224/ | http://www.ecataleg.be/fr/ref/038224/ |  | CAB 3 merkteken - cijfer 4 - internationale kleurcode geel - voor bedrading met doorsnede 1,5 tot 2,5 mm² - 40 stroken met 30 merktekens | Repère CAB 3 - chiffre 4 - jaune (code couleur international) - pour conducteurs de sectionn 1,5 à 2,5 mm² - emballage de 40 réglettes de 30 repères
LEG20121015 | L | 038225 | CAB 3 merkteken - cijfer 5 groen - doorsnede 1,5/2,5mm² | Repère CAB 3 - chiffre 5 vert - sect. 1,5 à 2,5 mm² | CAB 3 merkteken - cijfer 5 | Repère CAB 3 - chiffre 5 | 0.0396 | 1 | Stuk | Pièce | Prijs per merkteken | Prix par repère | 1200 | 1200 | 60000 | Legrand 2013-2014 | 298 | G07 | 68 |  |  | 2 |  |  | 3925.9080 |  | 1 | 0.001 |  | 0 |  | 0 |  | 0 | 18.7 | 6.5 | 3.2 | 1200 | 3245060382254 | 60000 | 011324506038225130060000 | 0 |  | 220100 | http://www.ecataleg.be/nl/ref/038225/ | http://www.ecataleg.be/fr/ref/038225/ |  | CAB 3 merkteken - cijfer 5 - internationale kleurcode groen - voor bedrading met doorsnede 1,5 tot 2,5 mm² - 40 stroken met 30 merktekens | Repère CAB 3 - chiffre 5 - vert (code couleur international) - pour conducteurs de sectionn 1,5 à 2,5 mm² - emballage de 40 réglettes de 30 repères
LEG20121015 | L | 038226 | CAB 3 merkteken - cijfer 6 blauw - doorsnede 1,5/2,5mm² | Repère CAB 3 - chiffre 6 bleu - sect. 1,5 à 2,5 mm² | CAB 3 merkteken - cijfer 6 | Repère CAB 3 - chiffre 6 | 0.0396 | 1 | Stuk | Pièce | Prijs per merkteken | Prix par repère | 1200 | 1200 | 60000 | Legrand 2013-2014 | 298 | G07 | 68 |  |  | 3 |  |  | 3925.9080 |  | 1 | 0.001 |  | 0 |  | 0 |  | 0 | 18.7 | 6.5 | 3.2 | 1200 | 3245060382261 | 60000 | 13245060382268 | 0 |  | 220100 | http://www.ecataleg.be/nl/ref/038226/ | http://www.ecataleg.be/fr/ref/038226/ |  | CAB 3 merkteken - cijfer 6 - internationale kleurcode blauw - voor bedrading met doorsnede 1,5 tot 2,5 mm² - 40 stroken met 30 merktekens | Repère CAB 3 - chiffre 6 - bleu (code couleur international) - pour conducteurs de sectionn 1,5 à 2,5 mm² - emballage de 40 réglettes de 30 repères
LEG20121015 | L | 038227 | CAB 3 merkteken - cijfer 7 violet - doorsnede 1,5/2,5mm² | Repère CAB 3 - chiffre 7 violet - sect. 1,5 à 2,5 mm² | CAB 3 merkteken - cijfer 7 | Repère CAB 3 - chiffre 7 | 0.0396 | 1 | Stuk | Pièce | Prijs per merkteken | Prix par repère | 1200 | 1200 | 60000 | Legrand 2013-2014 | 298 | G07 | 68 |  |  | 3 |  |  | 3925.9080 |  | 1 | 0.001 |  | 0 |  | 0 |  | 0 | 18.7 | 6.5 | 3.2 | 1200 | 3245060382278 | 60000 | 011324506038227530060000 | 0 |  | 220100 | http://www.ecataleg.be/nl/ref/038227/ | http://www.ecataleg.be/fr/ref/038227/ |  | CAB 3 merkteken - cijfer 7 - internationale kleurcode violet - voor bedrading met doorsnede 1,5 tot 2,5 mm² - 40 stroken met 30 merktekens | Repère CAB 3 - chiffre 7 - violet (code couleur international) - pour conducteurs de sectionn 1,5 à 2,5 mm² - emballage de 40 réglettes de 30 repères
LEG20121015 | L | 038228 | CAB 3 merkteken - cijfer 8 grijs - doorsnede 1,5/2,5mm² | Repère CAB 3 - chiffre 8 gris - sect. 1,5 à 2,5 mm² | CAB 3 merkteken - cijfer 8 | Repère CAB 3 - chiffre 8 | 0.0396 | 1 | Stuk | Pièce | Prijs per merkteken | Prix par repère | 1200 | 1200 | 60000 | Legrand 2013-2014 | 298 | G07 | 68 |  |  | 2 |  |  | 3925.9080 |  | 1 | 0.001 |  | 0 |  | 0 |  | 0 | 18.7 | 6.5 | 3.2 | 1200 | 3245060382285 | 60000 | 13245060382282 | 0 |  | 220100 | http://www.ecataleg.be/nl/ref/038228/ | http://www.ecataleg.be/fr/ref/038228/ |  | CAB 3 merkteken - cijfer 8 - internationale kleurcode grijs - voor bedrading met doorsnede 1,5 tot 2,5 mm² - 40 stroken met 30 merktekens | Repère CAB 3 - chiffre 8 - gris (code couleur international) - pour conducteurs de sectionn 1,5 à 2,5 mm² - emballage de 40 réglettes de 30 repères
LEG20121015 | L | 038229 | CAB 3 merkteken - cijfer 9 wit - doorsnede 1,5/2,5mm² | Repère CAB 3 - chiffre 9 blanc - sect. 1,5 à 2,5 mm² | CAB 3 merkteken - cijfer 9 | Repère CAB 3 - chiffre 9 | 0.0396 | 1 | Stuk | Pièce | Prijs per merkteken | Prix par repère | 1200 | 1200 | 60000 | Legrand 2013-2014 | 298 | G07 | 68 |  |  | 2 |  |  | 3925.9080 |  | 1 | 0.001 |  | 0 |  | 0 |  | 0 | 18.7 | 6.5 | 3.2 | 1200 | 3245060382292 | 60000 | 13245060382299 | 0 |  | 220100 | http://www.ecataleg.be/nl/ref/038229/ | http://www.ecataleg.be/fr/ref/038229/ |  | CAB 3 merkteken - cijfer 9 - internationale kleurcode wit - voor bedrading met doorsnede 1,5 tot 2,5 mm² - 40 stroken met 30 merktekens | Repère CAB 3 - chiffre 9 - blanc (code couleur international) - pour conducteurs de sectionn 1,5 à 2,5 mm² - emballage de 40 réglettes de 30 repères
LEG20121015 | L | 038230 | CAB 3 merkteken - cijfer 0 zwart - doorsnede 4 tot 6 mm² | Repère CAB 3 - chiffre 0 noir - sect. 4 à 6 mm² | CAB 3 merkteken - cijfer 0 | Repère CAB 3 - chiffre 0 | 0.069 | 1 | Stuk | Pièce | Prijs per merkteken | Prix par repère | 800 | 800 | 40000 | Legrand 2013-2014 | 298 | G07 | 68 |  |  | 3 |  |  | 3925.9080 |  | 1 | 0.001 |  | 0 |  | 0 |  | 0 | 18.7 | 6.5 | 3.2 | 800 | 3245060382308 | 40000 | 13245060382305 | 0 |  | 220100 | http://www.ecataleg.be/nl/ref/038230/ | http://www.ecataleg.be/fr/ref/038230/ |  | CAB 3 merkteken - cijfer 0 - internationale kleurcode zwart - voor bedrading met doorsnede 4 tot 6 mm² - 40 stroken met 20 merktekens | Repère CAB 3 - chiffre 0 - noir (code couleur international) - pour conducteurs de section 4 à 6 mm² - emballage de 40 réglettes de 20 repères
LEG20121015 | L | 038231 | CAB 3 merkteken - cijfer 1 bruin - doorsnede 4 tot 6 mm² | Repère CAB 3 - chiffre 1 brun - sect. 4 à 6 mm² | CAB 3 merkteken - cijfer 1 | Repère CAB 3 - chiffre 1 | 0.069 | 1 | Stuk | Pièce | Prijs per merkteken | Prix par repère | 800 | 800 | 40000 | Legrand 2013-2014 | 298 | G07 | 68 |  |  | 3 |  |  | 3925.9080 |  | 1 | 0.001 |  | 0 |  | 0 |  | 0 | 18.7 | 6.5 | 3.2 | 800 | 3245060382315 | 40000 | 13245060382312 | 0 |  | 220100 | http://www.ecataleg.be/nl/ref/038231/ | http://www.ecataleg.be/fr/ref/038231/ |  | CAB 3 merkteken - cijfer 1 - internationale kleurcode bruin - voor bedrading met doorsnede 4 tot 6 mm² - 40 stroken met 20 merktekens | Repère CAB 3 - chiffre 1 - brun (code couleur international) - pour conducteurs de section 4 à 6 mm² - emballage de 40 réglettes de 20 repères
LEG20121015 | L | 038232 | CAB 3 merkteken - cijfer 2 rood - doorsnede 4 tot 6 mm² | Repère CAB 3 - chiffre 2 rouge - sect. 4 à 6 mm² | CAB 3 merkteken - cijfer 2 | Repère CAB 3 - chiffre 2 | 0.069 | 1 | Stuk | Pièce | Prijs per merkteken | Prix par repère | 800 | 800 | 40000 | Legrand 2013-2014 | 298 | G07 | 68 |  |  | 3 |  |  | 3925.9080 |  | 1 | 0.001 |  | 0 |  | 0 |  | 0 | 18.7 | 6.5 | 3.2 | 800 | 3245060382322 | 40000 | 13245060382329 | 0 |  | 220100 | http://www.ecataleg.be/nl/ref/038232/ | http://www.ecataleg.be/fr/ref/038232/ |  | CAB 3 merkteken - cijfer 2 - internationale kleurcode rood - voor bedrading met doorsnede 4 tot 6 mm² - 40 stroken met 20 merktekens | Repère CAB 3 - chiffre 2 - rouge (code couleur international) - pour conducteurs de section 4 à 6 mm² - emballage de 40 réglettes de 20 repères
LEG20121015 | L | 038233 | CAB 3 merkteken - cijfer 3 oranje - doorsnede 4 tot 6 mm² | Repère CAB 3 - chiffre 3 orange - sect. 4 à 6 mm² | CAB 3 merkteken - cijfer 3 | Repère CAB 3 - chiffre 3 | 0.069 | 1 | Stuk | Pièce | Prijs per merkteken | Prix par repère | 800 | 800 | 40000 | Legrand 2013-2014 | 298 | G07 | 68 |  |  | 3 |  |  | 3925.9080 |  | 1 | 0.001 |  | 0 |  | 0 |  | 0 | 18.7 | 6.5 | 3.2 | 800 | 3245060382339 | 40000 | 13245060382336 | 0 |  | 220100 | http://www.ecataleg.be/nl/ref/038233/ | http://www.ecataleg.be/fr/ref/038233/ |  | CAB 3 merkteken - cijfer 3 - internationale kleurcode oranje - voor bedrading met doorsnede 4 tot 6 mm² - 40 stroken met 20 merktekens | Repère CAB 3 - chiffre 3 - orange (code couleur international) - pour conducteurs de section 4 à 6 mm² - emballage de 40 réglettes de 20 repères
LEG20121015 | L | 038234 | CAB 3 merkteken - cijfer 4 geel - doorsnede 4 tot 6 mm² | Repère CAB 3 - chiffre 4 jaune - sect. 4 à 6 mm² | CAB 3 merkteken - cijfer 4 | Repère CAB 3 - chiffre 4 | 0.069 | 1 | Stuk | Pièce | Prijs per merkteken | Prix par repère | 800 | 800 | 40000 | Legrand 2013-2014 | 298 | G07 | 68 |  |  | 3 |  |  | 3925.9080 |  | 1 | 0.001 |  | 0 |  | 0 |  | 0 | 18.7 | 6.5 | 3.2 | 800 | 3245060382346 | 40000 | 13245060382343 | 0 |  | 220100 | http://www.ecataleg.be/nl/ref/038234/ | http://www.ecataleg.be/fr/ref/038234/ |  | CAB 3 merkteken - cijfer 4 - internationale kleurcode geel - voor bedrading met doorsnede 4 tot 6 mm² - 40 stroken met 20 merktekens | Repère CAB 3 - chiffre 4 - jaune (code couleur international) - pour conducteurs de section 4 à 6 mm² - emballage de 40 réglettes de 20 repères
LEG20121015 | L | 038235 | CAB 3 merkteken - cijfer 5 groen - doorsnede 4 tot 6 mm² | Repère CAB 3 - chiffre 5 vert - sect. 4 à 6 mm² | CAB 3 merkteken - cijfer 5 | Repère CAB 3 - chiffre 5 | 0.069 | 1 | Stuk | Pièce | Prijs per merkteken | Prix par repère | 800 | 800 | 40000 | Legrand 2013-2014 | 298 | G07 | 68 |  |  | 3 |  |  | 3925.9080 |  | 1 | 0.001 |  | 0 |  | 0 |  | 0 | 18.7 | 6.5 | 3.2 | 800 | 3245060382353 | 40000 | 13245060382350 | 0 |  | 220100 | http://www.ecataleg.be/nl/ref/038235/ | http://www.ecataleg.be/fr/ref/038235/ |  | CAB 3 merkteken - cijfer 5 - internationale kleurcode groen - voor bedrading met doorsnede 4 tot 6 mm² - 40 stroken met 20 merktekens | Repère CAB 3 - chiffre 5 - vert (code couleur international) - pour conducteurs de section 4 à 6 mm² - emballage de 40 réglettes de 20 repères
LEG20121015 | L | 038236 | CAB 3 merkteken - cijfer 6 blauw - doorsnede 4 tot 6 mm² | Repère CAB 3 - chiffre 6 bleu - sect. 4 à 6 mm² | CAB 3 merkteken - cijfer 6 | Repère CAB 3 - chiffre 6 | 0.069 | 1 | Stuk | Pièce | Prijs per merkteken | Prix par repère | 800 | 800 | 40000 | Legrand 2013-2014 | 298 | G07 | 68 |  |  | 3 |  |  | 3925.9080 |  | 1 | 0.001 |  | 0 |  | 0 |  | 0 | 18.7 | 6.5 | 3.2 | 800 | 3245060382360 | 40000 | 13245060382367 | 0 |  | 220100 | http://www.ecataleg.be/nl/ref/038236/ | http://www.ecataleg.be/fr/ref/038236/ |  | CAB 3 merkteken - cijfer 6 - internationale kleurcode blauw - voor bedrading met doorsnede 4 tot 6 mm² - 40 stroken met 20 merktekens | Repère CAB 3 - chiffre 6 - bleu (code couleur international) - pour conducteurs de section 4 à 6 mm² - emballage de 40 réglettes de 20 repères
LEG20121015 | L | 038237 | CAB 3 merkteken - cijfer 7 violet - doorsnede 4 tot 6mm² | Repère CAB 3 - chiffre 7 violet - sect. 4 à 6 mm² | CAB 3 merkteken - cijfer 7 | Repère CAB 3 - chiffre 7 | 0.069 | 1 | Stuk | Pièce | Prijs per merkteken | Prix par repère | 800 | 800 | 40000 | Legrand 2013-2014 | 298 | G07 | 68 |  |  | 3 |  |  | 3925.9080 |  | 1 | 0.001 |  | 0 |  | 0 |  | 0 | 18.7 | 6.5 | 3.2 | 800 | 3245060382377 | 40000 | 13245060382374 | 0 |  | 220100 | http://www.ecataleg.be/nl/ref/038237/ | http://www.ecataleg.be/fr/ref/038237/ |  | CAB 3 merkteken - cijfer 7 - internationale kleurcode violet - voor bedrading met doorsnede 4 tot 6 mm² - 40 stroken met 20 merktekens | Repère CAB 3 - chiffre 7 - violet (code couleur international) - pour conducteurs de section 4 à 6 mm² - emballage de 40 réglettes de 20 repères
LEG20121015 | L | 038238 | CAB 3 merkteken - cijfer 8 grijs - doorsnede 4 tot 6mm² | Repère CAB 3 - chiffre 8 gris - sect. 4 à 6 mm² | CAB 3 merkteken - cijfer 8 | Repère CAB 3 - chiffre 8 | 0.069 | 1 | Stuk | Pièce | Prijs per merkteken | Prix par repère | 800 | 800 | 40000 | Legrand 2013-2014 | 298 | G07 | 68 |  |  | 3 |  |  | 3925.9080 |  | 1 | 0.001 |  | 0 |  | 0 |  | 0 | 18.7 | 6.5 | 3.2 | 800 | 3245060382384 | 40000 | 13245060382381 | 0 |  | 220100 | http://www.ecataleg.be/nl/ref/038238/ | http://www.ecataleg.be/fr/ref/038238/ |  | CAB 3 merkteken - cijfer 8 - internationale kleurcode grijs - voor bedrading met doorsnede 4 tot 6 mm² - 40 stroken met 20 merktekens | Repère CAB 3 - chiffre 8 - gris (code couleur international) - pour conducteurs de section 4 à 6 mm² - emballage de 40 réglettes de 20 repères
LEG20121015 | L | 038239 | CAB 3 merkteken - cijfer 9 wit - doorsnede 4 tot 6 mm² | Repère CAB 3 - chiffre 9 blanc - sect. 4 à 6 mm² | CAB 3 merkteken - cijfer 9 | Repère CAB 3 - chiffre 9 | 0.069 | 1 | Stuk | Pièce | Prijs per merkteken | Prix par repère | 800 | 800 | 40000 | Legrand 2013-2014 | 298 | G07 | 68 |  |  | 3 |  |  | 3925.9080 |  | 1 | 0.001 |  | 0 |  | 0 |  | 0 | 18.7 | 6.5 | 3.2 | 800 | 3245060382391 | 40000 | 13245060382398 | 0 |  | 220100 | http://www.ecataleg.be/nl/ref/038239/ | http://www.ecataleg.be/fr/ref/038239/ |  | CAB 3 merkteken - cijfer 9 - internationale kleurcode wit - voor bedrading met doorsnede 4 tot 6 mm² - 40 stroken met 20 merktekens | Repère CAB 3 - chiffre 9 - blanc (code couleur international) - pour conducteurs de section 4 à 6 mm² - emballage de 40 réglettes de 20 repères
LEG20121015 | L | 038270 | CAB 3 merkteken - delen zwart/gele achtergr-0,5/1,5mm² | Repère CAB 3 - signe / noir/jaune - 0,5 à 1,5 mm² | CAB 3 merkteken - delen | Repère CAB 3 - signe / | 0.0422 | 1 | Stuk | Pièce | Prijs per merkteken | Prix par repère | 300 | 300 | 30000 | Legrand 2013-2014 | 298 | G07 | 68 |  |  | 3 |  |  | 3925.9080 |  | 1 | 0.001 |  | 0 |  | 0 |  | 0 | 16 | 6.5 | 2.2 | 300 | 3245060382704 | 30000 | 13245060382701 | 0 |  | 220100 | http://www.ecataleg.be/nl/ref/038270/ | http://www.ecataleg.be/fr/ref/038270/ |  | CAB 3 merkteken - conventioneel teken / (delen) - zwart op gele achtergrond - voor bedrading met doorsn. 0,5 tot 1,5 mm² - 10 stroken van 30 merktekens | Repère CAB 3 - signe conventionnel / - noir sur fond jaune - pour conducteurs de section 0,5 à 1,5 mm² et blocs de jonction Viking 3 (4 repères maxi)
LEG20121015 | L | 038271 | CAB 3 merkteken - punt zwart/gele achtergr-0,5/1,5mm² | Repère CAB 3 - signe . noir/jaune - 0,5 à 1,5 mm² | CAB 3 merkteken - punt | Repère CAB 3 - signe . | 0.0422 | 1 | Stuk | Pièce | Prijs per merkteken | Prix par repère | 300 | 300 | 30000 | Legrand 2013-2014 | 298 | G07 | 68 |  |  | 3 |  |  | 3925.9080 |  | 1 | 0.001 |  | 0 |  | 0 |  | 0 | 16 | 6.5 | 2.2 | 300 | 3245060382711 | 30000 | 13245060382718 | 0 |  | 220100 | http://www.ecataleg.be/nl/ref/038271/ | http://www.ecataleg.be/fr/ref/038271/ |  | CAB 3 merkteken - conventioneel teken . (punt) - zwart op gele achtergrond - voor bedrading met doorsn. 0,5 tot 1,5 mm² - 10 stroken van 30 merktekens | Repère CAB 3 - signe conventionnel . (point) - noir sur fond jaune - conducteurs de section 0,5 à 1,5 mm² et blocs de jonction Viking 3 (4 repères maxi)
LEG20121015 | L | 038272 | CAB 3 merkteken - plus zwart/gele achtergr-0,5/1,5mm² | Repère CAB 3 - signe + noir/jaune - 0,5 à 1,5 mm² | CAB 3 merkteken - plus | Repère CAB 3 - signe + | 0.0422 | 1 | Stuk | Pièce | Prijs per merkteken | Prix par repère | 300 | 300 | 30000 | Legrand 2013-2014 | 298 | G07 | 68 |  |  | 3 |  |  | 3925.9080 |  | 1 | 0.001 |  | 0 |  | 0 |  | 0 | 16 | 6.5 | 2.2 | 300 | 3245060382728 | 30000 | 13245060382725 | 0 |  | 220100 | http://www.ecataleg.be/nl/ref/038272/ | http://www.ecataleg.be/fr/ref/038272/ |  | CAB 3 merkteken - conventioneel teken + (plus) - zwart op gele achtergrond - voor bedrading met doorsn. 0,5 tot 1,5 mm² - 10 stroken van 30 merktekens | Repère CAB 3 - signe conventionnel + (plus) - noir sur fond jaune - conducteurs de section 0,5 à 1,5 mm² et blocs de jonction Viking 3 (4 repères maxi)
LEG20121015 | L | 038273 | CAB 3 merkteken - min zwart/gele achtergr-0,5/1,5mm² | Repère CAB 3 - signe - noir/jaune - 0,5 à 1,5 mm² | CAB 3 merkteken - min | Repère CAB 3 - signe - | 0.0422 | 1 | Stuk | Pièce | Prijs per merkteken | Prix par repère | 300 | 300 | 30000 | Legrand 2013-2014 | 298 | G07 | 68 |  |  | 2 |  |  | 3925.9080 |  | 1 | 0.001 |  | 0 |  | 0 |  | 0 | 16 | 6.5 | 2.2 | 300 | 3245060382735 | 30000 | 13245060382732 | 0 |  | 220100 | http://www.ecataleg.be/nl/ref/038273/ | http://www.ecataleg.be/fr/ref/038273/ |  | CAB 3 merkteken - conventioneel teken - (min) - zwart op gele achtergrond - voor bedrading met doorsn. 0,5 tot 1,5 mm² - 10 stroken van 30 merktekens | Repère CAB 3 - signe conventionnel - (moins) - noir sur fond jaune - conducteurs de section 0,5 à 1,5 mm² et blocs de jonction Viking 3 (4 repères maxi)
LEG20121015 | L | 038274 | CAB 3 merkteken - wissel zwart/gele achtergr-0,5/1,5mm² | Repère CAB 3 - signe c.a. noir/jaune - 0,5 à 1,5 mm² | CAB 3 merkteken - wissel | Repère CAB 3 - signe c.a. | 0.0422 | 1 | Stuk | Pièce | Prijs per merkteken | Prix par repère | 300 | 300 | 30000 | Legrand 2013-2014 | 298 | G07 | 68 |  |  | 2 |  |  | 3925.9080 |  | 1 | 0.001 |  | 0 |  | 0 |  | 0 | 16 | 6.5 | 2.2 | 300 | 3245060382742 | 30000 | 13245060382749 | 0 |  | 220100 | http://www.ecataleg.be/nl/ref/038274/ | http://www.ecataleg.be/fr/ref/038274/ |  | CAB 3 merkteken - conventioneel teken wissel - zwart op gele achtergrond - voor bedrading met doorsn. 0,5 tot 1,5 mm² - 10 stroken van 30 merktekens | Repère CAB 3 - signe conventionnel c.a. - noir sur fond jaune - pour conducteurs de section 0,5 à 1,5 mm² et blocs de jonction Viking 3 (4 repères maxi)
LEG20121015 | L | 038275 | CAB 3 merkteken - gelijkstr. zwart/gele achtergr-0,5/1,5mm² | Repère CAB 3 - signe c.r. noir/jaune - 0,5 à 1,5 mm² | CAB 3 merkteken - gelijkstr. | Repère CAB 3 - signe c.r. | 0.0422 | 1 | Stuk | Pièce | Prijs per merkteken | Prix par repère | 300 | 300 | 30000 | Legrand 2013-2014 | 298 | G07 | 68 |  |  | 2 |  |  | 3925.9080 |  | 1 | 0.001 |  | 0 |  | 0 |  | 0 | 16 | 6.5 | 2.2 | 300 | 3245060382759 | 30000 | 13245060382756 | 0 |  | 220100 | http://www.ecataleg.be/nl/ref/038275/ | http://www.ecataleg.be/fr/ref/038275/ |  | CAB 3 merkteken - conventioneel teken gelijkstroom - zwart op gele achtergrond - voor bedrading doorsn. 0,5 tot 1,5 mm² - 10 stroken van 30 merktekens | Repère CAB 3 - signe conventionnel c.r. - noir sur fond jaune - pour conducteurs de section 0,5 à 1,5 mm² et blocs de jonction Viking 3 (4 repères maxi)
LEG20121015 | L | 038276 | CAB 3 merkteken - aarding zwart/gele achtergr-0,5/1,5mm² | Repère CAB 3 - signe terre noir/jaune - 0,5 à 1,5 mm² | CAB 3 merkteken - aarding | Repère CAB 3 - signe terre | 0.0422 | 1 | Stuk | Pièce | Prijs per merkteken | Prix par repère | 300 | 300 | 30000 | Legrand 2013-2014 | 298 | G07 | 68 |  |  | 4 |  |  | 3925.9080 |  | 1 | 0.001 |  | 0 |  | 0 |  | 0 | 16 | 6.5 | 2.2 | 300 | 3245060382766 | 30000 | 13245060382763 | 0 |  | 220100 | http://www.ecataleg.be/nl/ref/038276/ | http://www.ecataleg.be/fr/ref/038276/ |  | CAB 3 merkteken - conventioneel teken aarding - zwart op gele achtergrond - voor bedrading met doorsn. 0,5 tot 1,5 mm² - 10 stroken van 30 merktekens | Repère CAB 3 - signe conventionnel terre - noir sur fond jaune - pour conducteurs de section 0,5 à 1,5 mm² et blocs de jonction Viking 3 (4 repères maxi)
LEG20121015 | L | 038280 | CAB 3 merkteken - delen zwart/gele achtergr-1,5/2,5mm² | Repère CAB 3 - signe / noir/jaune - 1,5 à 2,5 mm² | CAB 3 merkteken - delen | Repère CAB 3 - signe / | 0.0436 | 1 | Stuk | Pièce | Prijs per merkteken | Prix par repère | 300 | 300 | 30000 | Legrand 2013-2014 | 298 | G07 | 68 |  |  | 2 |  |  | 3925.9080 |  | 1 | 0.001 |  | 0 |  | 0 |  | 0 | 16 | 6.5 | 2.2 | 300 | 3245060382803 | 30000 | 13245060382800 | 0 |  | 220100 | http://www.ecataleg.be/nl/ref/038280/ | http://www.ecataleg.be/fr/ref/038280/ |  | CAB 3 merkteken - conventioneel teken / (delen) - zwart op gele achtergrond - voor bedrading met doorsn. 1,5 tot 2,5 mm² - 10 stroken met 30 merktekens | Repère CAB 3 - signe conventionnel / - noir sur fond jaune - pour conducteurs de section 1,5 à 2,5 mm² - emballage de 10 réglettes de 30 repères
LEG20121015 | L | 038281 | CAB 3 merkteken - punt zwart/gele achtergr-1,5/2,5mm² | Repère CAB 3 - signe . noir/jaune - 1,5 à 2,5 mm² | CAB 3 merkteken - punt | Repère CAB 3 - signe . | 0.0436 | 1 | Stuk | Pièce | Prijs per merkteken | Prix par repère | 300 | 300 | 30000 | Legrand 2013-2014 | 298 | G07 | 68 |  |  | 3 |  |  | 3925.9080 |  | 1 | 0.001 |  | 0 |  | 0 |  | 0 | 16 | 6.5 | 2.2 | 300 | 3245060382810 | 30000 | 13245060382817 | 0 |  | 220100 | http://www.ecataleg.be/nl/ref/038281/ | http://www.ecataleg.be/fr/ref/038281/ |  | CAB 3 merkteken - conventioneel teken . (punt) - zwart op gele achtergrond - voor bedrading met doorsn. 1,5 tot 2,5 mm² - 10 stroken met 30 merktekens | Repère CAB 3 - signe conventionnel . (point) - noir sur fond jaune - pour conducteurs de section 1,5 à 2,5 mm² - emballage de 10 réglettes de 30 repères
LEG20121015 | L | 038282 | CAB 3 merkteken - plus zwart/gele achtergr-1,5/2,5mm² | Repère CAB 3 - signe + noir/jaune - 1,5 à 2,5 mm² | CAB 3 merkteken - plus | Repère CAB 3 - signe + | 0.0436 | 1 | Stuk | Pièce | Prijs per merkteken | Prix par repère | 300 | 300 | 30000 | Legrand 2013-2014 | 298 | G07 | 68 |  |  | 3 |  |  | 3925.9080 |  | 1 | 0.001 |  | 0 |  | 0 |  | 0 | 16 | 6.5 | 2.2 | 300 | 3245060382827 | 30000 | 13245060382824 | 0 |  | 220100 | http://www.ecataleg.be/nl/ref/038282/ | http://www.ecataleg.be/fr/ref/038282/ |  | CAB 3 merkteken - conventioneel teken + (plus) - zwart op gele achtergrond - voor bedrading met doorsn. 1,5 to 2,5 mm² - 10 stroken met 30 merktekens | Repère CAB 3 - signe conventionnel + (plus) - noir sur fond jaune - pour conducteurs de section 1,5 à 2,5 mm² - emballage de 10 réglettes de 30 repères
LEG20121015 | L | 038283 | CAB 3 merkteken - min zwart/gele achtergr-1,5/2,5mm² | Repère CAB 3 - signe - noir/jaune - 1,5 à 2,5 mm² | CAB 3 merkteken - min | Repère CAB 3 - signe - | 0.0436 | 1 | Stuk | Pièce | Prijs per merkteken | Prix par repère | 300 | 300 | 30000 | Legrand 2013-2014 | 298 | G07 | 68 |  |  | 3 |  |  | 3925.9080 |  | 1 | 0.001 |  | 0 |  | 0 |  | 0 | 16 | 6.5 | 2.2 | 300 | 3245060382834 | 30000 | 13245060382831 | 0 |  | 220100 | http://www.ecataleg.be/nl/ref/038283/ | http://www.ecataleg.be/fr/ref/038283/ |  | CAB 3 merkteken - conventioneel teken - (min) - zwart op gele achtergrond - voor bedrading met doorsn. 1,5 tot 2,5 mm² - 10 stroken met 30 merktekens | Repère CAB 3 - signe coventionnel - (moins) - noir sur fond jaune - pour conducteurs de section 1,5 à 2,5 mm² - emballage de 10 réglettes de 30 repères
LEG20121015 | L | 038284 | CAB 3 merkteken - wissel zwart/gele achtergr-1,5/2,5mm² | Repère CAB 3 - s noir/jaune - 1,5 à 2,5 mm² | CAB 3 merkteken - wissel | Repère CAB 3 - s | 0.0436 | 1 | Stuk | Pièce | Prijs per merkteken | Prix par repère | 300 | 300 | 30000 | Legrand 2013-2014 | 298 | G07 | 68 |  |  | 2 |  |  | 3925.9080 |  | 1 | 0.001 |  | 0 |  | 0 |  | 0 | 16 | 6.5 | 2.2 | 300 | 3245060382841 | 30000 | 13245060382848 | 0 |  | 220100 | http://www.ecataleg.be/nl/ref/038284/ | http://www.ecataleg.be/fr/ref/038284/ |  | CAB 3 merkteken - conventioneel teken wissel - zwart op gele achtergrond - voor bedrading met doorsn. 1,5 tot 2,5 mm² - 10 stroken met 30 merktekens | Repère CAB 3 - signe conventionnel c.a. - noir sur fond jaune - pour conducteurs de section 1,5 à 2,5 mm² - emballage de 10 réglettes de 30 repères
LEG20121015 | L | 038285 | CAB 3 merkteken - gelijkstr. zwart/gele achtergr-1,5/2,5mm² | Repère CAB 3 - signe c.r. noir/jaune - 1,5 à 2,5 mm² | CAB 3 merkteken - gelijkstr. | Repère CAB 3 - signe c.r. | 0.0436 | 1 | Stuk | Pièce | Prijs per merkteken | Prix par repère | 300 | 300 | 30000 | Legrand 2013-2014 | 298 | G07 | 68 |  |  | 2 |  |  | 3925.9080 |  | 1 | 0.001 |  | 0 |  | 0 |  | 0 | 16 | 6.5 | 2.2 | 300 | 3245060382858 | 30000 | 13245060382855 | 0 |  | 220100 | http://www.ecataleg.be/nl/ref/038285/ | http://www.ecataleg.be/fr/ref/038285/ |  | CAB 3 merkteken - conventioneel teken gelijkstroom - zwart op gele achtergrond - bedrading met doorsn. 1,5 tot 2,5 mm² - 10 stroken met 30 merktekens | Repère CAB 3 - signe conventionnel c.r. - noir sur fond jaune - pour conducteurs de section 1,5 à 2,5 mm² - emballage de 10 réglettes de 30 repères
LEG20121015 | L | 038286 | CAB 3 merkteken - aarding zwart/gele achtergr-1,5/2,5mm² | Repère CAB 3 - signe terre noir/jaune - 1,5 à 2,5 mm² | CAB 3 merkteken - aarding | Repère CAB 3 - signe terre | 0.0436 | 1 | Stuk | Pièce | Prijs per merkteken | Prix par repère | 300 | 300 | 30000 | Legrand 2013-2014 | 298 | G07 | 68 |  |  | 2 |  |  | 3925.9080 |  | 1 | 0.001 |  | 0 |  | 0 |  | 0 | 16 | 6.5 | 2.2 | 300 | 3245060382865 | 30000 | 13245060382862 | 0 |  | 220100 | http://www.ecataleg.be/nl/ref/038286/ | http://www.ecataleg.be/fr/ref/038286/ |  | CAB 3 merkteken - conventioneel teken aarding - zwart op gele achtergrond - voor bedrading met doorsn. 1,5 tot 2,5 mm² - 10 stroken met 30 merktekens | Repère CAB 3 - signe conventionnel terre - noir sur fond jaune - pour conducteurs de section 1,5 à 2,5 mm² - emballage de 10 réglettes de 30 repères
LEG20121015 | L | 038290 | CAB 3 merkteken - delen zwart/gele achtergr. - 4/6mm² | Repère CAB 3 - signe / noir/jaune - sect. 4 à 6 mm² | CAB 3 merkteken - delen | Repère CAB 3 - signe / | 0.0751 | 1 | Stuk | Pièce | Prijs per merkteken | Prix par repère | 300 | 300 | 30000 | Legrand 2013-2014 | 298 | G07 | 68 |  |  | 2 |  |  | 3925.9080 |  | 1 | 0.001 |  | 0 |  | 0 |  | 0 | 16 | 6.5 | 2.2 | 300 | 3245060382902 | 30000 | 13245060382909 | 0 |  | 220100 | http://www.ecataleg.be/nl/ref/038290/ | http://www.ecataleg.be/fr/ref/038290/ |  | CAB 3 merkteken - conventioneel teken / (delen) - zwart op gele achtergrond - voor bedrading met doorsnede 4 tot 6 mm² - 15 stroken met 20 merktekens | Repère CAB 3 - signe conventionnel / - noir sur fond jaune - pour conducteurs de section 4 à 6 mm² - emballage de 15 réglettes de 20 repères
LEG20121015 | L | 038291 | CAB 3 merkteken - punt zwart/gele achtergr. - 4/6mm² | Repère CAB 3 - signe . noir/jaune - sect. 4 à 6 mm² | CAB 3 merkteken - punt | Repère CAB 3 - signe . | 0.0751 | 1 | Stuk | Pièce | Prijs per merkteken | Prix par repère | 300 | 300 | 30000 | Legrand 2013-2014 | 298 | G07 | 68 |  |  | 3 |  |  | 3925.9080 |  | 1 | 0.001 |  | 0 |  | 0 |  | 0 | 16 | 6.5 | 2.2 | 300 | 3245060382919 | 30000 | 13245060382916 | 0 |  | 220100 | http://www.ecataleg.be/nl/ref/038291/ | http://www.ecataleg.be/fr/ref/038291/ |  | CAB 3 merkteken - conventioneel teken . (punt) - zwart op gele achtergrond - voor bedrading met doorsnede 4 tot 6 mm² - 15 stroken met 20 merktekens | Repère CAB 3 - signe conventionnel . (point) - noir sur fond jaune - pour conducteurs de section 4 à 6 mm² - emballage de 15 réglettes de 20 repères
LEG20121015 | L | 038292 | CAB 3 merkteken - plus zwart/gele achtergr. - 4/6mm² | Repère CAB 3 - signe + noir/jaune - sect. 4 à 6 mm² | CAB 3 merkteken - plus | Repère CAB 3 - signe + | 0.0751 | 1 | Stuk | Pièce | Prijs per merkteken | Prix par repère | 300 | 300 | 30000 | Legrand 2013-2014 | 298 | G07 | 68 |  |  | 2 |  |  | 3925.9080 |  | 1 | 0.001 |  | 0 |  | 0 |  | 0 | 16 | 6.5 | 2.2 | 300 | 3245060382926 | 30000 | 13245060382923 | 0 |  | 220100 | http://www.ecataleg.be/nl/ref/038292/ | http://www.ecataleg.be/fr/ref/038292/ |  | CAB 3 merkteken - conventioneel teken + plus - zwartop gele achtergrond - voor bedrading met doorsnede 4 tot 6 mm² - 15 stroken met 20 merktekens | Repère CAB 3 - signe conventionnel + (plus) - noir sur fond jaune - pour conducteurs de section 4 à 6 mm² - emballage de 15 réglettes de 20 repères
LEG20121015 | L | 038293 | CAB 3 merkteken - min zwart/gele achtergr. - 4/6mm² | Repère CAB 3 - signe - noir/jaune - sect. 4 à 6 mm² | CAB 3 merkteken - min | Repère CAB 3 - signe - | 0.0751 | 1 | Stuk | Pièce | Prijs per merkteken | Prix par repère | 300 | 300 | 30000 | Legrand 2013-2014 | 298 | G07 | 68 |  |  | 3 |  |  | 3925.9080 |  | 1 | 0.001 |  | 0 |  | 0 |  | 0 | 16 | 6.5 | 2.2 | 300 | 3245060382933 | 30000 | 13245060382930 | 0 |  | 220100 | http://www.ecataleg.be/nl/ref/038293/ | http://www.ecataleg.be/fr/ref/038293/ |  | CAB 3 merkteken - conventioneel teken - (min) - zwart op gele achtergrond - voor bedrading met doorsnede 4 tot 6 mm² - 15 stroken met 20 merktekens | Repère CAB 3 - signe conventionnel - (moins) - noir sur fond jaune - pour conducteurs de section 4 à 6 mm² - emballage de 15 réglettes de 20 repères
LEG20121015 | L | 038294 | CAB 3 merkteken - wissel zwart/gele achtergr. - 4/6mm² | Repère CAB 3 - signe c.a. noir/jaune - sect. 4 à 6 mm² | CAB 3 merkteken - wissel | Repère CAB 3 - signe c.a. | 0.0751 | 1 | Stuk | Pièce | Prijs per merkteken | Prix par repère | 300 | 300 | 30000 | Legrand 2013-2014 | 298 | G07 | 68 |  |  | 4 |  |  | 3925.9080 |  | 1 | 0.001 |  | 0 |  | 0 |  | 0 | 16 | 6.5 | 2.2 | 300 | 3245060382940 | 30000 | 13245060382947 | 0 |  | 220100 | http://www.ecataleg.be/nl/ref/038294/ | http://www.ecataleg.be/fr/ref/038294/ |  | CAB 3 merkteken - conventioneel teken wissel - zwart op gele achtergrond - voor bedrading met doorsnede 4 tot 6 mm² - 15 stroken met 20 merktekens | Repère CAB 3 - signe conventionnel c.a. - noir sur fond jaune - pour conducteurs de section 4 à 6 mm² - emballage de 15 réglettes de 20 repères
LEG20121015 | L | 038295 | CAB 3 merkteken - gelijkstr. zwart/gele achtergr. - 4/6mm² | Repère CAB 3 - signe c.r. noir/jaune - sect. 4 à 6 mm² | CAB 3 merkteken - gelijkstr. | Repère CAB 3 - signe c.r. | 0.0751 | 1 | Stuk | Pièce | Prijs per merkteken | Prix par repère | 300 | 300 | 30000 | Legrand 2013-2014 | 298 | G07 | 68 |  |  | 4 |  |  | 3925.9080 |  | 1 | 0.001 |  | 0 |  | 0 |  | 0 | 16 | 6.5 | 2.2 | 300 | 3245060382957 | 30000 | 13245060382954 | 0 |  | 220100 | http://www.ecataleg.be/nl/ref/038295/ | http://www.ecataleg.be/fr/ref/038295/ |  | CAB 3 merkteken - conventioneel teken gelijkstroom - zwart op gele achtergrond - voor bedrading met doorsn. 4 tot 6 mm² - 15 stroken met 20 merktekens | Repère CAB 3 - signe conventionnel c.r. - noir sur fond jaune - pour conducteurs de section 4 à 6 mm² - emballage de 15 réglettes de 20 repères
LEG20121015 | L | 038296 | CAB 3 merkteken - aarding zwart/gele achtergr. - 4/6mm² | Repère CAB 3 - signe terre noir/jaune - sect. 4 à 6 mm² | CAB 3 merkteken - aarding | Repère CAB 3 - signe terre | 0.0751 | 1 | Stuk | Pièce | Prijs per merkteken | Prix par repère | 300 | 300 | 30000 | Legrand 2013-2014 | 298 | G07 | 68 |  |  | 4 |  |  | 3925.9080 |  | 1 | 0.001 |  | 0 |  | 0 |  | 0 | 16 | 6.5 | 2.2 | 300 | 3245060382964 | 30000 | 13245060382961 | 0 |  | 220100 | http://www.ecataleg.be/nl/ref/038296/ | http://www.ecataleg.be/fr/ref/038296/ |  | CAB 3 merkteken - conventioneel teken aarding - zwart op gele achtergrond - voor bedrading met doorsnede 4 tot 6 mm² - 15 stroken met 20 merktekens | Repère CAB 3 - signe conventionnel terre - noir sur fond jaune - pour conducteurs de section 4 à 6 mm² - emballage de 15 réglettes de 20 repères
LEG20121015 | L | 038300 | CAB 3 merkteken - letter A zwart/gele achtergr-0,5/1,5mm² | Repère CAB 3 - lettre A noir/jaune - 0,5 à 1,5 mm² | CAB 3 merkteken - letter A | Repère CAB 3 - lettre A | 0.0365 | 1 | Stuk | Pièce | Prijs per merkteken | Prix par repère | 300 | 300 | 30000 | Legrand 2013-2014 | 298 | G07 | 68 |  |  | 2 |  |  | 3925.9080 |  | 1 | 0.001 |  | 0 |  | 0 |  | 0 | 16 | 6.5 | 2.2 | 300 | 3245060383008 | 30000 | 13245060383005 | 0 |  | 220100 | http://www.ecataleg.be/nl/ref/038300/ | http://www.ecataleg.be/fr/ref/038300/ |  | CAB 3 merkteken - letter A - zwart op gele achtergrond - voor bedrading met doorsnede 0,5 tot 1,5 mm² - 10 stroken met 30 merktekens | Repère CAB 3 - lettre A - noir sur fond jaune - pour conducteurs de section 0,5 à 1,5 mm² et blocs de jonction Viking 3 (4 repères maxi)
LEG20121015 | L | 038301 | CAB 3 merkteken - letter B zwart/gele achtergr-0,5/1,5mm² | Repère CAB 3 - lettre B noir/jaune - 0,5 à 1,5 mm² | CAB 3 merkteken - letter B | Repère CAB 3 - lettre B | 0.0365 | 1 | Stuk | Pièce | Prijs per merkteken | Prix par repère | 300 | 300 | 30000 | Legrand 2013-2014 | 298 | G07 | 68 |  |  | 2 |  |  | 3925.9080 |  | 1 | 0.001 |  | 0 |  | 0 |  | 0 | 16 | 6.5 | 2.2 | 300 | 3245060383015 | 30000 | 13245060383012 | 0 |  | 220100 | http://www.ecataleg.be/nl/ref/038301/ | http://www.ecataleg.be/fr/ref/038301/ |  | CAB 3 merkteken - letter B - zwart op gele achtergrond - voor bedrading met doorsnede 0,5 tot 1,5 mm² - 10 stroken met 30 merktekens | Repère CAB 3 - lettre B - noir sur fond jaune - pour conducteurs de section 0,5 à 1,5 mm² et blocs de jonction Viking 3 (4 repères maxi)
LEG20121015 | L | 038302 | CAB 3 merkteken - letter C zwart/gele achtergr-0,5/1,5mm² | Repère CAB 3 - lettre C noir/jaune - 0,5 à 1,5 mm² | CAB 3 merkteken - letter C | Repère CAB 3 - lettre C | 0.0365 | 1 | Stuk | Pièce | Prijs per merkteken | Prix par repère | 300 | 300 | 30000 | Legrand 2013-2014 | 298 | G07 | 68 |  |  | 2 |  |  | 3925.9080 |  | 1 | 0.001 |  | 0 |  | 0 |  | 0 | 16 | 6.5 | 2.2 | 300 | 3245060383022 | 30000 | 13245060383029 | 0 |  | 220100 | http://www.ecataleg.be/nl/ref/038302/ | http://www.ecataleg.be/fr/ref/038302/ |  | CAB 3 merkteken - letter C - zwart op gele achtergrond - voor bedrading met doorsnede 0,5 tot 1,5 mm² - 10 stroken met 30 merktekens | Repère CAB 3 - lettre C - noir sur fond jaune - pour conducteurs de section 0,5 à 1,5 mm² et blocs de jonction Viking 3 (4 repères maxi)
LEG20121015 | L | 038303 | CAB 3 merkteken - letter D zwart/gele achtergr-0,5/1,5mm² | Repère CAB 3 - lettre D noir/jaune - 0,5 à 1,5 mm² | CAB 3 merkteken - letter D | Repère CAB 3 - lettre D | 0.0365 | 1 | Stuk | Pièce | Prijs per merkteken | Prix par repère | 300 | 300 | 30000 | Legrand 2013-2014 | 298 | G07 | 68 |  |  | 2 |  |  | 3925.9080 |  | 1 | 0.001 |  | 0 |  | 0 |  | 0 | 16 | 6.5 | 2.2 | 300 | 3245060383039 | 30000 | 13245060383036 | 0 |  | 220100 | http://www.ecataleg.be/nl/ref/038303/ | http://www.ecataleg.be/fr/ref/038303/ |  | CAB 3 merkteken - letter D - zwart op gele achtergrond - voor bedrading met doorsnede 0,5 tot 1,5 mm² - 10 stroken met 30 merktekens | Repère CAB 3 - lettre D - noir sur fond jaune - pour conducteurs de section 0,5 à 1,5 mm² et blocs de jonction Viking 3 (4 repères maxi)
LEG20121015 | L | 038304 | CAB 3 merkteken - letter E zwart/gele achtergr-0,5/1,5mm² | Repère CAB 3 - lettre E noir/jaune - 0,5 à 1,5 mm² | CAB 3 merkteken - letter E | Repère CAB 3 - lettre E | 0.0365 | 1 | Stuk | Pièce | Prijs per merkteken | Prix par repère | 300 | 300 | 30000 | Legrand 2013-2014 | 298 | G07 | 68 |  |  | 3 |  |  | 3925.9080 |  | 1 | 0.001 |  | 0 |  | 0 |  | 0 | 16 | 6.5 | 2.2 | 300 | 3245060383046 | 30000 | 13245060383043 | 0 |  | 220100 | http://www.ecataleg.be/nl/ref/038304/ | http://www.ecataleg.be/fr/ref/038304/ |  | CAB 3 merkteken - letter E - zwart op gele achtergrond - voor bedrading met doorsnede 0,5 tot 1,5 mm² - 10 stroken met 30 merktekens | Repère CAB 3 - lettre E - noir sur fond jaune - pour conducteurs de section 0,5 à 1,5 mm² et blocs de jonction Viking 3 (4 repères maxi)
LEG20121015 | L | 038305 | CAB 3 merkteken - letter F zwart/gele achtergr-0,5/1,5mm² | Repère CAB 3 - lettre F noir/jaune - 0,5 à 1,5 mm² | CAB 3 merkteken - letter F | Repère CAB 3 - lettre F | 0.0365 | 1 | Stuk | Pièce | Prijs per merkteken | Prix par repère | 300 | 300 | 30000 | Legrand 2013-2014 | 298 | G07 | 68 |  |  | 4 |  |  | 3925.9080 |  | 1 | 0.001 |  | 0 |  | 0 |  | 0 | 16 | 6.5 | 2.2 | 300 | 3245060383053 | 30000 | 13245060383050 | 0 |  | 220100 | http://www.ecataleg.be/nl/ref/038305/ | http://www.ecataleg.be/fr/ref/038305/ |  | CAB 3 merkteken - letter F - zwart op gele achtergrond - voor bedrading met doorsnede 0,5 tot 1,5 mm² - 10 stroken met 30 merktekens | Repère CAB 3 - lettre F - noir sur fond jaune - pour conducteurs de section 0,5 à 1,5 mm² et blocs de jonction Viking 3 (4 repères maxi)
LEG20121015 | L | 038306 | CAB 3 merkteken - letter G zwart/gele achtergr-0,5/1,5mm² | Repère CAB 3 - lettre G noir/jaune - 0,5 à 1,5 mm² | CAB 3 merkteken - letter G | Repère CAB 3 - lettre G | 0.0365 | 1 | Stuk | Pièce | Prijs per merkteken | Prix par repère | 300 | 300 | 30000 | Legrand 2013-2014 | 298 | G07 | 68 |  |  | 2 |  |  | 3925.9080 |  | 1 | 0.001 |  | 0 |  | 0 |  | 0 | 16 | 6.5 | 2.2 | 300 | 3245060383060 | 30000 | 13245060383067 | 0 |  | 220100 | http://www.ecataleg.be/nl/ref/038306/ | http://www.ecataleg.be/fr/ref/038306/ |  | CAB 3 merkteken - letter G - zwart op gele achtergrond - voor bedrading met doorsnede 0,5 tot 1,5 mm² - 10 stroken met 30 merktekens | Repère CAB 3 - lettre G - noir sur fond jaune - pour conducteurs de section 0,5 à 1,5 mm² et blocs de jonction Viking 3 (4 repères maxi)
LEG20121015 | L | 038307 | CAB 3 merkteken - letter H zwart/gele achtergr-0,5/1,5mm² | Repère CAB 3 - lettre H noir/jaune - 0,5 à 1,5 mm² | CAB 3 merkteken - letter H | Repère CAB 3 - lettre H | 0.0365 | 1 | Stuk | Pièce | Prijs per merkteken | Prix par repère | 300 | 300 | 30000 | Legrand 2013-2014 | 298 | G07 | 68 |  |  | 4 |  |  | 3925.9080 |  | 1 | 0.001 |  | 0 |  | 0 |  | 0 | 16 | 6.5 | 2.2 | 300 | 3245060383077 | 30000 | 13245060383074 | 0 |  | 220100 | http://www.ecataleg.be/nl/ref/038307/ | http://www.ecataleg.be/fr/ref/038307/ |  | CAB 3 merkteken - letter H - zwart op gele achtergrond - voor bedrading met doorsnede 0,5 tot 1,5 mm² - 10 stroken met 30 merktekens | Repère CAB 3 - lettre H - noir sur fond jaune - pour conducteurs de section 0,5 à 1,5 mm² et blocs de jonction Viking 3 (4 repères maxi)
LEG20121015 | L | 038308 | CAB 3 merkteken - letter I zwart/gele achtergr-0,5/1,5mm² | Repère CAB 3 - lettre I noir/jaune - 0,5 à 1,5 mm² | CAB 3 merkteken - letter I | Repère CAB 3 - lettre I | 0.0365 | 1 | Stuk | Pièce | Prijs per merkteken | Prix par repère | 300 | 300 | 30000 | Legrand 2013-2014 | 298 | G07 | 68 |  |  | 4 |  |  | 3925.9080 |  | 1 | 0.001 |  | 0 |  | 0 |  | 0 | 16 | 6.5 | 2.2 | 300 | 3245060383084 | 30000 | 13245060383081 | 0 |  | 220100 | http://www.ecataleg.be/nl/ref/038308/ | http://www.ecataleg.be/fr/ref/038308/ |  | CAB 3 merkteken - letter I - zwart op gele achtergrond - voor bedrading met doorsnede 0,5 tot 1,5 mm² - 10 stroken met 30 merktekens | Repère CAB 3 - lettre I - noir sur fond jaune - pour conducteurs de section 0,5 à 1,5 mm² et blocs de jonction Viking 3 (4 repères maxi)
LEG20121015 | L | 038309 | CAB 3 merkteken - letter J zwart/gele achtergr-0,5/1,5mm² | Repère CAB 3 - lettre J noir/jaune - 0,5 à 1,5 mm² | CAB 3 merkteken - letter J | Repère CAB 3 - lettre J | 0.0365 | 1 | Stuk | Pièce | Prijs per merkteken | Prix par repère | 300 | 300 | 30000 | Legrand 2013-2014 | 298 | G07 | 68 |  |  | 4 |  |  | 3925.9080 |  | 1 | 0.001 |  | 0 |  | 0 |  | 0 | 16 | 6.5 | 2.2 | 300 | 3245060383091 | 30000 | 13245060383098 | 0 |  | 220100 | http://www.ecataleg.be/nl/ref/038309/ | http://www.ecataleg.be/fr/ref/038309/ |  | CAB 3 merkteken - letter J - zwart op gele achtergrond - voor bedrading met doorsnede 0,5 tot 1,5 mm² - 10 stroken met 30 merktekens | Repère CAB 3 - lettre J - noir sur fond jaune - pour conducteurs de section 0,5 à 1,5 mm² et blocs de jonction Viking 3 (4 repères maxi)
LEG20121015 | L | 038310 | CAB 3 merkteken - letter K zwart/gele achtergr-0,5/1,5mm² | Repère CAB 3 - lettre K noir/jaune - 0,5 à 1,5 mm² | CAB 3 merkteken - letter K | Repère CAB 3 - lettre K | 0.0365 | 1 | Stuk | Pièce | Prijs per merkteken | Prix par repère | 300 | 300 | 30000 | Legrand 2013-2014 | 298 | G07 | 68 |  |  | 2 |  |  | 3925.9080 |  | 1 | 0.001 |  | 0 |  | 0 |  | 0 | 16 | 6.5 | 2.2 | 300 | 3245060383107 | 30000 | 13245060383104 | 0 |  | 220100 | http://www.ecataleg.be/nl/ref/038310/ | http://www.ecataleg.be/fr/ref/038310/ |  | CAB 3 merkteken - letter K - zwart op gele achtergrond - voor bedrading met doorsnede 0,5 tot 1,5 mm² - 10 stroken met 30 merktekens | Repère CAB 3 - lettre K - noir sur fond jaune - pour conducteurs de section 0,5 à 1,5 mm² et blocs de jonction Viking 3 (4 repères maxi)
LEG20121015 | L | 038311 | CAB 3 merkteken - letter L zwart/gele achtergr-0,5/1,5mm² | Repère CAB 3 - lettre L noir/jaune - 0,5 à 1,5 mm² | CAB 3 merkteken - letter L | Repère CAB 3 - lettre L | 0.0365 | 1 | Stuk | Pièce | Prijs per merkteken | Prix par repère | 300 | 300 | 30000 | Legrand 2013-2014 | 298 | G07 | 68 |  |  | 3 |  |  | 3925.9080 |  | 1 | 0.001 |  | 0 |  | 0 |  | 0 | 16 | 6.5 | 2.2 | 300 | 3245060383114 | 30000 | 13245060383111 | 0 |  | 220100 | http://www.ecataleg.be/nl/ref/038311/ | http://www.ecataleg.be/fr/ref/038311/ |  | CAB 3 merkteken - letter L - zwart op gele achtergrond - voor bedrading met doorsnede 0,5 tot 1,5 mm² - 10 stroken met 30 merktekens | Repère CAB 3 - lettre L - noir sur fond jaune - pour conducteurs de section 0,5 à 1,5 mm² et blocs de jonction Viking 3 (4 repères maxi)
LEG20121015 | L | 038312 | CAB 3 merkteken - letter M zwart/gele achtergr-0,5/1,5mm² | Repère CAB 3 - lettre M noir/jaune - 0,5 à 1,5 mm² | CAB 3 merkteken - letter M | Repère CAB 3 - lettre M | 0.0365 | 1 | Stuk | Pièce | Prijs per merkteken | Prix par repère | 300 | 300 | 30000 | Legrand 2013-2014 | 298 | G07 | 68 |  |  | 2 |  |  | 3925.9080 |  | 1 | 0.001 |  | 0 |  | 0 |  | 0 | 16 | 6.5 | 2.2 | 300 | 3245060383121 | 30000 | 13245060383128 | 0 |  | 220100 | http://www.ecataleg.be/nl/ref/038312/ | http://www.ecataleg.be/fr/ref/038312/ |  | CAB 3 merkteken - letter M - zwart op gele achtergrond - voor bedrading met doorsnede 0,5 tot 1,5 mm² - 10 stroken met 30 merktekens | Repère CAB 3 - lettre M - noir sur fond jaune - pour conducteurs de section 0,5 à 1,5 mm² et blocs de jonction Viking 3 (4 repères maxi)
LEG20121015 | L | 038313 | CAB 3 merkteken - letter N zwart/gele achtergr-0,5/1,5mm² | Repère CAB 3 - lettre N noir/jaune - 0,5 à 1,5 mm² | CAB 3 merkteken - letter N | Repère CAB 3 - lettre N | 0.0365 | 1 | Stuk | Pièce | Prijs per merkteken | Prix par repère | 300 | 300 | 30000 | Legrand 2013-2014 | 298 | G07 | 68 |  |  | 3 |  |  | 3925.9080 |  | 1 | 0.001 |  | 0 |  | 0 |  | 0 | 16 | 6.5 | 2.2 | 300 | 3245060383138 | 30000 | 13245060383135 | 0 |  | 220100 | http://www.ecataleg.be/nl/ref/038313/ | http://www.ecataleg.be/fr/ref/038313/ |  | CAB 3 merkteken - letter N - zwart op gele achtergrond - voor bedrading met doorsnede 0,5 tot 1,5 mm² - 10 stroken met 30 merktekens | Repère CAB 3 - lettre N - noir sur fond jaune - pour conducteurs de section 0,5 à 1,5 mm² et blocs de jonction Viking 3 (4 repères maxi)
LEG20121015 | L | 038314 | CAB 3 merkteken - letter O zwart/gele achtergr-0,5/1,5mm² | Repère CAB 3 - lettre O noir/jaune - 0,5 à 1,5 mm² | CAB 3 merkteken - letter O | Repère CAB 3 - lettre O | 0.0365 | 1 | Stuk | Pièce | Prijs per merkteken | Prix par repère | 300 | 300 | 30000 | Legrand 2013-2014 | 298 | G07 | 68 |  |  | 4 |  |  | 3925.9080 |  | 1 | 0.001 |  | 0 |  | 0 |  | 0 | 16 | 6.5 | 2.2 | 300 | 3245060383145 | 30000 | 13245060383142 | 0 |  | 220100 | http://www.ecataleg.be/nl/ref/038314/ | http://www.ecataleg.be/fr/ref/038314/ |  | CAB 3 merkteken - letter O - zwart op gele achtergrond - voor bedrading met doorsnede 0,5 tot 1,5 mm² - 10 stroken met 30 merktekens | Repère CAB 3 - lettre O - noir sur fond jaune - pour conducteurs de section 0,5 à 1,5 mm² et blocs de jonction Viking 3 (4 repères maxi)
LEG20121015 | L | 038315 | CAB 3 merkteken - letter P zwart/gele achtergr-0,5/1,5mm² | Repère CAB 3 - lettre P noir/jaune - 0,5 à 1,5 mm² | CAB 3 merkteken - letter P | Repère CAB 3 - lettre P | 0.0365 | 1 | Stuk | Pièce | Prijs per merkteken | Prix par repère | 300 | 300 | 30000 | Legrand 2013-2014 | 298 | G07 | 68 |  |  | 3 |  |  | 3925.9080 |  | 1 | 0.001 |  | 0 |  | 0 |  | 0 | 16 | 6.5 | 2.2 | 300 | 3245060383152 | 30000 | 13245060383159 | 0 |  | 220100 | http://www.ecataleg.be/nl/ref/038315/ | http://www.ecataleg.be/fr/ref/038315/ |  | CAB 3 merkteken - letter P - zwart op gele achtergrond - voor bedrading met doorsnede 0,5 tot 1,5 mm² - 10 stroken met 30 merktekens | Repère CAB 3 - lettre P - noir sur fond jaune - pour conducteurs de section 0,5 à 1,5 mm² et blocs de jonction Viking 3 (4 repères maxi)
LEG20121015 | L | 038316 | CAB 3 merkteken - letter Q zwart/gele achtergr-0,5/1,5mm² | Repère CAB 3 - lettre Q noir/jaune - 0,5 à 1,5 mm² | CAB 3 merkteken - letter Q | Repère CAB 3 - lettre Q | 0.0365 | 1 | Stuk | Pièce | Prijs per merkteken | Prix par repère | 300 | 300 | 30000 | Legrand 2013-2014 | 298 | G07 | 68 |  |  | 2 |  |  | 3925.9080 |  | 1 | 0.001 |  | 0 |  | 0 |  | 0 | 16 | 6.5 | 2.2 | 300 | 3245060383169 | 30000 | 13245060383166 | 0 |  | 220100 | http://www.ecataleg.be/nl/ref/038316/ | http://www.ecataleg.be/fr/ref/038316/ |  | CAB 3 merkteken - letter Q - zwart op gele achtergrond - voor bedrading met doorsnede 0,5 tot 1,5 mm² - 10 stroken met 30 merktekens | Repère CAB 3 - lettre Q - noir sur fond jaune - pour conducteurs de section 0,5 à 1,5 mm² et blocs de jonction Viking 3 (4 repères maxi)
LEG20121015 | L | 038317 | CAB 3 merkteken - letter R zwart/gele achtergr-0,5/1,5mm² | Repère CAB 3 - lettre R noir/jaune - 0,5 à 1,5 mm² | CAB 3 merkteken - letter R | Repère CAB 3 - lettre R | 0.0365 | 1 | Stuk | Pièce | Prijs per merkteken | Prix par repère | 300 | 300 | 30000 | Legrand 2013-2014 | 298 | G07 | 68 |  |  | 2 |  |  | 3925.9080 |  | 1 | 0.001 |  | 0 |  | 0 |  | 0 | 16 | 6.5 | 2.2 | 300 | 3245060383176 | 30000 | 13245060383173 | 0 |  | 220100 | http://www.ecataleg.be/nl/ref/038317/ | http://www.ecataleg.be/fr/ref/038317/ |  | CAB 3 merkteken - letter R - zwart op gele achtergrond - voor bedrading met doorsnede 0,5 tot 1,5 mm² - 10 stroken met 30 merktekens | Repère CAB 3 - lettre R - noir sur fond jaune - pour conducteurs de section 0,5 à 1,5 mm² et blocs de jonction Viking 3 (4 repères maxi)
LEG20121015 | L | 038318 | CAB 3 merkteken - letter S zwart/gele achtergr-0,5/1,5mm² | Repère CAB 3 - lettre S noir/jaune - 0,5 à 1,5 mm² | CAB 3 merkteken - letter S | Repère CAB 3 - lettre S | 0.0365 | 1 | Stuk | Pièce | Prijs per merkteken | Prix par repère | 300 | 300 | 30000 | Legrand 2013-2014 | 298 | G07 | 68 |  |  | 5 |  |  | 3925.9080 |  | 1 | 0.001 |  | 0 |  | 0 |  | 0 | 16 | 6.5 | 2.2 | 300 | 3245060383183 | 30000 | 13245060383180 | 0 |  | 220100 | http://www.ecataleg.be/nl/ref/038318/ | http://www.ecataleg.be/fr/ref/038318/ |  | CAB 3 merkteken - letter S - zwart op gele achtergrond - voor bedrading met dorosnede 0,5 tot 1,5 mm² - 10 stroken met 30 merktekens | Repère CAB 3 - lettre S - noir sur fond jaune - pour conducteurs de section 0,5 à 1,5 mm² et blocs de jonction Viking 3 (4 repères maxi)
LEG20121015 | L | 038319 | CAB 3 merkteken - letter T zwart/gele achtergr-0,5/1,5mm² | Repère CAB 3 - lettre T noir/jaune - 0,5 à 1,5 mm² | CAB 3 merkteken - letter T | Repère CAB 3 - lettre T | 0.0365 | 1 | Stuk | Pièce | Prijs per merkteken | Prix par repère | 300 | 300 | 30000 | Legrand 2013-2014 | 298 | G07 | 68 |  |  | 4 |  |  | 3925.9080 |  | 1 | 0.001 |  | 0 |  | 0 |  | 0 | 16 | 6.5 | 2.2 | 300 | 3245060383190 | 30000 | 13245060383197 | 0 |  | 220100 | http://www.ecataleg.be/nl/ref/038319/ | http://www.ecataleg.be/fr/ref/038319/ |  | CAB 3 merkteken - letter T - zwart op gele achtergrond - voor bedrading met doorsnede 0,5 tot 1,5 mm² - 10 stroken met 30 merktekens | Repère CAB 3 - lettre T - noir sur fond jaune - pour conducteurs de section 0,5 à 1,5 mm² et blocs de jonction Viking 3 (4 repères maxi)
LEG20121015 | L | 038320 | CAB 3 merkteken - letter U zwart/gele achtergr-0,5/1,5mm² | Repère CAB 3 - lettre U noir/jaune - 0,5 à 1,5 mm² | CAB 3 merkteken - letter U | Repère CAB 3 - lettre U | 0.0365 | 1 | Stuk | Pièce | Prijs per merkteken | Prix par repère | 300 | 300 | 30000 | Legrand 2013-2014 | 298 | G07 | 68 |  |  | 2 |  |  | 3925.9080 |  | 1 | 0.001 |  | 0 |  | 0 |  | 0 | 16 | 6.5 | 2.2 | 300 | 3245060383206 | 30000 | 13245060383203 | 0 |  | 220100 | http://www.ecataleg.be/nl/ref/038320/ | http://www.ecataleg.be/fr/ref/038320/ |  | CAB 3 merkteken - letter U - zwart op gele achtergrond - voor bedrading met doorsnede 0,5 tot 1,5 mm² - 10 stroken met 30 merktekens | Repère CAB 3 - lettre U - noir sur fond jaune - pour conducteurs de section 0,5 à 1,5 mm² et blocs de jonction Viking 3 (4 repères maxi)
LEG20121015 | L | 038321 | CAB 3 merkteken - letter V zwart/gele achtergr-0,5/1,5mm² | Repère CAB 3 - lettre V noir/jaune - 0,5 à 1,5 mm² | CAB 3 merkteken - letter V | Repère CAB 3 - lettre V | 0.0365 | 1 | Stuk | Pièce | Prijs per merkteken | Prix par repère | 300 | 300 | 30000 | Legrand 2013-2014 | 298 | G07 | 68 |  |  | 3 |  |  | 3925.9080 |  | 1 | 0.001 |  | 0 |  | 0 |  | 0 | 16 | 6.5 | 2.2 | 300 | 3245060383213 | 30000 | 13245060383210 | 0 |  | 220100 | http://www.ecataleg.be/nl/ref/038321/ | http://www.ecataleg.be/fr/ref/038321/ |  | CAB 3 merkteken - letter V - zwart op gele achtergrond - voor bedrading met doorsnede 0,5 tot 1,5 mm² - 10 stroken met 30 merktekens | Repère CAB 3 - lettre V - noir sur fond jaune - pour conducteurs de section 0,5 à 1,5 mm² et blocs de jonction Viking 3 (4 repères maxi)
LEG20121015 | L | 038322 | CAB 3 merkteken - letter W zwart/gele achtergr-0,5/1,5mm² | Repère CAB 3 - lettre W noir/jaune - 0,5 à 1,5 mm² | CAB 3 merkteken - letter W | Repère CAB 3 - lettre W | 0.0365 | 1 | Stuk | Pièce | Prijs per merkteken | Prix par repère | 300 | 300 | 30000 | Legrand 2013-2014 | 298 | G07 | 68 |  |  | 2 |  |  | 3925.9080 |  | 1 | 0.001 |  | 0 |  | 0 |  | 0 | 16 | 6.5 | 2.2 | 300 | 3245060383220 | 30000 | 13245060383227 | 0 |  | 220100 | http://www.ecataleg.be/nl/ref/038322/ | http://www.ecataleg.be/fr/ref/038322/ |  | CAB 3 merkteken - letter W - zwart op gele achtergrond - voor bedrading met doorsnede 0,5 tot 1,5 mm² - 10 stroken met 30 merktekens | Repère CAB 3 - lettre W - noir sur fond jaune - pour conducteurs de section 0,5 à 1,5 mm² et blocs de jonction Viking 3 (4 repères maxi)
LEG20121015 | L | 038323 | CAB 3 merkteken - letter X zwart/gele achtergr-0,5/1,5mm² | Repère CAB 3 - lettre X noir/jaune - 0,5 à 1,5 mm² | CAB 3 merkteken - letter X | Repère CAB 3 - lettre X | 0.0365 | 1 | Stuk | Pièce | Prijs per merkteken | Prix par repère | 300 | 300 | 30000 | Legrand 2013-2014 | 298 | G07 | 68 |  |  | 2 |  |  | 3925.9080 |  | 1 | 0.001 |  | 0 |  | 0 |  | 0 | 16 | 6.5 | 2.2 | 300 | 3245060383237 | 30000 | 13245060383234 | 0 |  | 220100 | http://www.ecataleg.be/nl/ref/038323/ | http://www.ecataleg.be/fr/ref/038323/ |  | CAB 3 merkteken - letter X - zwart op gele achtergrond - voor bedrading met doorsnede 0,5 tot 1,5 mm² - 10 stroken met 30 merktekens | Repère CAB 3 - lettre X - noir sur fond jaune - pour conducteurs de section 0,5 à 1,5 mm² et blocs de jonction Viking 3 (4 repères maxi)
LEG20121015 | L | 038324 | CAB 3 merkteken - letter Y zwart/gele achtergr-0,5/1,5mm² | Repère CAB 3 - lettre Y noir/jaune - 0,5 à 1,5 mm² | CAB 3 merkteken - letter Y | Repère CAB 3 - lettre Y | 0.0365 | 1 | Stuk | Pièce | Prijs per merkteken | Prix par repère | 300 | 300 | 30000 | Legrand 2013-2014 | 298 | G07 | 68 |  |  | 4 |  |  | 3925.9080 |  | 1 | 0.001 |  | 0 |  | 0 |  | 0 | 16 | 6.5 | 2.2 | 300 | 3245060383244 | 30000 | 13245060383241 | 0 |  | 220100 | http://www.ecataleg.be/nl/ref/038324/ | http://www.ecataleg.be/fr/ref/038324/ |  | CAB 3 merkteken - letter Y - zwart op gele achtergrond - voor bedrading met doorsnede 0,5 tot 1,5 mm² - 10 stroken met 30 merktekens | Repère CAB 3 - lettre Y - noir sur fond jaune - pour conducteurs de section 0,5 à 1,5 mm² et blocs de jonction Viking 3 (4 repères maxi)
LEG20121015 | L | 038325 | CAB 3 merkteken - letter Z zwart/gele achtergr-0,5/1,5mm² | Repère CAB 3 - lettre Z noir/jaune - 0,5 à 1,5 mm² | CAB 3 merkteken - letter Z | Repère CAB 3 - lettre Z | 0.0365 | 1 | Stuk | Pièce | Prijs per merkteken | Prix par repère | 300 | 300 | 30000 | Legrand 2013-2014 | 298 | G07 | 68 |  |  | 2 |  |  | 3925.9080 |  | 1 | 0.001 |  | 0 |  | 0 |  | 0 | 16 | 6.5 | 2.2 | 300 | 3245060383251 | 30000 | 13245060383258 | 0 |  | 220100 | http://www.ecataleg.be/nl/ref/038325/ | http://www.ecataleg.be/fr/ref/038325/ |  | CAB 3 merkteken - letter Z - zwart op gele achtergrond - voor bedrading met doorsnede 0,5 tot 1,5 mm² - 10 stroken met 30 merktekens | Repère CAB 3 - lettre Z - noir sur fond jaune - pour conducteurs de section 0,5 à 1,5 mm² et blocs de jonction Viking 3 (4 repères maxi)
LEG20121015 | L | 038330 | CAB 3 merkteken - letter A zwart/gele achtergr-1,5/2,5mm² | Repère CAB 3 - lettre A noir/jaune - 1,5 à 2,5 mm² | CAB 3 merkteken - letter A | Repère CAB 3 - lettre A | 0.0396 | 1 | Stuk | Pièce | Prijs per merkteken | Prix par repère | 300 | 300 | 30000 | Legrand 2013-2014 | 298 | G07 | 68 |  |  | 3 |  |  | 3925.9080 |  | 1 | 0.001 |  | 0 |  | 0 |  | 0 | 16 | 6.5 | 2.2 | 300 | 3245060383305 | 30000 | 13245060383302 | 0 |  | 220100 | http://www.ecataleg.be/nl/ref/038330/ | http://www.ecataleg.be/fr/ref/038330/ |  | CAB 3 merkteken - letter A - zwart op gele achtergrond - voor bedrading met dorosnede 1,5 tot 2,5 mm² - 10 stroken met 30 merktekens | Repère CAB 3 - lettre A - noir sur fond jaune - pour conducteurs de section 1,5 à 2,5 mm² - emballage de 10 réglettes de 30 repères
LEG20121015 | L | 038331 | CAB 3 merkteken - letter B zwart/gele achtergr-1,5/2,5mm² | Repère CAB 3 - lettre B noir/jaune - 1,5 à 2,5 mm² | CAB 3 merkteken - letter B | Repère CAB 3 - lettre B | 0.0396 | 1 | Stuk | Pièce | Prijs per merkteken | Prix par repère | 300 | 300 | 30000 | Legrand 2013-2014 | 298 | G07 | 68 |  |  | 3 |  |  | 3925.9080 |  | 1 | 0.001 |  | 0 |  | 0 |  | 0 | 16 | 6.5 | 2.2 | 300 | 3245060383312 | 30000 | 13245060383319 | 0 |  | 220100 | http://www.ecataleg.be/nl/ref/038331/ | http://www.ecataleg.be/fr/ref/038331/ |  | CAB 3 merkteken - letter B - zwart op gele achtergrond - voor bedrading met doorsnede 1,5 tot 2,5 mm² - 10 stroken met 30 merktekens | Repère CAB 3 - lettre B - noir sur fond jaune - pour conducteurs de section 1,5 à 2,5 mm² - emballage de 10 réglettes de 30 repères
LEG20121015 | L | 038332 | CAB 3 merkteken - letter C zwart/gele achtergr-1,5/2,5mm² | Repère CAB 3 - lettre C noir/jaune - 1,5 à 2,5 mm² | CAB 3 merkteken - letter C | Repère CAB 3 - lettre C | 0.0396 | 1 | Stuk | Pièce | Prijs per merkteken | Prix par repère | 300 | 300 | 30000 | Legrand 2013-2014 | 298 | G07 | 68 |  |  | 2 |  |  | 3925.9080 |  | 1 | 0.001 |  | 0 |  | 0 |  | 0 | 16 | 6.5 | 2.2 | 300 | 3245060383329 | 30000 | 13245060383326 | 0 |  | 220100 | http://www.ecataleg.be/nl/ref/038332/ | http://www.ecataleg.be/fr/ref/038332/ |  | CAB 3 merkteken - letter C - zwart op gele achtergrond - voor bedrading met doorsnede 1,5 tot 2,5 mm² - 10 stroken met 30 merktekens | Repère CAB 3 - lettre C - noir sur fond jaune - pour conducteurs de section 1,5 à 2,5 mm² - emballage de 10 réglettes de 30 repères
LEG20121015 | L | 038333 | CAB 3 merkteken - letter D zwart/gele achtergr-1,5/2,5mm² | Repère CAB 3 - lettre D noir/jaune - 1,5 à 2,5 mm² | CAB 3 merkteken - letter D | Repère CAB 3 - lettre D | 0.0396 | 1 | Stuk | Pièce | Prijs per merkteken | Prix par repère | 300 | 300 | 30000 | Legrand 2013-2014 | 298 | G07 | 68 |  |  | 2 |  |  | 3925.9080 |  | 1 | 0.001 |  | 0 |  | 0 |  | 0 | 16 | 6.5 | 2.2 | 300 | 3245060383336 | 30000 | 13245060383333 | 0 |  | 220100 | http://www.ecataleg.be/nl/ref/038333/ | http://www.ecataleg.be/fr/ref/038333/ |  | CAB 3 merkteken - letter D - zwart op gele achtergrond - voor bedrading met doorsnede 1,5 tot 2,5 mm² - 10 stroken met 30 merktekens | Repère CAB 3 - lettre D - noir sur fond jaune - pour conducteurs de section 1,5 à 2,5 mm² - emballage de 10 réglettes de 30 repères
LEG20121015 | L | 038334 | CAB 3 merkteken - letter E zwart/gele achtergr-1,5/2,5mm² | Repère CAB 3 - lettre E noir/jaune - 1,5 à 2,5 mm² | CAB 3 merkteken - letter E | Repère CAB 3 - lettre E | 0.0396 | 1 | Stuk | Pièce | Prijs per merkteken | Prix par repère | 300 | 300 | 30000 | Legrand 2013-2014 | 298 | G07 | 68 |  |  | 3 |  |  | 3925.9080 |  | 1 | 0.001 |  | 0 |  | 0 |  | 0 | 16 | 6.5 | 2.2 | 300 | 3245060383343 | 30000 | 13245060383340 | 0 |  | 220100 | http://www.ecataleg.be/nl/ref/038334/ | http://www.ecataleg.be/fr/ref/038334/ |  | CAB 3 merkteken - letter E - zwart op gele achtergrond -voor bedrading met doorsnede 1,5 tot 2,5 mm² - 10 stroken met 30 merktekens | Repère CAB 3 - lettre E - noir sur fond jaune - pour conducteurs de section 1,5 à 2,5 mm² - emballage de 10 réglettes de 30 repères
LEG20121015 | L | 038335 | CAB 3 merkteken - letter F zwart/gele achtergr-1,5/2,5mm² | Repère CAB 3 - lettre F noir/jaune - 1,5 à 2,5 mm² | CAB 3 merkteken - letter F | Repère CAB 3 - lettre F | 0.0396 | 1 | Stuk | Pièce | Prijs per merkteken | Prix par repère | 300 | 300 | 30000 | Legrand 2013-2014 | 298 | G07 | 68 |  |  | 5 |  |  | 3925.9080 |  | 1 | 0.001 |  | 0 |  | 0 |  | 0 | 16 | 6.5 | 2.2 | 300 | 3245060383350 | 30000 | 13245060383357 | 0 |  | 220100 | http://www.ecataleg.be/nl/ref/038335/ | http://www.ecataleg.be/fr/ref/038335/ |  | CAB 3 merkteken - letter F - zwart op gele achtergrond - voor bedrading met doorsnede 1,5 tot 2,5 mm² - 10 stroken met 30 merktekens | Repère CAB 3 - lettre F - noir sur fond jaune - pour conducteurs de section 1,5 à 2,5 mm² - emballage de 10 réglettes de 30 repères
LEG20121015 | L | 038336 | CAB 3 merkteken - letter G zwart/gele achtergr-1,5/2,5mm² | Repère CAB 3 - lettre G noir/jaune - 1,5 à 2,5 mm² | CAB 3 merkteken - letter G | Repère CAB 3 - lettre G | 0.0396 | 1 | Stuk | Pièce | Prijs per merkteken | Prix par repère | 300 | 300 | 30000 | Legrand 2013-2014 | 298 | G07 | 68 |  |  | 2 |  |  | 3925.9080 |  | 1 | 0.001 |  | 0 |  | 0 |  | 0 | 16 | 6.5 | 2.2 | 300 | 3245060383367 | 30000 | 13245060383364 | 0 |  | 220100 | http://www.ecataleg.be/nl/ref/038336/ | http://www.ecataleg.be/fr/ref/038336/ |  | CAB 3 merkteken - letter G - zwart op gele achtergrond - voor bedrading met doorsnede 1,5 to 2,5 mm² - 10 stroken met 30 merktekens | Repère CAB 3 - lettre G - noir sur fond jaune - pour conducteurs de section 1,5 à 2,5 mm² - emballage de 10 réglettes de 30 repères
LEG20121015 | L | 038337 | CAB 3 merkteken - letter H zwart/gele achtergr-1,5/2,5mm² | Repère CAB 3 - lettre H noir/jaune - 1,5 à 2,5 mm² | CAB 3 merkteken - letter H | Repère CAB 3 - lettre H | 0.0396 | 1 | Stuk | Pièce | Prijs per merkteken | Prix par repère | 300 | 300 | 30000 | Legrand 2013-2014 | 298 | G07 | 68 |  |  | 2 |  |  | 3925.9080 |  | 1 | 0.001 |  | 0 |  | 0 |  | 0 | 16 | 6.5 | 2.2 | 300 | 3245060383374 | 30000 | 13245060383371 | 0 |  | 220100 | http://www.ecataleg.be/nl/ref/038337/ | http://www.ecataleg.be/fr/ref/038337/ |  | CAB 3 merkteken - letter H - zwart op gele achtergrond - voor bedrading met doorsnede 1,5 tot 2,5 mm² - 10 stroken met 30 merktekens | Repère CAB 3 - lettre H - noir sur fond jaune - pour conducteurs de section 1,5 à 2,5 mm² - emballage de 10 réglettes de 30 repères
LEG20121015 | L | 038338 | CAB 3 merkteken - letter I zwart/gele achtergr-1,5/2,5mm² | Repère CAB 3 - lettre I noir/jaune - 1,5 à 2,5 mm² | CAB 3 merkteken - letter I | Repère CAB 3 - lettre I | 0.0396 | 1 | Stuk | Pièce | Prijs per merkteken | Prix par repère | 300 | 300 | 30000 | Legrand 2013-2014 | 298 | G07 | 68 |  |  | 3 |  |  | 3925.9080 |  | 1 | 0.001 |  | 0 |  | 0 |  | 0 | 16 | 6.5 | 2.2 | 300 | 3245060383381 | 30000 | 13245060383388 | 0 |  | 220100 | http://www.ecataleg.be/nl/ref/038338/ | http://www.ecataleg.be/fr/ref/038338/ |  | CAB 3 merkteken - letter I - zwart op gele achtergrond - voor bedrading met doorsnede 1,5 tot 2,5 mm² - 10 stroken met 30 merktekens | Repère CAB 3 - lettre I - noir sur fond jaune - pour conducteurs de section 1,5 à 2,5 mm² - emballage de 10 réglettes de 30 repères
LEG20121015 | L | 038339 | CAB 3 merkteken - letter J zwart/gele achtergr-1,5/2,5mm² | Repère CAB 3 - lettre J noir/jaune - 1,5 à 2,5 mm² | CAB 3 merkteken - letter J | Repère CAB 3 - lettre J | 0.0396 | 1 | Stuk | Pièce | Prijs per merkteken | Prix par repère | 300 | 300 | 30000 | Legrand 2013-2014 | 298 | G07 | 68 |  |  | 2 |  |  | 3925.9080 |  | 1 | 0.001 |  | 0 |  | 0 |  | 0 | 16 | 6.5 | 2.2 | 300 | 3245060383398 | 30000 | 13245060383395 | 0 |  | 220100 | http://www.ecataleg.be/nl/ref/038339/ | http://www.ecataleg.be/fr/ref/038339/ |  | CAB 3 merkteken - letter J - zwart op gele achtergrond - voor bedrading met doorsnede 1,5 tot 2,5 mm² - 10 stroken met 30 merktekens | Repère CAB 3 - lettre J - noir sur fond jaune - pour conducteurs de section 1,5 à 2,5 mm² - emballage de 10 réglettes de 30 repères
LEG20121015 | L | 038340 | CAB 3 merkteken - letter K zwart/gele achtergr-1,5/2,5mm² | Repère CAB 3 - lettre K noir/jaune - 1,5 à 2,5 mm² | CAB 3 merkteken - letter K | Repère CAB 3 - lettre K | 0.0396 | 1 | Stuk | Pièce | Prijs per merkteken | Prix par repère | 300 | 300 | 30000 | Legrand 2013-2014 | 298 | G07 | 68 |  |  | 2 |  |  | 3925.9080 |  | 1 | 0.001 |  | 0 |  | 0 |  | 0 | 16 | 6.5 | 2.2 | 300 | 3245060383404 | 30000 | 13245060383401 | 0 |  | 220100 | http://www.ecataleg.be/nl/ref/038340/ | http://www.ecataleg.be/fr/ref/038340/ |  | CAB 3 merkteken - letter K - zwart op gele achtergrond - voor bedrading met doorsnede 1,5 tot 2,5 mm² - 10 stroken met 30 merktekens | Repère CAB 3 - lettre K - noir sur fond jaune - pour conducteurs de section 1,5 à 2,5 mm² - emballage de 10 réglettes de 30 repères
LEG20121015 | L | 038341 | CAB 3 merkteken - letter L zwart/gele achtergr-1,5/2,5mm² | Repère CAB 3 - lettre L noir/jaune - 1,5 à 2,5 mm² | CAB 3 merkteken - letter L | Repère CAB 3 - lettre L | 0.0396 | 1 | Stuk | Pièce | Prijs per merkteken | Prix par repère | 300 | 300 | 30000 | Legrand 2013-2014 | 298 | G07 | 68 |  |  | 2 |  |  | 3925.9080 |  | 1 | 0.001 |  | 0 |  | 0 |  | 0 | 16 | 6.5 | 2.2 | 300 | 3245060383411 | 30000 | 13245060383418 | 0 |  | 220100 | http://www.ecataleg.be/nl/ref/038341/ | http://www.ecataleg.be/fr/ref/038341/ |  | CAB 3 merkteken - letter L - zwart op gele achtergrond - voor bedrading met doorsnede 1,5 tot 2,5 mm² - 10 stroken met 30 merktekens | Repère CAB 3 - lettre L - noir sur fond jaune - pour conducteurs de section 1,5 à 2,5 mm² - emballage de 10 réglettes de 30 repères
LEG20121015 | L | 038342 | CAB 3 merkteken - letter M zwart/gele achtergr-1,5/2,5mm² | Repère CAB 3 - lettre M noir/jaune - 1,5 à 2,5 mm² | CAB 3 merkteken - letter M | Repère CAB 3 - lettre M | 0.0396 | 1 | Stuk | Pièce | Prijs per merkteken | Prix par repère | 300 | 300 | 30000 | Legrand 2013-2014 | 298 | G07 | 68 |  |  | 3 |  |  | 3925.9080 |  | 1 | 0.001 |  | 0 |  | 0 |  | 0 | 16 | 6.5 | 2.2 | 300 | 3245060383428 | 30000 | 13245060383425 | 0 |  | 220100 | http://www.ecataleg.be/nl/ref/038342/ | http://www.ecataleg.be/fr/ref/038342/ |  | CAB 3 merkteken - letter M - zwart op gele achtergrond - voor bedrading met doorsnede 1,5 tot 2,5 mm² - 10 stroken met 30 merktekens | Repère CAB 3 - lettre M - noir sur fond jaune - pour conducteurs de section 1,5 à 2,5 mm² - emballage de 10 réglettes de 30 repères
LEG20121015 | L | 038343 | CAB 3 merkteken - letter N zwart/gele achtergr-1,5/2,5mm² | Repère CAB 3 - lettre N noir/jaune - 1,5 à 2,5 mm² | CAB 3 merkteken - letter N | Repère CAB 3 - lettre N | 0.0396 | 1 | Stuk | Pièce | Prijs per merkteken | Prix par repère | 300 | 300 | 30000 | Legrand 2013-2014 | 298 | G07 | 68 |  |  | 2 |  |  | 3925.9080 |  | 1 | 0.001 |  | 0 |  | 0 |  | 0 | 16 | 6.5 | 2.2 | 300 | 3245060383435 | 30000 | 13245060383432 | 0 |  | 220100 | http://www.ecataleg.be/nl/ref/038343/ | http://www.ecataleg.be/fr/ref/038343/ |  | CAB 3 merkteken - letter N - zwart op gele achtergrond - voor bedrading met doorsnede 1,5 tot 2,5 mm² - 10 stroken met 30 merktekens | Repère CAB 3 - lettre N - noir sur fond jaune - pour conducteurs de section 1,5 à 2,5 mm² - emballage de 10 réglettes de 30 repères
LEG20121015 | L | 038344 | CAB 3 merkteken - letter O zwart/gele achtergr-1,5/2,5mm² | Repère CAB 3 - lettre O noir/jaune - 1,5 à 2,5 mm² | CAB 3 merkteken - letter O | Repère CAB 3 - lettre O | 0.0396 | 1 | Stuk | Pièce | Prijs per merkteken | Prix par repère | 300 | 300 | 30000 | Legrand 2013-2014 | 298 | G07 | 68 |  |  | 4 |  |  | 3925.9080 |  | 1 | 0.001 |  | 0 |  | 0 |  | 0 | 16 | 6.5 | 2.2 | 300 | 3245060383442 | 30000 | 13245060383449 | 0 |  | 220100 | http://www.ecataleg.be/nl/ref/038344/ | http://www.ecataleg.be/fr/ref/038344/ |  | CAB 3 merkteken - letter O - zwart op gele achtergrond - voor bedrading met doorsnede 1,5 tot 2,5 mm² - 10 stroken met 30 merktekens | Repère CAB 3 - lettre O - noir sur fond jaune - pour conducteurs de section 1,5 à 2,5 mm² - emballage de 10 réglettes de 30 repères
LEG20121015 | L | 038345 | CAB 3 merkteken - letter P zwart/gele achtergr-1,5/2,5mm² | Repère CAB 3 - lettre P noir/jaune - 1,5 à 2,5 mm² | CAB 3 merkteken - letter P | Repère CAB 3 - lettre P | 0.0396 | 1 | Stuk | Pièce | Prijs per merkteken | Prix par repère | 300 | 300 | 30000 | Legrand 2013-2014 | 298 | G07 | 68 |  |  | 6 |  |  | 3925.9080 |  | 1 | 0.001 |  | 0 |  | 0 |  | 0 | 16 | 6.5 | 2.2 | 300 | 3245060383459 | 30000 | 13245060383456 | 0 |  | 220100 | http://www.ecataleg.be/nl/ref/038345/ | http://www.ecataleg.be/fr/ref/038345/ |  | CAB 3 merkteken - letter P - zwart op gele achtergrond - voor bedrading met doorsnede 1,5 tot 2,5 mm² - 10 stroken met 30 merktekens | Repère CAB 3 - lettre P - noir sur fond jaune - pour conducteurs de section 1,5 à 2,5 mm² - emballage de 10 réglettes de 30 repères
LEG20121015 | L | 038346 | CAB 3 merkteken - letter Q zwart/gele achtergr-1,5/2,5mm² | Repère CAB 3 - lettre Q noir/jaune - 1,5 à 2,5 mm² | CAB 3 merkteken - letter Q | Repère CAB 3 - lettre Q | 0.0396 | 1 | Stuk | Pièce | Prijs per merkteken | Prix par repère | 300 | 300 | 30000 | Legrand 2013-2014 | 298 | G07 | 68 |  |  | 2 |  |  | 3925.9080 |  | 1 | 0.001 |  | 0 |  | 0 |  | 0 | 16 | 6.5 | 2.2 | 300 | 3245060383466 | 30000 | 13245060383463 | 0 |  | 220100 | http://www.ecataleg.be/nl/ref/038346/ | http://www.ecataleg.be/fr/ref/038346/ |  | CAB 3 merkteken - letter Q - zwart op gele achtergrond -voor bedrading met doorsnede 1,5 tot 2,5 mm² - 10 stroken met 30 merktekens | Repère CAB 3 - lettre Q - noir sur fond jaune - pour conducteurs de section 1,5 à 2,5 mm² - emballage de 10 réglettes de 30 repères
LEG20121015 | L | 038347 | CAB 3 merkteken - letter R zwart/gele achtergr-1,5/2,5mm² | Repère CAB 3 - lettre R noir/jaune - 1,5 à 2,5 mm² | CAB 3 merkteken - letter R | Repère CAB 3 - lettre R | 0.0396 | 1 | Stuk | Pièce | Prijs per merkteken | Prix par repère | 300 | 300 | 30000 | Legrand 2013-2014 | 298 | G07 | 68 |  |  | 2 |  |  | 3925.9080 |  | 1 | 0.001 |  | 0 |  | 0 |  | 0 | 16 | 6.5 | 2.2 | 300 | 3245060383473 | 30000 | 13245060383470 | 0 |  | 220100 | http://www.ecataleg.be/nl/ref/038347/ | http://www.ecataleg.be/fr/ref/038347/ |  | CAB 3 merkteken - letter R - zwart op gele achtergrond - voor bedrading met doorsnede 1,5 tot 2,5 mm² - 10 stroken met 30 merktekens | Repère CAB 3 - lettre R - noir sur fond jaune - pour conducteurs de section 1,5 à 2,5 mm² - emballage de 10 réglettes de 30 repères
LEG20121015 | L | 038348 | CAB 3 merkteken - letter S zwart/gele achtergr-1,5/2,5mm² | Repère CAB 3 - lettre S noir/jaune - 1,5 à 2,5 mm² | CAB 3 merkteken - letter S | Repère CAB 3 - lettre S | 0.0396 | 1 | Stuk | Pièce | Prijs per merkteken | Prix par repère | 300 | 300 | 30000 | Legrand 2013-2014 | 298 | G07 | 68 |  |  | 2 |  |  | 3925.9080 |  | 1 | 0.001 |  | 0 |  | 0 |  | 0 | 16 | 6.5 | 2.2 | 300 | 3245060383480 | 30000 | 13245060383487 | 0 |  | 220100 | http://www.ecataleg.be/nl/ref/038348/ | http://www.ecataleg.be/fr/ref/038348/ |  | CAB 3 merkteken - letter S - zwart op gele achtergrond - voor bedrading met doorsnede 1,5 tot 2,5 mm² - 10 stroken met 30 merktekens | Repère CAB 3 - lettre S - noir sur fond jaune - pour conducteurs de section 1,5 à 2,5 mm² - emballage de 10 réglettes de 30 repères
LEG20121015 | L | 038349 | CAB 3 merkteken - letter T zwart/gele achtergr-1,5/2,5mm² | Repère CAB 3 - lettre T noir/jaune - 1,5 à 2,5 mm² | CAB 3 merkteken - letter T | Repère CAB 3 - lettre T | 0.0396 | 1 | Stuk | Pièce | Prijs per merkteken | Prix par repère | 300 | 300 | 30000 | Legrand 2013-2014 | 298 | G07 | 68 |  |  | 3 |  |  | 3925.9080 |  | 1 | 0.001 |  | 0 |  | 0 |  | 0 | 16 | 6.5 | 2.2 | 300 | 3245060383497 | 30000 | 13245060383494 | 0 |  | 220100 | http://www.ecataleg.be/nl/ref/038349/ | http://www.ecataleg.be/fr/ref/038349/ |  | CAB 3 merkteken - letter T - zwart op gele achtergrond - voor bedrading met doorsnede 1,5 tot 2,5 mm² - 10 stroken met 30 merktekens | Repère CAB 3 - lettre T - noir sur fond jaune - pour conducteurs de section 1,5 à 2,5 mm² - emballage de 10 réglettes de 30 repères
LEG20121015 | L | 038350 | CAB 3 merkteken - letter U zwart/gele achtergr-1,5/2,5mm² | Repère CAB 3 - lettre U noir/jaune - 1,5 à 2,5 mm² | CAB 3 merkteken - letter U | Repère CAB 3 - lettre U | 0.0396 | 1 | Stuk | Pièce | Prijs per merkteken | Prix par repère | 300 | 300 | 30000 | Legrand 2013-2014 | 298 | G07 | 68 |  |  | 2 |  |  | 3925.9080 |  | 1 | 0.001 |  | 0 |  | 0 |  | 0 | 16 | 6.5 | 2.2 | 300 | 3245060383503 | 30000 | 13245060383500 | 0 |  | 220100 | http://www.ecataleg.be/nl/ref/038350/ | http://www.ecataleg.be/fr/ref/038350/ |  | CAB 3 merkteken - letter U - zwart op gele achtergrond - voor bedrading met doorsnede 1,5 tot 2,5 mm² - 10 stroken met 30 merktekens | Repère CAB 3 - lettre U - noir sur fond jaune - pour conducteurs de section 1,5 à 2,5 mm² - emballage de 10 réglettes de 30 repères
LEG20121015 | L | 038351 | Merkteken cab 3 Letter v -zw./gele a.- 2,5mm2 | Repere cab 3 Lettre v -noir/f.jaune- 2,5mm2 | Merkteken cab 3 | Repere cab 3 | 0.0396 | 1 | Stuk | Pièce | Prijs per merkteken | Prix par repère | 300 | 300 | 30000 | Legrand 2013-2014 | 298 | G07 | 68 |  |  | 2 |  |  | 3925.9080 |  | 1 | 0.001 |  | 0 |  | 0 |  | 0 | 16 | 6.5 | 2.2 | 300 | 3245060383510 | 30000 | 13245060383517 | 0 |  | 220100 | http://www.ecataleg.be/nl/ref/038351/ | http://www.ecataleg.be/fr/ref/038351/ |  | Merkteken CAB 3 - letter V - voor bedrading 1,5 tot 2,5 mm² - zwarte letter op gele achtergrond | Repère CAB 3 - lettre V - noir sur fond jaune - pour filerie 1,5 à 2,5 mm²
LEG20121015 | L | 038352 | CAB 3 merkteken - letter W zwart/gele achtergr-1,5/2,5mm² | Repère CAB 3 - lettre W noir/jaune - 1,5 à 2,5 mm² | CAB 3 merkteken - letter W | Repère CAB 3 - lettre W | 0.0396 | 1 | Stuk | Pièce | Prijs per merkteken | Prix par repère | 300 | 300 | 30000 | Legrand 2013-2014 | 298 | G07 | 68 |  |  | 2 |  |  | 3925.9080 |  | 1 | 0.001 |  | 0 |  | 0 |  | 0 | 16 | 6.5 | 2.2 | 300 | 3245060383527 | 30000 | 13245060383524 | 0 |  | 220100 | http://www.ecataleg.be/nl/ref/038352/ | http://www.ecataleg.be/fr/ref/038352/ |  | CAB 3 merkteken - letter W - zwart op gele achtergrond - voor bedrading met doorsnede 1,5 tot 2,5 mm² - 10 stroken met 30 merktekens | Repère CAB 3 - lettre W - noir sur fond jaune - pour conducteurs de section 1,5 à 2,5 mm² - emballage de 10 réglettes de 30 repères
LEG20121015 | L | 038353 | CAB 3 merkteken - letter X zwart/gele achtergr-1,5/2,5mm² | Repère CAB 3 - lettre X noir/jaune - 1,5 à 2,5 mm² | CAB 3 merkteken - letter X | Repère CAB 3 - lettre X | 0.0396 | 1 | Stuk | Pièce | Prijs per merkteken | Prix par repère | 300 | 300 | 30000 | Legrand 2013-2014 | 298 | G07 | 68 |  |  | 3 |  |  | 3925.9080 |  | 1 | 0.001 |  | 0 |  | 0 |  | 0 | 16 | 6.5 | 2.2 | 300 | 3245060383534 | 30000 | 13245060383531 | 0 |  | 220100 | http://www.ecataleg.be/nl/ref/038353/ | http://www.ecataleg.be/fr/ref/038353/ |  | CAB 3 merkteken - letter X - zwart op gele achtergrond - voor bedrading met doorsnede 1,5 tot 2,5 mm² - 10 stroken met 30 merktekens | Repère CAB 3 - lettre X - noir sur fond jaune - pour conducteurs de section 1,5 à 2,5 mm² - emballage de 10 réglettes de 30 repères
LEG20121015 | L | 038354 | CAB 3 merkteken - letter Y zwart/gele achtergr-1,5/2,5mm² | Repère CAB 3 - lettre Y noir/jaune - 1,5 à 2,5 mm² | CAB 3 merkteken - letter Y | Repère CAB 3 - lettre Y | 0.0396 | 1 | Stuk | Pièce | Prijs per merkteken | Prix par repère | 300 | 300 | 30000 | Legrand 2013-2014 | 298 | G07 | 68 |  |  | 2 |  |  | 3925.9080 |  | 1 | 0.001 |  | 0 |  | 0 |  | 0 | 16 | 6.5 | 2.2 | 300 | 3245060383541 | 30000 | 13245060383548 | 0 |  | 220100 | http://www.ecataleg.be/nl/ref/038354/ | http://www.ecataleg.be/fr/ref/038354/ |  | CAB 3 merkteken - letter Y - zwart op gele achtergrond - voor bedrading met dorosnede 1,5 tot 2,5 mm² - 10 stroken met 30 merktekens | Repère CAB 3 - lettre Y - noir sur fond jaune - pour conducteurs de section 1,5 à 2,5 mm² - emballage de 10 réglettes de 30 repères
LEG20121015 | L | 038355 | CAB 3 merkteken - letter Z zwart/gele achtergr-1,5/2,5mm² | Repère CAB 3 - lettre Z noir/jaune - 1,5 à 2,5 mm² | CAB 3 merkteken - letter Z | Repère CAB 3 - lettre Z | 0.0396 | 1 | Stuk | Pièce | Prijs per merkteken | Prix par repère | 300 | 300 | 30000 | Legrand 2013-2014 | 298 | G07 | 68 |  |  | 2 |  |  | 3925.9080 |  | 1 | 0.001 |  | 0 |  | 0 |  | 0 | 16 | 6.5 | 2.2 | 300 | 3245060383558 | 30000 | 13245060383555 | 0 |  | 220100 | http://www.ecataleg.be/nl/ref/038355/ | http://www.ecataleg.be/fr/ref/038355/ |  | CAB 3 merkteken - letter Z - zwart op gele achtergrond - voor bedrading met doorsnede 1,5 tot 2,5 mm² - 10 stroken met 30 merktekens | Repère CAB 3 - lettre Z - noir sur fond jaune - pour conducteurs de section 1,5 à 2,5 mm² - emballage de 10 réglettes de 30 repères
LEG20121015 | L | 038360 | CAB 3 merkteken - letter A zwart/gele achtergr. - 4/6 mm² | Repère CAB 3 - lettre A noir/jaune - sect. 4 à 6 mm² | CAB 3 merkteken - letter A | Repère CAB 3 - lettre A | 0.069 | 1 | Stuk | Pièce | Prijs per merkteken | Prix par repère | 300 | 300 | 30000 | Legrand 2013-2014 | 298 | G07 | 68 |  |  | 2 |  |  | 3925.9080 |  | 1 | 0.001 |  | 0 |  | 0 |  | 0 | 16 | 6.5 | 2.2 | 300 | 3245060383602 | 30000 | 13245060383609 | 0 |  | 220100 | http://www.ecataleg.be/nl/ref/038360/ | http://www.ecataleg.be/fr/ref/038360/ |  | CAB 3 merkteken - letter A - zwart op gele achtergrond - voor bedrading met doorsnede 4 tot 6 mm² - 15 stroken met 20 merktekens | Repère CAB 3 - lettre A - noir sur fond jaune - pour conducteurs de section 4 à 6 mm² - emballage de 10 réglettes de 30 repères
LEG20121015 | L | 038361 | CAB 3 merkteken - letter B zwart/gele achtergr. - 4/6 mm² | Repère CAB 3 - lettre B noir/jaune - sect. 4 à 6 mm² | CAB 3 merkteken - letter B | Repère CAB 3 - lettre B | 0.069 | 1 | Stuk | Pièce | Prijs per merkteken | Prix par repère | 300 | 300 | 30000 | Legrand 2013-2014 | 298 | G07 | 68 |  |  | 2 |  |  | 3925.9080 |  | 1 | 0.001 |  | 0 |  | 0 |  | 0 | 16 | 6.5 | 2.2 | 300 | 3245060383619 | 30000 | 13245060383616 | 0 |  | 220100 | http://www.ecataleg.be/nl/ref/038361/ | http://www.ecataleg.be/fr/ref/038361/ |  | CAB 3 merkteken - letter B - zwart op gele achtergrond - voor bedrading met doorsnede 4 tot 6 mm² - 15 stroken met 20 merktekens | Repère CAB 3 - lettre B - noir sur fond jaune - pour conducteurs de section 4 à 6 mm² - emballage de 10 réglettes de 30 repères
LEG20121015 | L | 038362 | CAB 3 merkteken - letter C zwart/gele achtergr. - 4/6 mm² | Repère CAB 3 - lettre C noir/jaune - sect. 4 à 6 mm² | CAB 3 merkteken - letter C | Repère CAB 3 - lettre C | 0.069 | 1 | Stuk | Pièce | Prijs per merkteken | Prix par repère | 300 | 300 | 30000 | Legrand 2013-2014 | 298 | G07 | 68 |  |  | 2 |  |  | 3925.9080 |  | 1 | 0.001 |  | 0 |  | 0 |  | 0 | 16 | 6.5 | 2.2 | 300 | 3245060383626 | 30000 | 13245060383623 | 0 |  | 220100 | http://www.ecataleg.be/nl/ref/038362/ | http://www.ecataleg.be/fr/ref/038362/ |  | CAB 3 merkteken - letter C - zwart op gele achtergrond - voor bedrading met doorsnede 4 tot 6 mm² - 15 stroken met 20 merktekens | Repère CAB 3 - lettre C - noir sur fond jaune - pour conducteurs de section 4 à 6 mm² - emballage de 10 réglettes de 30 repères
LEG20121015 | L | 038363 | CAB 3 merkteken - letter D zwart/gele achtergr. - 4/6 mm² | Repère CAB 3 - lettre D noir/jaune - sect. 4 à 6 mm² | CAB 3 merkteken - letter D | Repère CAB 3 - lettre D | 0.069 | 1 | Stuk | Pièce | Prijs per merkteken | Prix par repère | 300 | 300 | 30000 | Legrand 2013-2014 | 298 | G07 | 68 |  |  | 3 |  |  | 3925.9080 |  | 1 | 0.001 |  | 0 |  | 0 |  | 0 | 16 | 6.5 | 2.2 | 300 | 3245060383633 | 30000 | 13245060383630 | 0 |  | 220100 | http://www.ecataleg.be/nl/ref/038363/ | http://www.ecataleg.be/fr/ref/038363/ |  | CAB 3 merkteken - letter D - zwart op gele achtergrond - voor bedrading met doorsnede 4 tot 6 mm² - 15 stroken met 20 merktekens | Repère CAB 3 - lettre D - noir sur fond jaune - pour conducteurs de section 4 à 6 mm² - emballage de 10 réglettes de 30 repères
LEG20121015 | L | 038364 | CAB 3 merkteken - letter E zwart/gele achtergr. - 4/6 mm² | Repère CAB 3 - lettre E noir/jaune - sect. 4 à 6 mm² | CAB 3 merkteken - letter E | Repère CAB 3 - lettre E | 0.069 | 1 | Stuk | Pièce | Prijs per merkteken | Prix par repère | 300 | 300 | 30000 | Legrand 2013-2014 | 298 | G07 | 68 |  |  | 2 |  |  | 3925.9080 |  | 1 | 0.001 |  | 0 |  | 0 |  | 0 | 16 | 6.5 | 2.2 | 300 | 3245060383640 | 30000 | 13245060383647 | 0 |  | 220100 | http://www.ecataleg.be/nl/ref/038364/ | http://www.ecataleg.be/fr/ref/038364/ |  | CAB 3 merkteken - letter E - zwart op gele achtergrond - voor bedrading met doorsnede 4 tot 6 mm² - 15 stroken met 20 merktekens | Repère CAB 3 - lettre E - noir sur fond jaune - pour conducteurs de section 4 à 6 mm² - emballage de 10 réglettes de 30 repères
LEG20121015 | L | 038365 | CAB 3 merkteken - letter F zwart/gele achtergr. - 4/6 mm² | Repère CAB 3 - lettre F noir/jaune - sect. 4 à 6 mm² | CAB 3 merkteken - letter F | Repère CAB 3 - lettre F | 0.069 | 1 | Stuk | Pièce | Prijs per merkteken | Prix par repère | 300 | 300 | 30000 | Legrand 2013-2014 | 298 | G07 | 68 |  |  | 2 |  |  | 3925.9080 |  | 1 | 0.001 |  | 0 |  | 0 |  | 0 | 16 | 6.5 | 2.2 | 300 | 3245060383657 | 30000 | 13245060383654 | 0 |  | 220100 | http://www.ecataleg.be/nl/ref/038365/ | http://www.ecataleg.be/fr/ref/038365/ |  | CAB 3 merkteken - letter F - zwart op gele achtergrond - voor bedrading met doorsnede 4 tot 6 mm² - 15 stroken met 20 merktekens | Repère CAB 3 - lettre F - noir sur fond jaune - pour conducteurs de section 4 à 6 mm² - emballage de 10 réglettes de 30 repères
LEG20121015 | L | 038366 | CAB 3 merkteken - letter G zwart/gele achtergr. - 4/6 mm² | Repère CAB 3 - lettre G noir/jaune - sect. 4 à 6 mm² | CAB 3 merkteken - letter G | Repère CAB 3 - lettre G | 0.069 | 1 | Stuk | Pièce | Prijs per merkteken | Prix par repère | 300 | 300 | 30000 | Legrand 2013-2014 | 298 | G07 | 68 |  |  | 3 |  |  | 3925.9080 |  | 1 | 0.001 |  | 0 |  | 0 |  | 0 | 16 | 6.5 | 2.2 | 300 | 3245060383664 | 30000 | 13245060383661 | 0 |  | 220100 | http://www.ecataleg.be/nl/ref/038366/ | http://www.ecataleg.be/fr/ref/038366/ |  | CAB 3 merkteken - letter G - zwart op gele achtergrond - voor bedrading met doorsnede 4 tot 6 mm² - 15 stroken met 20 merktekens | Repère CAB 3 - lettre G - noir sur fond jaune - pour conducteurs de section 4 à 6 mm² - emballage de 10 réglettes de 30 repères
LEG20121015 | L | 038367 | CAB 3 merkteken - letter H zwart/gele achtergr. - 4/6 mm² | Repère CAB 3 - lettre H noir/jaune - sect. 4 à 6 mm² | CAB 3 merkteken - letter H | Repère CAB 3 - lettre H | 0.069 | 1 | Stuk | Pièce | Prijs per merkteken | Prix par repère | 300 | 300 | 30000 | Legrand 2013-2014 | 298 | G07 | 68 |  |  | 3 |  |  | 3925.9080 |  | 1 | 0.001 |  | 0 |  | 0 |  | 0 | 16 | 6.5 | 2.2 | 300 | 3245060383671 | 30000 | 13245060383678 | 0 |  | 220100 | http://www.ecataleg.be/nl/ref/038367/ | http://www.ecataleg.be/fr/ref/038367/ |  | CAB 3 merkteken - letter H - zwart op gele achtergrond - voor bedrading met doorsnede 4 tot 6 mm² - 15 stroken met 20 merktekens | Repère CAB 3 - lettre H - noir sur fond jaune - pour conducteurs de section 4 à 6 mm² - emballage de 10 réglettes de 30 repères
LEG20121015 | L | 038368 | CAB 3 merkteken - letter I zwart/gele achtergr. - 4/6 mm² | Repère CAB 3 - lettre I noir/jaune - sect. 4 à 6 mm² | CAB 3 merkteken - letter I | Repère CAB 3 - lettre I | 0.069 | 1 | Stuk | Pièce | Prijs per merkteken | Prix par repère | 300 | 300 | 30000 | Legrand 2013-2014 | 298 | G07 | 68 |  |  | 4 |  |  | 3925.9080 |  | 1 | 0.001 |  | 0 |  | 0 |  | 0 | 16 | 6.5 | 2.2 | 300 | 3245060383688 | 30000 | 13245060383685 | 0 |  | 220100 | http://www.ecataleg.be/nl/ref/038368/ | http://www.ecataleg.be/fr/ref/038368/ |  | CAB 3 merkteken - letter I - zwart op gele achtergrond - voor bedrading met doorsnede 4 tot 6 mm² - 15 stroken met 20 merktekens | Repère CAB 3 - lettre I - noir sur fond jaune - pour conducteurs de section 4 à 6 mm² - emballage de 10 réglettes de 30 repères
LEG20121015 | L | 038369 | CAB 3 merkteken - letter J zwart/gele achtergr. - 4/6 mm² | Repère CAB 3 - lettre J noir/jaune - sect. 4 à 6 mm² | CAB 3 merkteken - letter J | Repère CAB 3 - lettre J | 0.069 | 1 | Stuk | Pièce | Prijs per merkteken | Prix par repère | 300 | 300 | 30000 | Legrand 2013-2014 | 298 | G07 | 68 |  |  | 4 |  |  | 3925.9080 |  | 1 | 0.001 |  | 0 |  | 0 |  | 0 | 16 | 6.5 | 2.2 | 300 | 3245060383695 | 30000 | 13245060383692 | 0 |  | 220100 | http://www.ecataleg.be/nl/ref/038369/ | http://www.ecataleg.be/fr/ref/038369/ |  | CAB 3 merkteken - letter J - zwart op gele achtergrond - voor bedrading met doorsnede 4 tot 6 mm² - 15 stroken met 20 merktekens | Repère CAB 3 - lettre J - noir sur fond jaune - pour conducteurs de section 4 à 6 mm² - emballage de 10 réglettes de 30 repères
LEG20121015 | L | 038370 | CAB 3 merkteken - letter K zwart/gele achtergr. - 4/6 mm² | Repère CAB 3 - lettre K noir/jaune - sect. 4 à 6 mm² | CAB 3 merkteken - letter K | Repère CAB 3 - lettre K | 0.069 | 1 | Stuk | Pièce | Prijs per merkteken | Prix par repère | 300 | 300 | 30000 | Legrand 2013-2014 | 298 | G07 | 68 |  |  | 4 |  |  | 3925.9080 |  | 1 | 0.001 |  | 0 |  | 0 |  | 0 | 16 | 6.5 | 2.2 | 300 | 3245060383701 | 30000 | 13245060383708 | 0 |  | 220100 | http://www.ecataleg.be/nl/ref/038370/ | http://www.ecataleg.be/fr/ref/038370/ |  | CAB 3 merkteken - letter K - zwart op gele achtergrond - voor bedrading met doorsnede 4 tot 6 mm² - 15 stroken met 20 merktekens | Repère CAB 3 - lettre K - noir sur fond jaune - pour conducteurs de section 4 à 6 mm² - emballage de 10 réglettes de 30 repères
LEG20121015 | L | 038371 | CAB 3 merkteken - letter L zwart/gele achtergr. - 4/6 mm² | Repère CAB 3 - lettre L noir/jaune - sect. 4 à 6 mm² | CAB 3 merkteken - letter L | Repère CAB 3 - lettre L | 0.069 | 1 | Stuk | Pièce | Prijs per merkteken | Prix par repère | 300 | 300 | 30000 | Legrand 2013-2014 | 298 | G07 | 68 |  |  | 2 |  |  | 3925.9080 |  | 1 | 0.001 |  | 0 |  | 0 |  | 0 | 16 | 6.5 | 2.2 | 300 | 3245060383718 | 30000 | 13245060383715 | 0 |  | 220100 | http://www.ecataleg.be/nl/ref/038371/ | http://www.ecataleg.be/fr/ref/038371/ |  | CAB 3 merkteken - letter L - zwart op gele achtergrond - voor bedrading met doorsnede 4 tot 6 mm² - 15 stroken met 20 merktekens | Repère CAB 3 - lettre L - noir sur fond jaune - pour conducteurs de section 4 à 6 mm² - emballage de 10 réglettes de 30 repères
LEG20121015 | L | 038372 | CAB 3 merkteken - letter M zwart/gele achtergr. - 4/6 mm² | Repère CAB 3 - lettre M noir/jaune - sect. 4 à 6 mm² | CAB 3 merkteken - letter M | Repère CAB 3 - lettre M | 0.069 | 1 | Stuk | Pièce | Prijs per merkteken | Prix par repère | 300 | 300 | 30000 | Legrand 2013-2014 | 298 | G07 | 68 |  |  | 2 |  |  | 3925.9080 |  | 1 | 0.001 |  | 0 |  | 0 |  | 0 | 16 | 6.5 | 2.2 | 300 | 3245060383725 | 30000 | 13245060383722 | 0 |  | 220100 | http://www.ecataleg.be/nl/ref/038372/ | http://www.ecataleg.be/fr/ref/038372/ |  | CAB 3 merkteken - letter M - zwart op gele achtergrond - voor bedrading met doorsnede 4 tot 6 mm² - 15 stroken met 20 merktekens | Repère CAB 3 - lettre M - noir sur fond jaune - pour conducteurs de section 4 à 6 mm² - emballage de 10 réglettes de 30 repères
LEG20121015 | L | 038373 | CAB 3 merkteken - letter N zwart/gele achtergr. - 4/6 mm² | Repère CAB 3 - lettre N noir/jaune - sect. 4 à 6 mm² | CAB 3 merkteken - letter N | Repère CAB 3 - lettre N | 0.069 | 1 | Stuk | Pièce | Prijs per merkteken | Prix par repère | 300 | 300 | 30000 | Legrand 2013-2014 | 298 | G07 | 68 |  |  | 4 |  |  | 3925.9080 |  | 1 | 0.001 |  | 0 |  | 0 |  | 0 | 16 | 6.5 | 2.2 | 300 | 3245060383732 | 30000 | 13245060383739 | 0 |  | 220100 | http://www.ecataleg.be/nl/ref/038373/ | http://www.ecataleg.be/fr/ref/038373/ |  | CAB 3 merkteken - letter N - zwart op gele achtergrond - voor bedrading met doorsnede 4 tot 6 mm² - 15 stroken met 20 merktekens | Repère CAB 3 - lettre N - noir sur fond jaune - pour conducteurs de section 4 à 6 mm² - emballage de 10 réglettes de 30 repères
LEG20121015 | L | 038374 | CAB 3 merkteken - letter O zwart/gele achtergr. - 4/6 mm² | Repère CAB 3 - lettre O noir/jaune - sect. 4 à 6 mm² | CAB 3 merkteken - letter O | Repère CAB 3 - lettre O | 0.069 | 1 | Stuk | Pièce | Prijs per merkteken | Prix par repère | 300 | 300 | 30000 | Legrand 2013-2014 | 298 | G07 | 68 |  |  | 30 |  |  | 3925.9080 |  | 1 | 0.001 |  | 0 |  | 0 |  | 0 | 16 | 6.5 | 2.2 | 300 | 3245060383749 | 30000 | 13245060383746 | 0 |  | 220100 | http://www.ecataleg.be/nl/ref/038374/ | http://www.ecataleg.be/fr/ref/038374/ |  | CAB 3 merkteken - letter O - zwart op gele achtergrond - voor bedrading met doorsnede 4 tot 6 mm² - 15 stroken met 20 merktekens | Repère CAB 3 - lettre O - noir sur fond jaune - pour conducteurs de section 4 à 6 mm² - emballage de 10 réglettes de 30 repères
LEG20121015 | L | 038375 | CAB 3 merkteken - letter P zwart/gele achtergr. - 4/6 mm² | Repère CAB 3 - lettre P noir/jaune - sect. 4 à 6 mm² | CAB 3 merkteken - letter P | Repère CAB 3 - lettre P | 0.069 | 1 | Stuk | Pièce | Prijs per merkteken | Prix par repère | 300 | 300 | 30000 | Legrand 2013-2014 | 298 | G07 | 68 |  |  | 2 |  |  | 3925.9080 |  | 1 | 0.001 |  | 0 |  | 0 |  | 0 | 16 | 6.5 | 2.2 | 300 | 3245060383756 | 30000 | 13245060383753 | 0 |  | 220100 | http://www.ecataleg.be/nl/ref/038375/ | http://www.ecataleg.be/fr/ref/038375/ |  | CAB 3 merkteken - letter P - zwart op gele achtergrond - voor bedrading met doorsnede 4 tot 6 mm² - 15 stroken met 20 merktekens | Repère CAB 3 - lettre P - noir sur fond jaune - pour conducteurs de section 4 à 6 mm² - emballage de 10 réglettes de 30 repères
LEG20121015 | L | 038376 | CAB 3 merkteken - letter Q zwart/gele achtergr. - 4/6 mm² | Repère CAB 3 - lettre Q noir/jaune - sect. 4 à 6 mm² | CAB 3 merkteken - letter Q | Repère CAB 3 - lettre Q | 0.069 | 1 | Stuk | Pièce | Prijs per merkteken | Prix par repère | 300 | 300 | 30000 | Legrand 2013-2014 | 298 | G07 | 68 |  |  | 4 |  |  | 3925.9080 |  | 1 | 0.001 |  | 0 |  | 0 |  | 0 | 16 | 6.5 | 2.2 | 300 | 3245060383763 | 30000 | 13245060383760 | 0 |  | 220100 | http://www.ecataleg.be/nl/ref/038376/ | http://www.ecataleg.be/fr/ref/038376/ |  | CAB 3 merkteken - letter Q - zwart op gele achtergrond - voor bedrading met doorsnede 4 tot 6 mm² - 15 stroken met 20 merktekens | Repère CAB 3 - lettre Q - noir sur fond jaune - pour conducteurs de section 4 à 6 mm² - emballage de 10 réglettes de 30 repères
LEG20121015 | L | 038377 | CAB 3 merkteken - letter R zwart/gele achtergr. - 4/6 mm² | Repère CAB 3 - lettre R noir/jaune - v | CAB 3 merkteken - letter R | Repère CAB 3 - lettre R | 0.069 | 1 | Stuk | Pièce | Prijs per merkteken | Prix par repère | 300 | 300 | 30000 | Legrand 2013-2014 | 298 | G07 | 68 |  |  | 2 |  |  | 3925.9080 |  | 1 | 0.001 |  | 0 |  | 0 |  | 0 | 16 | 6.5 | 2.2 | 300 | 3245060383770 | 30000 | 13245060383777 | 0 |  | 220100 | http://www.ecataleg.be/nl/ref/038377/ | http://www.ecataleg.be/fr/ref/038377/ |  | CAB 3 merkteken - letter R - zwart op gele achtergrond - voor bedrading met doorsnede 4 tot 6 mm² - 15 stroken met 20 merktekens | Repère CAB 3 - lettre R - noir sur fond jaune - pour conducteurs de section 4 à 6 mm² - emballage de 10 réglettes de 30 repères
LEG20121015 | L | 038378 | CAB 3 merkteken - letter S zwart/gele achtergr. - 4/6 mm² | Repère CAB 3 - lettre S noir/jaune - sect. 4 à 6 mm² | CAB 3 merkteken - letter S | Repère CAB 3 - lettre S | 0.069 | 1 | Stuk | Pièce | Prijs per merkteken | Prix par repère | 300 | 300 | 30000 | Legrand 2013-2014 | 298 | G07 | 68 |  |  | 2 |  |  | 3925.9080 |  | 1 | 0.001 |  | 0 |  | 0 |  | 0 | 16 | 6.5 | 2.2 | 300 | 3245060383787 | 30000 | 13245060383784 | 0 |  | 220100 | http://www.ecataleg.be/nl/ref/038378/ | http://www.ecataleg.be/fr/ref/038378/ |  | CAB 3 merkteken - letter S - zwart op gele achtergrond - voor bedrading met doorsnede 4 tot 6 mm² - 15 stroken met 20 merktekens | Repère CAB 3 - lettre S - noir sur fond jaune - pour conducteurs de section 4 à 6 mm² - emballage de 10 réglettes de 30 repères
LEG20121015 | L | 038379 | CAB 3 merkteken - letter T zwart/gele achtergr. - 4/6 mm² | Repère CAB 3 - lettre T noir/jaune - sect. 4 à 6 mm² | CAB 3 merkteken - letter T | Repère CAB 3 - lettre T | 0.069 | 1 | Stuk | Pièce | Prijs per merkteken | Prix par repère | 300 | 300 | 30000 | Legrand 2013-2014 | 298 | G07 | 68 |  |  | 3 |  |  | 3925.9080 |  | 1 | 0.001 |  | 0 |  | 0 |  | 0 | 16 | 6.5 | 2.2 | 300 | 3245060383794 | 30000 | 13245060383791 | 0 |  | 220100 | http://www.ecataleg.be/nl/ref/038379/ | http://www.ecataleg.be/fr/ref/038379/ |  | CAB 3 merkteken - letter T - zwart op gele achtergrond - voor bedrading met doorsnede 4 tot 6 mm² - 15 stroken met 20 merktekens | Repère CAB 3 - lettre T - noir sur fond jaune - pour conducteurs de section 4 à 6 mm² - emballage de 10 réglettes de 30 repères
LEG20121015 | L | 038380 | CAB 3 merkteken - letter U zwart/gele achtergr. - 4/6 mm² | Repère CAB 3 - lettre U noir/jaune - sect. 4 à 6 mm² | CAB 3 merkteken - letter U | Repère CAB 3 - lettre U | 0.069 | 1 | Stuk | Pièce | Prijs per merkteken | Prix par repère | 300 | 300 | 30000 | Legrand 2013-2014 | 298 | G07 | 68 |  |  | 2 |  |  | 3925.9080 |  | 1 | 0.001 |  | 0 |  | 0 |  | 0 | 16 | 6.5 | 2.2 | 300 | 3245060383800 | 30000 | 13245060383807 | 0 |  | 220100 | http://www.ecataleg.be/nl/ref/038380/ | http://www.ecataleg.be/fr/ref/038380/ |  | CAB 3 merkteken - letter U - zwart op gele achtergrond - voor bedrading met doorsnede 4 tot 6 mm² - 15 stroken met 20 merktekens | Repère CAB 3 - lettre U - noir sur fond jaune - pour conducteurs de section 4 à 6 mm² - emballage de 10 réglettes de 30 repères
LEG20121015 | L | 038381 | CAB 3 merkteken - letter V zwart/gele achtergr. - 4/6 mm² | Repère CAB 3 - lettre V noir/jaune - sect. 4 à 6 mm² | CAB 3 merkteken - letter V | Repère CAB 3 - lettre V | 0.069 | 1 | Stuk | Pièce | Prijs per merkteken | Prix par repère | 300 | 300 | 30000 | Legrand 2013-2014 | 298 | G07 | 68 |  |  | 3 |  |  | 3925.9080 |  | 1 | 0.001 |  | 0 |  | 0 |  | 0 | 16 | 6.5 | 2.2 | 300 | 3245060383817 | 30000 | 13245060383814 | 0 |  | 220100 | http://www.ecataleg.be/nl/ref/038381/ | http://www.ecataleg.be/fr/ref/038381/ |  | CAB 3 merkteken - letter V - zwart op gele achtergrond - voor bedrading met doorsnede 4 tot 6 mm² - 15 stroken met 20 merktekens | Repère CAB 3 - lettre V - noir sur fond jaune - pour conducteurs de section 4 à 6 mm² - emballage de 10 réglettes de 30 repères
LEG20121015 | L | 038382 | CAB 3 merkteken - letter W zwart/gele achtergr. - 4/6 mm² | Repère CAB 3 - lettre W noir/jaune - sect. 4 à 6 mm² | CAB 3 merkteken - letter W | Repère CAB 3 - lettre W | 0.069 | 1 | Stuk | Pièce | Prijs per merkteken | Prix par repère | 300 | 300 | 30000 | Legrand 2013-2014 | 298 | G07 | 68 |  |  | 2 |  |  | 3925.9080 |  | 1 | 0.001 |  | 0 |  | 0 |  | 0 | 16 | 6.5 | 2.2 | 300 | 3245060383824 | 30000 | 13245060383821 | 0 |  | 220100 | http://www.ecataleg.be/nl/ref/038382/ | http://www.ecataleg.be/fr/ref/038382/ |  | CAB 3 merkteken - letter W - zwart op gele achtergrond - voor bedrading met doorsnede 4 tot 6 mm² - 15 stroken met 20 merktekens | Repère CAB 3 - lettre W - noir sur fond jaune - pour conducteurs de section 4 à 6 mm² - emballage de 10 réglettes de 30 repères
LEG20121015 | L | 038383 | CAB 3 merkteken - letter X zwart/gele achtergr. - 4/6 mm² | Repère CAB 3 - lettre X noir/jaune - sect. 4 à 6 mm² | CAB 3 merkteken - letter X | Repère CAB 3 - lettre X | 0.069 | 1 | Stuk | Pièce | Prijs per merkteken | Prix par repère | 300 | 300 | 30000 | Legrand 2013-2014 | 298 | G07 | 68 |  |  | 2 |  |  | 3925.9080 |  | 1 | 0.001 |  | 0 |  | 0 |  | 0 | 16 | 6.5 | 2.2 | 300 | 3245060383831 | 30000 | 13245060383838 | 0 |  | 220100 | http://www.ecataleg.be/nl/ref/038383/ | http://www.ecataleg.be/fr/ref/038383/ |  | CAB 3 merkteken - letter X - zwart op gele achtergrond - voor bedrading met doorsnede 4 tot 6 mm² - 15 stroken met 20 merktekens | Repère CAB 3 - lettre X - noir sur fond jaune - pour conducteurs de section 4 à 6 mm² - emballage de 10 réglettes de 30 repères
LEG20121015 | L | 038384 | CAB 3 merkteken - letter Y zwart/gele achtergr. - 4/6 mm² | Repère CAB 3 - lettre Y noir/jaune - sect. 4 à 6 mm² | CAB 3 merkteken - letter Y | Repère CAB 3 - lettre Y | 0.069 | 1 | Stuk | Pièce | Prijs per merkteken | Prix par repère | 300 | 300 | 30000 | Legrand 2013-2014 | 298 | G07 | 68 |  |  | 2 |  |  | 3925.9080 |  | 1 | 0.001 |  | 0 |  | 0 |  | 0 | 16 | 6.5 | 2.2 | 300 | 3245060383848 | 30000 | 13245060383845 | 0 |  | 220100 | http://www.ecataleg.be/nl/ref/038384/ | http://www.ecataleg.be/fr/ref/038384/ |  | CAB 3 merkteken - letter Y - zwart op gele achtergrond - voor bedrading met doorsnede 4 tot 6 mm² - 15 stroken met 20 merktekens | Repère CAB 3 - lettre Y - noir sur fond jaune - pour conducteurs de section 4 à 6 mm² - emballage de 10 réglettes de 30 repères
LEG20121015 | L | 038385 | CAB 3 merkteken - letter Z zwart/gele achtergr. - 4/6 mm² | Repère CAB 3 - lettre Z noir/jaune - sect. 4 à 6 mm² | CAB 3 merkteken - letter Z | Repère CAB 3 - lettre Z | 0.069 | 1 | Stuk | Pièce | Prijs per merkteken | Prix par repère | 300 | 300 | 30000 | Legrand 2013-2014 | 298 | G07 | 68 |  |  | 2 |  |  | 3925.9080 |  | 1 | 0.001 |  | 0 |  | 0 |  | 0 | 16 | 6.5 | 2.2 | 300 | 3245060383855 | 30000 | 13245060383852 | 0 |  | 220100 | http://www.ecataleg.be/nl/ref/038385/ | http://www.ecataleg.be/fr/ref/038385/ |  | CAB 3 merkteken - letter Z - zwart op gele achtergrond - voor bedrading met doorsnede 4 tot 6 mm² - 15 stroken met 20 merktekens | Repère CAB 3 - lettre Z - noir sur fond jaune - pour conducteurs de section 4 à 6 mm² - emballage de 10 réglettes de 30 repères
LEG20121015 | L | 038392 | CAB 3 merktekenhouder opklikb. op Viking 3 railklemmen | Support de repères CAB 3 clipsable sur blocs Viking 3 | CAB 3 merktekenhouder opklikb. | Support de repères CAB 3 | 0.2023 | 1 | Stuk | Pièce |  |  | 100 | 100 | 1000 | Legrand 2013-2014 | 298 | G07 | 68 |  |  | 2 |  |  | 3925.9080 |  | 1 | 0.001 |  | 0 |  | 0 |  | 0 | 5.7 | 7.3 | 5.5 | 100 | 3245060383923 | 1000 | 13245060383920 | 0 |  | 220100 | http://www.ecataleg.be/nl/ref/038392/ | http://www.ecataleg.be/fr/ref/038392/ |  | CAB 3 merktekenhouder - opklikbaar op Viking 3 railklemmen - max. 7 merktekens met doorsnede 0,15 tot 0,5 mm², 6 merktekens van 0,5 tot 1,5 mm² | Support de repères CAB 3 - clipsable sur blocs de jonction Viking 3 - reçoit 7 repères de 0,15 à 0,5 mm² et 6 repères de 0,5 à 1,5 mm²
LEG20121015 | L | 038394 | CAB 3 lader - groene markering doorsnede 0,15 tot 0,5 mm² | Chargeur repères CAB 3 - vert section 0,15 à 0,5 mm² | CAB 3 lader - groene markering | Chargeur repères CAB 3 - vert | 2.684 | 1 | Stuk | Pièce |  |  | 10 | 10 | 500 | Legrand 2013-2014 | 300 | G07 | 68 |  |  | 2 |  |  | 3925.9080 |  | 1 | 0.012 |  | 0 |  | 0 |  | 0 | 18.7 | 6.5 | 3.2 | 10 | 3245060383947 | 500 |  | 0 |  | 220100 | http://www.ecataleg.be/nl/ref/038394/ | http://www.ecataleg.be/fr/ref/038394/ |  | CAB 3 lader - groene kleurmarkering op de doorzichtige lader voor identificatie van de doorsnede - voor merktekens met doorsnede 0,15 tot 0,5 mm² | Chargeur transparent pour repères CAB 3 de section 0,15 à 0,5 mm² - vert - assure la distribution et la mise en oeuvre rapide des repères sur le conducteur
LEG20121015 | L | 038395 | CAB 3 lader - rode markering doorsnede 0,5 tot 1,5 mm² | Chargeur repères CAB 3 - rouge section 0,5 à 1,5 mm² | CAB 3 lader - rode markering | Chargeur repères CAB 3 - rouge | 2.684 | 1 | Stuk | Pièce |  |  | 10 | 10 | 500 | Legrand 2013-2014 | 300 | G07 | 68 |  |  | 2 |  |  | 3925.9080 |  | 1 | 0.011 |  | 0 |  | 0 |  | 0 | 18.7 | 6.5 | 3.2 | 10 | 3245060383954 | 500 |  | 0 |  | 220100 | http://www.ecataleg.be/nl/ref/038395/ | http://www.ecataleg.be/fr/ref/038395/ |  | CAB 3 lader - rode kleurmarkering op de doorzichtige lader voor identificatie van de doorsnede - voor merktekens met doorsnede 0,5 tot 1,5 mm² | Chargeur transparent pour repères CAB 3 de section 0,5 à 1,5 mm² - rouge - assure la distribution et la mise en oeuvre rapide des repères sur le conducteur
LEG20121015 | L | 038396 | CAB 3 lader - blauwe markering doorsnede 1,5 tot 2,5 mm² | Chargeur repères CAB 3 - bleu section 1,5 à 2,5 mm² | CAB 3 lader - blauwe markering | Chargeur repères CAB 3 - bleu | 2.684 | 1 | Stuk | Pièce |  |  | 10 | 10 | 500 | Legrand 2013-2014 | 300 | G07 | 68 |  |  | 3 |  |  | 3925.9080 |  | 1 | 0.011 |  | 0 |  | 0 |  | 0 | 18.7 | 6.5 | 3.2 | 10 | 3245060383961 | 500 |  | 0 |  | 220100 | http://www.ecataleg.be/nl/ref/038396/ | http://www.ecataleg.be/fr/ref/038396/ |  | CAB 3 lader - blauwe kleurmarkering op de doorzichtige lader voor identificatie van de doorsnede - voor merktekens met doorsnede 1,5 tot 2,5 mm² | Chargeur transparent pour repères CAB 3 de section 1,5 à 2,5 mm² - bleu - assure la distribution et la mise en oeuvre rapide des repères sur le conducteur
LEG20121015 | L | 038397 | CAB 3 lader - gele markering doorsnede 4 tot 6 mm² | Chargeur repères CAB 3 - jaune section 4 à 6 mm² | CAB 3 lader - gele markering | Chargeur repères CAB 3 - jaune | 2.684 | 1 | Stuk | Pièce |  |  | 10 | 10 | 500 | Legrand 2013-2014 | 300 | G07 | 68 |  |  | 3 |  |  | 3925.9080 |  | 1 | 0.011 |  | 0 |  | 0 |  | 0 | 18.7 | 6.5 | 3.2 | 10 | 3245060383978 | 500 |  | 0 |  | 220100 | http://www.ecataleg.be/nl/ref/038397/ | http://www.ecataleg.be/fr/ref/038397/ |  | CAB 3 lader - gele kleurmarkering op de doorzichtige lader voor identificatie van de doorsnede - voor merktekens met doorsnede 4 tot 6 mm² | Chargeur transparent pour repères CAB 3 de section 4 à 6 mm² - jaune - assure la distribution et la mise en oeuvre rapide des repères sur le conducteur
LEG20121015 | L | 038400 | Merkteken Duplix - cijfer 0 zwart-internationale kleurcode | Repère Duplix - chriffre 0 noir (code couleur intern.) | Merkteken Duplix - cijfer 0 | Repère Duplix - chriffre 0 | 0.0361 | 1 | Stuk | Pièce | Prijs per merkteken | Prix par repère | 800 | 800 | 40000 | Legrand 2013-2014 | 301 | G07 | 94 |  |  | 2 |  |  | 3925.9080 |  | 1 | 0.001 |  | 0 |  | 0 |  | 0 | 18.7 | 6.5 | 3.2 | 800 | 3245060384005 | 40000 |  | 0 |  | 220100 | http://www.ecataleg.be/nl/ref/038400/ | http://www.ecataleg.be/fr/ref/038400/ |  | Merkteken Duplix - cijfer 0 - zwart - internationale kleurcode - 40 stroken met 20 merktekens - markeersysteem voor kabels | Repère Duplix pour câbles - chriffre 0 - noir (code couleur international) - l'emballage comprend 40 réglettes de 20 repères
LEG20121015 | L | 038401 | Merkteken Duplix - cijfer 1 bruin - internat. kleurcode | Repère Duplix - chiffre 1 brun (code couleur intern.) | Merkteken Duplix - cijfer 1 | Repère Duplix - chiffre 1 | 0.0361 | 1 | Stuk | Pièce | Prijs per merkteken | Prix par repère | 800 | 800 | 40000 | Legrand 2013-2014 | 301 | G07 | 94 |  |  | 2 |  |  | 3925.9080 |  | 1 | 0.001 |  | 0 |  | 0 |  | 0 | 2.7 | 18.9 | 6.9 | 800 | 3245060384012 | 40000 |  | 0 |  | 220100 | http://www.ecataleg.be/nl/ref/038401/ | http://www.ecataleg.be/fr/ref/038401/ |  | Merkteken Duplix - cijfer 1 - bruin - internationale kleurcode - 40 stroken met 20 merktekens - markeersysteem voor kabels | Repère Duplix pour câbles - chiffre 1 - brun (code couleur international) - l'emballage comprend 40 réglettes de 20 repères
LEG20121015 | L | 038402 | Merkteken Duplix - cijfer 2 rood-internationale kleurcode | Repère Duplix - chiffre 2 rouge (code couleur intern.) | Merkteken Duplix - cijfer 2 | Repère Duplix - chiffre 2 | 0.0361 | 1 | Stuk | Pièce | Prijs per merkteken | Prix par repère | 800 | 800 | 40000 | Legrand 2013-2014 | 301 | G07 | 94 |  |  | 2 |  |  | 3925.9080 |  | 1 | 0.001 |  | 0 |  | 0 |  | 0 | 18.7 | 6.5 | 3.2 | 800 | 3245060384029 | 40000 |  | 0 |  | 220100 | http://www.ecataleg.be/nl/ref/038402/ | http://www.ecataleg.be/fr/ref/038402/ |  | Merkteken Duplix - cijfer 2 - rood - internationale kleurcode - 40 stroken met 20 merktekens - markeersysteem voor kabels | Repère Duplix pour câbles - chiffre 2 - rouge (code couleur international) - l'emballage comprend 40 réglettes de 20 repères
LEG20121015 | L | 038403 | Merkteken Duplix - cijfer 3 oranje - internat. kleurcode | Repère Duplix - chiffre 3 orange (code couleur intern.) | Merkteken Duplix - cijfer 3 | Repère Duplix - chiffre 3 | 0.0361 | 1 | Stuk | Pièce | Prijs per merkteken | Prix par repère | 800 | 800 | 40000 | Legrand 2013-2014 | 301 | G07 | 94 |  |  | 2 |  |  | 3925.9080 |  | 1 | 0.001 |  | 0 |  | 0 |  | 0 | 18.7 | 6.5 | 3.2 | 800 | 3245060384036 | 40000 |  | 0 |  | 220100 | http://www.ecataleg.be/nl/ref/038403/ | http://www.ecataleg.be/fr/ref/038403/ |  | Merkteken Duplix - cijfer 3 - oranje - internationale kleurcode - 40 stroken met 20 merktekens - markeersysteem voor kabels | Repère Duplix pour câbles - chiffre 3 - orange (code couleur international) - l'emballage comprend 40 réglettes de 20 repères
LEG20121015 | L | 038404 | Merkteken Duplix - cijfer 4 geel-internationale kleurcode | Repère Duplix - chiffre 4 jaune (code couleur intern.) | Merkteken Duplix - cijfer 4 | Repère Duplix - chiffre 4 | 0.0361 | 1 | Stuk | Pièce | Prijs per merkteken | Prix par repère | 800 | 800 | 40000 | Legrand 2013-2014 | 301 | G07 | 94 |  |  | 3 |  |  | 3925.9080 |  | 1 | 0.001 |  | 0 |  | 0 |  | 0 | 18.7 | 6.5 | 3.2 | 800 | 3245060384043 | 40000 |  | 0 |  | 220100 | http://www.ecataleg.be/nl/ref/038404/ | http://www.ecataleg.be/fr/ref/038404/ |  | Merkteken Duplix - cijfer 4 - geel - internationale kleurcode - 40 stroken met 20 merktekens - markeersysteem voor kabels | Repère Duplix pour câbles - chiffre 4 - jaune (code couleur international) - l'emballage comprend 40 réglettes de 20 repères
LEG20121015 | L | 038405 | Merkteken Duplix - cijfer 5 groen-internationale kleurcode | Repère Duplix - chiffre 5 vert (code couleur intern.) | Merkteken Duplix - cijfer 5 | Repère Duplix - chiffre 5 | 0.0361 | 1 | Stuk | Pièce | Prijs per merkteken | Prix par repère | 800 | 800 | 40000 | Legrand 2013-2014 | 301 | G07 | 94 |  |  | 2 |  |  | 3925.9080 |  | 1 | 0.001 |  | 0 |  | 0 |  | 0 | 18.7 | 6.5 | 3.2 | 800 | 3245060384050 | 40000 |  | 0 |  | 220100 | http://www.ecataleg.be/nl/ref/038405/ | http://www.ecataleg.be/fr/ref/038405/ |  | Merkteken Duplix - cijfer 5 - groen - internationale kleurcode - 40 stroken met 20 merktekens - markeersysteem voor kabels | Repère Duplix pour câbles - chiffre 5 - vert (code couleur international) - l'emballage comprend 40 réglettes de 20 repères
LEG20121015 | L | 038406 | Merkteken Duplix - cijfer 6 blauw-internationale kleurcode | Repère Duplix - chiffre 6 bleu (code couleur intern.) | Merkteken Duplix - cijfer 6 | Repère Duplix - chiffre 6 | 0.0361 | 1 | Stuk | Pièce | Prijs per merkteken | Prix par repère | 800 | 800 | 40000 | Legrand 2013-2014 | 301 | G07 | 94 |  |  | 3 |  |  | 3925.9080 |  | 1 | 0.001 |  | 0 |  | 0 |  | 0 | 18.7 | 6.5 | 3.2 | 800 | 3245060384067 | 40000 |  | 0 |  | 220100 | http://www.ecataleg.be/nl/ref/038406/ | http://www.ecataleg.be/fr/ref/038406/ |  | Merkteken Duplix - cijfer 6 - blauw - internationale kleurcode - 40 stroken met 20 merktekens - markeersysteem voor kabels | Repère Duplix pour câbles - chiffre 6 - bleu (code couleur international) - l'emballage comprend 40 réglettes de 20 repères
LEG20121015 | L | 038407 | Merkteken Duplix - cijfer 7 violet - internat. kleurcode | Repère Duplix - chiffre 7 violet (code couleur intern.) | Merkteken Duplix - cijfer 7 | Repère Duplix - chiffre 7 | 0.0361 | 1 | Stuk | Pièce | Prijs per merkteken | Prix par repère | 800 | 800 | 40000 | Legrand 2013-2014 | 301 | G07 | 94 |  |  | 2 |  |  | 3925.9080 |  | 1 | 0.001 |  | 0 |  | 0 |  | 0 | 18.7 | 6.5 | 3.2 | 800 | 3245060384074 | 40000 |  | 0 |  | 220100 | http://www.ecataleg.be/nl/ref/038407/ | http://www.ecataleg.be/fr/ref/038407/ |  | Merkteken Duplix - cijfer 7 - violet - internationale kleurcode - 40 stroken met 20 merktekens - markeersysteem voor kabels | Repère Duplix pour câbles - chiffre 7 - violet (code couleur international) - l'emballage comprend 40 réglettes de 20 repères
LEG20121015 | L | 038408 | Merkteken Duplix - cijfer 8 grijs-internationale kleurcode | Repère Duplix - chiffre 8 gris (code couleur intern.) | Merkteken Duplix - cijfer 8 | Repère Duplix - chiffre 8 | 0.0361 | 1 | Stuk | Pièce | Prijs per merkteken | Prix par repère | 800 | 800 | 40000 | Legrand 2013-2014 | 301 | G07 | 94 |  |  | 2 |  |  | 3925.9080 |  | 1 | 0.001 |  | 0 |  | 0 |  | 0 | 18.7 | 6.5 | 3.2 | 800 | 3245060384081 | 40000 |  | 0 |  | 220100 | http://www.ecataleg.be/nl/ref/038408/ | http://www.ecataleg.be/fr/ref/038408/ |  | Merkteken Duplix - cijfer 8 - grijs - internationale kleurcode - 40 stroken met 20 merktekens - markeersysteem voor kabels | Repère Duplix pour câbles - chiffre 8 - gris (code couleur international) - l'emballage comprend 40 réglettes de 20 repères
LEG20121015 | L | 038409 | Merkteken Duplix - cijfer 9 wit-internationale kleurcode | Repère Duplix - chiffre 9 blanc (code couleur intern.) | Merkteken Duplix - cijfer 9 | Repère Duplix - chiffre 9 | 0.0361 | 1 | Stuk | Pièce | Prijs per merkteken | Prix par repère | 800 | 800 | 40000 | Legrand 2013-2014 | 301 | G07 | 94 |  |  | 2 |  |  | 3925.9080 |  | 1 | 0.001 |  | 0 |  | 0 |  | 0 | 18.7 | 6.5 | 3.2 | 800 | 3245060384098 | 40000 |  | 0 |  | 220100 | http://www.ecataleg.be/nl/ref/038409/ | http://www.ecataleg.be/fr/ref/038409/ |  | Merkteken Duplix - cijfer 9 - wit - internationale kleurcode - 40 stroken met 20 merktekens - markeersysteem voor kabels | Repère Duplix pour câbles - chiffre 9 - blanc (code couleur international) - l'emballage comprend 40 réglettes de 20 repères
LEG20121015 | L | 038410 | Merkteken Duplix - letter A zwart op gele achtergrond | Repère Duplix - lettre A noir sur fond jaune | Merkteken Duplix - letter A | Repère Duplix - lettre A | 0.0361 | 1 | Stuk | Pièce | Prijs per merkteken | Prix par repère | 600 | 600 | 30000 | Legrand 2013-2014 | 301 | G07 | 94 |  |  | 2 |  |  | 3925.9080 |  | 1 | 0.001 |  | 0 |  | 0 |  | 0 | 18.7 | 6.49 | 3.2 | 600 | 3245060384104 | 30000 |  | 0 |  | 220100 | http://www.ecataleg.be/nl/ref/038410/ | http://www.ecataleg.be/fr/ref/038410/ |  | Merkteken Duplix - letter A - zwart op gele achtergrond - 30 stroken met 20 merktekens - markeersysteem voor kabels | Repère Duplix pour câbles - lettre A - noir sur fond jaune - l'emballage comprend 30 réglettes de 20 repères
LEG20121015 | L | 038411 | Merkteken Duplix - letter B zwart op gele achtergrond | Repère Duplix - lettre B noir sur fond jaune | Merkteken Duplix - letter B | Repère Duplix - lettre B | 0.0361 | 1 | Stuk | Pièce | Prijs per merkteken | Prix par repère | 600 | 600 | 30000 | Legrand 2013-2014 | 301 | G07 | 94 |  |  | 2 |  |  | 3925.9080 |  | 1 | 0.001 |  | 0 |  | 0 |  | 0 | 2.7 | 18.9 | 6.9 | 600 | 3245060384111 | 30000 |  | 0 |  | 220100 | http://www.ecataleg.be/nl/ref/038411/ | http://www.ecataleg.be/fr/ref/038411/ |  | Merkteken Duplix - letter B - zwart op gele achtergrond - 30 stroken met 20 merktekens - markeersysteem voor kabels | Repère Duplix pour câbles - lettre B - noir sur fond jaune - l'emballage comprend 30 réglettes de 20 repères
LEG20121015 | L | 038412 | Merkteken Duplix - letter C zwart op gele achtergrond | Repère Duplix - lettre C noir sur fond jaune | Merkteken Duplix - letter C | Repère Duplix - lettre C | 0.0361 | 1 | Stuk | Pièce | Prijs per merkteken | Prix par repère | 600 | 600 | 30000 | Legrand 2013-2014 | 301 | G07 | 94 |  |  | 2 |  |  | 3925.9080 |  | 1 | 0.001 |  | 0 |  | 0 |  | 0 | 18.7 | 6.49 | 3.2 | 600 | 3245060384128 | 30000 |  | 0 |  | 220100 | http://www.ecataleg.be/nl/ref/038412/ | http://www.ecataleg.be/fr/ref/038412/ |  | Merkteken Duplix - letter C - zwart op gele achtergrond - 30 stroken met 20 merktekens - markeersysteem voor kabels | Repère Duplix pour câbles - lettre C - noir sur fond jaune - l'emballage comprend 30 réglettes de 20 repères
LEG20121015 | L | 038413 | Merkteken Duplix - letter D zwart op gele achtergrond | Repère Duplix - lettre D noir sur fond jaune | Merkteken Duplix - letter D | Repère Duplix - lettre D | 0.0361 | 1 | Stuk | Pièce | Prijs per merkteken | Prix par repère | 600 | 600 | 30000 | Legrand 2013-2014 | 301 | G07 | 94 |  |  | 2 |  |  | 3925.9080 |  | 1 | 0.001 |  | 0 |  | 0 |  | 0 | 18.7 | 6.49 | 3.2 | 600 | 3245060384135 | 30000 |  | 0 |  | 220100 | http://www.ecataleg.be/nl/ref/038413/ | http://www.ecataleg.be/fr/ref/038413/ |  | Merkteken Duplix - letter D - zwart op gele achtergrond - 30 stroken met 20 merktekens - markeersysteem voor kabels | Repère Duplix pour câbles - lettre D - noir sur fond jaune - l'emballage comprend 30 réglettes de 20 repères
LEG20121015 | L | 038414 | Merkteken Duplix - letter E zwart op gele achtergrond | Repère Duplix - lettre E noir sur fond jaune | Merkteken Duplix - letter E | Repère Duplix - lettre E | 0.0361 | 1 | Stuk | Pièce | Prijs per merkteken | Prix par repère | 600 | 600 | 30000 | Legrand 2013-2014 | 301 | G07 | 94 |  |  | 4 |  |  | 3925.9080 |  | 1 | 0.001 |  | 0 |  | 0 |  | 0 | 18.7 | 6.49 | 3.2 | 600 | 3245060384142 | 30000 |  | 0 |  | 220100 | http://www.ecataleg.be/nl/ref/038414/ | http://www.ecataleg.be/fr/ref/038414/ |  | Merkteken Duplix - letter E - zwart op gele achtergrond - 30 stroken met 20 merktekens - markeersysteem voor kabels | Repère Duplix pour câbles - lettre E - noir sur fond jaune - l'emballage comprend 30 réglettes de 20 repères
LEG20121015 | L | 038415 | Merkteken Duplix - letter F zwart op gele achtergrond | Repère Duplix - lettre F noir sur fond jaune | Merkteken Duplix - letter F | Repère Duplix - lettre F | 0.0361 | 1 | Stuk | Pièce | Prijs per merkteken | Prix par repère | 600 | 600 | 30000 | Legrand 2013-2014 | 301 | G07 | 94 |  |  | 2 |  |  | 3925.9080 |  | 1 | 0.001 |  | 0 |  | 0 |  | 0 | 18.7 | 6.49 | 3.2 | 600 | 3245060384159 | 30000 |  | 0 |  | 220100 | http://www.ecataleg.be/nl/ref/038415/ | http://www.ecataleg.be/fr/ref/038415/ |  | Merkteken Duplix - letter F - zwart op gele achtergrond - 30 stroken met 20 merktekens - markeersysteem voor kabels | Repère Duplix pour câbles - lettre F - noir sur fond jaune - l'emballage comprend 30 réglettes de 20 repères
LEG20121015 | L | 038416 | Merkteken Duplix - letter G zwart op gele achtergrond | Repère Duplix - lettre G noir sur fond jaune | Merkteken Duplix - letter G | Repère Duplix - lettre G | 0.0361 | 1 | Stuk | Pièce | Prijs per merkteken | Prix par repère | 600 | 600 | 30000 | Legrand 2013-2014 | 301 | G07 | 94 |  |  | 2 |  |  | 3925.9080 |  | 1 | 0.001 |  | 0 |  | 0 |  | 0 | 18.7 | 6.49 | 3.2 | 600 | 3245060384166 | 30000 |  | 0 |  | 220100 | http://www.ecataleg.be/nl/ref/038416/ | http://www.ecataleg.be/fr/ref/038416/ |  | Merkteken Duplix - letter G - zwart op gele achtergrond - 30 stroken met 20 merktekens - markeersysteem voor kabels | Repère Duplix pour câbles - lettre G - noir sur fond jaune - l'emballage comprend 30 réglettes de 20 repères
LEG20121015 | L | 038417 | Merkteken Duplix - letter H zwart op gele achtergrond | Repère Duplix - lettre H noir sur fond jaune | Merkteken Duplix - letter H | Repère Duplix - lettre H | 0.0361 | 1 | Stuk | Pièce | Prijs per merkteken | Prix par repère | 600 | 600 | 30000 | Legrand 2013-2014 | 301 | G07 | 94 |  |  | 2 |  |  | 3925.9080 |  | 1 | 0.001 |  | 0 |  | 0 |  | 0 | 18.7 | 6.49 | 3.2 | 600 | 3245060384173 | 30000 |  | 0 |  | 220100 | http://www.ecataleg.be/nl/ref/038417/ | http://www.ecataleg.be/fr/ref/038417/ |  | Merkteken Duplix - letter H - zwart op gele achtergrond - 30 stroken met 20 merktekens - markeersysteem voor kabels | Repère Duplix pour câbles - lettre H - noir sur fond jaune - l'emballage comprend 30 réglettes de 20 repères
LEG20121015 | L | 038418 | Merkteken Duplix - letter I zwart op gele achtergrond | Repère Duplix - lettre I noir sur fond jaune | Merkteken Duplix - letter I | Repère Duplix - lettre I | 0.0361 | 1 | Stuk | Pièce | Prijs per merkteken | Prix par repère | 600 | 600 | 30000 | Legrand 2013-2014 | 301 | G07 | 94 |  |  | 4 |  |  | 3925.9080 |  | 1 | 0.001 |  | 0 |  | 0 |  | 0 | 18.7 | 6.49 | 3.2 | 600 | 3245060384180 | 30000 |  | 0 |  | 220100 | http://www.ecataleg.be/nl/ref/038418/ | http://www.ecataleg.be/fr/ref/038418/ |  | Merkteken Duplix - letter I - zwart op gele achtergrond - 30 stroken met 20 merktekens - markeersysteem voor kabels | Repère Duplix pour câbles - lettre I - noir sur fond jaune - l'emballage comprend 30 réglettes de 20 repères
LEG20121015 | L | 038419 | Merkteken Duplix - letter J zwart op gele achtergrond | Repère Duplix - lettre J noir sur fond jaune | Merkteken Duplix - letter J | Repère Duplix - lettre J | 0.0361 | 1 | Stuk | Pièce | Prijs per merkteken | Prix par repère | 600 | 600 | 30000 | Legrand 2013-2014 | 301 | G07 | 94 |  |  | 2 |  |  | 3925.9080 |  | 1 | 0.001 |  | 0 |  | 0 |  | 0 | 18.7 | 6.49 | 3.2 | 600 | 3245060384197 | 30000 |  | 0 |  | 220100 | http://www.ecataleg.be/nl/ref/038419/ | http://www.ecataleg.be/fr/ref/038419/ |  | Merkteken Duplix - letter J - zwart op gele achtergrond - 30 stroken met 20 merktekens - markeersysteem voor kabels | Repère Duplix pour câbles - lettre J - noir sur fond jaune - l'emballage comprend 30 réglettes de 20 repères
LEG20121015 | L | 038420 | Merkteken Duplix - letter K zwart op gele achtergrond | Repère Duplix - lettre K noir sur fond jaune | Merkteken Duplix - letter K | Repère Duplix - lettre K | 0.0361 | 1 | Stuk | Pièce | Prijs per merkteken | Prix par repère | 600 | 600 | 30000 | Legrand 2013-2014 | 301 | G07 | 94 |  |  | 4 |  |  | 3925.9080 |  | 1 | 0.001 |  | 0 |  | 0 |  | 0 | 18.7 | 6.49 | 3.2 | 600 | 3245060384203 | 30000 |  | 0 |  | 220100 | http://www.ecataleg.be/nl/ref/038420/ | http://www.ecataleg.be/fr/ref/038420/ |  | Merkteken Duplix - letter K - zwart op gele achtergrond - 30 stroken met 20 merktekens - markeersysteem voor kabels | Repère Duplix pour câbles - lettre K - noir sur fond jaune - l'emballage comprend 30 réglettes de 20 repères
LEG20121015 | L | 038421 | Merkteken Duplix - letter L zwart op gele achtergrond | Repère Duplix - lettre L noir sur fond jaune | Merkteken Duplix - letter L | Repère Duplix - lettre L | 0.0361 | 1 | Stuk | Pièce | Prijs per merkteken | Prix par repère | 600 | 600 | 30000 | Legrand 2013-2014 | 301 | G07 | 94 |  |  | 4 |  |  | 3925.9080 |  | 1 | 0.001 |  | 0 |  | 0 |  | 0 | 18.7 | 6.49 | 3.2 | 600 | 3245060384210 | 30000 |  | 0 |  | 220100 | http://www.ecataleg.be/nl/ref/038421/ | http://www.ecataleg.be/fr/ref/038421/ |  | Merkteken Duplix - letter L - zwart op gele achtergrond - 30 stroken met 20 merktekens - markeersysteem voor kabels | Repère Duplix pour câbles - lettre L - noir sur fond jaune - l'emballage comprend 30 réglettes de 20 repères
LEG20121015 | L | 038422 | Merkteken Duplix - letter M zwart op gele achtergrond | Repère Duplix - lettre M noir sur fond jaune | Merkteken Duplix - letter M | Repère Duplix - lettre M | 0.0361 | 1 | Stuk | Pièce | Prijs per merkteken | Prix par repère | 600 | 600 | 30000 | Legrand 2013-2014 | 301 | G07 | 94 |  |  | 2 |  |  | 3925.9080 |  | 1 | 0.001 |  | 0 |  | 0 |  | 0 | 18.7 | 6.49 | 3.2 | 600 | 3245060384227 | 30000 |  | 0 |  | 220100 | http://www.ecataleg.be/nl/ref/038422/ | http://www.ecataleg.be/fr/ref/038422/ |  | Merkteken Duplix - letter M - zwart op gele achtergrond - 30 stroken met 20 merktekens - markeersysteem voor kabels | Repère Duplix pour câbles - lettre M - noir sur fond jaune - l'emballage comprend 30 réglettes de 20 repères
LEG20121015 | L | 038423 | Merkteken Duplix - letter N zwart op gele achtergrond | Repère Duplix - lettre N noir sur fond jaune | Merkteken Duplix - letter N | Repère Duplix - lettre N | 0.0361 | 1 | Stuk | Pièce | Prijs per merkteken | Prix par repère | 600 | 600 | 30000 | Legrand 2013-2014 | 301 | G07 | 94 |  |  | 4 |  |  | 3925.9080 |  | 1 | 0.001 |  | 0 |  | 0 |  | 0 | 18.7 | 6.49 | 3.2 | 600 | 3245060384234 | 30000 |  | 0 |  | 220100 | http://www.ecataleg.be/nl/ref/038423/ | http://www.ecataleg.be/fr/ref/038423/ |  | Merkteken Duplix - letter N - zwart op gele achtergrond - 30 stroken met 20 merktekens - markeersysteem voor kabels | Repère Duplix pour câbles - lettre N - noir sur fond jaune - l'emballage comprend 30 réglettes de 20 repères
LEG20121015 | L | 038424 | Merkteken Duplix - letter O zwart op gele achtergrond | Repère Duplix - lettre O noir sur fond jaune | Merkteken Duplix - letter O | Repère Duplix - lettre O | 0.0361 | 1 | Stuk | Pièce | Prijs per merkteken | Prix par repère | 600 | 600 | 30000 | Legrand 2013-2014 | 301 | G07 | 94 |  |  | 2 |  |  | 3925.9080 |  | 1 | 0.001 |  | 0 |  | 0 |  | 0 | 18.7 | 6.49 | 3.2 | 600 | 3245060384241 | 30000 |  | 0 |  | 220100 | http://www.ecataleg.be/nl/ref/038424/ | http://www.ecataleg.be/fr/ref/038424/ |  | Merkteken Duplix - letter O - zwart op gele achtergrond - 30 stroken met 20 merktekens - markeersysteem voor kabels | Repère Duplix pour câbles - lettre O - noir sur fond jaune - l'emballage comprend 30 réglettes de 20 repères
LEG20121015 | L | 038425 | Merkteken Duplix - letter P zwart op gele achtergrond | Repère Duplix - lettre P noir sur fond jaune | Merkteken Duplix - letter P | Repère Duplix - lettre P | 0.0361 | 1 | Stuk | Pièce | Prijs per merkteken | Prix par repère | 600 | 600 | 30000 | Legrand 2013-2014 | 301 | G07 | 94 |  |  | 2 |  |  | 3925.9080 |  | 1 | 0.001 |  | 0 |  | 0 |  | 0 | 18.7 | 6.49 | 3.2 | 600 | 3245060384258 | 30000 |  | 0 |  | 220100 | http://www.ecataleg.be/nl/ref/038425/ | http://www.ecataleg.be/fr/ref/038425/ |  | Merkteken Duplix - letter P - zwart op gele achtergrond - 30 stroken met 20 merktekens - markeersysteem voor kabels | Repère Duplix pour câbles - lettre P - noir sur fond jaune - l'emballage comprend 30 réglettes de 20 repères
LEG20121015 | L | 038426 | Merkteken Duplix - letter Q zwart op gele achtergrond | Repère Duplix - lettre Q noir sur fond jaune | Merkteken Duplix - letter Q | Repère Duplix - lettre Q | 0.0361 | 1 | Stuk | Pièce | Prijs per merkteken | Prix par repère | 600 | 600 | 30000 | Legrand 2013-2014 | 301 | G07 | 94 |  |  | 2 |  |  | 3925.9080 |  | 1 | 0.001 |  | 0 |  | 0 |  | 0 | 18.7 | 6.49 | 3.2 | 600 | 3245060384265 | 30000 |  | 0 |  | 220100 | http://www.ecataleg.be/nl/ref/038426/ | http://www.ecataleg.be/fr/ref/038426/ |  | Merkteken Duplix - letter Q - zwart op gele achtergrond - 30 stroken met 20 merktekens - markeersysteem voor kabels | Repère Duplix pour câbles - lettre Q - noir sur fond jaune - l'emballage comprend 30 réglettes de 20 repères
LEG20121015 | L | 038427 | Merkteken Duplix - letter R zwart op gele achtergrond | Repère Duplix - lettre R noir sur fond jaune | Merkteken Duplix - letter R | Repère Duplix - lettre R | 0.0361 | 1 | Stuk | Pièce | Prijs per merkteken | Prix par repère | 600 | 600 | 30000 | Legrand 2013-2014 | 301 | G07 | 94 |  |  | 2 |  |  | 3925.9080 |  | 1 | 0.001 |  | 0 |  | 0 |  | 0 | 18.7 | 6.49 | 3.2 | 600 | 3245060384272 | 30000 |  | 0 |  | 220100 | http://www.ecataleg.be/nl/ref/038427/ | http://www.ecataleg.be/fr/ref/038427/ |  | Merkteken Duplix - letter R - zwart op gele achtergrond - 30 stroken met 20 merktekens - markeersysteem voor kabels | Repère Duplix pour câbles - lettre R - noir sur fond jaune - l'emballage comprend 30 réglettes de 20 repères
LEG20121015 | L | 038428 | Merkteken Duplix - letter S zwart op gele achtergrond | Repère Duplix - lettre S noir sur fond jaune | Merkteken Duplix - letter S | Repère Duplix - lettre S | 0.0361 | 1 | Stuk | Pièce | Prijs per merkteken | Prix par repère | 600 | 600 | 30000 | Legrand 2013-2014 | 301 | G07 | 94 |  |  | 2 |  |  | 3925.9080 |  | 1 | 0.001 |  | 0 |  | 0 |  | 0 | 18.7 | 6.49 | 3.2 | 600 | 3245060384289 | 30000 |  | 0 |  | 220100 | http://www.ecataleg.be/nl/ref/038428/ | http://www.ecataleg.be/fr/ref/038428/ |  | Merkteken Duplix - letter S - zwart op gele achtergrond - 30 stroken met 20 merktekens - markeersysteem voor kabels | Repère Duplix pour câbles - lettre S - noir sur fond jaune - l'emballage comprend 30 réglettes de 20 repères
LEG20121015 | L | 038429 | Merkteken Duplix - letter T zwart op gele achtergrond | Repère Duplix - lettre T noir sur fond jaune | Merkteken Duplix - letter T | Repère Duplix - lettre T | 0.0361 | 1 | Stuk | Pièce | Prijs per merkteken | Prix par repère | 600 | 600 | 30000 | Legrand 2013-2014 | 301 | G07 | 94 |  |  | 2 |  |  | 3925.9080 |  | 1 | 0.001 |  | 0 |  | 0 |  | 0 | 18.7 | 6.49 | 3.2 | 600 | 3245060384296 | 30000 |  | 0 |  | 220100 | http://www.ecataleg.be/nl/ref/038429/ | http://www.ecataleg.be/fr/ref/038429/ |  | Merkteken Duplix - letter T - zwart op gele achtergrond - 30 stroken met 20 merktekens - markeersysteem voor kabels | Repère Duplix pour câbles - lettre T - noir sur fond jaune - l'emballage comprend 30 réglettes de 20 repères
LEG20121015 | L | 038430 | Merkteken Duplix - letter U zwart op gele achtergrond | Repère Duplix - lettre U noir sur fond jaune | Merkteken Duplix - letter U | Repère Duplix - lettre U | 0.0361 | 1 | Stuk | Pièce | Prijs per merkteken | Prix par repère | 600 | 600 | 30000 | Legrand 2013-2014 | 301 | G07 | 94 |  |  | 2 |  |  | 3925.9080 |  | 1 | 0.001 |  | 0 |  | 0 |  | 0 | 18.7 | 6.49 | 3.2 | 600 | 3245060384302 | 30000 |  | 0 |  | 220100 | http://www.ecataleg.be/nl/ref/038430/ | http://www.ecataleg.be/fr/ref/038430/ |  | Merkteken Duplix - letter U - zwart op gele achtergrond - 30 stroken met 20 merktekens - markeersysteem voor kabels | Repère Duplix pour câbles - lettre U - noir sur fond jaune - l'emballage comprend 30 réglettes de 20 repères
LEG20121015 | L | 038431 | Merkteken Duplix - letter V zwart op gele achtergrond | Repère Duplix - lettre V noir sur fond jaune | Merkteken Duplix - letter V | Repère Duplix - lettre V | 0.0361 | 1 | Stuk | Pièce | Prijs per merkteken | Prix par repère | 600 | 600 | 30000 | Legrand 2013-2014 | 301 | G07 | 94 |  |  | 2 |  |  | 3925.9080 |  | 1 | 0.001 |  | 0 |  | 0 |  | 0 | 18.7 | 6.49 | 3.2 | 600 | 3245060384319 | 30000 |  | 0 |  | 220100 | http://www.ecataleg.be/nl/ref/038431/ | http://www.ecataleg.be/fr/ref/038431/ |  | Merkteken Duplix - letter V - zwart op gele achtergrond - 30 stroken met 20 merktekens - markeersysteem voor kabels | Repère Duplix pour câbles - lettre V - noir sur fond jaune - l'emballage comprend 30 réglettes de 20 repères
LEG20121015 | L | 038432 | Merkteken Duplix - letter W zwart op gele achtergrond | Repère Duplix - lettre W noir sur fond jaune | Merkteken Duplix - letter W | Repère Duplix - lettre W | 0.0361 | 1 | Stuk | Pièce | Prijs per merkteken | Prix par repère | 600 | 600 | 30000 | Legrand 2013-2014 | 301 | G07 | 94 |  |  | 2 |  |  | 3925.9080 |  | 1 | 0.001 |  | 0 |  | 0 |  | 0 | 18.7 | 6.49 | 3.2 | 600 | 3245060384326 | 30000 |  | 0 |  | 220100 | http://www.ecataleg.be/nl/ref/038432/ | http://www.ecataleg.be/fr/ref/038432/ |  | Merkteken Duplix - letter W - zwart op gele achtergrond - 30 stroken met 20 merktekens - markeersysteem voor kabels | Repère Duplix pour câbles - lettre W - noir sur fond jaune - l'emballage comprend 30 réglettes de 20 repères
LEG20121015 | L | 038433 | Merkteken Duplix - letter X zwart op gele achtergrond | Repère Duplix - lettre X noir sur fond jaune | Merkteken Duplix - letter X | Repère Duplix - lettre X | 0.0361 | 1 | Stuk | Pièce | Prijs per merkteken | Prix par repère | 600 | 600 | 30000 | Legrand 2013-2014 | 301 | G07 | 94 |  |  | 2 |  |  | 3925.9080 |  | 1 | 0.001 |  | 0 |  | 0 |  | 0 | 18.7 | 6.49 | 3.2 | 600 | 3245060384333 | 30000 |  | 0 |  | 220100 | http://www.ecataleg.be/nl/ref/038433/ | http://www.ecataleg.be/fr/ref/038433/ |  | Merkteken Duplix - letter X - zwart op gele achtergrond - 30 stroken met 20 merktekens - markeersysteem voor kabels | Repère Duplix pour câbles - lettre X - noir sur fond jaune - l'emballage comprend 30 réglettes de 20 repères
LEG20121015 | L | 038434 | Merkteken Duplix - letter Y zwart op gele achtergrond | Repère Duplix - lettre Y noir sur fond jaune | Merkteken Duplix - letter Y | Repère Duplix - lettre Y | 0.0361 | 1 | Stuk | Pièce | Prijs per merkteken | Prix par repère | 600 | 600 | 30000 | Legrand 2013-2014 | 301 | G07 | 94 |  |  | 2 |  |  | 3925.9080 |  | 1 | 0.001 |  | 0 |  | 0 |  | 0 | 18.7 | 6.49 | 3.2 | 600 | 3245060384340 | 30000 |  | 0 |  | 220100 | http://www.ecataleg.be/nl/ref/038434/ | http://www.ecataleg.be/fr/ref/038434/ |  | Merkteken Duplix - letter Y - zwart op gele achtergrond - 30 stroken met 20 merktekens - markeersysteem voor kabels | Repère Duplix pour câbles - lettre Y - noir sur fond jaune - l'emballage comprend 30 réglettes de 20 repères
LEG20121015 | L | 038435 | Merkteken Duplix - letter Z zwart op gele achtergrond | Repère Duplix - lettre Z noir sur fond jaune | Merkteken Duplix - letter Z | Repère Duplix - lettre Z | 0.0361 | 1 | Stuk | Pièce | Prijs per merkteken | Prix par repère | 600 | 600 | 30000 | Legrand 2013-2014 | 301 | G07 | 94 |  |  | 2 |  |  | 3925.9080 |  | 1 | 0.001 |  | 0 |  | 0 |  | 0 | 18.7 | 6.49 | 3.2 | 600 | 3245060384357 | 30000 |  | 0 |  | 220100 | http://www.ecataleg.be/nl/ref/038435/ | http://www.ecataleg.be/fr/ref/038435/ |  | Merkteken Duplix - letter Z - zwart op gele achtergrond - 30 stroken met 20 merktekens - markeersysteem voor kabels | Repère Duplix pour câbles - lettre Z - noir sur fond jaune - l'emballage comprend 30 réglettes de 20 repères
LEG20121015 | L | 038440 | Merkteken Duplix - teken delen zwart op gele achtergrond | Repère Duplix - signe / noir sur fond jaune | Merkteken Duplix - teken delen | Repère Duplix - signe / | 0.0401 | 1 | Stuk | Pièce | Prijs per merkteken | Prix par repère | 600 | 600 | 30000 | Legrand 2013-2014 | 301 | G07 | 94 |  |  | 3 |  |  | 3925.9080 |  | 1 | 0.001 |  | 0 |  | 0 |  | 0 | 18.7 | 6.49 | 3.2 | 600 | 3245060384401 | 30000 |  | 0 |  | 220100 | http://www.ecataleg.be/nl/ref/038440/ | http://www.ecataleg.be/fr/ref/038440/ |  | Merkteken Duplix - conventioneel teken / (delen) - zwart op gele achtergrond - 30 stroken met 20 merktekens - markeersysteem voor kabels | Repère Duplix pour câbles- signe conventionnel (/) - noir sur fond jaune - l'emballage comprend 30 réglettes de 20 repères
LEG20121015 | L | 038441 | Merkteken Duplix - teken punt zwart op gele achtergrond | Repère Duplix - signe . noir sur fond jaune | Merkteken Duplix - teken punt | Repère Duplix - signe . | 0.0401 | 1 | Stuk | Pièce | Prijs per merkteken | Prix par repère | 600 | 600 | 30000 | Legrand 2013-2014 | 301 | G07 | 94 |  |  | 3 |  |  | 3925.9080 |  | 1 | 0.001 |  | 0 |  | 0 |  | 0 | 18.7 | 6.49 | 3.2 | 600 | 3245060384418 | 30000 |  | 0 |  | 220100 | http://www.ecataleg.be/nl/ref/038441/ | http://www.ecataleg.be/fr/ref/038441/ |  | Merkteken Duplix - conventioneel teken . (punt) - zwart op gele achtergrond - 30 stroken met 20 merktekens - markeersysteem voor kabels | Repère Duplix pour câbles - signe conventionnel (.) - noir sur fond jaune - l'emballage comprend 30 réglettes de 20 repères
LEG20121015 | L | 038442 | Merkteken Duplix - teken plus zwart op gele achtergrond | Repère Duplix - signe + noir sur fond jaune | Merkteken Duplix - teken plus | Repère Duplix - signe + | 0.0401 | 1 | Stuk | Pièce | Prijs per merkteken | Prix par repère | 600 | 600 | 30000 | Legrand 2013-2014 | 301 | G07 | 94 |  |  | 3 |  |  | 3925.9080 |  | 1 | 0.001 |  | 0 |  | 0 |  | 0 | 18.7 | 6.49 | 3.2 | 600 | 3245060384425 | 30000 |  | 0 |  | 220100 | http://www.ecataleg.be/nl/ref/038442/ | http://www.ecataleg.be/fr/ref/038442/ |  | Merkteken Duplix - conventioneel teken + (plus) - zwart op gele achtergrond - 30 stroken met 20 merktekens - markeersysteem voor kabels | Repère Duplix pour câbles - signe conventionnel (+) - noir sur fond jaune - l'emballage comprend 30 réglettes de 20 repères
LEG20121015 | L | 038443 | Merkteken Duplix - teken min zwart op gele achtergrond | Repère Duplix - signe - noir sur fond jaune | Merkteken Duplix - teken min | Repère Duplix - signe - | 0.0401 | 1 | Stuk | Pièce | Prijs per merkteken | Prix par repère | 600 | 600 | 30000 | Legrand 2013-2014 | 301 | G07 | 94 |  |  | 3 |  |  | 3925.9080 |  | 1 | 0.001 |  | 0 |  | 0 |  | 0 | 18.7 | 6.49 | 3.2 | 600 | 3245060384432 | 30000 |  | 0 |  | 220100 | http://www.ecataleg.be/nl/ref/038443/ | http://www.ecataleg.be/fr/ref/038443/ |  | Merkteken Duplix - conventioneel teken - (min) - zwart op gele achtergrond - 30 stroken met 20 merktekens - markeersysteem voor kabels | Repère Duplix pour câbles - signe conventionnel (-) - noir sur fond jaune - l'emballage comprend 30 réglettes de 20 repères
LEG20121015 | L | 038444 | Merkteken Duplix-teken wissel zwart op gele achtergrond | Repère Duplix - signe c.a. noir sur fond jaune | Merkteken Duplix-teken wissel | Repère Duplix - signe c.a. | 0.0401 | 1 | Stuk | Pièce | Prijs per merkteken | Prix par repère | 600 | 600 | 30000 | Legrand 2013-2014 | 301 | G07 | 94 |  |  | 4 |  |  | 3925.9080 |  | 1 | 0.001 |  | 0 |  | 0 |  | 0 | 18.7 | 6.49 | 3.2 | 600 | 3245060384449 | 30000 |  | 0 |  | 220100 | http://www.ecataleg.be/nl/ref/038444/ | http://www.ecataleg.be/fr/ref/038444/ |  | Merkteken Duplix- conventioneel teken voor wisselspanning - zwart op gele achtergrond - 30 stroken met 20 merktekens - markeersysteem voor kabels | Repère Duplix pour câbles - signe conventionnel c.a. - noir sur fond jaune - l'emballage comprend 30 réglettes de 20 repères
LEG20121015 | L | 038445 | Merkteken Duplix-teken gel.str zwart op gele achtergrond | Repère Duplix - signe c.r. noir sur fond jaune | Merkteken Duplix-teken gel.str | Repère Duplix - signe c.r. | 0.0401 | 1 | Stuk | Pièce | Prijs per merkteken | Prix par repère | 600 | 600 | 30000 | Legrand 2013-2014 | 301 | G07 | 94 |  |  | 2 |  |  | 3925.9080 |  | 1 | 0.001 |  | 0 |  | 0 |  | 0 | 18.7 | 6.49 | 3.2 | 600 | 3245060384456 | 30000 |  | 0 |  | 220100 | http://www.ecataleg.be/nl/ref/038445/ | http://www.ecataleg.be/fr/ref/038445/ |  | Merkteken Duplix - conventioneel teken voor gelijkstroom - zwart op gele achtergrond - 30 stroken met 20 merktekens - markeersysteem voor kabels | Repère Duplix pour câbles - signe conventionnel c.r. - noir sur fond jaune - l'emballage comprend 30 réglettes de 20 repères
LEG20121015 | L | 038446 | Merkteken Duplix-teken aarding zwart op gele achtergrond | Repère Duplix - signe terre noir sur fond jaune | Merkteken Duplix-teken aarding | Repère Duplix - signe terre | 0.0401 | 1 | Stuk | Pièce | Prijs per merkteken | Prix par repère | 600 | 600 | 30000 | Legrand 2013-2014 | 301 | G07 | 94 |  |  | 4 |  |  | 3925.9080 |  | 1 | 0.001 |  | 0 |  | 0 |  | 0 | 18.7 | 6.49 | 3.2 | 600 | 3245060384463 | 30000 |  | 0 |  | 220100 | http://www.ecataleg.be/nl/ref/038446/ | http://www.ecataleg.be/fr/ref/038446/ |  | Merkteken Duplix - conventioneel teken voor aarding - zwart op gele achtergrond - 30 stroken met 20 merktekens - markeersysteem voor kabels | Repère Duplix pour câbles - signe conventionnel terre - noir sur fond jaune - l'emballage comprend 30 réglettes de 20 repères
LEG20121015 | L | 038450 | Merktekenhouder Duplix Zwart - 7 karakters | Porte-repère Duplix - noir 7 caractères - collier Colring | Merktekenhouder Duplix | Porte-repère Duplix - noir | 0.3202 | 1 | Stuk | Pièce | Prijs per merkteken | Prix par repère | 100 | 100 | 3200 | Legrand 2013-2014 | 301 | G07 | 94 |  |  | 2 |  |  | 3925.9080 |  | 1 | 0.001 |  | 0 |  | 0 |  | 0 | 5.4 | 13.1 | 7.9 | 100 | 3245060384500 | 3200 | 011324506038450730003200 | 0 |  | 220100 | http://www.ecataleg.be/nl/ref/038450/ | http://www.ecataleg.be/fr/ref/038450/ |  | Merktekenhouder Duplix - zwart - 7 karakters - wordt bevestigd met Colring kabelband van 2,4 en 3,5 mm - markeersysteem voor kabels | Porte-repère Duplix pour câbles - noir - 7 caractères - se fixe avec collier Colring 2,4 et 3,5 mm
LEG20121015 | L | 038452 | Merktekenhouder Duplix Rood - 7 karakters | Porte-repère Duplix - rouge 7 caractères - collier Colring | Merktekenhouder Duplix | Porte-repère Duplix - rouge | 0.3202 | 1 | Stuk | Pièce | Prijs per merkteken | Prix par repère | 100 | 100 | 3200 | Legrand 2013-2014 | 301 | G07 | 94 |  |  | 3 |  |  | 3925.9080 |  | 1 | 0.001 |  | 0 |  | 0 |  | 0 | 5.4 | 13.1 | 7.9 | 100 | 3245060384524 | 3200 | 13245060384521 | 0 |  | 220100 | http://www.ecataleg.be/nl/ref/038452/ | http://www.ecataleg.be/fr/ref/038452/ |  | Merktekenhouder Duplix - rood - 7 karakters - wordt bevestigd met Colring kabelband van 2,4 en 3,5 mm - markeersysteem voor kabels | Porte-repère Duplix pour câbles - rouge - 7 caractères - se fixe avec collier Colring 2,4 et 3,5 mm
LEG20121015 | L | 038454 | Merktekenhouder Duplix Geel - 7 karakters | Porte-repère Duplix - jaune 7 caractères - collier Colring | Merktekenhouder Duplix | Porte-repère Duplix - jaune | 0.3202 | 1 | Stuk | Pièce | Prijs per merkteken | Prix par repère | 100 | 100 | 3200 | Legrand 2013-2014 | 301 | G07 | 94 |  |  | 4 |  |  | 3925.9080 |  | 1 | 0.001 |  | 0 |  | 0 |  | 0 | 5.4 | 13.1 | 7.9 | 100 | 3245060384548 | 3200 | 13245060384545 | 0 |  | 220100 | http://www.ecataleg.be/nl/ref/038454/ | http://www.ecataleg.be/fr/ref/038454/ |  | Merktekenhouder Duplix - geel - 7 karakters - wordt bevestigd met Colring kabelband van 2,4 en 3,5 mm - markeersysteem voor kabels | Porte-repère Duplix pour câbles - jaune - 7 caractères - se fixe avec collier Colring 2,4 et 3,5 mm
LEG20121015 | L | 038455 | Merktekenhouder Duplix Groen - 7 karakters | Porte-repère Duplix - vert 7 caractères - collier Colring | Merktekenhouder Duplix | Porte-repère Duplix - vert | 0.3202 | 1 | Stuk | Pièce | Prijs per merkteken | Prix par repère | 100 | 100 | 3200 | Legrand 2013-2014 | 301 | G07 | 94 |  |  | 4 |  |  | 3925.9080 |  | 1 | 0.001 |  | 0 |  | 0 |  | 0 | 5.4 | 13.1 | 7.9 | 100 | 3245060384555 | 3200 | 13245060384552 | 0 |  | 220100 | http://www.ecataleg.be/nl/ref/038455/ | http://www.ecataleg.be/fr/ref/038455/ |  | Merktekenhouder Duplix - groen - 7 karakters - wordt bevestigd met Colring kabelband van 2,4 en 3,5 mm - markeersysteem voor kabels | Porte-repère Duplix pour câbles - vert - 7 caractères - se fixe avec collier Colring 2,4 et 3,5 mm
LEG20121015 | L | 038456 | Merktekenhouder Duplix Blauw - 7 karakters | Porte-repère Duplix - bleu 7 caractères - collier Colring | Merktekenhouder Duplix | Porte-repère Duplix - bleu | 0.3202 | 1 | Stuk | Pièce | Prijs per merkteken | Prix par repère | 100 | 100 | 3200 | Legrand 2013-2014 | 301 | G07 | 94 |  |  | 3 |  |  | 3925.9080 |  | 1 | 0.001 |  | 0 |  | 0 |  | 0 | 5.4 | 13.1 | 7.9 | 100 | 3245060384562 | 3200 | 13245060384569 | 0 |  | 220100 | http://www.ecataleg.be/nl/ref/038456/ | http://www.ecataleg.be/fr/ref/038456/ |  | Merktekenhouder Duplix - blauw - 7 karakters - wordt bevestigd met Colring kabelband van 2,4 en 3,5 mm - markeersysteem voor kabels | Porte-repère Duplix pour câbles - bleu - 7 caractères - se fixe avec collier Colring 2,4 et 3,5 mm
LEG20121015 | L | 038460 | Merktekenhouder Duplix Zwart - 14 karakters | Porte-repère Duplix - noir 14 caractères-collier Colring | Merktekenhouder Duplix | Porte-repère Duplix - noir | 0.3752 | 1 | Stuk | Pièce | Prijs per merkteken | Prix par repère | 100 | 100 | 3200 | Legrand 2013-2014 | 301 | G07 | 94 |  |  | 3 |  |  | 3925.9080 |  | 1 | 0.001 |  | 0 |  | 0 |  | 0 | 5.4 | 13.1 | 7.9 | 100 | 3245060384609 | 3200 | 13245060384606 | 0 |  | 220100 | http://www.ecataleg.be/nl/ref/038460/ | http://www.ecataleg.be/fr/ref/038460/ |  | Merktekenhouder Duplix - zwart - 14 karakters - wordt bevestigd met Colring kabelband van 2,4 en 3,5 mm - markeersysteem voor kabels | Porte-repère Duplix pour câbles - noir - 14 caractères - se fixe avec collier Colring 2,4 et 3,5 mm
LEG20121015 | L | 038462 | Merktekenhouder Duplix Rood - 14 karakters | Porte-repère Duplix - rouge 14 caractères-collier Colring | Merktekenhouder Duplix | Porte-repère Duplix - rouge | 0.3752 | 1 | Stuk | Pièce | Prijs per merkteken | Prix par repère | 100 | 100 | 3200 | Legrand 2013-2014 | 301 | G07 | 94 |  |  | 4 |  |  | 3925.9080 |  | 1 | 0.001 |  | 0 |  | 0 |  | 0 | 5.4 | 13.1 | 7.9 | 100 | 3245060384623 | 3200 | 13245060384620 | 0 |  | 220100 | http://www.ecataleg.be/nl/ref/038462/ | http://www.ecataleg.be/fr/ref/038462/ |  | Merktekenhouder Duplix - rood - 14 karakters - wordt bevestigd met Colring kabelband van 2,4 en 3,5 mm - markeersysteem voor kabels | Porte-repère Duplix pour câbles - rouge - 14 caractères - se fixe avec collier Colring 2,4 et 3,5 mm
LEG20121015 | L | 038464 | Merktekenhouder Duplix Geel - 14 karakters | Porte-repère Duplix - jaune 14 caractères-collier Colring | Merktekenhouder Duplix | Porte-repère Duplix - jaune | 0.3752 | 1 | Stuk | Pièce | Prijs per merkteken | Prix par repère | 100 | 100 | 3200 | Legrand 2013-2014 | 301 | G07 | 94 |  |  | 2 |  |  | 3925.9080 |  | 1 | 0.001 |  | 0 |  | 0 |  | 0 | 5.4 | 13.1 | 7.9 | 100 | 3245060384647 | 3200 | 13245060384644 | 0 |  | 220100 | http://www.ecataleg.be/nl/ref/038464/ | http://www.ecataleg.be/fr/ref/038464/ |  | Merktekenhouder Duplix - geel - 14 karakters - wordt bevestigd met Colring kabelband van 2,4 en 3,5 mm - markeersysteem voor kabels | Porte-repère Duplix pour câbles - jaune - 14 caractères - se fixe avec collier Colring 2,4 et 3,5 mm
LEG20121015 | L | 038465 | Merktekenhouder Duplix Groen - 14 karakters | Porte-repère Duplix - vert 14 caractères-collier Colring | Merktekenhouder Duplix | Porte-repère Duplix - vert | 0.3752 | 1 | Stuk | Pièce | Prijs per merkteken | Prix par repère | 100 | 100 | 3200 | Legrand 2013-2014 | 301 | G07 | 94 |  |  | 4 |  |  | 3925.9080 |  | 1 | 0.001 |  | 0 |  | 0 |  | 0 | 5.4 | 13.1 | 7.9 | 100 | 3245060384654 | 3200 | 13245060384651 | 0 |  | 220100 | http://www.ecataleg.be/nl/ref/038465/ | http://www.ecataleg.be/fr/ref/038465/ |  | Merktekenhouder Duplix - groen - 14 karakters - wordt bevestigd met Colring kabelband van 2,4 en 3,5 mm - markeersysteem voor kabels | Porte-repère Duplix pour câbles - vert - 14 caractères - se fixe avec collier Colring 2,4 et 3,5 mm
LEG20121015 | L | 038466 | Merktekenhouder Duplix Blauw - 14 karakters | Porte-repère Duplix - bleu 14 caractères-collier Colring | Merktekenhouder Duplix | Porte-repère Duplix - bleu | 0.3752 | 1 | Stuk | Pièce | Prijs per merkteken | Prix par repère | 100 | 100 | 3200 | Legrand 2013-2014 | 301 | G07 | 94 |  |  | 5 |  |  | 3925.9080 |  | 1 | 0.001 |  | 0 |  | 0 |  | 0 | 5.4 | 13.1 | 7.9 | 100 | 3245060384661 | 3200 | 13245060384668 | 0 |  | 220100 | http://www.ecataleg.be/nl/ref/038466/ | http://www.ecataleg.be/fr/ref/038466/ |  | Merktekenhouder Duplix - blauw - 14 karakters - wordt bevestigd met Colring kabelband van 2,4 en 3,5 mm - markeersysteem voor kabels | Porte-repère Duplix pour câbles - bleu - 14 caractères - se fixe avec collier Colring 2,4 et 3,5 mm
LEG20121015 | L | 038490 | CAB 3 merktekenhouders doorsnede 10 tot 16 mm² | Porte-repères CAB 3 section 10 à 16 mm² - noir | CAB 3 merktekenhouders | Porte-repères CAB 3 | 0.1556 | 1 | Stuk | Pièce |  |  | 100 | 100 | 2400 | Legrand 2013-2014 | 301 | G07 | 68 |  |  | 4 |  |  | 3925.9080 |  | 1 | 0.001 |  | 0 |  | 0 |  | 0 | 8 | 9.4 | 8 | 100 | 3245060384906 | 2400 | 011324506038490330002400 | 0 |  | 220100 | http://www.ecataleg.be/nl/ref/038490/ | http://www.ecataleg.be/fr/ref/038490/ |  | CAB 3 merktekenhouders voor kabels met doorsnede 10 tot 16 mm² - zwarte kleur - geschikt voor 8 merktekens van 0,5 tot 1,5 mm² of 1,5 tot 2,5 mm² | Porte-repères CAB 3 pour câbles de section 10 à 16 mm² - couleur noir
LEG20121015 | L | 038491 | CAB 3 merktekenhouder doorsnede 25 tot 35 mm² | Porte-repères CAB 3 section 25 à 35 mm² - noir | CAB 3 merktekenhouder | Porte-repères CAB 3 | 0.2065 | 1 | Stuk | Pièce |  |  | 50 | 50 | 1200 | Legrand 2013-2014 | 301 | G07 | 68 |  |  | 2 |  |  | 3925.9080 |  | 1 | 0.002 |  | 0 |  | 0 |  | 0 | 8.1 | 9.6 | 8.3 | 50 | 3245060384913 | 1200 | 13245060384910 | 0 |  | 220100 | http://www.ecataleg.be/nl/ref/038491/ | http://www.ecataleg.be/fr/ref/038491/ |  | CAB 3 merktekenhouder voor kabels met doorsnede 25 tot 35 mm² - zwarte kleur - geschikt voor 8 merktekens van 0,5 tot 1,5 mm² of 1,5 tot 2,5 mm² | Porte-repères CAB 3 pour câbles de section 25 à 35 mm² - couleur noir
LEG20121015 | L | 038492 | CAB 3 merktekenhouder doorsnede 50 tot 70 mm² | Porte-repères CAB 3 section 50 à 70 mm² - noir | CAB 3 merktekenhouder | Porte-repères CAB 3 | 0.4096 | 1 | Stuk | Pièce |  |  | 50 | 50 | 500 | Legrand 2013-2014 | 301 | G07 | 68 |  |  | 3 |  |  | 3925.9080 |  | 1 | 0.003 |  | 0 |  | 0 |  | 0 | 5.5 | 14.5 | 11 | 50 | 3245060384920 | 500 |  | 0 |  | 220100 | http://www.ecataleg.be/nl/ref/038492/ | http://www.ecataleg.be/fr/ref/038492/ |  | CAB 3 merktekenhouder voor kabels met doorsnede 50 tot 70 mm² - zwarte kleur - geschikt voor 8 merktekens van 0,5 tot 1,5 mm² of 1,5 tot 2,5 mm² | Porte-repères CAB 3 pour câbles de section 50 à 70 mm² - couleur noir
LEG20121015 | L | 038496 | Set met Duplix merktekens 100 cijfers van 0 tot en met 9 | Lot de repères Duplix 100 chiffres de 0 à 9 | Set met Duplix merktekens | Lot de repères Duplix | 29.74 | 1 | Stuk | Pièce |  |  | 1 | 1 | 50 | Legrand 2013-2014 | 301 | G07 | 94 |  |  | 2 |  |  | 3925.9080 |  | 1 | 0.078 |  | 0 |  | 0 |  | 0 | 18.7 | 6.5 | 3.2 | 1 | 3245060384968 | 50 |  | 0 |  | 220100 | http://www.ecataleg.be/nl/ref/038496/ | http://www.ecataleg.be/fr/ref/038496/ |  | Set met Duplix merktekens - 100 cijfers van 0 tot en met 9 - markeersysteem voor kabels | Lot de repères Duplix pour câbles - 100 chiffres de 0 à 9 (code couleur international)
LEG20121015 | L | 038497 | Merktekenhouder Duplix Afschermplaat tegen UV-stralen | Capot de protection U.V. pour porte-repères Duplix | Merktekenhouder Duplix | Capot de protection U.V. | 0.3334 | 1 | Stuk | Pièce | Prijs per merkteken | Prix par repère | 100 | 100 | 3000 | Legrand 2013-2014 | 301 | G07 | 94 |  |  | 3 |  |  | 3925.9080 |  | 1 | 0.001 |  | 0 |  | 0 |  | 0 | 5.5 | 14.5 | 11 | 100 | 3245060384975 | 3000 | 011324506038497230003000 | 0 |  | 220100 | http://www.ecataleg.be/nl/ref/038497/ | http://www.ecataleg.be/fr/ref/038497/ |  | Merktekenhouder Duplix - afschermplaat tegen UV-stralen - voor 7 karakters - wordt bevestigd met Colring kabelband van 2,4 en 3,5 mm | Capot de protection aux U.V. - pour porte-repères Duplix
LEG20121015 | L | 038498 | Etikethouder voor Duplix merktekenhouder - 7 karakters | Porte-étiquette Duplix 7 caractères - pr porte-repère | Etikethouder voor Duplix | Porte-étiquette Duplix | 0.2266 | 1 | Stuk | Pièce | Prijs per merkteken | Prix par repère | 100 | 100 | 5000 | Legrand 2013-2014 | 301 | G07 | 94 |  |  | 3 |  |  | 3925.9080 |  | 1 | 0.001 |  | 0 |  | 0 |  | 0 | 5 | 8.9 | 6.6 | 100 | 3245060384982 | 5000 | 13245060384989 | 0 |  | 220100 | http://www.ecataleg.be/nl/ref/038498/ | http://www.ecataleg.be/fr/ref/038498/ |  | Etikethouder voor Duplix merktekenhouder - 7 karakters - wordt op de merktekenhouder geklikt - voor 14 karakters, 2 etikethouders gebruiken | Porte-étiquette Duplix - 7 caractères - se clipse sur les porte-repères - reçoit et assure la protection des étiquettes éditées par la titreuse électronique
LEG20121015 | L | 038499 | Merkteken Duplix - blancoteken zwart op gele achtergrond | Repère Duplix - signe vierge blanc | Merkteken Duplix - blancoteken | Repère Duplix - signe vierge | 0.0361 | 1 | Stuk | Pièce | Prijs per merkteken | Prix par repère | 600 | 600 | 30000 | Legrand 2013-2014 | 301 | G07 | 94 |  |  | 2 |  |  | 3925.9080 |  | 1 | 0.001 |  | 0 |  | 0 |  | 0 | 18.7 | 6.49 | 3.2 | 600 | 3245060384999 | 30000 |  | 0 |  | 220100 | http://www.ecataleg.be/nl/ref/038499/ | http://www.ecataleg.be/fr/ref/038499/ |  | Merkteken Duplix - blanco teken (wit) - zwart op gele achtergrond - 30 stroken met 20 merktekens - markeersysteem voor kabels | Repère Duplix pour câbles- signe conventionnel vierge - blanc - l'emballage comprend 30 réglettes de 20 repères
LEG20121015 | L | 038503 | Mémocab blanco mektekens markeercap. tot 4 karakters | Mémocab repères vierges 4 caractères - 30x28- blanc | Mémocab blanco mektekens | Mémocab repères vierges | 0.0511 | 1 | Stuk | Pièce | Prijs per merkteken | Prix par repère | 840 | 840 | 25200 | Legrand 2013-2014 | 306 | G07 | 05 |  |  | 2 |  |  | 3925.9080 |  | 1 | 0.001 |  | 0 |  | 0 |  | 0 | 3.9 | 14 | 8.7 | 840 | 3245060385033 | 25200 | 011324506038503030025200 | 0 |  | 220100 | http://www.ecataleg.be/nl/ref/038503/ | http://www.ecataleg.be/fr/ref/038503/ |  | Mémocab blanco mektekens (30 platen van 28 witte merktekens) - markeercapaciteit tot 4 karakters (11,5 x 4 mm) | Mémocab repères vierges - capacité de marquage jusqu'à 4 caractères (11,5 x 4 mm) - 30 plaques de 28 repères - blanc
LEG20121015 | L | 038505 | Mémocab blanco merktekens markeercap. 8 karakters - wit | Mémocab repères vierges 8 caractères - 30x28 - blanc | Mémocab blanco merktekens | Mémocab repères vierges | 0.0538 | 1 | Stuk | Pièce | Prijs per merkteken | Prix par repère | 840 | 840 | 25200 | Legrand 2013-2014 | 306 | G07 | 05 |  |  | 2 |  |  | 3925.9080 |  | 1 | 0.001 |  | 0 |  | 0 |  | 0 | 3.9 | 14 | 8.7 | 840 | 3245060385057 | 25200 | 011324506038505430025200 | 0 |  | 220100 | http://www.ecataleg.be/nl/ref/038505/ | http://www.ecataleg.be/fr/ref/038505/ |  | Mémocab blanco merktekens (30 platen van 28 witte merktekens) - markeercapaciteit tot 8 karakters (17,5 x 4 mm) | Mémocab repères vierges - capacité de marquage jusqu'à 8 caractères (17,5 x 4 mm) - 30 plaques de 28 repères - blanc
LEG20121015 | L | 038506 | Mémocab blanco merktekens markeercap. 8 karakters - geel | Mémocab repères vierges 8 caractères - 30x28 - jaune | Mémocab blanco merktekens | Mémocab repères vierges | 0.0546 | 1 | Stuk | Pièce | Prijs per merkteken | Prix par repère | 840 | 840 | 25200 |  | 0 | G07 | 05 |  |  | 4 |  |  | 3925.9080 |  | 1 | 0.001 |  | 0 |  | 0 |  | 0 | 3.9 | 14 | 8.7 | 840 | 3245060385064 | 25200 | 13245060385061 | 0 |  | 220100 | http://www.ecataleg.be/nl/ref/038506/ | http://www.ecataleg.be/fr/ref/038506/ |  | Mémocab blanco merktekens (30 platen van 28 gele merktekens) - markeercapaciteit tot 8 karakters (17,5 x 4 mm) | Mémocab repères vierges - capacité de marquage jusqu'à 8 caractères (17,5 x 4 mm) - 30 plaques de 28 repères - jaune
LEG20121015 | L | 038507 | Logicab blanco merktekens zelfklevend - 40x20 merktekens | Repères vierges adhésifs 20 caractères - 40 x 20 rep. | Logicab blanco merktekens | Repères vierges adhésifs | 0.1053 | 1 | Stuk | Pièce | Prijs per merkteken | Prix par repère | 800 | 800 | 20000 | Legrand 2013-2014 | 306 | G07 | 05 |  |  | 3 |  |  | 3925.9080 |  | 1 | 0.001 |  | 0 |  | 0 |  | 0 | 5 | 16 | 10 | 800 | 3245060385071 | 20000 | 13245060385078 | 0 |  | 220100 | http://www.ecataleg.be/nl/ref/038507/ | http://www.ecataleg.be/fr/ref/038507/ |  | Logicab blanco zelfklevende merktekens (40 platen van 20 merktekens) - markeercapaciteit tot 20 karakters (17,5 x 8 mm) | Repères vierges adhésifs - capacité de marquage jusqu'à 20 caractères (17,5 x 8 mm) - 40 plaques de 20 repères
LEG20121015 | L | 038508 | Mémocab blanco merktekens markeercap. tot 16 karakters | Mémocab repères vierges 16 caractères - 30 x14 - blanc | Mémocab blanco merktekens | Mémocab repères vierges | 0.1024 | 1 | Stuk | Pièce | Prijs per merkteken | Prix par repère | 420 | 420 | 12600 | Legrand 2013-2014 | 306 | G07 | 05 |  |  | 4 |  |  | 3925.9080 |  | 1 | 0.001 |  | 0 |  | 0 |  | 0 | 3.9 | 13.99 | 8.7 | 420 | 3245060385088 | 12600 | 13245060385085 | 0 |  | 220100 | http://www.ecataleg.be/nl/ref/038508/ | http://www.ecataleg.be/fr/ref/038508/ |  | Mémocab blanco merktekens (30 platen van 14 witte merktekens) - markeercapaciteit tot 16 karakters (29 x 4 mm) | Mémocab repères vierges - capacité de marquage jusqu'à 16 caractères (29 x 4 mm) - 30 plaques de 14 repères - blanc
LEG20121015 | L | 038509 | Duplix blanco merktekens voor kabels | Repère vierge Duplix blanc pour câbles | Duplix blanco merktekens | Repère vierge Duplix blanc | 0.3054 | 1 | Stuk | Pièce | Prijs per merkteken | Prix par repère | 100 | 100 | 3200 | Legrand 2013-2014 | 306 | G07 | 05 |  |  | 2 |  |  | 3925.9080 |  | 1 | 0.001 |  | 0 |  | 0 |  | 0 | 5.4 | 13.1 | 7.9 | 100 | 3245060385095 | 3200 | 011324506038509230003200 | 0 |  | 220100 | http://www.ecataleg.be/nl/ref/038509/ | http://www.ecataleg.be/fr/ref/038509/ |  | Duplix blanco merktekens voor kabels - 2 witte merktekens - te bevestigen met Colring kabelband 2,4 en 3,5 mm - UV-bestendig met hoes ref. 384 97 | Jeu de 2 repères vierges Duplix - blanc - pour câbles - fixation par collier Colring 2,4 et 3,5 mm - protection aux U.V. avec capot réf. 384 97
LEG20121015 | L | 038511 | MERKTEKEN 8X27MM VOOR UCS LOGICAB 2 | REPERE 8X27MM POUR UCS LOGICAB 2 | MERKTEKEN 8X27MM VOOR UCS | REPERE 8X27MM POUR UCS | 0.4374 | 1 | Stuk | Pièce | Prijs per merkteken | Prix par repère | 480 | 480 | 14400 | Legrand 2013-2014 | 307 | G07 | 05 |  |  | 2 |  |  | 4821.1010 |  | 1 | 0.001 |  | 0 |  | 0 |  | 0 | 3.9 | 14 | 8.7 | 480 | 3245060385118 | 14400 | 13245060385115 | 0 |  | 220100 | http://www.ecataleg.be/nl/ref/038511/ | http://www.ecataleg.be/fr/ref/038511/ |  | Merkteken 8 x 27mm voor UCS - Logicab 2 | Repère 8 x 27 mm pour UCS - Logicab 2
LEG20121015 | L | 038512 | MERKTEKEN 15X27MM VOOR UCS LOGICAB 2 | REPERE 15X27MM POUR UCS LOGICAB 2 | MERKTEKEN 15X27MM VOOR UCS | REPERE 15X27MM POUR UCS | 0.4677 | 1 | Stuk | Pièce | Prijs per merkteken | Prix par repère | 240 | 240 | 7200 | Legrand 2013-2014 | 307 | G07 | 05 |  |  | 7 |  |  | 4821.1010 |  | 1 | 0.001 |  | 0 |  | 0 |  | 0 | 3.9 | 13.99 | 8.7 | 240 | 3245060385125 | 7200 | 13245060385122 | 0 |  | 220100 | http://www.ecataleg.be/nl/ref/038512/ | http://www.ecataleg.be/fr/ref/038512/ |  | Merkteken 15 x 27mm voor UCS - Logicab 2 | Repère 15 x 27 mm pour UCS - Logicab 2
LEG20121015 | L | 038514 | DOORZ. KAPJE MERKT.8X27MM UCS LOGICAB 2 | CAPOT TRANSP. REP. 8X27MM UCS LOGICAB 2 | DOORZ. KAPJE MERKT.8X27MM UCS | CAPOT TRANSP. REP. 8X27MM UCS | 0.6522 | 1 | Stuk | Pièce |  |  | 192 | 192 | 4800 | Legrand 2013-2014 | 307 | G07 | 05 |  |  | 7 |  |  | 8538.9099 |  | 1 | 0.001 |  | 0 |  | 0 |  | 0 | 5.5 | 17.5 | 11 | 192 | 3245060385149 | 4800 | 13245060385146 | 0 |  | 220100 | http://www.ecataleg.be/nl/ref/038514/ | http://www.ecataleg.be/fr/ref/038514/ |  | Doorzichtig kapje voor merktekens 8 x 27 mm pour UCS - Logicab 2 | Capot transparent pour repère 8 x 27 mm pour UCS - Logicab 2
LEG20121015 | L | 038515 | DOORZ. KAPJE MERKT.15X27MM UCS LOGICAB 2 | CAPOT TRANSP. REP. 15X27MM UCS LOGICAB 2 | DOORZ. KAPJE MERKT.15X27MM UCS | CAPOT TRANSP. REP. 15X27MM UCS | 0.5747 | 1 | Stuk | Pièce |  |  | 192 | 192 | 4800 | Legrand 2013-2014 | 307 | G07 | 05 |  |  | 4 |  |  | 8538.9099 |  | 1 | 0.001 |  | 0 |  | 0 |  | 0 | 7 | 18.29 | 12 | 192 | 3245060385156 | 4800 | 13245060385153 | 0 |  | 220100 | http://www.ecataleg.be/nl/ref/038515/ | http://www.ecataleg.be/fr/ref/038515/ |  | Doorzichtig kapje voor merktekens 15 x 27 mm pour UCS - Logicab 2 | Capot transparent pour repère 15 x 27 mm pour UCS - Logicab 2
LEG20121015 | L | 038516 | MERKTEKENHOUD.8X27MM VOOR UCS LOGICAB 2 | PORTE-REPERE 8X27MM POUR UCS LOGICAB 2 | MERKTEKENHOUD.8X27MM VOOR UCS | PORTE-REPERE 8X27MM POUR UCS | 2.612 | 1 | Stuk | Pièce |  |  | 192 | 192 | 1920 | Legrand 2013-2014 | 307 | G07 | 05 |  |  | 4 |  |  | 8538.9099 |  | 1 | 0.002 |  | 0 |  | 0 |  | 0 | 8.4 | 21.6 | 14.6 | 192 | 3245060385163 | 1920 | 13245060385160 | 0 |  | 220100 | http://www.ecataleg.be/nl/ref/038516/ | http://www.ecataleg.be/fr/ref/038516/ |  | Merktekenhouder voor merktekens 8 x 27 mm voor UCS - Logicab 2 | Porte-repère pour repères 8 x 27 mm pour UCS - Logicab 2
LEG20121015 | L | 038517 | MERKTEKENH. 15X27MM VOOR UCS LOGICAB 2 | PORTE-REPERE 15X27MM POUR UCS LOGICAB 2 | MERKTEKENH. 15X27MM VOOR UCS | PORTE-REPERE 15X27MM POUR UCS | 2.612 | 1 | Stuk | Pièce |  |  | 192 | 192 | 1920 | Legrand 2013-2014 | 307 | G07 | 05 |  |  | 4 |  |  | 8538.9099 |  | 1 | 0.002 |  | 0 |  | 0 |  | 0 | 8.4 | 21.6 | 14.6 | 192 | 3245060385170 | 1920 | 13245060385177 | 0 |  | 220100 | http://www.ecataleg.be/nl/ref/038517/ | http://www.ecataleg.be/fr/ref/038517/ |  | Merktekenhouder voor merktekens 15 x 27 mm voor UCS - Logicab 2 | Porte-repère pour repères 15 x 27 mm pour UCS - Logicab 2
LEG20121015 | L | 038527 | Logicab houder merktekenplaten vr blanco merktekens Mémocab | Logicab support de plaque pr repères vierges Mémocab | Logicab houder merktekenplaten | Logicab support de plaque | 9.97 | 1 | Stuk | Pièce |  |  | 5 | 5 | 50 | Legrand 2013-2014 | 306 | G07 | 05 |  |  | 2 |  |  | 3925.9080 |  | 1 | 0.024 |  | 0 |  | 0 |  | 0 | 3.9 | 14 | 8.7 | 5 | 3245060385279 | 50 | 13245060385276 | 0 |  | 220100 | http://www.ecataleg.be/nl/ref/038527/ | http://www.ecataleg.be/fr/ref/038527/ |  | Logicab houder voor merktekenplaten - voor blanco merktekens Mémocab | Logicab support de plaque pour repères vierges Mémocab - se positionne sur le cadre de positionnement réf. 385 22
LEG20121015 | L | 038528 | Logicab houder merktekenplaten voor blanco zelfkl. merktekens | Logicab support de plaque pr repères vierges adhésifs | Logicab houder merktekenplaten | Logicab support de plaque | 9.97 | 1 | Stuk | Pièce |  |  | 5 | 5 | 50 | Legrand 2013-2014 | 306 | G07 | 05 |  |  | 30 |  |  | 3925.9080 |  | 1 | 0.03 |  | 0 |  | 0 |  | 0 | 3.9 | 14 | 8.7 | 5 | 3245060385286 | 50 | 13245060385283 | 0 |  | 220100 | http://www.ecataleg.be/nl/ref/038528/ | http://www.ecataleg.be/fr/ref/038528/ |  | Logicab houder voor merktekenplaten - voor blanco zelfklevende merktekens | Logicab support de plaque pour repères vierges adhésifs - se positionne sur le cadre de positionnement réf. 385 22
LEG20121015 | L | 038530 | Logicab houder merktekenplaten vr blanco merktekkens Viking 3 | Logicab support de plaque pour repères vierges Viking 3 | Logicab houder merktekenplaten | Logicab support de plaque | 25.77 | 1 | Stuk | Pièce |  |  | 4 | 4 | 20 | Legrand 2013-2014 | 306 | G07 | 05 |  |  | 7 |  |  | 8538.1000 |  | 1 | 0.032 |  | 0 |  | 0 |  | 0 | 5.2 | 16.8 | 10.4 | 4 | 3245060385309 | 20 | 13245060385306 | 0 |  | 220100 | http://www.ecataleg.be/nl/ref/038530/ | http://www.ecataleg.be/fr/ref/038530/ |  | Logicab houder voor merktekenplaten - voorr blanco merktekkens Viking 3 | Logicab support de plaque pour repères vierges Viking 3 - se positionne sur le cadre de positionnement réf. 385 22
LEG20121015 | L | 038531 | Logicab houder merktekenplaten voor blanco merktekens | Logicab support de plaque pour repères vierges | Logicab houder merktekenplaten | Logicab support de plaque | 19.37 | 1 | Stuk | Pièce |  |  | 4 | 4 | 20 | Legrand 2013-2014 | 306 | G07 | 05 |  |  | 4 |  |  | 8538.1000 |  | 1 | 0.036 |  | 0 |  | 0 |  | 0 | 5.2 | 16.8 | 10.4 | 4 | 3245060385316 | 20 | 13245060385313 | 0 |  | 220100 | http://www.ecataleg.be/nl/ref/038531/ | http://www.ecataleg.be/fr/ref/038531/ |  | Logicab houder voor merktekenplaten - voor blanco merktekens voor klemmen anders dan Viking 3 | Logicab support de plaque pour repères vierges - pour blocs autres que Viking 3 - se positionne sur le cadre de positionnement réf. 385 22
LEG20121015 | L | 038532 | Logicab houder merktekenplaten voor merktekens vr bedrading | Logicab support de plaque pour repères de câbles | Logicab houder merktekenplaten | Logicab support de plaque | 25.95 | 1 | Stuk | Pièce |  |  | 4 | 4 | 20 | Legrand 2013-2014 | 306 | G07 | 05 |  |  | 4 |  |  | 3925.9080 |  | 1 | 0.024 |  | 0 |  | 0 |  | 0 | 5.7 | 17.2 | 10.7 | 4 | 3245060385323 | 20 | 13245060385320 | 0 |  | 220100 | http://www.ecataleg.be/nl/ref/038532/ | http://www.ecataleg.be/fr/ref/038532/ |  | Logicab houder voor merktekenplaten - voor merktekens voorr bedrading | Logicab support de plaque pour repères de câbles - se positionne sur le cadre de positionnement réf. 385 22
LEG20121015 | L | 038538 | Uitrusting voor plotter flesje reinigingsvloeist. 30ml | Flacon solvant nettoyage 30 ml équipement pour table traçante | Uitrusting voor plotter | Flacon solvant nettoyage 30 ml | 19.92 | 1 | Stuk | Pièce |  |  | 1 | 1 | 10 | Legrand 2013-2014 | 306 | G07 | 05 |  |  | 10 |  |  | 3814.0090 |  | 1 | 0.145 |  | 0 |  | 0 |  | 0 | 10 | 4.1 | 3.3 | 1 | 3245060385385 | 10 | 13245060385382 | 0 |  | 220100 | http://www.ecataleg.be/nl/ref/038538/ | http://www.ecataleg.be/fr/ref/038538/ |  | Uitrusting voor plotter - flesje met reinigingsvloeistof - inhoud 30 ml | Flacon solvant de nettoyage - 30 ml - équipement pour table traçante (Logicab)
LEG20121015 | L | 038540 | PLOTTERKIT LOGICAB 2 | KIT TABLE TRACANTE LOGICAB 2 | PLOTTERKIT LOGICAB 2 | KIT TABLE TRACANTE LOGICAB 2 | 6384 | 1 | Stuk | Pièce |  |  | 1 | 1 | 1 | Legrand 2013-2014 | 306 | G07 | 05 |  |  | 30 |  |  | 8538.9099 |  | 1 | 14.1 |  | 0 |  | 0 |  | 0 | 60.7 | 77.5 | 25.2 | 1 | 0 | 0 |  | 0 |  | 220100 | http://www.ecataleg.be/nl/ref/038540/ | http://www.ecataleg.be/fr/ref/038540/ |  | Plotterkit Logicab 2 | Kit table traçante Logicab 2 - Logicab 2
LEG20121015 | L | 038541 | ONDERHOUDSKIT VOOR PLOTTER LOGICAB 2 | KIT ENTRETIEN TABLE TRACANTE LOGICAB 2 | ONDERHOUDSKIT VOOR PLOTTER | KIT ENTRETIEN TABLE TRACANTE | 138 | 1 | Stuk | Pièce |  |  | 1 | 1 | 36 | Legrand 2013-2014 | 306 | G07 | 05 |  |  | 30 |  |  | 8538.9099 |  | 1 | 0.029 |  | 0 |  | 0 |  | 0 | 1 | 156.99 | 1 | 1 | 3245060385415 | 36 | 13245060385412 | 0 |  | 220100 | http://www.ecataleg.be/nl/ref/038541/ | http://www.ecataleg.be/fr/ref/038541/ |  | Onderhoudskit voor plotter - Logicab 2 | Kit d'entretien table traçante - Logicab 2
LEG20121015 | L | 038542 | Omvormingskit voor andere plotter | Kit d'adaptation autre table traçante | Omvormingskit voor | Kit d'adaptation autre | 602.1 | 1 | Stuk | Pièce |  |  | 1 | 1 | 1 |  | 0 | G07 | 05 |  |  | 7 |  |  | 8538.9099 |  | 1 | 2.154 |  | 0 |  | 0 |  | 0 | 6 | 56 | 36 | 1 | 3245060385422 | 0 |  | 0 |  | 220100 | http://www.ecataleg.be/nl/ref/038542/ | http://www.ecataleg.be/fr/ref/038542/ |  | - Omvormingskit voor andere plotter | - Kit d'adaptation autre table traçante
LEG20121015 | L | 038545 | ZWART WEGWERPSTIFT DIAM.0,25MM LOGICAB 2 | STYLO JETABLE NOIR DIAM 0,25MM LOGICAB 2 | ZWART WEGWERPSTIFT DIAM.0,25MM | STYLO JETABLE NOIR DIAM 0,25MM | 94.68 | 1 | Stuk | Pièce |  |  | 1 | 1 | 20 | Legrand 2013-2014 | 306 | G07 | 05 |  |  | 2 |  |  | 9608.3000 |  | 1 | 0.034 |  | 0 |  | 0 |  | 0 | 1.6 | 13.3 | 9.4 | 1 | 3245060385453 | 20 | 13245060385450 | 0 |  | 220100 | http://www.ecataleg.be/nl/ref/038545/ | http://www.ecataleg.be/fr/ref/038545/ |  | Wegwerpstift zwart diameter 0,25 mm - Logicab 2 | Stylo jetable noir - diamètre 0,25 mm - Logicab 2
LEG20121015 | L | 038546 | ZWART WEGWERPSTIFT DIAM 0,35MM LOGICAB 2 | STYLO JETABLE NOIR DIAM 0,35MM LOGICAB 2 | ZWART WEGWERPSTIFT DIAM 0,35MM | STYLO JETABLE NOIR DIAM 0,35MM | 94.68 | 1 | Stuk | Pièce |  |  | 1 | 1 | 20 | Legrand 2013-2014 | 306 | G07 | 05 |  |  | 3 |  |  | 9608.3000 |  | 1 | 0.033 |  | 0 |  | 0 |  | 0 | 1.6 | 13.3 | 9.4 | 1 | 3245060385460 | 20 | 13245060385467 | 0 |  | 220100 | http://www.ecataleg.be/nl/ref/038546/ | http://www.ecataleg.be/fr/ref/038546/ |  | Wegwerpstift zwart diameter 0,35 mm - Logicab 2 | Stylo jetable noir - diamètre 0,35 mm - Logicab 2
LEG20121015 | L | 038547 | Viltstift zwart Logicab 2 | Stylofeutre noir Logicab 2 | Viltstift zwart | Stylofeutre noir | 13.07 | 1 | Stuk | Pièce |  |  | 5 | 5 | 500 | Legrand 2013-2014 | 306 | G07 | 05 |  |  | 2 |  |  | 8538.9099 |  | 1 | 0.01 |  | 0 |  | 0 |  | 0 | 1.6 | 16.2 | 6.5 | 5 | 3245060385477 | 250 | 13245060385474 | 500 |  | 220100 | http://www.ecataleg.be/nl/ref/038547/ | http://www.ecataleg.be/fr/ref/038547/ |  | Universeel markeersysteem - Logicab 2 - Viltstift - zwarte inkt, fijne punt | Système de réparage - Logicab 2 - Stylofeutre - encre noir, pointe fine
LEG20121015 | L | 038548 | Aanpasser viltstift LOGICAB 2 | Adaptateur feutre LOGICAB 2 | Aanpasser viltstift | Adaptateur feutre | 47.44 | 1 | Stuk | Pièce |  |  | 1 | 1 | 40 | Legrand 2013-2014 | 306 | G07 | 05 |  |  | 4 |  |  | 8538.9099 |  | 1 | 0.008 |  | 0 |  | 0 |  | 0 | 3.5 | 6.3 | 3.6 | 1 | 3245060385484 | 40 | 13245060385481 | 0 |  | 220100 | http://www.ecataleg.be/nl/ref/038548/ | http://www.ecataleg.be/fr/ref/038548/ |  | Universeel markeersysteem - Logicab 2 - Aanpassingsstuk voor viltstift | Système de réparage - Logicab 2 - Adaptateur pour stylo feutre
LEG20121015 | L | 038550 | Logicab blanco merktekens zelfklevend - 40x6 merktekens | Repères vierges adhésifs 20 caractères - 40 x 6 repères | Logicab blanco merktekens | Repères vierges adhésifs | 0.3293 | 1 | Stuk | Pièce | Prijs per merkteken | Prix par repère | 240 | 240 | 7200 | Legrand 2013-2014 | 306 | G07 | 05 |  |  | 3 |  |  | 3925.9080 |  | 1 | 0.001 |  | 0 |  | 0 |  | 0 | 3.9 | 13.99 | 8.7 | 240 | 3245060385507 | 7200 | 13245060385504 | 0 |  | 220100 | http://www.ecataleg.be/nl/ref/038550/ | http://www.ecataleg.be/fr/ref/038550/ |  | Logicab blanco zelfklevende merktekens (40 platen van 6 merktekens) - markeercapaciteit tot 20 karakters (26 x 17 mm) | Repères vierges adhésifs - capacité de marquage jusqu'à 20 caractères (26 x 17 mm) - 40 plaques de 6 repères
LEG20121015 | L | 038564 | MERKT. ANDERE KLEMMEN SPOED 5 LOGICAB 2(ENTRELECWAGOPHOENIX) | REPERE AUTRES BORNES - PAS 5 LOGICAB 2(ENTRELECWAGOPHOENIX) | MERKT. ANDERE KLEMMEN SPOED 5 | REPERE AUTRES BORNES - PAS 5 | 0.0261 | 1 | Stuk | Pièce | Prijs per merkteken | Prix par repère | 1000 | 1000 | 25000 | Legrand 2013-2014 | 307 | G07 | 05 |  |  | 3 |  |  | 3925.9080 |  | 1 | 0.001 |  | 0 |  | 0 |  | 0 | 5 | 16 | 10 | 1000 | 3245060385644 | 25000 | 13245060385641 | 0 |  | 220100 | http://www.ecataleg.be/nl/ref/038564/ | http://www.ecataleg.be/fr/ref/038564/ |  | Merkteken voor andere klemmen - spoed 5 - Logicab 2 | Repère pour autres bornes - pas 5 - Logicab 2
LEG20121015 | L | 038565 | MERKT. ANDERE KLEMMEN SPOED 6 LOGICAB 2(ENTRELECWAGOPHOENIX) | REPERE AUTRES BORNES - PAS 6 LOGICAB 2(ENTRELECWAGOPHOENIX) | MERKT. ANDERE KLEMMEN SPOED 6 | REPERE AUTRES BORNES - PAS 6 | 0.0285 | 1 | Stuk | Pièce | Prijs per merkteken | Prix par repère | 1000 | 1000 | 25000 | Legrand 2013-2014 | 307 | G07 | 05 |  |  | 3 |  |  | 3925.9080 |  | 1 | 0.001 |  | 0 |  | 0 |  | 0 | 5 | 16 | 10 | 1000 | 3245060385651 | 25000 | 13245060385658 | 0 |  | 220100 | http://www.ecataleg.be/nl/ref/038565/ | http://www.ecataleg.be/fr/ref/038565/ |  | Merkteken voor andere klemmen - spoed 6 - Logicab 2 | Repère pour autres bornes - pas 6 - Logicab 2
LEG20121015 | L | 038566 | MERKT. KLEM WEIDMULLER SPOED 5 LOGICAB 2 | REPERE BORNE WEIDMULLER PAS 5 LOGICAB 2 | MERKT. KLEM WEIDMULLER SPOED 5 | REPERE BORNE WEIDMULLER PAS 5 | 0.0261 | 1 | Stuk | Pièce | Prijs per merkteken | Prix par repère | 1000 | 1000 | 25000 | Legrand 2013-2014 | 307 | G07 | 05 |  |  | 4 |  |  | 3925.9080 |  | 1 | 0.001 |  | 0 |  | 0 |  | 0 | 5 | 16 | 10 | 1000 | 3245060385668 | 25000 | 13245060385665 | 0 |  | 220100 | http://www.ecataleg.be/nl/ref/038566/ | http://www.ecataleg.be/fr/ref/038566/ |  | Merkteken voor Weidmüller klem - spoed 5 - Logicab 2 | Repère pour borne Weidmüller - pas 5 - Logicab 2
LEG20121015 | L | 038567 | MERKT. KLEM WEIDMULLER SPOED 6 LOGICAB 2 | REPERE BORNE WEIDMULLER PAS 6 LOGICAB 2 | MERKT. KLEM WEIDMULLER SPOED 6 | REPERE BORNE WEIDMULLER PAS 6 | 0.0285 | 1 | Stuk | Pièce | Prijs per merkteken | Prix par repère | 1000 | 1000 | 25000 | Legrand 2013-2014 | 307 | G07 | 05 |  |  | 3 |  |  | 3925.9080 |  | 1 | 0.001 |  | 0 |  | 0 |  | 0 | 5 | 16 | 10 | 1000 | 3245060385675 | 25000 | 13245060385672 | 0 |  | 220100 | http://www.ecataleg.be/nl/ref/038567/ | http://www.ecataleg.be/fr/ref/038567/ |  | Merkteken voor Weidmüller klem - spoed 6 - Logicab 2 | Repère pour borne Weidmüller - pas 6 - Logicab 2
LEG20121015 | L | 038570 | Thermische krimpkous 6mm x 1,5 m (br.x leng.) | Manchon thermo-rétractable 6mm x 1,5 m (larg.xlong.) | Thermische krimpkous 6mm | Manchon thermo-rétractable 6mm | 45.5 | 1 | Stuk | Pièce |  |  | 1 | 1 | 50 | ** Legrand 2011-2012 | 282 | G07 | 05 |  |  | 5 |  |  | 3925.9080 |  | 1 | 0.034 |  | 0 |  | 0 |  | 0 | 9.8 | 8.3 | 2.6 | 1 | 3245060385705 | 50 |  | 0 |  | 220100 | http://www.ecataleg.be/nl/ref/038570/ | http://www.ecataleg.be/fr/ref/038570/ |  | Thermische krimpbare huls - breedte 6 mm - lengte 1,5 meter - wit - gebruik binnen en buiten - voor draagbaar markeersysteem | Manchon thermo-rétractable - longueur 1,5 mètre - largeur 6 mm - blanc - utilisation intérieure et extérieure
LEG20121015 | L | 038571 | Thermische krimpkous 9mm x 1,5 m (br.x leng.) | Manchon thermo-rétractable 9mm x 1,5 m (larg.xlong.) | Thermische krimpkous 9mm | Manchon thermo-rétractable 9mm | 51.1 | 1 | Stuk | Pièce |  |  | 1 | 1 | 50 | ** Legrand 2011-2012 | 282 | G07 | 05 |  |  | 4 |  |  | 3925.9080 |  | 1 | 0.037 |  | 0 |  | 0 |  | 0 | 9.8 | 8.3 | 2.6 | 1 | 3245060385712 | 50 |  | 0 |  | 220100 | http://www.ecataleg.be/nl/ref/038571/ | http://www.ecataleg.be/fr/ref/038571/ |  | Thermische krimpbare huls - breedte 9 mm - lengte 1,5 meter - wit - gebruik binnen en buiten - voor draagbaar markeersysteem | Manchon thermo-rétractable - longueur 1,5 mètre - largeur 9 mm - blanc - utilisation intérieure et extérieure
LEG20121015 | L | 038572 | Thermische krimpkous 12mm x 1,5 m (br.x leng.) | Manchon thermorétractable 12mm x 1,5 m (larg.xlong.) | Thermische krimpkous 12mm | Manchon thermorétractable 12mm | 60.49 | 1 | Stuk | Pièce |  |  | 1 | 1 | 50 | ** Legrand 2011-2012 | 282 | G07 | 05 |  |  | 11 |  |  | 3925.9080 |  | 1 | 0.038 |  | 0 |  | 0 |  | 0 | 9.8 | 8.3 | 2.6 | 1 | 3245060385729 | 50 |  | 0 |  | 220100 | http://www.ecataleg.be/nl/ref/038572/ | http://www.ecataleg.be/fr/ref/038572/ |  | Thermische krimpbare huls - breedte 12 mm - lengte 1,5 meter - wit - gebruik binnen en buiten - voor draagbaar markeersysteem | Manchon thermo-rétractable - longueur 1,5 mètre - largeur 12 mm - blanc - utilisation intérieure et extérieure
LEG20121015 | L | 038573 | Thermische krimpkous 19mm x 1,5 m (br.x leng.) | Manchon thermorétractable 19mm x 1,5 m (larg.xlong.) | Thermische krimpkous 19mm | Manchon thermorétractable 19mm | 88.71 | 1 | Stuk | Pièce |  |  | 1 | 1 | 50 | ** Legrand 2011-2012 | 282 | G07 | 05 |  |  | 7 |  |  | 3925.9080 |  | 1 | 0.049 |  | 0 |  | 0 |  | 0 | 9.8 | 8.3 | 2.6 | 1 | 3245060385736 | 50 |  | 0 |  | 220100 | http://www.ecataleg.be/nl/ref/038573/ | http://www.ecataleg.be/fr/ref/038573/ |  | Thermische krimpbare huls - breedte 19 mm - lengte 1,5 meter - wit - gebruik binnen en buiten - voor draagbaar markeersysteem | Manchon thermo-rétractable - longueur 1,5 mètre - largeur 19 mm - blanc - utilisation intérieure et extérieure
LEG20121015 | L | 038580 | Draagbare printer+koffertje+ alim. 200-240V+2 lintcassettes | Imprimante portable+malette+ alim 200-240V+2 casset. rubans | Draagbare printer+koffertje+ | Imprimante portable+malette+ | 418.3 | 1 | Stuk | Pièce |  |  | 1 | 1 | 1 | ** Legrand 2011-2012 | 282 | G07 | 05 |  |  | 2 |  |  | 8473.1090 |  | 1 | 2.203 |  | 0 | 03.02 | 1 |  | 0 | 37.8 | 36.5 | 11 | 1 | 3245060385804 | 0 |  | 0 |  | 220100 | http://www.ecataleg.be/nl/ref/038580/ | http://www.ecataleg.be/fr/ref/038580/ |  | Draagbaar markeersysteem - koffer met draagbare printer met beschermhoes, voeding 200-240 V - 50/60 Hz/9 V en 2 cassettes met lint | Système de repérage portatif - imprimante portable + malette + alimentation 200-240 V + 2 cassettes rubans (réf. 385 82/87)
LEG20121015 | L | 038581 | Polyester band 9 mm - wit letteringssysteem ref. 385 85 | Ruban blanc - larg. 9 mm pour imprimante réf. 385 85 | Polyester band 9 mm - wit | Ruban blanc - larg. 9 mm | 35.81 | 1 | Stuk | Pièce |  |  | 1 | 1 | 50 | ** Legrand 2011-2012 | 282 | G07 | 05 |  |  | 3 |  |  | 8505.1990 |  | 1 | 0.037 |  | 0 |  | 0 |  | 0 | 9.8 | 8.3 | 2.6 | 1 | 3245060385811 | 50 | 13245060385818 | 0 |  | 220100 | http://www.ecataleg.be/nl/ref/038581/ | http://www.ecataleg.be/fr/ref/038581/ |  | Polyester band 9 mm - wit - voor afdekplaten en apparatuur - bruikbaar buiten of binnen - lengte 5,5 meter - voor letteringssysteem ref. 385 85 | Ruban blanc - largeur 9 mm - pour imprimante réf. 385 85 - polyester permanent pour plastrons et appareillage - longueur 5,5 m - utilisation ext. ou int.
LEG20121015 | L | 038582 | Polyester band 12 mm - wit letteringssysteem ref. 385 85 | Ruban blanc - larg. 12 mm pour imprimante réf. 385 85 | Polyester band 12 mm - wit | Ruban blanc - larg. 12 mm | 38.47 | 1 | Stuk | Pièce |  |  | 1 | 1 | 50 | ** Legrand 2011-2012 | 282 | G07 | 05 |  |  | 2 |  |  | 8505.1990 |  | 1 | 0.037 |  | 0 |  | 0 |  | 0 | 9.8 | 8.3 | 2.6 | 1 | 3245060385828 | 50 | 13245060385825 | 0 |  | 220100 | http://www.ecataleg.be/nl/ref/038582/ | http://www.ecataleg.be/fr/ref/038582/ |  | Polyester band 12 mm - wit - voor afdekplaten en apparatuur - bruikbaar buiten of binnen - lengte 5,5 meter - voor letteringssysteem ref. 385 85 | Ruban blanc - largeur 12 mm - pour imprimante réf. 385 85 - polyester permanent pour plastrons et appareillage - longueur 5,5 m - utilisation ext. ou int.
LEG20121015 | L | 038583 | Polyester band 19 mm - wit letteringssysteem ref. 385 85 | Ruban blanc - larg. 19 mm pour imprimante réf. 385 85 | Polyester band 19 mm - wit | Ruban blanc - larg. 19 mm | 44.94 | 1 | Stuk | Pièce |  |  | 1 | 1 | 50 | ** Legrand 2011-2012 | 282 | G07 | 05 |  |  | 8 |  |  | 8505.1990 |  | 1 | 0.05 |  | 0 |  | 0 |  | 0 | 9.8 | 8.3 | 2.6 | 1 | 3245060385835 | 50 | 13245060385832 | 0 |  | 220100 | http://www.ecataleg.be/nl/ref/038583/ | http://www.ecataleg.be/fr/ref/038583/ |  | Polyester band 19 mm - wit - voor afdekplaten en apparatuur - bruikbaar buiten of binnen - lengte 5,5 meter - voor letteringssysteem ref. 385 85 | Ruban blanc - largeur 19 mm - pour imprimante réf. 385 85 - polyester permanent pour plastrons et appareillage - longueur 5,5 m - utilisation ext. ou int.
LEG20121015 | L | 038584 | Polyester band 12 mm - grijs letteringssysteem ref. 385 85 | Ruban polyester 12 mm gris métal - impr. réf. 385 85 | Polyester band 12 mm - grijs | Ruban polyester 12 mm | 38.86 | 1 | Stuk | Pièce |  |  | 1 | 1 | 50 | ** Legrand 2011-2012 | 282 | G07 | 05 |  |  | 4 |  |  | 8505.1990 |  | 1 | 0.036 |  | 0 |  | 0 |  | 0 | 9.8 | 8.3 | 2.6 | 1 | 3245060385842 | 50 | 13245060385849 | 0 |  | 220100 | http://www.ecataleg.be/nl/ref/038584/ | http://www.ecataleg.be/fr/ref/038584/ |  | Polyester band 12 mm - grijze metaalkleur - voor afdekplaten en apparatuur - bruikbaar buiten of binnen - lengte 5,5 meter - letteringssysteem ref. 385 85 | Ruban gris métal - largeur 12 mm - pour imprimante réf. 385 85 - polyester permanent pour plastrons et appareillage - long. 5,5 m - utilisation ext. ou int.
LEG20121015 | L | 038586 | Polyester band 19 mm - grijs letteringssysteem ref. 385 85 | Ruban polyester 19 mm gris métal - impr. réf. 385 85 | Polyester band 19 mm - grijs | Ruban polyester 19 mm | 45.59 | 1 | Stuk | Pièce |  |  | 1 | 1 | 50 | ** Legrand 2011-2012 | 282 | G07 | 05 |  |  | 4 |  |  | 8505.1990 |  | 1 | 0.048 |  | 0 |  | 0 |  | 0 | 9.8 | 8.3 | 2.6 | 1 | 3245060385866 | 50 | 13245060385863 | 0 |  | 220100 | http://www.ecataleg.be/nl/ref/038586/ | http://www.ecataleg.be/fr/ref/038586/ |  | Polyester band 19 mm - grijze metaalkleur - voor afdekplaten en apparatuur - bruikbaar buiten of binnen - lengte 5,5 meter - letteringssysteem ref. 385 85 | Ruban gris métal - largeur 19 mm - pour imprimante réf. 385 85 - - polyester permanent pour plastrons et appareillage - long. 5,5 m - utilisation ext. ou int.
LEG20121015 | L | 038587 | Polyamide band 12 mm - wit letteringssysteem ref. 385 85 | Ruban polyamide 12 mm blanc - imprimante réf. 385 85 | Polyamide band 12 mm - wit | Ruban polyamide 12 mm | 31.43 | 1 | Stuk | Pièce |  |  | 1 | 1 | 50 | ** Legrand 2011-2012 | 282 | G07 | 05 |  |  | 3 |  |  | 8505.1990 |  | 1 | 0.036 |  | 0 |  | 0 |  | 0 | 9.8 | 8.3 | 2.6 | 1 | 3245060385873 | 50 | 13245060385870 | 0 |  | 220100 | http://www.ecataleg.be/nl/ref/038587/ | http://www.ecataleg.be/fr/ref/038587/ |  | Polyamide band 12 mm - wit - soepel - voor ronde kabel - bruikbaar binnen - lengte 3,5 meter - voor letteringssysteem ref. 385 85 | Ruban blanc - largeur 12 mm - pour imprimante réf. 385 85 - polyamide souple pour câbles (surfaces courbes) - longueur 3,5 m - utilisation intérieure
LEG20121015 | L | 038588 | Polyamide band 19 mm - wit letteringssysteem ref. 385 85 | Ruban polyamide 19 mm blanc - imprimante réf. 385 85 | Polyamide band 19 mm - wit | Ruban polyamide 19 mm | 36.48 | 1 | Stuk | Pièce |  |  | 1 | 1 | 50 | ** Legrand 2011-2012 | 282 | G07 | 05 |  |  | 4 |  |  | 8505.1990 |  | 1 | 0.044 |  | 0 |  | 0 |  | 0 | 9.8 | 8.3 | 2.6 | 1 | 3245060385880 | 50 | 13245060385887 | 0 |  | 220100 | http://www.ecataleg.be/nl/ref/038588/ | http://www.ecataleg.be/fr/ref/038588/ |  | Polyamide band 19 mm - wit - soepel - voor ronde kabel - bruikbaar binnen - lengte 3,5 meter - voor letteringssysteem ref. 385 85 | Ruban blanc - largeur 19 mm - pour imprimante réf. 385 85 - polyamide souple pour câbles (surfaces courbes) - longueur 3,5 m - utilisation intérieure
LEG20121015 | L | 038589 | Polyamide band 12 mm - geel letteringssysteem ref. 385 85 | Ruban polyamide 12 mm jaune - imprimante réf. 385 85 | Polyamide band 12 mm - geel | Ruban polyamide 12 mm | 31.43 | 1 | Stuk | Pièce |  |  | 1 | 1 | 50 | ** Legrand 2011-2012 | 282 | G07 | 05 |  |  | 3 |  |  | 8505.1990 |  | 1 | 0.04 |  | 0 |  | 0 |  | 0 | 9.8 | 8.3 | 2.6 | 1 | 3245060385897 | 50 | 13245060385894 | 0 |  | 220100 | http://www.ecataleg.be/nl/ref/038589/ | http://www.ecataleg.be/fr/ref/038589/ |  | Polyamide band 12 mm - geel - soepel - voor ronde kabel - bruikbaar binnen - lengte 3,5 meter - voor letteringssysteem ref. 385 85 | Ruban jaune - largeur 12 mm - pour imprimante réf. 385 85 - polyamide souple pour câbles (surfaces courbes) - longueur 3,5 m - utilisation intérieure
LEG20121015 | L | 038590 | Polyamide band 19 mm - geel letteringssysteem ref. 385 85 | Ruban polyamide 19 mm jaune - imprimante réf. 385 85 | Polyamide band 19 mm - geel | Ruban polyamide 19 mm | 36.48 | 1 | Stuk | Pièce |  |  | 1 | 1 | 50 | ** Legrand 2011-2012 | 282 | G07 | 05 |  |  | 7 |  |  | 8505.1990 |  | 1 | 0.046 |  | 0 |  | 0 |  | 0 | 9.8 | 8.3 | 2.6 | 1 | 3245060385903 | 50 | 13245060385900 | 0 |  | 220100 | http://www.ecataleg.be/nl/ref/038590/ | http://www.ecataleg.be/fr/ref/038590/ |  | Polyamide band 19 mm - geel - soepel - voor ronde kabel - bruikbaar binnen - lengte 3,5 meter - voor letteringssysteem ref. 385 85 | Ruban jaune - largeur 19 mm - pour imprimante réf. 385 85 - polyamide souple pour câbles (surfaces courbes) - longueur 3,5 m - utilisation intérieure
LEG20121015 | L | 038591 | Vinyle band 19mm - rood bruikbaar binnen en buiten | Ruban vinyle 19 mm - rouge utilis. intérieur et extérieur | Vinyle band 19mm - rood | Ruban vinyle 19 mm - rouge | 57.28 | 1 | Stuk | Pièce |  |  | 1 | 1 | 50 | ** Legrand 2011-2012 | 282 | G07 | 05 |  |  | 30 |  |  | 4821.1010 |  | 1 | 0.056 |  | 0 |  | 0 |  | 0 | 9.8 | 8.3 | 2.6 | 1 | 3245060385910 | 50 |  | 0 |  | 220100 | http://www.ecataleg.be/nl/ref/038591/ | http://www.ecataleg.be/fr/ref/038591/ |  | Vervanglint voor draagbare printer - soepel zelfklevend vinyl voor snoeren of afdekplaten - breedte 19 mm - rood - lengte 5,5 meter - voor buiten/binnen | Ruban pour imprimante portable - vinyle souple adhésif - rouge - longueur 5,5 mètre - largeur 19 mm - utilisation intérieure et extérieure
LEG20121015 | L | 038592 | Vinyle band 19mm - oranje bruikbaar binnen en buiten | Ruban vinyle 19 mm - orange utilis. intérieur et extérieur | Vinyle band 19mm - oranje | Ruban vinyle 19 mm - orange | 44.94 | 1 | Stuk | Pièce |  |  | 1 | 1 | 50 | ** Legrand 2011-2012 | 282 | G07 | 05 |  |  | 7 |  |  | 4821.1010 |  | 1 | 0.042 |  | 0 |  | 0 |  | 0 | 9.8 | 8.3 | 2.6 | 1 | 3245060385927 | 50 |  | 0 |  | 220100 | http://www.ecataleg.be/nl/ref/038592/ | http://www.ecataleg.be/fr/ref/038592/ |  | Vervanglint voor draagbare printer - soepel zelfklevend vinyl voor snoeren of afdekplaten - breedte 12 mm - oranje - lengte 5,5 meter - voor buiten/binnen | Ruban pour imprimante portable - vinyle souple adhésif - orange - longueur 5,5 mètre - largeur 12 mm - utilisation intérieure et extérieure
LEG20121015 | L | 038593 | Vinyle band 19mm - groen bruikbaar binnen en buiten | Ruban vinyle 19 mm - vert utilis. intérieur et extérieur | Vinyle band 19mm - groen | Ruban vinyle 19 mm - vert | 44.74 | 1 | Stuk | Pièce |  |  | 1 | 1 | 50 | ** Legrand 2011-2012 | 282 | G07 | 05 |  |  | 7 |  |  | 4821.1010 |  | 1 | 0.042 |  | 0 |  | 0 |  | 0 | 9.8 | 8.3 | 2.6 | 1 | 3245060385934 | 50 |  | 0 |  | 220100 | http://www.ecataleg.be/nl/ref/038593/ | http://www.ecataleg.be/fr/ref/038593/ |  | Vervanglint voor draagbare printer - soepel zelfklevend vinyl voor snoeren of afdekplaten - breedte 12 mm - groen - lengte 5,5 meter - voor buiten/binnen | Ruban pour imprimante portable - vinyle souple adhésif - vert - longueur 5,5 mètre - largeur 12 mm - utilisation intérieure et extérieure
LEG20121015 | L | 038594 | Vinyle band 19mm - geel bruikbaar binnen en buiten | Ruban vinyle 19 mm - jaune utilis. intérieur et extérieur | Vinyle band 19mm - geel | Ruban vinyle 19 mm - jaune | 44.94 | 1 | Stuk | Pièce |  |  | 1 | 1 | 50 | ** Legrand 2011-2012 | 282 | G07 | 05 |  |  | 30 |  |  | 4821.1010 |  | 1 | 0.043 |  | 0 |  | 0 |  | 0 | 9.8 | 8.3 | 2.6 | 1 | 3245060385941 | 50 |  | 0 |  | 220100 | http://www.ecataleg.be/nl/ref/038594/ | http://www.ecataleg.be/fr/ref/038594/ |  | Vervanglint voor draagbare printer - soepel zelfklevend vinyl voor snoeren of afdekplaten - breedte 12 mm - geel - lengte 5,5 meter - voor buiten/binnen | Ruban pour imprimante portable - vinyle souple adhésif - jaune - longueur 5,5 mètre - largeur 12 mm - utilisation intérieure et extérieure
LEG20121015 | L | 038595 | Vinyle band 19mm - wit bruikbaar binnen en buiten | Ruban vinyle 19 mm - blanc utilis. intérieur et extérieur | Vinyle band 19mm - wit | Ruban vinyle 19 mm - blanc | 44.94 | 1 | Stuk | Pièce |  |  | 1 | 1 | 50 | ** Legrand 2011-2012 | 282 | G07 | 05 |  |  | 6 |  |  | 4821.1010 |  | 1 | 0.043 |  | 0 |  | 0 |  | 0 | 9.8 | 8.3 | 2.6 | 1 | 3245060385958 | 50 |  | 0 |  | 220100 | http://www.ecataleg.be/nl/ref/038595/ | http://www.ecataleg.be/fr/ref/038595/ |  | Vervanglint voor draagbare printer - soepel zelfklevend vinyl voor snoeren of afdekplaten - breedte 12 mm - wit - lengte 5,5 meter - voor buiten/binnen | Ruban pour imprimante portable - vinyle souple adhésif - blanc - longueur 5,5 mètre - largeur 12 mm - utilisation intérieure et extérieure
LEG20121015 | L | 038599 | Herlaadbare batterijpack letteringssysteem ref. 385 85 | Pack batterie rechargeable pour imprimante réf. 385 85 | Herlaadbare batterijpack | Pack batterie rechargeable | 116.1 | 1 | Stuk | Pièce |  |  | 1 | 1 | 40 | ** Legrand 2011-2012 | 282 | G07 | 05 |  | M | 7 |  |  | 8507.2080 |  | 1 | 0.19 | B108025170 | 1 |  | 0 |  | 0 | 8.9 | 10.1 | 4.1 | 1 | 3245060385996 | 40 | 13245060385993 | 0 |  | 220100 | http://www.ecataleg.be/nl/ref/038599/ | http://www.ecataleg.be/fr/ref/038599/ |  | Herlaadbare batterijpack voor letteringssysteem ref. 385 85 | Pack batterie rechargeable pour imprimante réf. 385 85 (système de repérage portatif)
LEG20121015 | L | 038604 | Atlantic met volle plaat 400x300x160-IP 55-IK10-9,2kg | Atlantic avec plaque pleine 400x300x160-IP 55-IK10-9,2kg | Atlantic met volle plaat | Atlantic avec plaque pleine | 105.2 | 1 | Stuk | Pièce |  |  | 1 | 1 | 1 | ** Legrand 2011-2012 | 199 | G07 | 18 |  |  | 7 |  |  | 8538.1000 |  | 1 | 6.285 |  | 0 |  | 0 |  | 0 | 34.9 | 44.8 | 21.6 | 1 | 3245060386047 | 0 |  | 0 |  | 220060 | http://www.ecataleg.be/nl/ref/038604/ | http://www.ecataleg.be/fr/ref/038604/ |  | Metalen wandkasten Atlantic - met volle plaat - (H x B x D) 400x300x160 - IP 55-IK10 - 9,2kg - 1 sluiting | Coffrets métalique Atlantic - avec plaque pleine - ( H x L x P) 400x300x160 - IP 55-IK10 - 9,2kg - 1 fermeture
LEG20121015 | L | 038605 | Atlantic met volle plaat 400x300x200-IP 55-IK10-10,3kg | Atlantic avec plaque pleine 400x300x200-IP 55-IK10-10,3kg | Atlantic met volle plaat | Atlantic avec plaque pleine | 109.6 | 1 | Stuk | Pièce |  |  | 1 | 1 | 1 | ** Legrand 2011-2012 | 199 | G07 | 18 |  |  | 30 |  |  | 8538.1000 |  | 1 | 7.045 |  | 0 |  | 0 |  | 0 | 27 | 45 | 35 | 1 | 3245060386054 | 0 |  | 0 |  | 220060 | http://www.ecataleg.be/nl/ref/038605/ | http://www.ecataleg.be/fr/ref/038605/ |  | Metalen wandkasten Atlantic - met volle plaat - (H x B x D) 400x300x200 - IP 55-IK10 - 10,3kg - 1 sluiting | Coffrets métalique Atlantic - avec plaque pleine - ( H x L x P) 400x300x200 - IP 55-IK10 - 10,3kg - 1 fermeture
LEG20121015 | L | 038606 | Atlantic met volle plaat 400x400x200-IP 55-IK10-16,5kg | Atlantic avec plaque pleine 400x400x200-IP 55-IK10-16,5kg | Atlantic met volle plaat | Atlantic avec plaque pleine | 133.1 | 1 | Stuk | Pièce |  |  | 1 | 1 | 1 | ** Legrand 2011-2012 | 199 | G07 | 18 |  |  | 4 |  |  | 8538.1000 |  | 1 | 8.855 |  | 0 |  | 0 |  | 0 | 27 | 45.6 | 44.7 | 1 | 3245060386061 | 0 |  | 0 |  | 220060 | http://www.ecataleg.be/nl/ref/038606/ | http://www.ecataleg.be/fr/ref/038606/ |  | Metalen wandkasten Atlantic - met volle plaat - (H x B x D) 400x400x200 - IP 55-IK10 - 16,5kg - 1 sluiting | Coffrets métalique Atlantic - avec plaque pleine - ( H x L x P) 400x400x200 - IP 55-IK10 - 16,5kg - 1 fermeture
LEG20121015 | L | 038609 | Atlantic met volle plaat 500x400x200-IP 55-IK10-16,4kg | Atlantic avec plaque pleine 500x400x200-IP 55-IK10-16,4kg | Atlantic met volle plaat | Atlantic avec plaque pleine | 135.4 | 1 | Stuk | Pièce |  |  | 1 | 1 | 1 | ** Legrand 2011-2012 | 199 | G07 | 18 |  |  | 30 |  |  | 8538.1000 |  | 1 | 11.34 |  | 0 |  | 0 |  | 0 | 27 | 55 | 45.5 | 1 | 3245060386092 | 0 |  | 0 |  | 220060 | http://www.ecataleg.be/nl/ref/038609/ | http://www.ecataleg.be/fr/ref/038609/ |  | Metalen wandkasten Atlantic - met volle plaat - (H x B x D) 500x400x200 - IP 55-IK10 - 16,4kg - 1 sluiting | Coffrets métalique Atlantic - avec plaque pleine - ( H x L x P) 500x400x200 - IP 55-IK10 - 16,4kg - 1 fermeture
LEG20121015 | L | 038613 | Atlantic met volle plaat 600x400x200-IP 55-IK10-18,2kg | Atlantic avec plaque pleine 600x400x200-IP 55-IK10-18,2kg | Atlantic met volle plaat | Atlantic avec plaque pleine | 168.2 | 1 | Stuk | Pièce |  |  | 1 | 1 | 1 | ** Legrand 2011-2012 | 199 | G07 | 18 |  |  | 7 |  |  | 8538.1000 |  | 1 | 13.125 |  | 0 |  | 0 |  | 0 | 27 | 65.5 | 45 | 1 | 3245060386139 | 0 |  | 0 |  | 220060 | http://www.ecataleg.be/nl/ref/038613/ | http://www.ecataleg.be/fr/ref/038613/ |  | Metalen wandkasten Atlantic - met volle plaat - (H x B x D) 600x400x200 - IP 55-IK10 - 18,2kg - 2 sluiting | Coffrets métalique Atlantic - avec plaque pleine - ( H x L x P) 600x400x200 - IP 55-IK10 - 18,2kg - 2 fermetures
LEG20121015 | L | 038614 | Atlantic met volle plaat 600x400x250-IP 55-IK10-19,1kg | Atlantic avec plaque pleine 600x400x250-IP 55-IK10-19,1kg | Atlantic met volle plaat | Atlantic avec plaque pleine | 168.9 | 1 | Stuk | Pièce |  |  | 1 | 1 | 1 | ** Legrand 2011-2012 | 199 | G07 | 18 |  |  | 3 |  |  | 8538.1000 |  | 1 | 13.765 |  | 0 |  | 0 |  | 0 | 32 | 65 | 45 | 1 | 010324506038614630000001 | 0 |  | 0 |  | 220060 | http://www.ecataleg.be/nl/ref/038614/ | http://www.ecataleg.be/fr/ref/038614/ |  | Metalen wandkasten Atlantic - met volle plaat - (H x B x D) 600x400x250 - IP 55-IK10 - 19,1kg - 2 sluiting | Coffrets métalique Atlantic - avec plaque pleine - ( H x L x P) 600x400x250 - IP 55-IK10 - 19,1kg - 2 fermetures
LEG20121015 | L | 038621 | Atlantic met volle plaat 700x500x250-IP 55-IK10-25kg | Atlantic avec plaque pleine 700x500x250-IP 55-IK10-25kg | Atlantic met volle plaat | Atlantic avec plaque pleine | 248.2 | 1 | Stuk | Pièce |  |  | 1 | 1 | 1 | ** Legrand 2011-2012 | 199 | G07 | 18 |  |  | 7 |  |  | 8538.1000 |  | 1 | 23.495 |  | 0 |  | 0 |  | 0 | 31.3 | 73.9 | 54.4 | 1 | 3245060386214 | 0 |  | 0 |  | 220060 | http://www.ecataleg.be/nl/ref/038621/ | http://www.ecataleg.be/fr/ref/038621/ |  | Metalen wandkasten Atlantic - met volle plaat - (H x B x D) 700x500x250 - IP 55-IK10 - 25kg - 2 sluiting | Coffrets métalique Atlantic - avec plaque pleine - ( H x L x P) 700x500x250 - IP 55-IK10 - 25kg - 2 fermetures
LEG20121015 | L | 038623 | Atlantic met volle plaat 800x600x250-IP 55-IK10-33kg | Atlantic avec plaque pleine 800x600x250-IP 55-IK10-33kg | Atlantic met volle plaat | Atlantic avec plaque pleine | 281.3 | 1 | Stuk | Pièce |  |  | 1 | 1 | 1 | ** Legrand 2011-2012 | 199 | G07 | 18 |  |  | 7 |  |  | 8538.1000 |  | 1 | 30.52 |  | 0 |  | 0 |  | 0 | 85.3 | 65.4 | 32.4 | 1 | 3245060386238 | 0 |  | 0 |  | 220060 | http://www.ecataleg.be/nl/ref/038623/ | http://www.ecataleg.be/fr/ref/038623/ |  | Metalen wandkasten Atlantic - met volle plaat - (H x B x D) 800x600x250 - IP 55-IK10 - 33kg - 2 sluiting | Coffrets métalique Atlantic - avec plaque pleine - ( H x L x P) 800x600x250 - IP 55-IK10 - 33kg - 2 fermetures
LEG20121015 | L | 038624 | Atlantic met volle plaat 800x600x300-IP 55-IK10-37,6kg | Atlantic avec plaque pleine 800x600x300-IP 55-IK10-37,6kg | Atlantic met volle plaat | Atlantic avec plaque pleine | 336 | 1 | Stuk | Pièce |  |  | 1 | 1 | 1 | ** Legrand 2011-2012 | 199 | G07 | 18 |  |  | 7 |  |  | 8538.1000 |  | 1 | 32.695 |  | 0 |  | 0 |  | 0 | 85 | 65 | 37 | 1 | 3245060386245 | 0 |  | 0 |  | 220060 | http://www.ecataleg.be/nl/ref/038624/ | http://www.ecataleg.be/fr/ref/038624/ |  | Metalen wandkasten Atlantic - met volle plaat - (H x B x D) 800x600x300 - IP 55-IK10 - 37,6kg - 2 sluiting | Coffrets métalique Atlantic - avec plaque pleine - ( H x L x P) 800x600x300 - IP 55-IK10 - 37,6kg - 2 fermetures
LEG20121015 | L | 038628 | Atlantic met volle plaat 1000x800x250-IP 55-IK10-58,9kg | Atlantic avec plaque pleine 1000x800x250-IP 55-IK10-58,9kg | Atlantic met volle plaat | Atlantic avec plaque pleine | 438 | 1 | Stuk | Pièce |  |  | 1 | 1 | 1 | ** Legrand 2011-2012 | 199 | G07 | 18 |  |  | 7 |  |  | 8538.1000 |  | 1 | 49.5 |  | 0 |  | 0 |  | 0 | 113 | 85 | 29.5 | 1 | 3245060386283 | 0 |  | 0 |  | 220060 | http://www.ecataleg.be/nl/ref/038628/ | http://www.ecataleg.be/fr/ref/038628/ |  | Metalen wandkasten Atlantic - met volle plaat - (H x B x D) 1000x800x250 - IP 55-IK10 - 58,9kg - 2 sluiting | Coffrets métalique Atlantic - avec plaque pleine - ( H x L x P) 1000x800x250 - IP 55-IK10 - 58,9kg - 2 fermetures
LEG20121015 | L | 038629 | Atlantic met volle plaat 1000x800x300-IP 55-IK10-60,7kg | Atlantic avec plaque pleine 1000x800x300-IP 55-IK10-60,7kg | Atlantic met volle plaat | Atlantic avec plaque pleine | 448.1 | 1 | Stuk | Pièce |  |  | 1 | 1 | 1 | ** Legrand 2011-2012 | 199 | G07 | 18 |  |  | 2 |  |  | 8538.1000 |  | 1 | 55 |  | 0 |  | 0 |  | 0 | 85 | 112.5 | 35.3 | 1 | 3245060386290 | 0 |  | 0 |  | 220060 | http://www.ecataleg.be/nl/ref/038629/ | http://www.ecataleg.be/fr/ref/038629/ |  | Metalen wandkasten Atlantic - met volle plaat - (H x B x D) 1000x800x300 - IP 55-IK10 - 60,7kg - 2 sluiting | Coffrets métalique Atlantic - avec plaque pleine - ( H x L x P) 1000x800x300 - IP 55-IK10 - 60,7kg - 2 fermetures
LEG20121015 | L | 038630 | Atlantic met volle plaat 1200x800x300-IP 55-IK10-77kg | Atlantic avec plaque pleine 1200x800x300-IP 55-IK10-77kg | Atlantic met volle plaat | Atlantic avec plaque pleine | 728.7 | 1 | Stuk | Pièce |  |  | 1 | 1 | 1 | ** Legrand 2011-2012 | 199 | G07 | 18 |  |  | 4 |  |  | 8538.1000 |  | 1 | 62.6 |  | 0 |  | 0 |  | 0 | 132 | 83 | 34 | 1 | 3245060386306 | 0 |  | 0 |  | 220060 | http://www.ecataleg.be/nl/ref/038630/ | http://www.ecataleg.be/fr/ref/038630/ |  | Metalen wandkasten Atlantic - met volle plaat - (H x B x D) 1200x800x300 - IP 55-IK10 - 77kg - 2 sluiting | Coffrets métalique Atlantic - avec plaque pleine - ( H x L x P) 1200x800x300 - IP 55-IK10 - 77kg - 2 fermetures
LEG20121015 | L | 038704 | Stijf zelfkl. driehoek merktek 50 mm | Repère triangle rigide adhésif 50 mm | Stijf zelfkl. driehoek merktek | Repère triangle rigide adhésif | 1.609 | 1 | Stuk | Pièce |  |  | 40 | 40 | 1600 | Legrand 2013-2014 | 304 | G07 | 05 |  |  | 7 |  |  | 3925.9080 |  | 1 | 0.003 |  | 0 |  | 0 |  | 0 | 2.5 | 14 | 15.5 | 40 | 3245060387044 | 1600 |  | 0 |  | 220100 | http://www.ecataleg.be/nl/ref/038704/ | http://www.ecataleg.be/fr/ref/038704/ |  | Stijve zelfklevende driehoek 50 mm voor sgnalisatie - universeel markeersysteem Logicab 2 | Repère triangle rigide adhésif 50 mm - pour signalétique - système de repérage universel Logicab 2
LEG20121015 | L | 038705 | Merkteken vr zelfklev. plaat personnalis. 105x99mm-Logicab2 | Repère pr plaque adhésive personnalis. 105x99mm-Logicab2 | Merkteken vr zelfklev. plaat | Repère pr plaque adhésive | 4.989 | 1 | Stuk | Pièce |  |  | 10 | 10 | 400 | Legrand 2013-2014 | 304 | G07 | 05 |  |  | 4 |  |  | 8538.9099 |  | 1 | 0.013 |  | 0 |  | 0 |  | 0 | 2.5 | 14 | 15.5 | 10 | 3245060387051 | 400 |  | 0 |  | 220100 | http://www.ecataleg.be/nl/ref/038705/ | http://www.ecataleg.be/fr/ref/038705/ |  | Personaliseerbare zelfklevende plaat - 105 x 99 mm - universeel markeersysteem Logicab 2 | Repère plaque adhésive personnalisable - 105 x 99 mm - pour signalétique - système de repérage universel Logicab 2
LEG20121015 | L | 038706 | Merktekens 24,6 x 11,4 mm voor Osmoz-Logicab2 | Repères 24,6 x 11,4 mm pour Osmoz-Logicab2 | Merktekens 24,6 x 11,4 mm | Repères 24,6 x 11,4 mm | 0.1073 | 1 | Stuk | Pièce |  |  | 448 | 448 | 5824 | Legrand 2013-2014 | 304 | G07 | 05 |  |  | 4 |  |  | 3925.9080 |  | 1 | 0.001 |  | 0 |  | 0 |  | 0 | 0.5 | 35 | 25 | 448 | 3245060387068 | 5824 | 13245060387065 | 0 |  | 220100 | http://www.ecataleg.be/nl/ref/038706/ | http://www.ecataleg.be/fr/ref/038706/ |  | Blanco merkteken Logicab 2 voor printer - voor Osmoz - 24,6 x 11,4 mm - te gebruiken met ref. 243 24 | Repères 24,6 x 11,4 mm pour Osmoz - s'utilise avec réf. 243 24 - système de repérage universel Logicab 2
LEG20121015 | L | 038707 | Merktekens 34,6 x 11,4 mm voor Osmoz-Logicab2 | Repères 34,6 x 11,4 mm pour Osmoz-Logicab2 | Merktekens 34,6 x 11,4 mm | Repères 34,6 x 11,4 mm | 0.1609 | 1 | Stuk | Pièce |  |  | 336 | 336 | 4368 | Legrand 2013-2014 | 304 | G07 | 05 |  |  | 7 |  |  | 3925.9080 |  | 1 | 0.001 |  | 0 |  | 0 |  | 0 | 0.5 | 35 | 25 | 336 | 3245060387075 | 4368 | 13245060387072 | 0 |  | 220100 | http://www.ecataleg.be/nl/ref/038707/ | http://www.ecataleg.be/fr/ref/038707/ |  | Blanco merkteken Logicab 2 voor printer - voor Osmoz - 34,6 x 11,4 mm - te gebruiken met ref. 243 29 | Repères 34,6 x 11,4 mm pour Osmoz - s'utilise avec réf. 243 29 - système de repérage universel Logicab 2
LEG20121015 | L | 038708 | Merktekens 8x27mm vr hulpstuk. vr bedien. en signal.-Logicab2 | Repères 8x27mm pr auxilliaire commande et signal.-Logicab2 | Merktekens 8x27mm vr hulpstuk. | Repères 8x27mm pr auxilliaire | 0.4398 | 1 | Stuk | Pièce |  |  | 500 | 500 | 20000 | Legrand 2013-2014 | 304 | G07 | 05 |  |  | 4 |  |  | 3925.9080 |  | 1 | 0.001 |  | 0 |  | 0 |  | 0 | 2.5 | 14 | 15.5 | 500 | 3245060387082 | 20000 |  | 0 |  | 220100 | http://www.ecataleg.be/nl/ref/038708/ | http://www.ecataleg.be/fr/ref/038708/ |  | Blanco merkteken Logicab 2 voor printer - voor bediening- en signalisatie - 8 x 27 mm - te gebruiken met etikethouder ref. 385 16 en kap ref. 385 11 | Repères 8 x 27 mm pour auxilliaire de commande et de signalisation - s'utilise avec porte-repère réf. 385 16 et capot réf. 385 11 - système Logicab 2
LEG20121015 | L | 038709 | Merktekens 15x27mm vr hulpstuk vr bedien. en signal.-Logicab2 | Repères 15x27mm pr auxilliaire commande et signal.-Logicab2 | Merktekens 15x27mm vr hulpstuk | Repères 15x27mm pr auxilliaire | 0.472 | 1 | Stuk | Pièce |  |  | 260 | 260 | 10400 | Legrand 2013-2014 | 304 | G07 | 05 |  |  | 5 |  |  | 3925.9080 |  | 1 | 0.001 |  | 0 |  | 0 |  | 0 | 2.5 | 14 | 15.5 | 260 | 3245060387099 | 10400 |  | 0 |  | 220100 | http://www.ecataleg.be/nl/ref/038709/ | http://www.ecataleg.be/fr/ref/038709/ |  | Blanco merkteken Logicab 2 voor printer - voor bediening- en signalisatie - 15 x 27 mm - te gebruiken met etikethouder ref. 385 17 en kap ref. 385 12 | Repères 15 x 27 mm pour auxilliaire de commande et de signalisation - s'utilise avec porte-repère réf. 385 17 et capot réf. 385 12 - système Logicab 2
LEG20121015 | L | 038710 | Merkteken Memocab 4x12 mm | Repère pour Mémocab 4x12mm | Merkteken Memocab 4x12 mm | Repère pour Mémocab 4x12mm | 0.1093 | 1 | Stuk | Pièce |  |  | 480 | 480 | 12000 | Legrand 2013-2014 | 304 | G07 | 05 |  |  | 2 |  |  | 3925.9080 |  | 1 | 0.001 |  | 0 |  | 0 |  | 0 | 5.2 | 6.99 | 5.2 | 480 | 3245060387105 | 12000 | 13245060387102 | 0 |  | 220100 | http://www.ecataleg.be/nl/ref/038710/ | http://www.ecataleg.be/fr/ref/038710/ |  | Blanco merkteken Logicab 2 voor printer - voor draden - merkteken voor Mémocab merktekenhouder 4 x 12 mm | Repères vireges pour imprimante - pour filerie - pour porte-repère 4 x 12 mm Mémocab
LEG20121015 | L | 038711 | Merkteken Memocab 4x18 mm | Repère pour Mémocab 4x18mm | Merkteken Memocab 4x18 mm | Repère pour Mémocab 4x18mm | 0.1281 | 1 | Stuk | Pièce |  |  | 640 | 640 | 16000 | Legrand 2013-2014 | 304 | G07 | 05 |  |  | 2 |  |  | 3925.9080 |  | 1 | 0.001 |  | 0 |  | 0 |  | 0 | 1 | 189.31 | 1 | 640 | 0 | 16000 | 13245060387119 | 0 |  | 220100 | http://www.ecataleg.be/nl/ref/038711/ | http://www.ecataleg.be/fr/ref/038711/ |  | Blanco merkteken Logicab 2 voor printer - voor draden - merkteken voor Mémocab merktekenhouder 4 x 18 mm | Repères vireges pour imprimante - pour filerie - pour porte-repère 4 x 18 mm Mémocab
LEG20121015 | L | 038712 | Merkteken Memocab 4x30 mm | Repère pour Mémocab 4x30mm | Merkteken Memocab 4x30 mm | Repère pour Mémocab 4x30mm | 0.2017 | 1 | Stuk | Pièce |  |  | 240 | 240 | 6000 | Legrand 2013-2014 | 304 | G07 | 05 |  |  | 4 |  |  | 3925.9080 |  | 1 | 0.001 |  | 0 |  | 0 |  | 0 | 5.2 | 7 | 5.2 | 240 | 3245060387129 | 6000 | 011324506038712630006000 | 0 |  | 220100 | http://www.ecataleg.be/nl/ref/038712/ | http://www.ecataleg.be/fr/ref/038712/ |  | Blanco merkteken Logicab 2 voor printer - voor draden - merkteken voor Mémocab merktekenhouder 4 x 30 mm | Repères vireges pour imprimante - pour filerie - pour porte-repère 4 x 30 mm Mémocab
LEG20121015 | L | 038713 | Zelfklev.merktek. klem Viking3 +andere merk-Logicab2 | Repères adhésifs blocs Viking3 +autres marques-Logicab2 | Zelfklev.merktek. klem Viking3 | Repères adhésifs blocs Viking3 | 0.0483 | 1 | Stuk | Pièce |  |  | 1920 | 1920 | 24960 | Legrand 2013-2014 | 304 | G07 | 05 |  |  | 2 |  |  | 3925.9080 |  | 1 | 0.001 |  | 0 |  | 0 |  | 0 | 0.5 | 35 | 25 | 1920 | 3245060387136 | 24960 | 13245060387133 | 0 |  | 220100 | http://www.ecataleg.be/nl/ref/038713/ | http://www.ecataleg.be/fr/ref/038713/ |  | Zelfklevers voor klemmen Viking 3 en andere merken - worden gebruikt met de merktekens Logicab 2 ref. 395 00/01/02 en 385 64/65/66/67 | Repères adhésifs pour blocs de jonction Viking 3 et autres marques - s'utilisent avec les repères Logicab réf. 395 00/01/02 et 385 64/65/66/67
LEG20121015 | L | 038714 | Blanco merktekens 37x9,5mm voor kabels - Logicab2 | Repères vièrges 37x9,5 mm pour câbles - Logicab2 | Blanco merktekens 37x9,5mm | Repères vièrges 37x9,5 mm | 0.2147 | 1 | Stuk | Pièce |  |  | 310 | 310 | 12400 | Legrand 2013-2014 | 304 | G07 | 05 |  |  | 7 |  |  | 3925.9080 |  | 1 | 0.001 |  | 0 |  | 0 |  | 0 | 2.5 | 13.99 | 15.5 | 310 | 3245060387143 | 12400 |  | 0 |  | 220100 | http://www.ecataleg.be/nl/ref/038714/ | http://www.ecataleg.be/fr/ref/038714/ |  | Blanco merkteken Logicab 2 voor printer - voor kabels - merkteken 37 x 9,5 mm - te gebruiken met merktekenhouder ref. 387 16 | Repères vièrges pour impriante 37 x 9,5 mm pour câbles - s'utilise avec porte-repère réf. 387 16 - système de repérage Logicab 2
LEG20121015 | L | 038715 | Blanco merktekens 70x15mm voor kabels - Logicab2 | Repères vièrges 70x15 mm pour câbles - Logicab2 | Blanco merktekens 70x15mm | Repères vièrges 70x15 mm | 0.7724 | 1 | Stuk | Pièce |  |  | 70 | 70 | 2800 | Legrand 2013-2014 | 304 | G07 | 05 |  |  | 4 |  |  | 3925.9080 |  | 1 | 0.002 |  | 0 |  | 0 |  | 0 | 2.5 | 14 | 15.5 | 70 | 3245060387150 | 2800 |  | 0 |  | 220100 | http://www.ecataleg.be/nl/ref/038715/ | http://www.ecataleg.be/fr/ref/038715/ |  | Blanco merkteken Logicab 2 voor printer - voor kabels - merkteken 70 x 15 mm - te gebruiken met merktekenhouder ref. 387 17 | Repères vièrges vierges pour imprimante 70 x 15 mm pour câbles - s'utilise avec porte-repère gréf. 387 17 - système de repérage Logicab 2
LEG20121015 | L | 038716 | Merktekenhouder 50x10 mm bevestig. met Colring-Logicab2 | Porte-repères 50x10 mm fixation par Colring-Logicab2 | Merktekenhouder 50x10 mm | Porte-repères 50x10 mm | 1.234 | 1 | Stuk | Pièce |  |  | 224 | 224 | 8064 | Legrand 2013-2014 | 304 | G07 | 05 |  |  | 3 |  |  | 3925.9080 |  | 1 | 0.002 |  | 0 |  | 0 |  | 0 | 10 | 12.49 | 12.5 | 224 | 3245060387167 | 8064 |  | 0 |  | 220100 | http://www.ecataleg.be/nl/ref/038716/ | http://www.ecataleg.be/fr/ref/038716/ |  | Merktekenhouder Logicab 2 - voor kabels - 50 x 10 mm - bevestiging via Colring bandjes 2,4 mm of 3,5 mm | Porte-repères vierges pour imprimante 50 x 10 mm pour câbles - fixation par collier Colring 2,4 mm ou 3,5 mm - système de repérage Logicab 2
LEG20121015 | L | 038717 | Merktekenhouder 88x15 mm bevestig. met Colring-Logicab2 | Porte-repères 88x15 mm fixation par Colring-Logicab2 | Merktekenhouder 88x15 mm | Porte-repères 88x15 mm | 1.622 | 1 | Stuk | Pièce |  |  | 96 | 96 | 3360 | Legrand 2013-2014 | 304 | G07 | 05 |  |  | 37 |  |  | 3925.9080 |  | 1 | 0.005 |  | 0 |  | 0 |  | 0 | 10 | 12.5 | 12.5 | 96 | 3245060387174 | 3360 |  | 0 |  | 220100 | http://www.ecataleg.be/nl/ref/038717/ | http://www.ecataleg.be/fr/ref/038717/ |  | Merktekenhouder Logicab 2 - voor kabels - 88 x 15 mm - bevestiging via Colring bandjes 2,4 mm of 3,5 mm | Porte-repères vierges pour imprimante 88 x 15 mm pour câbles - fixation par collier Colring 2,4 mm ou 3,5 mm - système de repérage Logicab 2
LEG20121015 | L | 038718 | Zelfklev. merktekens vuistknop noodstop-60mm-Logicab2 | Repères adhésifs coup de poing arrêt d'urgence-60mm-Logicab2 | Zelfklev. merktekens vuistknop | Repères adhésifs coup de poing | 1.898 | 1 | Stuk | Pièce |  |  | 30 | 30 | 1200 | Legrand 2013-2014 | 304 | G07 | 05 |  |  | 4 |  |  | 3925.9080 |  | 1 | 0.004 |  | 0 |  | 0 |  | 0 | 2.5 | 14 | 15.5 | 30 | 3245060387181 | 1200 |  | 0 |  | 220100 | http://www.ecataleg.be/nl/ref/038718/ | http://www.ecataleg.be/fr/ref/038718/ |  | Blanco merkteken Logicab 2 voor printer - voor vuistdrukknop Osmoz diameter 22,5 mm - zelfklevende merktekens diameter 60 mm | Repères adhésifs vierges pour imprimante - pour coup de poing arrêt d'urgence (Osmoz) diamètre 60 mm - système de repérage Logicab 2
LEG20121015 | L | 038719 | Zelfklev. merktekens vuistknop noodstop-80mm-Logicab3 | Repères adhésifs coup de poing arrêt d'urgence-80mm-Logicab3 | Zelfklev. merktekens vuistknop | Repères adhésifs coup de poing | 2.503 | 1 | Stuk | Pièce |  |  | 10 | 10 | 400 | Legrand 2013-2014 | 304 | G07 | 05 |  |  | 7 |  |  | 3925.9080 |  | 1 | 0.013 |  | 0 |  | 0 |  | 0 | 2.5 | 14 | 15.5 | 10 | 13245060387195 | 400 |  | 0 |  | 220100 | http://www.ecataleg.be/nl/ref/038719/ | http://www.ecataleg.be/fr/ref/038719/ |  | Blanco merkteken Logicab 2 voor printer - voor vuistdrukknop Osmoz diameter 22,5 mm - zelfklevende merktekens diameter 80 mm | Repères adhésifs vierges pour imprimante - pour coup de poing arrêt d'urgence (Osmoz) diamètre 80 mm - système de repérage Logicab 2
LEG20121015 | L | 038720 | Soepel niet zelfkl. merktekens vr afdekplaat 13 mod-Logicab2 | Repères souples non adhésifs pour plastron 13 mod-Logicab2 | Soepel niet zelfkl. merktekens | Repères souples non adhésifs | 1.395 | 1 | Stuk | Pièce |  |  | 70 | 70 | 560 | Legrand 2013-2014 | 304 | G07 | 05 |  |  | 4 |  |  | 3925.9080 |  | 1 | 0.006 |  | 0 |  | 0 |  | 0 | 0.5 | 35 | 25 | 70 | 3245060387204 | 560 | 13245060387201 | 0 |  | 220100 | http://www.ecataleg.be/nl/ref/038720/ | http://www.ecataleg.be/fr/ref/038720/ |  | Blanco merkteken Logicab 2 voor printer - voor afdekplaat 13 modules 26,5 x 234 mm - te gebruiken met merktekenhouder ref. 203 99 | Repères vierges souples pour imprimante - pour plastron 13 modules 26,5 x 234 mm - s'utilise avec porte-repère réf. 203 99 - système Logicab 2
LEG20121015 | L | 038721 | Zelfklevend stijve merktekens voor Lexic 1 module-Logicab2 | Repères adhésifs rigides pour Lexic 1 module-Logicab2 | Zelfklevend stijve merktekens | Repères adhésifs rigides | 0.1288 | 1 | Stuk | Pièce |  |  | 380 | 380 | 15200 | Legrand 2013-2014 | 304 | G07 | 05 |  |  | 4 |  |  | 3925.9080 |  | 1 | 0.001 |  | 0 |  | 0 |  | 0 | 2.5 | 13.99 | 15.5 | 380 | 3245060387211 | 15200 |  | 0 |  | 220100 | http://www.ecataleg.be/nl/ref/038721/ | http://www.ecataleg.be/fr/ref/038721/ |  | Blanco merkteken Logicab 2 voor printer - voor modulaire en andere apparaten - zelfklevende stijve merktekens voor Lexic 1 module | Repères vierges adhésifs rigides pour imprimante - pour Lexic 1 module - système de repérage Logicab 2
LEG20121015 | L | 038722 | Zelfklevend stijve merktekens voor Lexic 2 modules-Logicab2 | Repères adhésifs rigides pour Lexic 2 modules-Logicab2 | Zelfklevend stijve merktekens | Repères adhésifs rigides | 0.2575 | 1 | Stuk | Pièce |  |  | 150 | 150 | 6000 | Legrand 2013-2014 | 304 | G07 | 05 |  |  | 3 |  |  | 3925.9080 |  | 1 | 0.001 |  | 0 |  | 0 |  | 0 | 2.5 | 13.99 | 15.5 | 150 | 3245060387228 | 6000 |  | 0 |  | 220100 | http://www.ecataleg.be/nl/ref/038722/ | http://www.ecataleg.be/fr/ref/038722/ |  | Blanco merkteken Logicab 2 voor printer - voor modulaire en andere apparaten - zelfklevende stijve merktekens voor Lexic 2 modules | Repères vierges adhésifs rigides pour imprimante - pour Lexic 2 modules - système de repérage Logicab 2
LEG20121015 | L | 038723 | Zelfklevend stijve merktekens voor Lexic 3 modules-Logicab2 | Repères adhésifs rigides pour Lexic 3 modules-Logicab2 | Zelfklevend stijve merktekens | Repères adhésifs rigides | 0.3863 | 1 | Stuk | Pièce |  |  | 100 | 100 | 4000 | Legrand 2013-2014 | 304 | G07 | 05 |  |  | 2 |  |  | 3925.9080 |  | 1 | 0.001 |  | 0 |  | 0 |  | 0 | 2.5 | 14 | 15.5 | 100 | 3245060387235 | 4000 |  | 0 |  | 220100 | http://www.ecataleg.be/nl/ref/038723/ | http://www.ecataleg.be/fr/ref/038723/ |  | Blanco merkteken Logicab 2 voor printer - voor modulaire en andere apparaten - zelfklevende stijve merktekens voor Lexic 3 modules | Repères vierges adhésifs rigides pour imprimante - pour Lexic 3 modules - système de repérage Logicab 2
LEG20121015 | L | 038724 | Zelfklevend stijve merktekens voor Lexic 4 modules-Logicab2 | Repères adhésifs rigides pour Lexic 4 modules-Logicab2 | Zelfklevend stijve merktekens | Repères adhésifs rigides | 0.6438 | 1 | Stuk | Pièce |  |  | 50 | 50 | 2000 | Legrand 2013-2014 | 304 | G07 | 05 |  |  | 3 |  |  | 3925.9080 |  | 1 | 0.002 |  | 0 |  | 0 |  | 0 | 2.5 | 14 | 15.5 | 50 | 3245060387242 | 2000 |  | 0 |  | 220100 | http://www.ecataleg.be/nl/ref/038724/ | http://www.ecataleg.be/fr/ref/038724/ |  | Blanco merkteken Logicab 2 voor printer - voor modulaire en andere apparaten - zelfklevende stijve merktekens voor Lexic 4 modules | Repères vierges adhésifs rigides pour imprimante - pour Lexic 4 modules - système de repérage Logicab 2
LEG20121015 | L | 038725 | Merkteken vr stijve firmaplaat zelfklevend 69x29mm-Logicab2 | Repère pr plaque firme rigide adhésive 69x29mm-Logicab2 | Merkteken vr stijve firmaplaat | Repère pr plaque firme rigide | 1.609 | 1 | Stuk | Pièce |  |  | 40 | 40 | 1600 | Legrand 2013-2014 | 304 | G07 | 05 |  |  | 2 |  |  | 3925.9080 |  | 1 | 0.003 |  | 0 |  | 0 |  | 0 | 2.5 | 14 | 15.5 | 40 | 3245060387259 | 1600 |  | 0 |  | 220100 | http://www.ecataleg.be/nl/ref/038725/ | http://www.ecataleg.be/fr/ref/038725/ |  | Blanco merkteken Logicab 2 voor printer - voor signalisatie - zelfklevende stijve plaat 69 x 29 mm - wordt gebruikt met kap ref. 387 29 | Plaque firme rigide adhésive 69 x 29 mm - pour signalétique - système de repérage Logicab 2
LEG20121015 | L | 038726 | Zelfklevend stijve merktekens voor Lexic 6 modules-Logicab2 | Repères adhésifs rigides pour Lexic 6 modules-Logicab2 | Zelfklevend stijve merktekens | Repères adhésifs rigides | 0.7724 | 1 | Stuk | Pièce |  |  | 50 | 50 | 2000 | Legrand 2013-2014 | 304 | G07 | 05 |  |  | 4 |  |  | 3925.9080 |  | 1 | 0.002 |  | 0 |  | 0 |  | 0 | 2.5 | 14 | 15.5 | 50 | 3245060387266 | 2000 |  | 0 |  | 220100 | http://www.ecataleg.be/nl/ref/038726/ | http://www.ecataleg.be/fr/ref/038726/ |  | Blanco merkteken Logicab 2 voor printer - voor modulaire en andere apparaten - zelfklevende stijve merktekens voor Lexic 6 modules | Repères vierges adhésifs rigides pour imprimante - pour Lexic 6 modules - système de repérage Logicab 2
LEG20121015 | L | 038727 | Zelfklevend stijve merktekens 6,5 x 17,5 mm-Logicab2 | Repères adhésifs rigides 6,5 x 17,5 mm-Logicab2 | Zelfklevend stijve merktekens | Repères adhésifs rigides | 0.1276 | 1 | Stuk | Pièce |  |  | 980 | 980 | 39200 | Legrand 2013-2014 | 304 | G07 | 05 |  |  | 3 |  |  | 3925.9080 |  | 1 | 0.001 |  | 0 |  | 0 |  | 0 | 2.5 | 14 | 15.5 | 980 | 13245060387270 | 39200 |  | 0 |  | 220100 | http://www.ecataleg.be/nl/ref/038727/ | http://www.ecataleg.be/fr/ref/038727/ |  | Blanco merkteken Logicab 2 voor printer - voor modulaire en andere apparaten - zelfklevende stijve merktekens 6,5 x 17,5 mm | Repères vierges adhésifs rigides pour imprimante - 6,5 x 17,5 mm - système de repérage Logicab 2
LEG20121015 | L | 038728 | Zelfklevend stijve merktekens 17 x 26 mm-Logicab2 | Repères adhésifs rigides 17 x 26 mm-Logicab2 | Zelfklevend stijve merktekens | Repères adhésifs rigides | 0.4184 | 1 | Stuk | Pièce |  |  | 220 | 220 | 8800 | Legrand 2013-2014 | 304 | G07 | 05 |  |  | 2 |  |  | 3925.9080 |  | 1 | 0.001 |  | 0 |  | 0 |  | 0 | 2.5 | 14 | 15.5 | 220 | 3245060387280 | 8800 |  | 0 |  | 220100 | http://www.ecataleg.be/nl/ref/038728/ | http://www.ecataleg.be/fr/ref/038728/ |  | Blanco merkteken Logicab 2 voor printer - voor modulaire en andere apparaten - zelfklevende stijve merktekens 17 x 26 mm | Repères vierges adhésifs rigides pour imprimante - 17 x 26 mm - système de repérage Logicab 2
LEG20121015 | L | 038729 | Doorzichtig bescherminghoes te klinken 70x30mm-Logicab2 | Capot protection transparent à riveter 70x30mm-Logicab2 | Doorzichtig bescherminghoes | Capot protection transparent | 4.033 | 1 | Stuk | Pièce |  |  | 10 | 10 | 1000 | Legrand 2013-2014 | 304 | G07 | 05 |  |  | 4 |  |  | 8536.9010 |  | 1 | 0.005 |  | 0 |  | 0 |  | 0 | 3.6 | 8.9 | 4.9 | 10 | 3245060387297 | 1000 |  | 0 |  | 220100 | http://www.ecataleg.be/nl/ref/038729/ | http://www.ecataleg.be/fr/ref/038729/ |  | Blanco merkteken Logicab 2 voor printer - voor signalisatie - transparante beschermkap voor klinkbevestiging 70 x 30 mm | Capot de protection transparent à riveter 70 x 30 mm - pour signalétique - système de repérage Logicab 2
LEG20121015 | L | 038730 | Merkteken vr stijve firmaplaat zelfklevend 99x59mm-Logicab2 | Repère pr plaque firme rigide adhésive 99x59mm-Logicab2 | Merkteken vr stijve firmaplaat | Repère pr plaque firme rigide | 2.789 | 1 | Stuk | Pièce |  |  | 20 | 20 | 800 | Legrand 2013-2014 | 304 | G07 | 05 |  |  | 3 |  |  | 3925.9080 |  | 1 | 0.007 |  | 0 |  | 0 |  | 0 | 2.5 | 14 | 15.5 | 20 | 3245060387303 | 800 |  | 0 |  | 220100 | http://www.ecataleg.be/nl/ref/038730/ | http://www.ecataleg.be/fr/ref/038730/ |  | Blanco merkteken Logicab 2 voor printer - voor signalisatie - zelfklevende stijve plaat 99 x 59 mm - wordt gebruikt met kap ref. 387 39 | Plaque firme rigide adhésive 99 x 59 mm - s'utilise aveccapot réf. 387 39 - pour signalétique - système de repérage Logicab 2
LEG20121015 | L | 038731 | Soepel niet zelfkl. merktekens voor Lexic 1 module-Logicab2 | Repères souples non adhésifs pour Lexic 1 module-Logicab2 | Soepel niet zelfkl. merktekens | Repères souples non adhésifs | 0.0644 | 1 | Stuk | Pièce |  |  | 720 | 720 | 9360 | Legrand 2013-2014 | 304 | G07 | 05 |  |  | 30 |  |  | 3925.9080 |  | 1 | 0.001 |  | 0 |  | 0 |  | 0 | 0.5 | 34.99 | 25 | 720 | 3245060387310 | 9360 | 13245060387317 | 0 |  | 220100 | http://www.ecataleg.be/nl/ref/038731/ | http://www.ecataleg.be/fr/ref/038731/ |  | Blanco merkteken Logicab 2 voor printer - soepele merktekens te plaatsen in de merktekenhouder van het apparaat - voor Lexic 1 module | Repères vierges souples pour imprimante - pour Lexic 1 module - système de repérage Logicab 2
LEG20121015 | L | 038732 | Soepel niet zelfkl. merktekens voor Lexic 1 module-Logicab2 | Repères souples non adhésifs pour Lexic 2 modules-Logicab2 | Soepel niet zelfkl. merktekens | Repères souples non adhésifs | 0.1288 | 1 | Stuk | Pièce |  |  | 288 | 288 | 3744 | Legrand 2013-2014 | 304 | G07 | 05 |  |  | 2 |  |  | 3925.9080 |  | 1 | 0.001 |  | 0 |  | 0 |  | 0 | 0.5 | 35 | 25 | 288 | 3245060387327 | 3744 | 13245060387324 | 0 |  | 220100 | http://www.ecataleg.be/nl/ref/038732/ | http://www.ecataleg.be/fr/ref/038732/ |  | Blanco merkteken Logicab 2 voor printer - soepele merktekens te plaatsen in de merktekenhouder van het apparaat - voor Lexic 2 modules | Repères vierges souples pour imprimante - pour Lexic 2 modules - système de repérage Logicab 2
LEG20121015 | L | 038733 | Soepel niet zelfkl. merktekens voor Lexic 1 module-Logicab2 | Repères souples non adhésifs pour Lexic 3 modules-Logicab2 | Soepel niet zelfkl. merktekens | Repères souples non adhésifs | 0.193 | 1 | Stuk | Pièce |  |  | 192 | 192 | 2496 | Legrand 2013-2014 | 304 | G07 | 05 |  |  | 8 |  |  | 3925.9080 |  | 1 | 0.001 |  | 0 |  | 0 |  | 0 | 0.5 | 34.99 | 25 | 192 | 3245060387334 | 2496 | 13245060387331 | 0 |  | 220100 | http://www.ecataleg.be/nl/ref/038733/ | http://www.ecataleg.be/fr/ref/038733/ |  | Blanco merkteken Logicab 2 voor printer - soepele merktekens te plaatsen in de merktekenhouder van het apparaat - voor Lexic 3 modules | Repères vierges souples pour imprimante - pour Lexic 3 modules - système de repérage Logicab 2
LEG20121015 | L | 038734 | Soepel niet zelfkl. merktekens voor Lexic 1 module-Logicab2 | Repères souples non adhésifs pour Lexic 4 modules-Logicab2 | Soepel niet zelfkl. merktekens | Repères souples non adhésifs | 0.2575 | 1 | Stuk | Pièce |  |  | 144 | 144 | 1872 | Legrand 2013-2014 | 304 | G07 | 05 |  |  | 2 |  |  | 3925.9080 |  | 1 | 0.001 |  | 0 |  | 0 |  | 0 | 0.5 | 35 | 25 | 144 | 3245060387341 | 1872 | 13245060387348 | 0 |  | 220100 | http://www.ecataleg.be/nl/ref/038734/ | http://www.ecataleg.be/fr/ref/038734/ |  | Blanco merkteken Logicab 2 voor printer - soepele merktekens te plaatsen in de merktekenhouder van het apparaat - voor Lexic 4 modules | Repères vierges souples pour imprimante - pour Lexic 4 modules - système de repérage Logicab 2
LEG20121015 | L | 038735 | Soepel niet zelfkl. merktekens vr 1 module contacd.-Logicab2 | Repères souples non adhésifs pour prise 1 module-Logicab2 | Soepel niet zelfkl. merktekens | Repères souples non adhésifs | 0.0859 | 1 | Stuk | Pièce |  |  | 360 | 360 | 4680 | Legrand 2013-2014 | 304 | G07 | 05 |  |  | 4 |  |  | 3925.9080 |  | 1 | 0.001 |  | 0 |  | 0 |  | 0 | 0.5 | 34.99 | 25 | 360 | 3245060387358 | 4680 | 13245060387355 | 0 |  | 220100 | http://www.ecataleg.be/nl/ref/038735/ | http://www.ecataleg.be/fr/ref/038735/ |  | Blanco merkteken Logicab 2 voor printer - soepele merktekens te plaatsen in de merktekenhouder van het apparaat - contactdoos 1 module 19 x 16 mm | Repères vierges souples pour imprimante - pour prise 1 module 19 x 16 mm - système de repèrage Logicab 2
LEG20121015 | L | 038736 | Soepel niet zelfkl. merktekens vr 2 modules contctd.-Logicab2 | Repères souples non adhésifs pour prise 2 modules-Logicab2 | Soepel niet zelfkl. merktekens | Repères souples non adhésifs | 0.1717 | 1 | Stuk | Pièce |  |  | 180 | 180 | 2340 | Legrand 2013-2014 | 304 | G07 | 05 |  |  | 4 |  |  | 3925.9080 |  | 1 | 0.001 |  | 0 |  | 0 |  | 0 | 0.5 | 34.99 | 25 | 180 | 3245060387365 | 2340 | 13245060387362 | 0 |  | 220100 | http://www.ecataleg.be/nl/ref/038736/ | http://www.ecataleg.be/fr/ref/038736/ |  | Blanco merkteken Logicab 2 voor printer - soepele merktekens te plaatsen in de merktekenhouder van het apparaat - contactdoos 2 modules 40,5 x 16 mm | Repères vierges souples pour imprimante - pour prise 2 modules 40,5 x 16 mm - système de repèrage Logicab 2
LEG20121015 | L | 038737 | Soepel niet zelfkl. merktekens vr paneelblok 4/8 RJ-Logicab2 | Repères souples non adhésifs pr bloc pann. 4/8 RJ-Logicab2 | Soepel niet zelfkl. merktekens | Repères souples non adhésifs | 0.1823 | 1 | Stuk | Pièce |  |  | 132 | 132 | 1716 | ** Legrand 2011-2012 | 278 | G07 | 05 |  |  | 4 |  |  | 3925.9080 |  | 1 | 0.001 |  | 0 |  | 0 |  | 0 | 0.5 | 34.99 | 25 | 132 | 3245060387372 | 1716 | 13245060387379 | 0 |  | 220100 | http://www.ecataleg.be/nl/ref/038737/ | http://www.ecataleg.be/fr/ref/038737/ |  | Blanco merkteken Logicab 2 voor printer - soepele merktekens te plaatsen in de merktekenhouder van het apparaat - verdeelblok 4 of 8 RJ 68 x 13 mm | Repères vierges souples pour imprimante - pour bloc panneau 4 ou 8 RJ 68 x 13 mm - système de repérage Logicab 2
LEG20121015 | L | 038738 | Soepel niet zelfkl. merktekens vr telefoonblok 8 RJ-Logicab2 | Repères souples non adhésifs pour bloc téléph 8 RJ-Logicab2 | Soepel niet zelfkl. merktekens | Repères souples non adhésifs | 0.1823 | 1 | Stuk | Pièce |  |  | 210 | 210 | 2730 | ** Legrand 2011-2012 | 278 | G07 | 05 |  |  | 7 |  |  | 3925.9080 |  | 1 | 0.001 |  | 0 |  | 0 |  | 0 | 0.5 | 35 | 25 | 210 | 3245060387389 | 2730 | 13245060387386 | 0 |  | 220100 | http://www.ecataleg.be/nl/ref/038738/ | http://www.ecataleg.be/fr/ref/038738/ |  | Blanco merkteken Logicab 2 voor printer - soepele merktekens te plaatsen in de merktekenhouder van het apparaat - voor telefoonblok 8 RJ 67 x 8 mm | Repères vierges souples pour imprimante - pour bloc téléphone 8 RJ 67 x 8 mm - système de repérage Logicab 2
LEG20121015 | L | 038739 | Doorzichtig bescherminghoes te klinken 100x60mm-Logicab2 | Capot protection transparent à riveter 100x60mm-Logicab2 | Doorzichtig bescherminghoes | Capot protection transparent | 5.472 | 1 | Stuk | Pièce |  |  | 10 | 10 | 480 | Legrand 2013-2014 | 304 | G07 | 05 |  |  | 4 |  |  | 8536.9010 |  | 1 | 0.013 |  | 0 |  | 0 |  | 0 | 2.5 | 14 | 15.5 | 10 | 3245060387396 | 480 |  | 0 |  | 220100 | http://www.ecataleg.be/nl/ref/038739/ | http://www.ecataleg.be/fr/ref/038739/ |  | Blanco merkteken Logicab 2 voor printer - voor signalisatie - transparante beschermkap voor klinkbevestiging 100 x 60 mm | Capot de protection transparent à riveter 100 x 60 mm - pour signalétique - système de repérage Logicab 2
LEG20121015 | L | 038742 | Merktekenhouder voor ref 38712 voor bevestiging op kabel | Porte répère pour repère 387 1 pour fixation sur câble | Merktekenhouder voor ref 38712 | Porte répère pour repère 387 1 | 0.3043 | 1 | Stuk | Pièce |  |  | 200 | 200 | 4000 | Legrand 2013-2014 | 302 | G07 | 05 |  |  | 2 |  |  | 3925.9080 |  | 1 | 0.001 |  | 0 |  | 0 |  | 0 | 7.7 | 9.7 | 7.2 | 200 | 3245060387426 | 4000 | 13245060387423 | 0 |  | 220100 | http://www.ecataleg.be/nl/ref/038742/ | http://www.ecataleg.be/fr/ref/038742/ |  | Blanco merkteken Logicab 2 voor printer - voor kabels - Merktekenhouder 4 x 30 mm voor ref 38712 voor bevestiging op kabelband 2,4 of 3,5 mm | Logicab 2 - Répères vierges pour imrimante - pour câbles - Porte répère 4 x 30 mm pour repère 387 12 pour fixation sur câble 2,4mm ou 3,5 mm
LEG20121015 | L | 038743 | Merkteken Logicab klem sp. 5mm Viking 3 | Repère bloc Logicab pas 5 mm Viking 3 | Merkteken Logicab klem sp. 5mm | Repère bloc Logicab pas 5 mm | 0.1367 | 1 | Stuk | Pièce |  |  | 700 | 700 | 28000 | Legrand 2013-2014 | 304 | G07 | 05 |  |  | 3 |  |  | 3925.9080 |  | 1 | 0.001 |  | 0 |  | 0 |  | 0 | 2.5 | 14 | 15.5 | 700 | 3245060387433 | 28000 |  | 0 |  | 220100 | http://www.ecataleg.be/nl/ref/038743/ | http://www.ecataleg.be/fr/ref/038743/ |  | Blanco merkteken Logicab 2 voor printer - voor railklem Viking 3 - klem met spoed 5 mm - voorgesneden merktekens | Logicab 2 - Répères vierges pour imrimante - pour bloc de jonction Viking 3 - pas de 5 mm - repères prédécoupés
LEG20121015 | L | 038744 | Merkteken Logicab klem sp. 6mm Viking 3 | Repère bloc Logicab pas 6 mm Viking 3 | Merkteken Logicab klem sp. 6mm | Repère bloc Logicab pas 6 mm | 0.1548 | 1 | Stuk | Pièce |  |  | 525 | 525 | 21000 | Legrand 2013-2014 | 304 | G07 | 05 |  |  | 6 |  |  | 3925.9080 |  | 1 | 0.001 |  | 0 |  | 0 |  | 0 | 2.5 | 14 | 15.5 | 525 | 13245060387447 | 21000 |  | 0 |  | 220100 | http://www.ecataleg.be/nl/ref/038744/ | http://www.ecataleg.be/fr/ref/038744/ |  | Blanco merkteken Logicab 2 voor printer - voor railklem Viking 3 - klem met spoed 6 mm - voorgesneden merktekens | Logicab 2 - Répères vierges pour imrimante - pour bloc de jonction Viking 3 - pas de 6 mm - repères prédécoupés
LEG20121015 | L | 038745 | Blanc merkttek.vr prin. 18mod 324x30mm - niet zelfklevend | Repère coffret resident 18mod 324x30mm - non adhésif | Blanc merkttek.vr prin. 18mod | Repère coffret resident 18mod | 1.928 | 1 | Stuk | Pièce |  |  | 30 | 30 | 390 | Legrand 2013-2014 | 304 | G07 | 05 | B |  | 7 |  |  | 3925.9080 |  | 1 | 0.009 |  | 0 |  | 0 |  | 0 | 0.9 | 35.7 | 25.1 | 30 | 0 | 390 | 0 | 0 |  | 220100 | http://www.ecataleg.be/nl/ref/038745/ | http://www.ecataleg.be/fr/ref/038745/ |  | Blanco merktekens voor printer - Soepel voor modulaire en andere apparaten - voor afdekplaat 18 modules 324 x 30 mm, niet zelfklevend | Repères vierges pour imprimante - souples pour produits modulaires et autres appareils - pour plastron 18 modules 324 x 30 mm, non adhésif
LEG20121015 | L | 038746 | Blanc merkttek.vr prin. 18mod 319.5x34mm - zelfklevend | Repère coffret resident 18mod 319.5x34mm - adhésif | Blanc merkttek.vr prin. 18mod | Repère coffret resident 18mod | 2.115 | 1 | Stuk | Pièce |  |  | 30 | 30 | 390 | Legrand 2013-2014 | 304 | G07 | 05 | B |  | 4 |  |  | 3925.9080 |  | 1 | 0.007 |  | 0 |  | 0 |  | 0 | 0.9 | 35.7 | 25.1 | 30 | 3245060387464 | 390 | 0 | 0 |  | 220100 | http://www.ecataleg.be/nl/ref/038746/ | http://www.ecataleg.be/fr/ref/038746/ |  | Blanco merktekens voor printer - Soepel voor modulaire en andere apparaten - voor afdekplaat 18 modules 319,5 x 34 mm, zelfklevend | Repères vierges pour imprimante - souples pour produits modulaires et autres appareils - pour plastron 18 modules 319,5 x 34 mm, adhésif
LEG20121015 | L | 038747 | Blanc merkttek.vr prin. 6mod 6RJ45 LCS² | Repère coffret resident 6mod 6RJ45 LCS² | Blanc merkttek.vr prin. 6mod | Repère coffret resident 6mod | 0.3 | 1 | Stuk | Pièce |  |  | 104 | 104 | 1352 | Legrand 2013-2014 | 304 | G07 | 05 | B |  | 7 |  |  | 3925.9080 |  | 1 | 0.001 |  | 0 |  | 0 |  | 0 | 0.5 | 35.5 | 25 | 104 | 0 | 1352 | 0 | 0 |  | 220100 | http://www.ecataleg.be/nl/ref/038747/ | http://www.ecataleg.be/fr/ref/038747/ |  | Blanco merktekens voor printer - Soepel voor modulaire en andere apparaten - voor modulair 6 modules of verdeelblok 6 RJ45 LCS² | Repères vierges pour imprimante - souples pour produits modulaires et autres appareils - pour modulaire 6 modules ou bloc panneau 6 RJ45 LCS²
LEG20121015 | L | 038748 | Blanc.merkt vr pr dub.verdbl 6RJ45 LCS² | Repère bloc doubl. 6 RJ45 LCS² | Blanc.merkt vr pr dub.verdbl | Repère bloc doubl. 6 RJ45 LCS² | 0.3 | 1 | Stuk | Pièce |  |  | 160 | 160 | 2080 | Legrand 2013-2014 | 304 | G07 | 05 | B |  | 4 |  |  | 3925.9080 |  | 1 | 0.001 |  | 0 |  | 0 |  | 0 | 0.5 | 35.5 | 25 | 160 | 3245060387488 | 2080 | 0 | 0 |  | 220100 | http://www.ecataleg.be/nl/ref/038748/ | http://www.ecataleg.be/fr/ref/038748/ |  | Blanco merktekens voor printer - Soepel voor modulaire en andere apparaten - voor dubbele verdeelblok 6 connectoren RJ45 LCS² | Repères vierges pour imprimante - souples pour produits modulaires et autres appareils - pour bloc doubleur 6 connecteurs RJ45 LCS²
LEG20121015 | L | 038800 | Set printer Logicab2 universele markeersysteem | Kit imprimante Logicab2 système repérage universel | Set printer Logicab2 | Kit imprimante Logicab2 | 751 | 1 | Stuk | Pièce |  |  | 1 | 1 | 1 | Legrand 2013-2014 | 304 | G07 | 05 |  |  | 3 |  |  | 8538.9099 |  | 1 | 8.145 |  | 0 | 03.02 | 1 |  | 0 | 29 | 60 | 40 | 1 | 010324506038800330000001 | 0 |  | 0 |  | 220100 | http://www.ecataleg.be/nl/ref/038800/ | http://www.ecataleg.be/fr/ref/038800/ |  | Printerkit Logicab 2 universeel markeersysteem - samenstelling : software voor PC, kleurenprinter, 2 positioneringskaders, etiketten en snoeren | Kit imprimante Logicab 2 - système de repérage Logicab 2
LEG20121015 | L | 038801 | Mof vr geleider 7,1 tot 10,5mm grijs - leng. 20mm | Manchon conduct. 7,1 à 10,5mm gris - long. 20mm | Mof vr geleider 7,1 tot 10,5mm | Manchon conduct. 7,1 à 10,5mm | 0.2721 | 1 | Stuk | Pièce |  |  | 100 | 100 | 2000 | ** Legrand 2011-2012 | 275 | G07 | 63 |  |  | 4 |  |  | 8538.9099 |  | 1 | 0.001 |  | 0 |  | 0 |  | 0 | 5.8 | 24.8 | 8.3 | 100 | 3245060388010 | 2000 |  | 0 |  | 220100 | http://www.ecataleg.be/nl/ref/038801/ | http://www.ecataleg.be/fr/ref/038801/ |  | Mof CAB 3 voor markering en isolatie - voor geleiders diameter 7,1 tot 10,5 mm - grijs - lengte 20 mm - montage en demontage zonder gereedschap | Manchon de repérage et d'isolation CAB 3 - pour conducteurs diamètre 7,1 à 10,5 mm - gris - longueur 20 mm - montage et démontage sans outil
LEG20121015 | L | 038802 | Mof vr geleider 10 tot 13,5mm grijs - leng. 29,5mm | Manchon conduct. 10 à 13,5mm gris - long. 29,5mm | Mof vr geleider 10 tot 13,5mm | Manchon conduct. 10 à 13,5mm | 0.454 | 1 | Stuk | Pièce |  |  | 50 | 50 | 1000 | ** Legrand 2011-2012 | 275 | G07 | 63 |  |  | 4 |  |  | 8538.9099 |  | 1 | 0.003 |  | 0 |  | 0 |  | 0 | 5.8 | 24.8 | 8.3 | 50 | 13245060388024 | 1000 |  | 0 |  | 220100 | http://www.ecataleg.be/nl/ref/038802/ | http://www.ecataleg.be/fr/ref/038802/ |  | Mof CAB 3 voor markering en isolatie - voor geleiders diameter 10 tot 13,5 mm - grijs - lengte 29,5 mm - montage en demontage zonder gereedschap | Manchon de repérage et d'isolation CAB 3 - pour conducteurs diamètre 10 à 13,5 mm - gris - longueur 29,5 mm - montage et démontage sans outil
LEG20121015 | L | 038803 | Mof vr geleider 13 tot 17mm grijs - leng. 38mm | Manchon conduct. 13 à 17mm gris - long. 38mm | Mof vr geleider 13 tot 17mm | Manchon conduct. 13 à 17mm | 1.087 | 1 | Stuk | Pièce |  |  | 25 | 25 | 500 | ** Legrand 2011-2012 | 275 | G07 | 63 |  |  | 7 |  |  | 8538.9099 |  | 1 | 0.006 |  | 0 |  | 0 |  | 0 | 5.8 | 24.8 | 8.3 | 25 | 13245060388031 | 500 |  | 0 |  | 220100 | http://www.ecataleg.be/nl/ref/038803/ | http://www.ecataleg.be/fr/ref/038803/ |  | Mof CAB 3 voor markering en isolatie - voor geleiders diameter 13 tot 17 mm - grijs - lengte 38 mm - montage en demontage zonder gereedschap | Manchon de repérage et d'isolation CAB 3 - pour conducteurs diamètre 13 à 17 mm - gris - longueur 38 mm - montage et démontage sans outil
LEG20121015 | L | 038804 | Mof vr geleider 16,5 tot 23mm grijs - leng. 46mm | Manchon conduct. 16,5 à 23mm gris - long. 46mm | Mof vr geleider 16,5 tot 23mm | Manchon conduct. 16,5 à 23mm | 1.441 | 1 | Stuk | Pièce |  |  | 20 | 20 | 240 | ** Legrand 2011-2012 | 275 | G07 | 63 |  |  | 7 |  |  | 8538.9099 |  | 1 | 0.011 |  | 0 |  | 0 |  | 0 | 6.6 | 24.3 | 12.1 | 20 | 13245060388048 | 240 |  | 0 |  | 220100 | http://www.ecataleg.be/nl/ref/038804/ | http://www.ecataleg.be/fr/ref/038804/ |  | Mof CAB 3 voor markering en isolatie - voor geleiders diameter 16,5 tot 23 mm - grijs - lengte 46 mm - montage en demontage zonder gereedschap | Manchon de repérage et d'isolation CAB 3 - pour conducteurs diamètre 16,5 à 23 mm - gris - longueur 46 mm - montage et démontage sans outil
LEG20121015 | L | 038805 | Mof vr geleider 22,5 tot 29mm grijs - leng. 55mm | Manchon conduct. 22,5 à 29mm gris - long. 55mm | Mof vr geleider 22,5 tot 29mm | Manchon conduct. 22,5 à 29mm | 1.69 | 1 | Stuk | Pièce |  |  | 10 | 10 | 120 | ** Legrand 2011-2012 | 275 | G07 | 63 |  |  | 7 |  |  | 8538.9099 |  | 1 | 0.018 |  | 0 |  | 0 |  | 0 | 6.6 | 24.3 | 12.1 | 10 | 3245060388058 | 120 |  | 0 |  | 220100 | http://www.ecataleg.be/nl/ref/038805/ | http://www.ecataleg.be/fr/ref/038805/ |  | Mof CAB 3 voor markering en isolatie - voor geleiders diameter 22,5 tot 29 mm - grijs - lengte 55 mm - montage en demontage zonder gereedschap | Manchon de repérage et d'isolation CAB 3 - pour conducteurs diamètre 22,5 à 29 mm - gris - longueur 55 mm - montage et démontage sans outil
LEG20121015 | L | 038807 | Zelfklev. etiketten 69x15mm voor module 4xRJ45-Logicab2 | Etiquettes adhés. 69x15mm pour module 4xRJ45-Logicab2 | Zelfklev. etiketten 69x15mm | Etiquettes adhés. 69x15mm | 0.2771 | 1 | Stuk | Pièce |  |  | 360 | 360 | 5400 | ** Legrand 2011-2012 | 284 | G07 | 63 |  |  | 7 |  |  | 4821.1010 |  | 1 | 0.001 |  | 0 |  | 0 |  | 0 | 0.3 | 29.8 | 21.2 | 360 | 13245060388079 | 5400 |  | 0 |  | 220100 | http://www.ecataleg.be/nl/ref/038807/ | http://www.ecataleg.be/fr/ref/038807/ |  | Zelfklevende markeringsetiketten voor modules met 4 contactdozen RJ 45 - 10 bladen van 36 etiketten 69 x 15 mm | Etiquettes de repérage adhésives - 10 planches de 36 étiquettes 69 x 15 mm - pour modules 4 prises RJ 45
LEG20121015 | L | 038808 | Etiket voor duplix Voor laser printer | Etiquette pour duplix Pour imprimante laser | Etiket voor duplix | Etiquette pour duplix | 0.1514 | 1 | Stuk | Pièce |  |  | 1350 | 1350 | 20250 | Legrand 2013-2014 | 308 | G07 | 63 |  |  | 7 |  |  | 4821.1010 |  | 1 | 0.001 |  | 0 |  | 0 |  | 0 | 0.3 | 29.79 | 21.2 | 1350 | 3245060388089 | 20250 | 13245060388086 | 0 |  | 220100 | http://www.ecataleg.be/nl/ref/038808/ | http://www.ecataleg.be/fr/ref/038808/ |  | Zelfklevende markeringsetiketten voor kabels - voor Duplix merktekenhouder - 10 bladen van 135 etiketten 31,7 x 9,5 mm | Etiquettes de repérage adhésives pour câbles - pour porte-repère Duplix - 10 planches de 135 étiquettes 31,7 x 9,5 mm
LEG20121015 | L | 038809 | Zelfklev. etiketten 25x11mm voor kabels 7 mm-Logicab2 | Etiquettes adhésives 25x11mm pour câbles 7mm-Logicab2 | Zelfklev. etiketten 25x11mm | Etiquettes adhésives 25x11mm | 0.2706 | 1 | Stuk | Pièce |  |  | 560 | 560 | 8400 | Legrand 2013-2014 | 308 | G07 | 63 |  |  | 4 |  |  | 4821.1010 |  | 1 | 0.001 |  | 0 |  | 0 |  | 0 | 0.3 | 29.79 | 21.2 | 560 | 3245060388096 | 8400 |  | 0 |  | 220100 | http://www.ecataleg.be/nl/ref/038809/ | http://www.ecataleg.be/fr/ref/038809/ |  | Zelfklevende markeringsetiketten voor kabels max. diameter 7 mm - 10 bladen van 56 etiketten 25 x 11 mm - polyester - wit | Etiquettes de repérage adhésives pour fils, câbles et cordons - 10 planches de 56 étiquettes 25 x 11 mm - pour câbles diamètre 7 mm maxi
LEG20121015 | L | 038818 | Zelfklev. etiketten 25x24mm voor kabels 7 mm-Logicab2 | Etiquettes adhésives 25x24mm pour câbles 7mm-Logicab2 | Zelfklev. etiketten 25x24mm | Etiquettes adhésives 25x24mm | 0.618 | 1 | Stuk | Pièce |  |  | 210 | 210 | 3150 | Legrand 2013-2014 | 308 | G07 | 63 |  |  | 2 |  |  | 4821.1010 |  | 1 | 0.001 |  | 0 |  | 0 |  | 0 | 0.3 | 29.79 | 21.2 | 210 | 3245060388188 | 3150 |  | 0 |  | 220100 | http://www.ecataleg.be/nl/ref/038818/ | http://www.ecataleg.be/fr/ref/038818/ |  | Zelfklevende markeringsetiketten voor kabels max. diameter 7 mm - 10 bladen van 21 etiketten 25 x 24 mm - polyester - wit | Etiquettes de repérage adhésives pour fils, câbles et cordons - 10 planches de 21 étiquettes 25 x 24 mm - pour câbles diamètre 7 mm maxi
LEG20121015 | L | 038819 | Zelfklev. etiketten 47x25mm voor kabels 7 mm-Logicab2 | Etiquettes adhésives 47x25mm pour câbles 7mm-Logicab2 | Zelfklev. etiketten 47x25mm | Etiquettes adhésives 47x25mm | 1.107 | 1 | Stuk | Pièce |  |  | 120 | 120 | 1800 | Legrand 2013-2014 | 308 | G07 | 63 |  |  | 30 |  |  | 4821.1010 |  | 1 | 0.001 |  | 0 |  | 0 |  | 0 | 0.3 | 29.79 | 21.2 | 120 | 3245060388195 | 1800 |  | 0 |  | 220100 | http://www.ecataleg.be/nl/ref/038819/ | http://www.ecataleg.be/fr/ref/038819/ |  | Zelfklevende markeringsetiketten voor kabels max. diameter 17 mm - 10 bladen van 12 etiketten 47 x 25 mm - polyester - wit | Etiquettes de repérage adhésives pour fils, câbles et cordons - 10 planches de 12 étiquettes 47 x 25 mm - pour câbles diamètre 17 mm maxi
LEG20121015 | L | 038826 | Zelfklev. etiketten 12,5x9,5mm voor 1 module Lexic-Logicab2 | Etiquettes adhés. 12,7x9,5mm pour 1 module Lexic-Logicab2 | Zelfklev. etiketten 12,5x9,5mm | Etiquettes adhés. 12,7x9,5mm | 0.081 | 1 | Stuk | Pièce |  |  | 3240 | 3240 | 48600 | Legrand 2013-2014 | 308 | G07 | 63 |  |  | 30 |  |  | 4821.1010 |  | 1 | 0.001 |  | 0 |  | 0 |  | 0 | 0.3 | 29.8 | 21.2 | 3240 | 13245060388260 | 48600 |  | 0 |  | 220100 | http://www.ecataleg.be/nl/ref/038826/ | http://www.ecataleg.be/fr/ref/038826/ |  | Zelfklevende markeringsetiketten voor 1 module Lexic - 10 bladen van 324 etiketten 12,7 x 9,5 mm - polyester - wit | Etiquettes de repérage adhésives pour 1 module Lexic - 10 planches de 324 étiquettes 12,7 x 9,5 mm
LEG20121015 | L | 038827 | Etiket voor apparaten Voor laser printer | Etiquette pour appareil. Pour imprimante laser | Etiket voor apparaten | Etiquette pour appareil. | 0.1143 | 1 | Stuk | Pièce |  |  | 2030 | 2030 | 30450 | Legrand 2013-2014 | 308 | G07 | 63 |  |  | 7 |  |  | 4821.1010 |  | 1 | 0.001 |  | 0 |  | 0 |  | 0 | 0.3 | 29.8 | 21.2 | 2030 | 13245060388277 | 30450 | 13245060388277 | 0 |  | 220100 | http://www.ecataleg.be/nl/ref/038827/ | http://www.ecataleg.be/fr/ref/038827/ |  | Zelfklevende markeringsetiketten voor 2 modules Lexic - 10 bladen van 203 etiketten 25 x 9 mm - polyester - wit | Etiquettes de repérage adhésives pour 2 modules Lexic - 10 planches de 203 étiquettes 25 x 9 mm
LEG20121015 | L | 038828 | Zelfklev. etiketten 47x9mm voor 3 modules Lexic-Logicab2 | Etiquettes adhés. 47x9mm pour 3 modules Lexic-Logicab2 | Zelfklev. etiketten 47x9mm | Etiquettes adhés. 47x9mm | 0.1513 | 1 | Stuk | Pièce |  |  | 1160 | 1160 | 17400 | Legrand 2013-2014 | 308 | G07 | 63 |  |  | 30 |  |  | 4821.1010 |  | 1 | 0.001 |  | 0 |  | 0 |  | 0 | 0.3 | 29.8 | 21.2 | 1160 | 13245060388284 | 17400 |  | 0 |  | 220100 | http://www.ecataleg.be/nl/ref/038828/ | http://www.ecataleg.be/fr/ref/038828/ |  | Zelfklevende markeringsetiketten voor 3 modules Lexic - 10 bladen van 116 etiketten 47 x 9 mm - polyester - wit | Etiquettes de repérage adhésives pour 3 modules Lexic - 10 planches de 116 étiquettes 47 x 9 mm
LEG20121015 | L | 038829 | Zelfklev. etiketten 91,4x9,5mm vr afdekpl./verdeelk.-Logicab2 | Etiquettes adhés. 91,4x9,5mm pr plastr/pann.brass.-Logicab2 | Zelfklev. etiketten 91,4x9,5mm | Etiquettes adhés. 91,4x9,5mm | 0.3687 | 1 | Stuk | Pièce |  |  | 440 | 440 | 6600 | Legrand 2013-2014 | 308 | G07 | 63 |  |  | 4 |  |  | 4821.1010 |  | 1 | 0.001 |  | 0 |  | 0 |  | 0 | 0.3 | 29.8 | 21.2 | 440 | 13245060388291 | 6600 |  | 0 |  | 220100 | http://www.ecataleg.be/nl/ref/038829/ | http://www.ecataleg.be/fr/ref/038829/ |  | Zelfklevende markeringsetiketten voor afdekplaten en verdeelpanelen - 10 bladen van 44 etiketten 91,4 x 9,5 mm - polyester - wit | Etiquettes de repérage adhésives pour plastrons et panneaux de brassage - 10 planches de 44 étiquettes 91,4 x 9,5 mm
LEG20121015 | L | 038847 | Zelfklev. etiketten 38,1x12,7m voor Mosaic stopcont.-Logicab2 | Etiquettes adhés. 38,1x12,7mm pour prise Mosaic-Logicab2 | Zelfklev. etiketten 38,1x12,7m | Etiquettes adhés. 38,1x12,7mm | 0.1716 | 1 | Stuk | Pièce |  |  | 840 | 840 | 12600 | Legrand 2013-2014 | 308 | G07 | 63 |  |  | 7 |  |  | 4821.1010 |  | 1 | 0.001 |  | 0 |  | 0 |  | 0 | 0.3 | 29.8 | 21.2 | 840 | 3245060388478 | 12600 |  | 0 |  | 220100 | http://www.ecataleg.be/nl/ref/038847/ | http://www.ecataleg.be/fr/ref/038847/ |  | Zelfklevende markeringsetiketten voor Mosaic stekkers, informatica, RJ 45 - 10 bladen van 84 etiketten 38,1 x 12,7 mm | Etiquettes de repérage adhésives pour prise Mosaic, informatique, RJ ... - 10 planches de 84 etiquettes 38,1 x 12,7 mm
LEG20121015 | L | 038848 | Zelfklev. etiketten 12,7x12,7m voor Mosaic stopcont.-Logicab2 | Etiquettes adhés. 12,7x12,7mm pour prise Mosaic-Logicab2 | Zelfklev. etiketten 12,7x12,7m | Etiquettes adhés. 12,7x12,7mm | 0.0677 | 1 | Stuk | Pièce |  |  | 2520 | 2520 | 37800 | Legrand 2013-2014 | 308 | G07 | 63 |  |  | 7 |  |  | 4821.1010 |  | 1 | 0.001 |  | 0 |  | 0 |  | 0 | 0.3 | 29.81 | 21.2 | 2520 | 13245060388482 | 37800 |  | 0 |  | 220100 | http://www.ecataleg.be/nl/ref/038848/ | http://www.ecataleg.be/fr/ref/038848/ |  | Zelfklevende markeringsetiketten voor Mosaic stekkers, informatica, RJ 45 - 10 bladen van 252 etiketten 12,7 x 12,7 mm | Etiquettes de repérage adhésives pour prise Mosaic, informatique, RJ ... - 10 planches de 252 etiquettes 12,7 x 12,7 mm
LEG20121015 | L | 038849 | Mof vr conduct. 7,1 tot 10,5mm blauw - leng. 20mm | Manchon conduct. 7,1 à 10,5mm bleu - long. 20mm | Mof vr conduct. 7,1 tot 10,5mm | Manchon conduct. 7,1 à 10,5mm | 0.2721 | 1 | Stuk | Pièce |  |  | 100 | 100 | 2000 | ** Legrand 2011-2012 | 275 | G07 | 63 |  |  | 4 |  |  | 8538.9099 |  | 1 | 0.001 |  | 0 |  | 0 |  | 0 | 5.8 | 24.8 | 8.3 | 100 | 3245060388492 | 2000 |  | 0 |  | 220100 | http://www.ecataleg.be/nl/ref/038849/ | http://www.ecataleg.be/fr/ref/038849/ |  | Mof CAB 3 voor markering en isolatie - voor geleiders diameter 7,1 tot 10,5 mm - blauw - lengte 20 mm - montage en demontage zonder gereedschap | Manchon de repérage et d'isolation CAB 3 - pour conducteurs diamètre 7,1 à 10,5 mm - bleu - longueur 20 mm - montage et démontage sans outil
LEG20121015 | L | 038850 | Mof vr conduct. 7,1 tot 10,5mm zwart - leng. 20mm | Manchon conduct. 7,1 à 10,5mm noir - long. 20mm | Mof vr conduct. 7,1 tot 10,5mm | Manchon conduct. 7,1 à 10,5mm | 0.2721 | 1 | Stuk | Pièce |  |  | 100 | 100 | 2000 | ** Legrand 2011-2012 | 275 | G07 | 63 |  |  | 2 |  |  | 8538.9099 |  | 1 | 0.001 |  | 0 |  | 0 |  | 0 | 5.8 | 24.8 | 8.3 | 100 | 3245060388508 | 2000 |  | 0 |  | 220100 | http://www.ecataleg.be/nl/ref/038850/ | http://www.ecataleg.be/fr/ref/038850/ |  | Mof CAB 3 voor markering en isolatie - voor geleiders diameter 7,1 tot 10,5 mm - zwart - lengte 20 mm - montage en demontage zonder gereedschap | Manchon de repérage et d'isolation CAB 3 - pour conducteurs diamètre 7,1 à 10,5 mm - noir - longueur 20 mm - montage et démontage sans outil
LEG20121015 | L | 038851 | Mof vr conduct. 7,1 tot 10,5mm bruin - leng. 20mm | Manchon conduct. 7,1 à 10,5mm marron - long. 20mm | Mof vr conduct. 7,1 tot 10,5mm | Manchon conduct. 7,1 à 10,5mm | 0.2721 | 1 | Stuk | Pièce |  |  | 100 | 100 | 2000 | ** Legrand 2011-2012 | 275 | G07 | 63 |  |  | 4 |  |  | 8538.9099 |  | 1 | 0.001 |  | 0 |  | 0 |  | 0 | 5.8 | 24.8 | 8.3 | 100 | 3245060388515 | 2000 |  | 0 |  | 220100 | http://www.ecataleg.be/nl/ref/038851/ | http://www.ecataleg.be/fr/ref/038851/ |  | Mof CAB 3 voor markering en isolatie - voor geleiders diameter 7,1 tot 10,5 mm - bruin - lengte 20 mm - montage en demontage zonder gereedschap | Manchon de repérage et d'isolation CAB 3 - pour conducteurs diamètre 7,1 à 10,5 mm - marron - longueur 20 mm - montage et démontage sans outil
LEG20121015 | L | 038852 | Mof vr conduct. 7,1 tot 10,5mm rood - leng. 20mm | Manchon conduct. 7,1 à 10,5mm rouge - long. 20mm | Mof vr conduct. 7,1 tot 10,5mm | Manchon conduct. 7,1 à 10,5mm | 0.2721 | 1 | Stuk | Pièce |  |  | 100 | 100 | 2000 | ** Legrand 2011-2012 | 275 | G07 | 63 |  |  | 3 |  |  | 8538.9099 |  | 1 | 0.001 |  | 0 |  | 0 |  | 0 | 5.8 | 24.8 | 8.3 | 100 | 13245060388529 | 2000 |  | 0 |  | 220100 | http://www.ecataleg.be/nl/ref/038852/ | http://www.ecataleg.be/fr/ref/038852/ |  | Mof CAB 3 voor markering en isolatie - voor geleiders diameter 7,1 tot 10,5 mm - rood - lengte 20 mm - montage en demontage zonder gereedschap | Manchon de repérage et d'isolation CAB 3 - pour conducteurs diamètre 7,1 à 10,5 mm - rouge - longueur 20 mm - montage et démontage sans outil
LEG20121015 | L | 038854 | Mof vr geleider 7,1 tot 10,5mm groen/geel - leng. 20mm | Manchon conduct. 7,1 à 10,5mm vert/jaune - long. 20mm | Mof vr geleider 7,1 tot 10,5mm | Manchon conduct. 7,1 à 10,5mm | 0.2721 | 1 | Stuk | Pièce |  |  | 100 | 100 | 2000 | ** Legrand 2011-2012 | 275 | G07 | 63 |  |  | 5 |  |  | 8538.9099 |  | 1 | 0.001 |  | 0 |  | 0 |  | 0 | 5.8 | 24.8 | 8.3 | 100 | 3245060388546 | 2000 |  | 0 |  | 220100 | http://www.ecataleg.be/nl/ref/038854/ | http://www.ecataleg.be/fr/ref/038854/ |  | Mof CAB 3 voor markering en isolatie - voor geleiders diameter 7,1 tot 10,5mm - groen/geel - lengte 20mm | Manchon CAB 3 pour conducteurs diamètres 7,1 à 10,5mm vert/jaune - longueur 20mm
LEG20121015 | L | 038855 | Mof vr conduct. 10 tot 13,5mm blauw - leng. 29,5mm | Manchon conduct. 10 à 13,5mm bleu - long. 29,5mm | Mof vr conduct. 10 tot 13,5mm | Manchon conduct. 10 à 13,5mm | 0.454 | 1 | Stuk | Pièce |  |  | 50 | 50 | 1000 | ** Legrand 2011-2012 | 275 | G07 | 63 |  |  | 2 |  |  | 8538.9099 |  | 1 | 0.003 |  | 0 |  | 0 |  | 0 | 5.8 | 24.8 | 8.3 | 50 | 3245060388553 | 1000 |  | 0 |  | 220100 | http://www.ecataleg.be/nl/ref/038855/ | http://www.ecataleg.be/fr/ref/038855/ |  | Mof CAB 3 voor markering en isolatie - voor geleiders diameter 10 tot 13,5 mm - blauw - lengte 29,5 mm - montage en demontage zonder gereedschap | Manchon de repérage et d'isolation CAB 3 - pour conducteurs diamètre 10 à 13,5 mm - bleu - longueur 29,5 mm - montage et démontage sans outil
LEG20121015 | L | 038856 | Mof vr conduct. 10 tot 13,5mm zwart - leng. 29,5mm | Manchon conduct. 10 à 13,5mm noir - long. 29,5mm | Mof vr conduct. 10 tot 13,5mm | Manchon conduct. 10 à 13,5mm | 0.454 | 1 | Stuk | Pièce |  |  | 50 | 50 | 1000 | ** Legrand 2011-2012 | 275 | G07 | 63 |  |  | 2 |  |  | 8538.9099 |  | 1 | 0.003 |  | 0 |  | 0 |  | 0 | 5.8 | 24.8 | 8.3 | 50 | 3245060388560 | 1000 |  | 0 |  | 220100 | http://www.ecataleg.be/nl/ref/038856/ | http://www.ecataleg.be/fr/ref/038856/ |  | Mof CAB 3 voor markering en isolatie - voor geleiders diameter 10 tot 13,5 mm - zwart - lengte 29,5 mm - montage en demontage zonder gereedschap | Manchon de repérage et d'isolation CAB 3 - pour conducteurs diamètre 10 à 13,5 mm - noir - longueur 29,5 mm - montage et démontage sans outil
LEG20121015 | L | 038857 | Mof vr conduct. 10 tot 13,5mm bruin - leng. 29,5mm | Manchon conduct. 10 à 13,5mm marron - long. 29,5mm | Mof vr conduct. 10 tot 13,5mm | Manchon conduct. 10 à 13,5mm | 0.454 | 1 | Stuk | Pièce |  |  | 50 | 50 | 1000 | ** Legrand 2011-2012 | 275 | G07 | 63 |  |  | 3 |  |  | 8538.9099 |  | 1 | 0.003 |  | 0 |  | 0 |  | 0 | 5.8 | 24.8 | 8.3 | 50 | 3245060388577 | 1000 |  | 0 |  | 220100 | http://www.ecataleg.be/nl/ref/038857/ | http://www.ecataleg.be/fr/ref/038857/ |  | Mof CAB 3 voor markering en isolatie - voor geleiders diameter 10 tot 13,5 mm - bruin - lengte 29,5 mm - montage en demontage zonder gereedschap | Manchon de repérage et d'isolation CAB 3 - pour conducteurs diamètre 10 à 13,5 mm - marron - longueur 29,5 mm - montage et démontage sans outil
LEG20121015 | L | 038858 | Mof vr conduct. 10 tot 13,5mm rood - leng. 29,5mm | Manchon conduct. 10 à 13,5mm rouge - long. 29,5mm | Mof vr conduct. 10 tot 13,5mm | Manchon conduct. 10 à 13,5mm | 0.454 | 1 | Stuk | Pièce |  |  | 50 | 50 | 1000 | ** Legrand 2011-2012 | 275 | G07 | 63 |  |  | 4 |  |  | 8538.9099 |  | 1 | 0.003 |  | 0 |  | 0 |  | 0 | 5.8 | 24.8 | 8.3 | 50 | 3245060388584 | 1000 |  | 0 |  | 220100 | http://www.ecataleg.be/nl/ref/038858/ | http://www.ecataleg.be/fr/ref/038858/ |  | Mof CAB 3 voor markering en isolatie - voor geleiders diameter 10 tot 13,5 mm - rood - lengte 29,5 mm - montage en demontage zonder gereedschap | Manchon de repérage et d'isolation CAB 3 - pour conducteurs diamètre 10 à 13,5 mm - rouge - longueur 29,5 mm - montage et démontage sans outil
LEG20121015 | L | 038860 | Mof vr geleider 10 tot 13,5mm groen/geel - leng. 29,5mm | Manchon conduct. 10 à 13,5mm vert/jaune - long. 29,5mm | Mof vr geleider 10 tot 13,5mm | Manchon conduct. 10 à 13,5mm | 0.454 | 1 | Stuk | Pièce |  |  | 50 | 50 | 1000 | ** Legrand 2011-2012 | 275 | G07 | 63 |  |  | 2 |  |  | 8538.9099 |  | 1 | 0.003 |  | 0 |  | 0 |  | 0 | 5.8 | 24.8 | 8.3 | 50 | 13245060388604 | 1000 |  | 0 |  | 220100 | http://www.ecataleg.be/nl/ref/038860/ | http://www.ecataleg.be/fr/ref/038860/ |  | Mof CAB 3 voor markering en isolatie - voor geleiders diameter 10 tot 13,5 mm - groen/geel - lengte 29,5 mm - montage en demontage zonder gereedschap | Manchon de repérage et d'isolation CAB 3 - pour conducteurs diamètre 10 à 13,5 mm - vert/jaune - longueur 29,5 mm - montage et démontage sans outil
LEG20121015 | L | 038861 | Mof vr conduct. 13 tot 17mm blauw - leng. 38mm | Manchon conduct. 13 à 17mm bleu - long. 38mm | Mof vr conduct. 13 tot 17mm | Manchon conduct. 13 à 17mm | 1.087 | 1 | Stuk | Pièce |  |  | 25 | 25 | 500 | ** Legrand 2011-2012 | 275 | G07 | 63 |  |  | 4 |  |  | 8538.9099 |  | 1 | 0.006 |  | 0 |  | 0 |  | 0 | 5.8 | 24.8 | 8.3 | 25 | 3245060388614 | 500 |  | 0 |  | 220100 | http://www.ecataleg.be/nl/ref/038861/ | http://www.ecataleg.be/fr/ref/038861/ |  | Mof CAB 3 voor markering en isolatie - voor geleiders diameter 13 tot 17 mm - blauw - lengte 38 mm - montage en demontage zonder gereedschap | Manchon de repérage et d'isolation CAB 3 - pour conducteurs diamètre 13 à 17 mm - bleu - longueur 38 mm - montage et démontage sans outil
LEG20121015 | L | 038862 | Mof vr conduct. 13 tot 17mm zwart - leng. 38mm | Manchon conduct. 13 à 17mm noir - long. 38mm | Mof vr conduct. 13 tot 17mm | Manchon conduct. 13 à 17mm | 1.087 | 1 | Stuk | Pièce |  |  | 25 | 25 | 500 | ** Legrand 2011-2012 | 275 | G07 | 63 |  |  | 2 |  |  | 8538.9099 |  | 1 | 0.005 |  | 0 |  | 0 |  | 0 | 5.8 | 24.1 | 8 | 25 | 3245060388621 | 500 |  | 0 |  | 220100 | http://www.ecataleg.be/nl/ref/038862/ | http://www.ecataleg.be/fr/ref/038862/ |  | Mof CAB 3 voor markering en isolatie - voor geleiders diameter 13 tot 17 mm - zwart - lengte 38 mm - montage en demontage zonder gereedschap | Manchon de repérage et d'isolation CAB 3 - pour conducteurs diamètre 13 à 17 mm - noir - longueur 38 mm - montage et démontage sans outil
LEG20121015 | L | 038863 | Mof vr conduct. 13 tot 17mm bruin - leng. 38mm | Manchon conduct. 13 à 17mm marron - long. 38mm | Mof vr conduct. 13 tot 17mm | Manchon conduct. 13 à 17mm | 1.087 | 1 | Stuk | Pièce |  |  | 25 | 25 | 500 | ** Legrand 2011-2012 | 275 | G07 | 63 |  |  | 4 |  |  | 8538.9099 |  | 1 | 0.005 |  | 0 |  | 0 |  | 0 | 5.8 | 24.8 | 8.3 | 25 | 3245060388638 | 500 |  | 0 |  | 220100 | http://www.ecataleg.be/nl/ref/038863/ | http://www.ecataleg.be/fr/ref/038863/ |  | Mof CAB 3 voor markering en isolatie - voor geleiders diameter 13 tot 17 mm - bruin - lengte 38 mm - montage en demontage zonder gereedschap | Manchon de repérage et d'isolation CAB 3 - pour conducteurs diamètre 13 à 17 mm - marron - longueur 38 mm - montage et démontage sans outil
LEG20121015 | L | 038864 | Mof vr conduct. 13 tot 17mm rood - leng. 38mm | Manchon conduct. 13 à 17mm rouge - long. 38mm | Mof vr conduct. 13 tot 17mm | Manchon conduct. 13 à 17mm | 1.087 | 1 | Stuk | Pièce |  |  | 25 | 25 | 500 | ** Legrand 2011-2012 | 275 | G07 | 63 |  |  | 4 |  |  | 8538.9099 |  | 1 | 0.005 |  | 0 |  | 0 |  | 0 | 5.8 | 24.8 | 8.3 | 25 | 3245060388645 | 500 |  | 0 |  | 220100 | http://www.ecataleg.be/nl/ref/038864/ | http://www.ecataleg.be/fr/ref/038864/ |  | Mof CAB 3 voor markering en isolatie - voor geleiders diameter 13 tot 17 mm - rood - lengte 38 mm - montage en demontage zonder gereedschap | Manchon de repérage et d'isolation CAB 3 - pour conducteurs diamètre 13 à 17 mm - rouge - longueur 38 mm - montage et démontage sans outil
LEG20121015 | L | 038866 | Mof vr geleider 13 tot 17mm groen/geel - leng. 38mm | Manchon conduct. 13 à 17mm vert/jaune - long. 38mm | Mof vr geleider 13 tot 17mm | Manchon conduct. 13 à 17mm | 1.087 | 1 | Stuk | Pièce |  |  | 25 | 25 | 500 | ** Legrand 2011-2012 | 275 | G07 | 63 |  |  | 4 |  |  | 8538.9099 |  | 1 | 0.006 |  | 0 |  | 0 |  | 0 | 5.8 | 24.8 | 8.3 | 25 | 3245060388669 | 500 |  | 0 |  | 220100 | http://www.ecataleg.be/nl/ref/038866/ | http://www.ecataleg.be/fr/ref/038866/ |  | Mof CAB 3 voor markering en isolatie - voor geleiders diameter 13 tot 17 mm - groen/geel - lengte 38 mm - montage en demontage zonder gereedschap | Manchon de repérage et d'isolation CAB 3 - pour conducteurs diamètre 13 à 17 mm - vert/jaune - longueur 38 mm - montage et démontage sans outil
LEG20121015 | L | 038867 | Mof vr conduct. 16,5 tot 23mm blauw - leng. 46mm | Manchon conduct. 16,5 à 23mm bleu - long. 46mm | Mof vr conduct. 16,5 tot 23mm | Manchon conduct. 16,5 à 23mm | 1.441 | 1 | Stuk | Pièce |  |  | 20 | 20 | 240 | ** Legrand 2011-2012 | 275 | G07 | 63 |  |  | 7 |  |  | 8538.9099 |  | 1 | 0.01 |  | 0 |  | 0 |  | 0 | 6.6 | 24.3 | 12.1 | 20 | 3245060388676 | 240 |  | 0 |  | 220100 | http://www.ecataleg.be/nl/ref/038867/ | http://www.ecataleg.be/fr/ref/038867/ |  | Mof CAB 3 voor markering en isolatie - voor geleiders diameter 16,5 tot 23 mm - blauw - lengte 46 mm - montage en demontage zonder gereedschap | Manchon de repérage et d'isolation CAB 3 - pour conducteurs diamètre 16,5 à 23 mm - bleu - longueur 46 mm - montage et démontage sans outil
LEG20121015 | L | 038868 | Mof vr conduct. 16,5 tot 23mm zwart - leng. 46mm | Manchon conduct. 16,5 à 23mm noir - long. 46mm | Mof vr conduct. 16,5 tot 23mm | Manchon conduct. 16,5 à 23mm | 1.441 | 1 | Stuk | Pièce |  |  | 20 | 20 | 240 | ** Legrand 2011-2012 | 275 | G07 | 63 |  |  | 4 |  |  | 8538.9099 |  | 1 | 0.01 |  | 0 |  | 0 |  | 0 | 6.6 | 24.3 | 12.1 | 20 | 3245060388683 | 240 |  | 0 |  | 220100 | http://www.ecataleg.be/nl/ref/038868/ | http://www.ecataleg.be/fr/ref/038868/ |  | Mof CAB 3 voor markering en isolatie - voor geleiders diameter 16,5 tot 23 mm - zwart - lengte 46 mm - montage en demontage zonder gereedschap | Manchon de repérage et d'isolation CAB 3 - pour conducteurs diamètre 16,5 à 23 mm - noir - longueur 46 mm - montage et démontage sans outil
LEG20121015 | L | 038869 | Mof vr conduct. 16,5 tot 23mm bruin - leng. 46mm | Manchon conduct. 16,5 à 23mm marron - long. 46mm | Mof vr conduct. 16,5 tot 23mm | Manchon conduct. 16,5 à 23mm | 1.441 | 1 | Stuk | Pièce |  |  | 20 | 20 | 240 | ** Legrand 2011-2012 | 275 | G07 | 63 |  |  | 7 |  |  | 8538.9099 |  | 1 | 0.01 |  | 0 |  | 0 |  | 0 | 6.6 | 24.3 | 12.1 | 20 | 3245060388690 | 240 |  | 0 |  | 220100 | http://www.ecataleg.be/nl/ref/038869/ | http://www.ecataleg.be/fr/ref/038869/ |  | Mof CAB 3 voor markering en isolatie - voor geleiders diameter 16,5 tot 23 mm - bruin - lengte 46 mm - montage en demontage zonder gereedschap | Manchon de repérage et d'isolation CAB 3 - pour conducteurs diamètre 16,5 à 23 mm - marron - longueur 46 mm - montage et démontage sans outil
LEG20121015 | L | 038870 | Mof vr conduct. 16,5 tot 23mm rood - leng. 46mm | Manchon conduct. 16,5 à 23mm rouge - long. 46mm | Mof vr conduct. 16,5 tot 23mm | Manchon conduct. 16,5 à 23mm | 1.441 | 1 | Stuk | Pièce |  |  | 20 | 20 | 240 | ** Legrand 2011-2012 | 275 | G07 | 63 |  |  | 7 |  |  | 8538.9099 |  | 1 | 0.01 |  | 0 |  | 0 |  | 0 | 6.6 | 24.3 | 12.1 | 20 | 13245060388703 | 240 |  | 0 |  | 220100 | http://www.ecataleg.be/nl/ref/038870/ | http://www.ecataleg.be/fr/ref/038870/ |  | Mof CAB 3 voor markering en isolatie - voor geleiders diameter 16,5 tot 23 mm - rood - lengte 46 mm - montage en demontage zonder gereedschap | Manchon de repérage et d'isolation CAB 3 - pour conducteurs diamètre 16,5 à 23 mm - rouge - longueur 46 mm - montage et démontage sans outil
LEG20121015 | L | 038872 | Mof vr geleider 16,5 tot 23mm groen/geel - leng. 46mm | Manchon conduct. 16,5 à 23mm vert/jaune - long. 46mm | Mof vr geleider 16,5 tot 23mm | Manchon conduct. 16,5 à 23mm | 1.441 | 1 | Stuk | Pièce |  |  | 20 | 20 | 240 | ** Legrand 2011-2012 | 275 | G07 | 63 |  |  | 7 |  |  | 8538.9099 |  | 1 | 0.011 |  | 0 |  | 0 |  | 0 | 6.6 | 24.3 | 12.1 | 20 | 13245060388727 | 240 |  | 0 |  | 220100 | http://www.ecataleg.be/nl/ref/038872/ | http://www.ecataleg.be/fr/ref/038872/ |  | Mof CAB 3 voor markering en isolatie - voor geleiders diameter 16,5 tot 23 mm - groen/geel - lengte 46 mm - montage en demontage zonder gereedschap | Manchon de repérage et d'isolation CAB 3 - pour conducteurs diamètre 16,5 à 23 mm - vert/jaune - longueur 46 mm - montage et démontage sans outil
LEG20121015 | L | 038873 | Mof vr conduct. 22,5 tot 29mm blauw - leng. 55mm | Manchon conduct. 22,5 à 29mm bleu - long. 55mm | Mof vr conduct. 22,5 tot 29mm | Manchon conduct. 22,5 à 29mm | 1.69 | 1 | Stuk | Pièce |  |  | 10 | 10 | 120 | ** Legrand 2011-2012 | 275 | G07 | 63 |  |  | 7 |  |  | 8538.9099 |  | 1 | 0.018 |  | 0 |  | 0 |  | 0 | 6.6 | 24.3 | 12.1 | 10 | 3245060388737 | 120 |  | 0 |  | 220100 | http://www.ecataleg.be/nl/ref/038873/ | http://www.ecataleg.be/fr/ref/038873/ |  | Mof CAB 3 voor markering en isolatie - voor geleiders diameter 22,5 tot 29 mm - blauw - lengte 55 mm - montage en demontage zonder gereedschap | Manchon de repérage et d'isolation CAB 3 - pour conducteurs diamètre 22,5 à 29 mm - bleu - longueur 55 mm - montage et démontage sans outil
LEG20121015 | L | 038874 | Mof vr conduct. 22,5 tot 29mm zwart - leng. 55mm | Manchon conduct. 22,5 à 29mm noir - long. 55mm | Mof vr conduct. 22,5 tot 29mm | Manchon conduct. 22,5 à 29mm | 1.69 | 1 | Stuk | Pièce |  |  | 10 | 10 | 120 | ** Legrand 2011-2012 | 275 | G07 | 63 |  |  | 30 |  |  | 8538.9099 |  | 1 | 0.017 |  | 0 |  | 0 |  | 0 | 6.6 | 24.3 | 12.1 | 10 | 3245060388744 | 120 |  | 0 |  | 220100 | http://www.ecataleg.be/nl/ref/038874/ | http://www.ecataleg.be/fr/ref/038874/ |  | Mof CAB 3 voor markering en isolatie - voor geleiders diameter 22,5 tot 29 mm - zwart - lengte 55 mm - montage en demontage zonder gereedschap | Manchon de repérage et d'isolation CAB 3 - pour conducteurs diamètre 22,5 à 29 mm - noir - longueur 55 mm - montage et démontage sans outil
LEG20121015 | L | 038875 | Mof vr conduct. 22,5 tot 29mm bruin - leng. 55mm | Manchon conduct. 22,5 à 29mm marron - long. 55mm | Mof vr conduct. 22,5 tot 29mm | Manchon conduct. 22,5 à 29mm | 1.69 | 1 | Stuk | Pièce |  |  | 10 | 10 | 120 | ** Legrand 2011-2012 | 275 | G07 | 63 |  |  | 7 |  |  | 8538.9099 |  | 1 | 0.017 |  | 0 |  | 0 |  | 0 | 6.6 | 24.3 | 12.1 | 10 | 3245060388751 | 120 |  | 0 |  | 220100 | http://www.ecataleg.be/nl/ref/038875/ | http://www.ecataleg.be/fr/ref/038875/ |  | Mof CAB 3 voor markering en isolatie - voor geleiders diameter 22,5 tot 29 mm - bruin - lengte 55 mm - montage en demontage zonder gereedschap | Manchon de repérage et d'isolation CAB 3 - pour conducteurs diamètre 22,5 à 29 mm - marron - longueur 55 mm - montage et démontage sans outil
LEG20121015 | L | 038876 | Mof vr conduct. 22,5 tot 29mm rood - leng. 55mm | Manchon conduct. 22,5 à 29mm rouge - long. 55mm | Mof vr conduct. 22,5 tot 29mm | Manchon conduct. 22,5 à 29mm | 1.69 | 1 | Stuk | Pièce |  |  | 10 | 10 | 120 | ** Legrand 2011-2012 | 275 | G07 | 63 |  |  | 7 |  |  | 8538.9099 |  | 1 | 0.017 |  | 0 |  | 0 |  | 0 | 6.6 | 24.3 | 12.1 | 10 | 3245060388768 | 120 |  | 0 |  | 220100 | http://www.ecataleg.be/nl/ref/038876/ | http://www.ecataleg.be/fr/ref/038876/ |  | Mof CAB 3 voor markering en isolatie - voor geleiders diameter 22,5 tot 29 mm - rood - lengte 55 mm - montage en demontage zonder gereedschap | Manchon de repérage et d'isolation CAB 3 - pour conducteurs diamètre 22,5 à 29 mm - rouge - longueur 55 mm - montage et démontage sans outil
LEG20121015 | L | 038878 | Mof vr geleider 22,5 tot 29mm groen/geel - leng. 55mm | Manchon conduct. 22,5 à 29mm vert/jaune - long. 55mm | Mof vr geleider 22,5 tot 29mm | Manchon conduct. 22,5 à 29mm | 1.69 | 1 | Stuk | Pièce |  |  | 10 | 10 | 120 | ** Legrand 2011-2012 | 275 | G07 | 63 |  |  | 7 |  |  | 8538.9099 |  | 1 | 0.018 |  | 0 |  | 0 |  | 0 | 6.6 | 24.3 | 12.1 | 10 | 13245060388789 | 120 |  | 0 |  | 220100 | http://www.ecataleg.be/nl/ref/038878/ | http://www.ecataleg.be/fr/ref/038878/ |  | Mof CAB 3 voor markering en isolatie - voor geleiders diameter 22,5 tot 29 mm - groen/geel - lengte 55 mm - montage en demontage zonder gereedschap | Manchon de repérage et d'isolation CAB 3 - pour conducteurs diamètre 22,5 à 29 mm - vert/jaune - longueur 55 mm - montage et démontage sans outil
LEG20121015 | L | 038880 | Zelfklev. etiket. in P 30x10mm vr optische vezel,VDI-Logicab2 | Etiquettes adhés. en P 30x10mm pr fibre optique,VDI-Logicab2 | Zelfklev. etiket. in P 30x10mm | Etiquettes adhés. en P 30x10mm | 0.3335 | 1 | Stuk | Pièce |  |  | 300 | 300 | 4500 | Legrand 2013-2014 | 308 | G07 | 63 |  |  | 7 |  |  | 4821.1010 |  | 1 | 0.001 |  | 0 |  | 0 |  | 0 | 0.3 | 29.79 | 21.2 | 300 | 13245060388802 | 4500 |  | 0 |  | 220100 | http://www.ecataleg.be/nl/ref/038880/ | http://www.ecataleg.be/fr/ref/038880/ |  | Zelfklevende markeringsetiketten voor glasvezel, patchsnoer, VDI - 10 bladen van 30 etiketten in P, 30 x 10 mm - leesrichting haaks op de kabel | Etiquettes de repérage adhésives pour fibre optique, jarretière, VDI ... - 10 planches de 30 etiquettes en lecture perpendiculaire au câble - 30 x 10 mm
LEG20121015 | L | 038881 | Zelfklev. etiket. in T 30x10mm vr optische vezel,VDI-Logicab2 | Etiquettes adhés. en T 30x10mm pr fibre optique,VDI-Logicab2 | Zelfklev. etiket. in T 30x10mm | Etiquettes adhés. en T 30x10mm | 0.3335 | 1 | Stuk | Pièce |  |  | 300 | 300 | 4500 | Legrand 2013-2014 | 308 | G07 | 63 |  |  | 7 |  |  | 4821.1010 |  | 1 | 0.001 |  | 0 |  | 0 |  | 0 | 0.3 | 29.79 | 21.2 | 300 | 13245060388819 | 4500 |  | 0 |  | 220100 | http://www.ecataleg.be/nl/ref/038881/ | http://www.ecataleg.be/fr/ref/038881/ |  | Zelfklevende markeringsetiketten voor glasvezel, patchsnoer, VDI - 10 bladen van 30 etiketten in T, 30 x 10 mm - leesrichting evenwijdig met de kabel | Etiquettes de repérage adhésives pour fibre optique, jarretière, VDI ... - 10 planches de 30 etiquettes en lecture parallèle au câble - 30 x 10 mm
LEG20121015 | L | 038971 | Rail C-profiel - 2 meter C-profiel - diepte 15 mm | Rail à couper - 2 mètre Profil en C | Rail C-profiel - 2 meter | Rail à couper - 2 mètre | 22.72 | 1 | Stuk | Pièce |  |  | 10 | 10 | 10 | Legrand 2013-2014 | 257 | G07 | 18 |  |  | 2 |  |  | 8538.9099 |  | 1 | 1.38 |  | 0 |  | 0 |  | 0 | 3.5 | 200 | 8 | 10 | 0003897100000010 | 0 |  | 0 |  | 220060 | http://www.ecataleg.be/nl/ref/038971/ | http://www.ecataleg.be/fr/ref/038971/ |  | Rail C-profiel - lengte 2 meter - diepte 15 mm - op maat te zagen - voor samenstelling van kastraam voor wand- en vloerverdeelkasten | Rail profilé en C à couper - longueur 2 mètre - pour coffrets et armoires de distribution
LEG20121015 | L | 039010 | Viking 3 vermogensklem kabel/kabel - spoed 42 | Bloc de puissance Viking 3 câble 35/120 - câble 35/70 | Viking 3 vermogensklem | Bloc de puissance Viking 3 | 39.62 | 1 | Stuk | Pièce |  |  | 5 | 5 | 5 | Legrand 2013-2014 | 296 | G07 | 28 |  |  | 4 |  |  | 8536.9010 |  | 1 | 0.526 |  | 0 |  | 0 |  | 0 | 10.2 | 30.8 | 22.5 | 5 | 010324506039010530000005 | 0 |  | 0 |  | 220100 | http://www.ecataleg.be/nl/ref/039010/ | http://www.ecataleg.be/fr/ref/039010/ |  | Viking 3 vermogensklem - kabel/kabel - voor koperen en aluminium kabels 35 tot 120 mm² en koperen kabel 35 tot 70 mm² - spoed 42 mm | Bloc de puissance Viking 3 au pas de 42 mm - pour câble raccordement 35 à 120 mm² et câble raccordement 35 à 70 mm²
LEG20121015 | L | 039011 | Viking 3 vermogensklem kabel/kabel - spoed 55 | Bloc de puissance Viking 3 câble 70/300 - câble 70/150 | Viking 3 vermogensklem | Bloc de puissance Viking 3 | 63.74 | 1 | Stuk | Pièce |  |  | 5 | 5 | 5 | Legrand 2013-2014 | 296 | G07 | 28 |  |  | 3 |  |  | 8536.9010 |  | 1 | 1.023 |  | 0 |  | 0 |  | 0 | 12 | 34.5 | 29 | 5 | 010324506039011230000005 | 0 |  | 0 |  | 220100 | http://www.ecataleg.be/nl/ref/039011/ | http://www.ecataleg.be/fr/ref/039011/ |  | Viking 3 vermogensklem - kabel/kabel - voor koperen en aluminium kabels 70 tot 300 mm² en koperen kabel 70 tot 150 mm² - spoed 55 mm | Bloc de puissance Viking 3 au pas de 55 mm - pour câble raccordement 70 à 300 mm² et câble raccordement 70 à 150 mm²
LEG20121015 | L | 039013 | Viking 3 vermogensklem kabelschoen/kabelschoen - sp36 | Bloc de puissance Viking 3 cosse 28 mm - cosse 28 mm | Viking 3 vermogensklem | Bloc de puissance Viking 3 | 17.51 | 1 | Stuk | Pièce |  |  | 5 | 5 | 5 | Legrand 2013-2014 | 296 | G07 | 28 |  |  | 3 |  |  | 8536.9010 |  | 1 | 0.248 |  | 0 |  | 0 |  | 0 | 10 | 23.5 | 19.5 | 5 | 010324506039013630000005 | 0 |  | 0 |  | 220100 | http://www.ecataleg.be/nl/ref/039013/ | http://www.ecataleg.be/fr/ref/039013/ |  | Viking 3 vermogensklem - kabelschoen/kabelschoen - voor kabelschoenen met diameter schroef M8 - spoed 36 mm | Bloc de puissance Viking 3 au pas de 36 mm - pour cosse raccordement maxi 95 mm² - largeur 28 mm et cosse raccordement maxi 95 mm² - largeur 28 mm
LEG20121015 | L | 039014 | Viking 3 vermogensklem kabelschoen/kabelschoen - sp42 | Bloc de puissance Viking 3 cosse 34 mm - cosse 34 mm | Viking 3 vermogensklem | Bloc de puissance Viking 3 | 22.23 | 1 | Stuk | Pièce |  |  | 5 | 5 | 5 | Legrand 2013-2014 | 296 | G07 | 28 |  |  | 3 |  |  | 8536.9010 |  | 1 | 0.397 |  | 0 |  | 0 |  | 0 | 10 | 30.5 | 22.5 | 5 | 010324506039014330000005 | 0 |  | 0 |  | 220100 | http://www.ecataleg.be/nl/ref/039014/ | http://www.ecataleg.be/fr/ref/039014/ |  | Viking 3 vermogensklem - kabelschoen/kabelschoen - voor kabelschoenen met diameter schroef M10 - spoed 42 mm | Bloc de puissance Viking 3 au pas de 42 mm - pour cosse raccordement maxi 150 mm² - largeur 34 mm et cosse raccordement maxi 150 mm² - largeur 34 mm
LEG20121015 | L | 039015 | Viking 3 vermogensklem kabelschoen/kabelschoen - sp55 | Bloc de puissance Viking 3 cosse 46 mm - cosse 46 mm | Viking 3 vermogensklem | Bloc de puissance Viking 3 | 29.68 | 1 | Stuk | Pièce |  |  | 5 | 5 | 5 | Legrand 2013-2014 | 296 | G07 | 28 |  |  | 4 |  |  | 8536.9010 |  | 1 | 0.699 |  | 0 |  | 0 |  | 0 | 12 | 34.5 | 29 | 5 | 13245060390157 | 0 |  | 0 |  | 220100 | http://www.ecataleg.be/nl/ref/039015/ | http://www.ecataleg.be/fr/ref/039015/ |  | Viking 3 vermogensklem - kabelschoen/kabelschoen - voor kabelschoenen met diameter schroef M12 - spoed 55 mm | Bloc de puissance Viking 3 au pas de 55 mm - pour cosse raccordement maxi 300 mm² - largeur 46 mm et cosse raccordement maxi 300 mm² - largeur 46 mm
LEG20121015 | L | 039017 | Viking 3 vermogensklem kabelschoen/kabel - spoed 42 | Bloc de puissance Viking 3 cosse 34 mm - câble 35/70 mm² | Viking 3 vermogensklem | Bloc de puissance Viking 3 | 26.97 | 1 | Stuk | Pièce |  |  | 5 | 5 | 5 | Legrand 2013-2014 | 296 | G07 | 28 |  |  | 7 |  |  | 8536.9010 |  | 1 | 0.421 |  | 0 |  | 0 |  | 0 | 10 | 30.5 | 22.5 | 5 | 010324506039017430000005 | 0 |  | 0 |  | 220100 | http://www.ecataleg.be/nl/ref/039017/ | http://www.ecataleg.be/fr/ref/039017/ |  | Viking 3 vermogensklem - kabelschoen/kabel - kabelschoen diameter schroef M10 - voor koperen kabel 35 tot 70 mm² - spoed 42 mm | Bloc de puissance Viking 3 au pas de 42 mm - pour cosse raccordement maxi 150 mm² - largeur 34 mm - diam. vis 10 mm et câble raccordement 35 à 70 mm²
LEG20121015 | L | 039018 | Viking 3 vermogensklem kabelschoen/kabel - spoed 55 | Bloc de puissance Viking 3 cosse 46 mm - câble 70/150 mm² | Viking 3 vermogensklem | Bloc de puissance Viking 3 | 34.72 | 1 | Stuk | Pièce |  |  | 5 | 5 | 5 | Legrand 2013-2014 | 296 | G07 | 28 |  |  | 7 |  |  | 8536.9010 |  | 1 | 0.762 |  | 0 |  | 0 |  | 0 | 12 | 34.5 | 29 | 5 | 010324506039018130000005 | 0 |  | 0 |  | 220100 | http://www.ecataleg.be/nl/ref/039018/ | http://www.ecataleg.be/fr/ref/039018/ |  | Viking 3 vermogensklem - kabelschoen/kabel - kabelschoen diameter schroef M12 - voor koperen kabel 70 tot 150 mm² - spoed 55 mm | Bloc de puissance Viking 3 au pas de 55 mm - pour cosse raccordement maxi 300 mm² - larg. 46 mm - diam. vis 12 mm et câble raccordement 70 à 150 mm²
LEG20121015 | L | 039020 | Viking 3 vermogensklem kabel/kabelschoen - spoed 42 | Bloc de puissance Viking 3 câble 35/120 mm² - cosse 34 mm | Viking 3 vermogensklem | Bloc de puissance Viking 3 | 33.79 | 1 | Stuk | Pièce |  |  | 5 | 5 | 5 | Legrand 2013-2014 | 296 | G07 | 28 |  |  | 7 |  |  | 8536.9010 |  | 1 | 0.53 |  | 0 |  | 0 |  | 0 | 10 | 30.5 | 22.5 | 5 | 010324506039020430000005 | 0 |  | 0 |  | 220100 | http://www.ecataleg.be/nl/ref/039020/ | http://www.ecataleg.be/fr/ref/039020/ |  | Viking 3 vermogensklem - kabel/kabelschoen - voor koperen en aluminium kabels 35 tot 120 mm² - kabelschoen diameter schroef M10 - spoed 42 mm | Bloc de puissance Viking 3 au pas de 42 mm - pour câble raccordement 35 à 120 mm² - cosse raccordement maxi 70 mm² - largeur 34 mm - diam. vis 10 mm
LEG20121015 | L | 039021 | Viking 3 vermogensklem kabel/kabelschoen - spoed 55 | Bloc de puissance Viking 3 câble 70/300 mm² - cosse 46 mm | Viking 3 vermogensklem | Bloc de puissance Viking 3 | 53.18 | 1 | Stuk | Pièce |  |  | 5 | 5 | 5 | Legrand 2013-2014 | 296 | G07 | 28 |  |  | 7 |  |  | 8536.9010 |  | 1 | 1.03 |  | 0 |  | 0 |  | 0 | 12 | 34.5 | 29 | 5 | 010324506039021130000005 | 0 |  | 0 |  | 220100 | http://www.ecataleg.be/nl/ref/039021/ | http://www.ecataleg.be/fr/ref/039021/ |  | Viking 3 vermogensklem - kabel/kabelschoen - voor koperen en aluminium kabels 70 tot 300 mm² - kabelschoen diameter schroef M12 - spoed 55 mm | Bloc de puissance Viking 3 au pas de 55 mm - pour câble raccordement 70 à 300 mm² et cosse raccordement maxi 150 mm² - larg. 46 mm - diam. vis 12 mm
LEG20121015 | L | 039031 | Viking 3 vermogensklem staaf/kabelschoen - spoed 26mm | Bloc de puissance Viking 3 pr barre/cosse - pas 26 mm | Viking 3 vermogensklem | Bloc de puissance Viking 3 | 5.779 | 1 | Stuk | Pièce |  |  | 5 | 5 | 100 | Legrand 2013-2014 | 296 | G07 | 28 |  |  | 4 |  |  | 8536.9010 |  | 1 | 0.073 |  | 0 |  | 0 |  | 0 | 6.8 | 11 | 9.9 | 5 | 3245060390310 | 100 | 13245060390317 | 0 |  | 220100 | http://www.ecataleg.be/nl/ref/039031/ | http://www.ecataleg.be/fr/ref/039031/ |  | Viking 3 vermogensklem voor staaf of kabelschoen - breedte vlak 15 mm - diameter schroef M8 - spoed 26 mm - markering enkel door merkplaten | Bloc de puissance Viking 3 pour barre ou cosse - pas 26 mm - repérage par plaques repères uniquement - raccordement maxi 35 mm² - larg. plage 15 mm
LEG20121015 | L | 039032 | Viking 3 vermogensklem staaf/kabelschoen - spoed 34mm | Bloc de puissance Viking 3 pr barre/cosse - pas 34 mm | Viking 3 vermogensklem | Bloc de puissance Viking 3 | 8.059 | 1 | Stuk | Pièce |  |  | 5 | 5 | 50 | Legrand 2013-2014 | 296 | G07 | 28 |  |  | 4 |  |  | 8536.9010 |  | 1 | 0.156 |  | 0 |  | 0 |  | 0 | 6.8 | 20.6 | 8.8 | 5 | 3245060390327 | 50 | 13245060390324 | 0 |  | 220100 | http://www.ecataleg.be/nl/ref/039032/ | http://www.ecataleg.be/fr/ref/039032/ |  | Viking 3 vermogensklem voor staaf of kabelschoen - breedte vlak 20 mm - diameter schroef M10 - spoed 34 mm - markering enkel door merkplaten | Bloc de puissance Viking 3 pour barre ou cosse - pas 34 mm - repérage par plaques repères uniquement - raccordement maxi 70 mm² - larg. plage 20 mm
LEG20121015 | L | 039033 | Viking 3 vermogensklem staaf/kabelschoen - spoed 34mm | Bloc de puissance Viking 3 pr barre/cosse - pas 34 mm | Viking 3 vermogensklem | Bloc de puissance Viking 3 | 9.458 | 1 | Stuk | Pièce |  |  | 5 | 5 | 50 | Legrand 2013-2014 | 296 | G07 | 28 |  |  | 7 |  |  | 8536.9010 |  | 1 | 0.204 |  | 0 |  | 0 |  | 0 | 6.8 | 20.6 | 8.8 | 5 | 3245060390334 | 50 | 13245060390331 | 0 |  | 220100 | http://www.ecataleg.be/nl/ref/039033/ | http://www.ecataleg.be/fr/ref/039033/ |  | Viking 3 vermogensklem voor staaf of kabelschoen - breedte vlak 25 mm - diameter schroef M12 - spoed 34 mm - markering enkel door merkplaten | Bloc de puissance Viking 3 pour barre ou cosse - pas 34 mm - repérage par plaques repères uniquement - raccordement maxi 120 mm² - larg. plage 25 mm
LEG20121015 | L | 039034 | Viking 3 vermogensklem staaf/kabelschoen - spoed 46mm | Bloc de puissance Viking 3 pr barre/cosse - pas 46 mm | Viking 3 vermogensklem | Bloc de puissance Viking 3 | 14.91 | 1 | Stuk | Pièce |  |  | 5 | 5 | 30 | Legrand 2013-2014 | 296 | G07 | 28 |  |  | 30 |  |  | 8536.9010 |  | 1 | 0.306 |  | 0 |  | 0 |  | 0 | 7.1 | 19.4 | 15.2 | 5 | 3245060390341 | 30 | 011324506039034830000030 | 0 |  | 220100 | http://www.ecataleg.be/nl/ref/039034/ | http://www.ecataleg.be/fr/ref/039034/ |  | Viking 3 vermogensklem voor staaf ofkabelschoen - breedte vlak 35 mm - diameter schroef M16 - spoed 46 mm - markering enkel door merkplaten | Bloc de puissance Viking 3 pour barre ou cosse - pas 46 mm - repérage par plaques repères uniquement - raccordement maxi 240 mm² - larg. plage 35 mm
LEG20121015 | L | 039071 | Vermogenskl. staaf/kabelschoen 35 mm² - sp. 26 mm - sym. rail | Bloc de puissance barre/cosse 35 mm² - pas 26 mm - rail sym. | Vermogenskl. staaf/kabelschoen | Bloc de puissance barre/cosse | 8.068 | 1 | Stuk | Pièce |  |  | 5 | 5 | 100 | Legrand 2013-2014 | 296 | G07 | 28 |  |  | 2 |  |  | 8538.9099 |  | 1 | 0.079 |  | 0 |  | 0 |  | 0 | 7.4 | 14.4 | 10.9 | 5 | 3245060390716 | 100 |  | 0 |  | 220100 | http://www.ecataleg.be/nl/ref/039071/ | http://www.ecataleg.be/fr/ref/039071/ |  | Viking 3 vermogensklem voor staaf of kabelschoen - breedte vlak 15 mm² - diameter schroef M8 - spoed 26 mm - symmetrische rails | Bloc de puissance Viking 3 pour barre ou cosse largeur plage 15 mm² - diamétre vis M8 - pas 26 mm - rail symétriques
LEG20121015 | L | 039072 | Vermogenskl. staaf/kabelschoen 70 mm² - sp. 34 mm - sym. rail | Bloc de puissance barre/cosse 70 mm² - pas 34 mm - rail sym. | Vermogenskl. staaf/kabelschoen | Bloc de puissance barre/cosse | 10.75 | 1 | Stuk | Pièce |  |  | 5 | 5 | 50 | Legrand 2013-2014 | 296 | G07 | 28 |  |  | 4 |  |  | 8538.9099 |  | 1 | 0.154 |  | 0 |  | 0 |  | 0 | 7.5 | 14.5 | 12.5 | 5 | 3245060390723 | 50 |  | 0 |  | 220100 | http://www.ecataleg.be/nl/ref/039072/ | http://www.ecataleg.be/fr/ref/039072/ |  | Viking 3 vermogensklem voor staaf of kabelschoen - breedte vlak 20 mm² - diameter schroef M10 - spoed 34 mm - symmetrische rails | Bloc de puissance Viking 3 pour barre ou cosse largeur plage 20 mm² - diamétre vis M10 - pas 34 mm - rail symétriques
LEG20121015 | L | 039073 | Vermogenskl. staaf/kabelschoen 120 mm² -sp. 34 mm-sym. rail | Bloc de puissance barre/cosse 120 mm²- pas 34 mm - rail sym. | Vermogenskl. staaf/kabelschoen | Bloc de puissance barre/cosse | 12.51 | 1 | Stuk | Pièce |  |  | 5 | 5 | 50 | Legrand 2013-2014 | 296 | G07 | 28 |  |  | 4 |  |  | 8538.9099 |  | 1 | 0.178 |  | 0 |  | 0 |  | 0 | 7.5 | 14.5 | 12.5 | 5 | 3245060390730 | 50 |  | 0 |  | 220100 | http://www.ecataleg.be/nl/ref/039073/ | http://www.ecataleg.be/fr/ref/039073/ |  | Viking 3 vermogensklem voor staaf of kabelschoen - breedte vlak 25 mm² - diameter schroef M10 - spoed 34 mm - symmetrische rails | Bloc de puissance Viking 3 pour barre ou cosse largeur plage 25 mm² - diamétre vis M10 - pas 34 mm - rail symétriques
LEG20121015 | L | 039074 | Vermogenskl. staaf/kabelschoen 240 mm² -sp. 46 mm-sym. rail | Bloc de puissance barre/cosse 240 mm²- pas 46 mm - rail sym. | Vermogenskl. staaf/kabelschoen | Bloc de puissance barre/cosse | 19.85 | 1 | Stuk | Pièce |  |  | 5 | 5 | 30 | Legrand 2013-2014 | 296 | G07 | 28 |  |  | 4 |  |  | 8538.9099 |  | 1 | 0.302 |  | 0 |  | 0 |  | 0 | 7.1 | 19.4 | 15.2 | 5 | 3245060390747 | 30 |  | 0 |  | 220100 | http://www.ecataleg.be/nl/ref/039074/ | http://www.ecataleg.be/fr/ref/039074/ |  | Viking 3 vermogensklem voor staaf of kabelschoen - breedte vlak 35 mm² - diameter schroef M12 - spoed 46 mm - symmetrische rails | Bloc de puissance Viking 3 pour barre ou cosse largeur plage 35 mm² - diamétre vis M12 - pas 46 mm - rail symétriques
LEG20121015 | L | 039445 | Viking 3 veiligheidspin IP 2x voor testcontactstop diam. 4mm | Pointe de touche de sécurité IP 2x pour blocs Viking 3 | Viking 3 veiligheidspin IP 2x | Pointe de touche de sécurité | 23.08 | 1 | Stuk | Pièce |  |  | 1 | 10 | 320 | Legrand 2013-2014 | 295 | G07 | 28 |  |  | 7 |  |  | 8536.9010 |  | 1 | 0.021 |  | 0 |  | 0 |  | 0 | 6.1 | 14.7 | 9.4 | 1 | 0 | 10 | 011324506039445230000010 | 320 | 13245060394452 | 220100 | http://www.ecataleg.be/nl/ref/039445/ | http://www.ecataleg.be/fr/ref/039445/ |  | Viking 3 veiligheidspin IP 2x - voor testcontactstoppen diameter 4 mm - beschermd door intrekbare afschermplaat | Pointe de touche de sécurité IP 2x - pour blocs de jonction Viking 3 à vis - protégée par capot rétractable - d'adapte sur les fiches test diam. 4 mm
LEG20121015 | L | 039446 | Viking 3 shunt vermogensklem - spoed 36/42 | Shunt pr blocs - pas 36/42 mm pr blocs de puissance Viking 3 | Viking 3 shunt | Shunt pr blocs - pas 36/42 mm | 3.631 | 1 | Stuk | Pièce |  |  | 5 | 5 | 100 | Legrand 2013-2014 | 296 | G07 | 28 |  |  | 7 |  |  | 8536.9010 |  | 1 | 0.041 |  | 0 |  | 0 |  | 0 | 5.6 | 10.5 | 5.1 | 5 | 3245060394462 | 100 | 13245060394469 | 0 |  | 220100 | http://www.ecataleg.be/nl/ref/039446/ | http://www.ecataleg.be/fr/ref/039446/ |  | Viking 3 shunt voor vermogensklemmen met spoed 36 en 42 mm | Shunt pour blocs de puissance Viking 3 au pas de 36 et 42 mm
LEG20121015 | L | 039447 | Viking 3 shunt vermogensklem - spoed 55 mm | Shunt pr blocs - pas 55 mm pr blocs de puissance Viking 3 | Viking 3 shunt | Shunt pr blocs - pas 55 mm | 3.893 | 1 | Stuk | Pièce |  |  | 5 | 5 | 100 | Legrand 2013-2014 | 296 | G07 | 28 |  |  | 7 |  |  | 8536.9010 |  | 1 | 0.068 |  | 0 |  | 0 |  | 0 | 5.6 | 10.5 | 5.1 | 5 | 3245060394479 | 100 | 13245060394476 | 0 |  | 220100 | http://www.ecataleg.be/nl/ref/039447/ | http://www.ecataleg.be/fr/ref/039447/ |  | Viking 3 shunt voor vermogensklemmen met spoed 55 mm | Shunt pour blocs de puissance Viking 3 au pas de 55 mm
LEG20121015 | L | 039449 | Set van 2 montagesteunen 45o - 4 schroeven diam. 6 mm | Jeu 2 supports d'ecart. à 45o avec vis, écrous et rondelles | Set van 2 montagesteunen | Jeu 2 supports d'ecart. à 45o | 4.775 | 1 | Stuk | Pièce |  |  | 10 | 10 | 100 | Legrand 2013-2014 | 257 | G07 | 28 |  |  | 3 |  |  | 8538.9099 |  | 1 | 0.089 |  | 0 |  | 0 |  | 0 | 5 | 16 | 10 | 10 | 3245060394493 | 100 | 011324506039449030000100 | 0 |  | 220060 | http://www.ecataleg.be/nl/ref/039449/ | http://www.ecataleg.be/fr/ref/039449/ |  | Set van 2 montagesteunen voor montage 45° - voor Viking 3 railklemmen - geleverd met 4 schroeven diameter 6 mm, moeren en tussenringen | Jeu de 2 supports d'ecartement à 45° avec vis diamètre 6 mm , écrous et rondelles - pour blocs de jonction Viking 3 à vis et à ressort
LEG20121015 | L | 039477 | Viking 3 scheidingsschot isolatieplaat - spoed 26 mm | Cloison d'isolement - pas 26mm pr blocs de puissance Viking 3 | Viking 3 scheidingsschot | Cloison d'isolement - pas 26mm | 1.833 | 1 | Stuk | Pièce |  |  | 10 | 10 | 120 | Legrand 2013-2014 | 296 | G07 | 28 |  |  | 3 |  |  | 8538.9099 |  | 1 | 0.023 |  | 0 |  | 0 |  | 0 | 10 | 12.5 | 12.5 | 10 | 3245060394776 | 120 | 13245060394773 | 0 |  | 220100 | http://www.ecataleg.be/nl/ref/039477/ | http://www.ecataleg.be/fr/ref/039477/ |  | Viking 3 scheidingsschot (isolatieplaat) - voor vermogensklemmen met spoed 26 mm - CAB 3 markering mogelijk | Cloison d'isolement - pour blocs de puissance Viking 3 - pour blocs gpour barre ou cosse au pas de 26 mm - acceptent les capots de protection
LEG20121015 | L | 039478 | Viking 3 scheidingsschot isolatieplaat - spoed 34/46mm | Cloison d'isolem.-pas 34/46mm pr blocs de puissance Viking 3 | Viking 3 scheidingsschot | Cloison d'isolem.-pas 34/46mm | 3.677 | 1 | Stuk | Pièce |  |  | 10 | 10 | 100 | Legrand 2013-2014 | 296 | G07 | 28 |  |  | 2 |  |  | 8538.9099 |  | 1 | 0.054 |  | 0 |  | 0 |  | 0 | 12.8 | 20.6 | 14.2 | 10 | 3245060394783 | 100 | 011324506039478030000100 | 0 |  | 220100 | http://www.ecataleg.be/nl/ref/039478/ | http://www.ecataleg.be/fr/ref/039478/ |  | Viking 3 scheidingsschot (isolatieplaat) - voor vermogensklemmen met spoed 34 en 46 mm - CAB 3 markering mogelijk | Cloison d'isolement - pour blocs de puissance Viking 3 - pour blocs pour barre ou cosse au pas de 34 et 46 mm - acceptent les capots de protection
LEG20121015 | L | 039486 | Viking 3 afschermplaat 3 klemmen - spoed 46 mm | Capot de protection - pas 46mm pr blocs de puissance Viking 3 | Viking 3 afschermplaat | Capot de protection - pas 46mm | 6.226 | 1 | Stuk | Pièce |  |  | 5 | 5 | 40 | Legrand 2013-2014 | 296 | G07 | 28 |  |  | 4 |  |  | 8538.9099 |  | 1 | 0.058 |  | 0 |  | 0 |  | 0 | 14 | 20 | 8 | 5 | 3245060394868 | 40 | 13245060394865 | 0 |  | 220100 | http://www.ecataleg.be/nl/ref/039486/ | http://www.ecataleg.be/fr/ref/039486/ |  | Viking 3 afschermplaat - voor montage op de isolatieplaten - voor 3 of 4 vermogensklemmen met spoed 34 en 46 mm | Capot de protection - pour blocs de puissance Viking 3 - pour (3) 4 blocs pour barre ou cosse au pas de (46) 34 mm - se monte sur les cloisons d'isolement
LEG20121015 | L | 039488 | Viking 3 afschermplaat 4 klemmen - spoed 26 mm | Capot de protection - pas 26mm pr blocs de puissance Viking 3 | Viking 3 afschermplaat | Capot de protection - pas 26mm | 4.444 | 1 | Stuk | Pièce |  |  | 5 | 5 | 50 | Legrand 2013-2014 | 296 | G07 | 28 |  |  | 4 |  |  | 8538.9099 |  | 1 | 0.033 |  | 0 |  | 0 |  | 0 | 10 | 12.5 | 12.5 | 5 | 3245060394882 | 50 | 13245060394889 | 0 |  | 220100 | http://www.ecataleg.be/nl/ref/039488/ | http://www.ecataleg.be/fr/ref/039488/ |  | Viking 3 afschermplaat - voor montage op de isolatieplaten - voor 4 vermogensklemmen met spoed 26 mm | Capot de protection - pour blocs de puissance Viking 3 - pour 4 blocs pour barre ou cosse au pas de 26 mm - se monte sur les cloisons d'isolement
LEG20121015 | L | 039489 | Viking 3 afschermplaat 4 klemmen - spoed 46 mm | Capot de protection - pas 46mm pr blocs de puissance Viking 3 | Viking 3 afschermplaat | Capot de protection - pas 46mm | 7.528 | 1 | Stuk | Pièce |  |  | 5 | 5 | 25 | Legrand 2013-2014 | 296 | G07 | 28 |  |  | 7 |  |  | 8538.9099 |  | 1 | 0.074 |  | 0 |  | 0 |  | 0 | 11.2 | 22.9 | 18.5 | 5 | 3245060394899 | 25 | 13245060394896 | 0 |  | 220100 | http://www.ecataleg.be/nl/ref/039489/ | http://www.ecataleg.be/fr/ref/039489/ |  | Viking 3 afschermplaat - voor montage op de isolatieplaten - voor 4 vermogensklemmen met spoed 46 mm | Capot de protection - pour blocs de puissance Viking 3 - pour 4 blocs pour barre ou cosse au pas de 46 mm - se monte sur les cloisons d'isolement
LEG20121015 | L | 039500 | Viking 3 merktekens Blanco - breedte 5 mm | Repères viking 3 - pas 5 mm Vierges - 100 repères | Viking 3 merktekens | Repères viking 3 - pas 5 mm | 0.0205 | 1 | Stuk | Pièce | Prijs per merkteken | Prix par repère | 100 | 1000 | 25000 | Legrand 2013-2014 | 299 | G07 | 61 |  | M | 3 |  |  | 3925.9080 |  | 1 | 0.001 |  | 0 |  | 0 |  | 0 | 5 | 16 | 10 | 100 | 0 | 1000 | 3245060395001 | 25000 | 13245060395008 | 220100 | http://www.ecataleg.be/nl/ref/039500/ | http://www.ecataleg.be/fr/ref/039500/ |  | Viking 3 merktekens - blanco merkplaten met 100 vooruitgesneden merktekens - merktekens voor klemmen vanaf spoed 5 mm | Plaques de repères pour blocs de jonction Viking 3 au pas de 5 mm - plaques de 100 repères vierges prédécoupés - marquage manuel ou informatique
LEG20121015 | L | 039501 | Viking 3 merktekens Blanco - breedte 6 mm | Repères viking 3 - pas 6 mm Vierges - 100 repères | Viking 3 merktekens | Repères viking 3 - pas 6 mm | 0.0215 | 1 | Stuk | Pièce | Prijs per merkteken | Prix par repère | 100 | 1000 | 25000 | Legrand 2013-2014 | 299 | G07 | 61 |  | M | 2 |  |  | 3925.9080 |  | 1 | 0.001 |  | 0 |  | 0 |  | 0 | 5 | 16 | 10 | 100 | 0 | 1000 | 3245060395018 | 25000 | 13245060395015 | 220100 | http://www.ecataleg.be/nl/ref/039501/ | http://www.ecataleg.be/fr/ref/039501/ |  | Viking 3 merktekens - blanco merkplaten met 100 vooruitgesneden merktekens - merktekens voor klemmen vanaf spoed 6 mm | Plaques de repères pour blocs de jonction Viking 3 au pas de 6 mm - plaques de 100 repères vierges prédécoupés - marquage manuel ou informatique
LEG20121015 | L | 039502 | Viking 3 merktekens Blanco - breedte 8 mm | Repères viking 3 - pas 8 mm Vierges - 100 repères | Viking 3 merktekens | Repères viking 3 - pas 8 mm | 0.0219 | 1 | Stuk | Pièce | Prijs per merkteken | Prix par repère | 100 | 1000 | 25000 | Legrand 2013-2014 | 299 | G07 | 61 |  | M | 4 |  |  | 3925.9080 |  | 1 | 0.001 |  | 0 |  | 0 |  | 0 | 5.2 | 16.8 | 10.4 | 100 | 0 | 1000 | 3245060395025 | 25000 | 13245060395022 | 220100 | http://www.ecataleg.be/nl/ref/039502/ | http://www.ecataleg.be/fr/ref/039502/ |  | Viking 3 merktekens - blanco merkplaten met 100 vooruitgesneden merktekens - merktekens voor klemmen vanaf spoed 8 mm | Plaques de repères pour blocs de jonction Viking 3 au pas de 8 mm - plaques de 100 repères vierges prédécoupés - marquage manuel ou informatique
LEG20121015 | L | 039505 | Viking 3 merktekens Cijfers 1/10 -leesr.hor.- 5mm | Repères Viking 3 - pas 5 mm Chiffres 1 à 10 - lect. hor. | Viking 3 merktekens | Repères Viking 3 - pas 5 mm | 0.0217 | 1 | Stuk | Pièce | Prijs per merkteken | Prix par repère | 100 | 1000 | 25000 | Legrand 2013-2014 | 299 | G07 | 61 |  | M | 3 |  |  | 3925.9080 |  | 1 | 0.001 |  | 0 |  | 0 |  | 0 | 5 | 16 | 10 | 100 | 0 | 1000 | 3245060395056 | 25000 | 13245060395053 | 220100 | http://www.ecataleg.be/nl/ref/039505/ | http://www.ecataleg.be/fr/ref/039505/ |  | Viking 3 merktekens - cijfers 1 tot en met 10 (10 keer) - leesrichting horizontaal - breedte van het merkteken 5 mm | Plaques de repères pour blocs de jonction Viking 3 au pas de 5 mm - chiffres 1 à 10 (10 fois) - lecture horizontale
LEG20121015 | L | 039506 | Viking 3 merktekens Cijfers 11/20 -leesr.hor.- 5mm | Repères Viking 3 - pas 5 mm Chiffres 11 à 20 - lect. hor. | Viking 3 merktekens | Repères Viking 3 - pas 5 mm | 0.0217 | 1 | Stuk | Pièce | Prijs per merkteken | Prix par repère | 100 | 1000 | 25000 | Legrand 2013-2014 | 299 | G07 | 61 |  | M | 2 |  |  | 3925.9080 |  | 1 | 0.001 |  | 0 |  | 0 |  | 0 | 5 | 16 | 10 | 100 | 0 | 1000 | 3245060395063 | 25000 | 13245060395060 | 220100 | http://www.ecataleg.be/nl/ref/039506/ | http://www.ecataleg.be/fr/ref/039506/ |  | Viking 3 merktekens - cijfers 11 tot en met 20 (10 keer) - leesrichting horizontaal - breedte van het merkteken 5 mm | Plaques de repères pour blocs de jonction Viking 3 au pas de 5 mm - chiffres 11 à 20 (10 fois) - lecture horizontale
LEG20121015 | L | 039507 | Viking 3 merktekens Cijfers 21/30 -leesr.hor.- 5mm | Repères Viking 3 - pas 5 mm Chiffres 21 à 30 - lect. hor. | Viking 3 merktekens | Repères Viking 3 - pas 5 mm | 0.0217 | 1 | Stuk | Pièce | Prijs per merkteken | Prix par repère | 100 | 1000 | 25000 | Legrand 2013-2014 | 299 | G07 | 61 |  | M | 3 |  |  | 3925.9080 |  | 1 | 0.001 |  | 0 |  | 0 |  | 0 | 5 | 16 | 10 | 100 | 0 | 1000 | 3245060395070 | 25000 | 13245060395077 | 220100 | http://www.ecataleg.be/nl/ref/039507/ | http://www.ecataleg.be/fr/ref/039507/ |  | Viking 3 merktekens - cijfers 21 tot en met 30 (10 keer) - leesrichting horizontaal - breedte van het merkteken 5 mm | Plaques de repères pour blocs de jonction Viking 3 au pas de 5 mm - chiffres 21 à 30 (10 fois) - lecture horizontale
LEG20121015 | L | 039508 | Viking 3 merktekens Cijfers 31/40 -leesr.hor.- 5mm | Repères Viking 3 - pas 5 mm Chiffres 31 à 40 - lect. hor. | Viking 3 merktekens | Repères Viking 3 - pas 5 mm | 0.0217 | 1 | Stuk | Pièce | Prijs per merkteken | Prix par repère | 100 | 1000 | 25000 | Legrand 2013-2014 | 299 | G07 | 61 |  | M | 2 |  |  | 3925.9080 |  | 1 | 0.001 |  | 0 |  | 0 |  | 0 | 5 | 16 | 10 | 100 | 0 | 1000 | 3245060395087 | 25000 | 13245060395084 | 220100 | http://www.ecataleg.be/nl/ref/039508/ | http://www.ecataleg.be/fr/ref/039508/ |  | Viking 3 merktekens - cijfers 31 tot en met 40 (10 keer) - leesrichting horizontaal - breedte van het merkteken 5 mm | Plaques de repères pour blocs de jonction Viking 3 au pas de 5 mm - chiffres 31 à 40 (10 fois) - lecture horizontale
LEG20121015 | L | 039509 | Viking 3 merktekens Cijfers 1/50 -leesr.hor.- 5mm | Repères Viking 3 - pas 5 mm Chiffres 1 à 50 - lect. hor. | Viking 3 merktekens | Repères Viking 3 - pas 5 mm | 0.0217 | 1 | Stuk | Pièce | Prijs per merkteken | Prix par repère | 100 | 1000 | 25000 | Legrand 2013-2014 | 299 | G07 | 61 |  | M | 3 |  |  | 3925.9080 |  | 1 | 0.001 |  | 0 |  | 0 |  | 0 | 5 | 16 | 10 | 100 | 0 | 1000 | 3245060395094 | 25000 | 13245060395091 | 220100 | http://www.ecataleg.be/nl/ref/039509/ | http://www.ecataleg.be/fr/ref/039509/ |  | Viking 3 merktekens - cijfers 1 tot en met 50 (2 keer) - leesrichting horizontaal - breedte van het merkteken 5 mm | Plaques de repères pour blocs de jonction Viking 3 au pas de 5 mm - chiffres 1 à 50 (2 fois) - lecture horizontale
LEG20121015 | L | 039510 | Viking 3 merktekens Cijfers 1/100 -leesr.hor.- 5mm | Repères Viking 3 - pas 5 mm Chiffres 1 à 100 - lect. hor. | Viking 3 merktekens | Repères Viking 3 - pas 5 mm | 0.0217 | 1 | Stuk | Pièce | Prijs per merkteken | Prix par repère | 100 | 1000 | 25000 | Legrand 2013-2014 | 299 | G07 | 61 |  | M | 2 |  |  | 3925.9080 |  | 1 | 0.001 |  | 0 |  | 0 |  | 0 | 5 | 16 | 10 | 100 | 0 | 1000 | 3245060395100 | 25000 | 13245060395107 | 220100 | http://www.ecataleg.be/nl/ref/039510/ | http://www.ecataleg.be/fr/ref/039510/ |  | Viking 3 merktekens - cijfers 1 tot en met 100 - leesrichting horizontaal - breedte van het merkteken 5 mm | Plaques de repères pour blocs de jonction Viking 3 au pas de 5 mm - chiffres 1 à 100 - lecture horizontale
LEG20121015 | L | 039511 | Viking 3 merktekens Cijfers 101/200 -leesr.hor-5mm | Repères Viking 3 - pas 5 mm Chiffres 101 à 200 - lect.hor. | Viking 3 merktekens | Repères Viking 3 - pas 5 mm | 0.0217 | 1 | Stuk | Pièce | Prijs per merkteken | Prix par repère | 100 | 1000 | 25000 | Legrand 2013-2014 | 299 | G07 | 61 |  | M | 3 |  |  | 3925.9080 |  | 1 | 0.001 |  | 0 |  | 0 |  | 0 | 5 | 16 | 10 | 100 | 0 | 1000 | 3245060395117 | 25000 | 13245060395114 | 220100 | http://www.ecataleg.be/nl/ref/039511/ | http://www.ecataleg.be/fr/ref/039511/ |  | Viking 3 merktekens - cijfers 101 tot en met 200 - leesrichting horizontaal - breedte van het merkteken 5 mm | Plaques de repères pour blocs de jonction Viking 3 au pas de 5 mm - chiffres 101 à 200 - lecture horizontale
LEG20121015 | L | 039512 | Viking 3 merktekens Cijfers 201/300 -leesr.hor-5mm | Repères Viking 3 - pas 5 mm Chiffres 201 à 300 - lect.hor. | Viking 3 merktekens | Repères Viking 3 - pas 5 mm | 0.0217 | 1 | Stuk | Pièce | Prijs per merkteken | Prix par repère | 100 | 1000 | 25000 | Legrand 2013-2014 | 299 | G07 | 61 |  | M | 2 |  |  | 3925.9080 |  | 1 | 0.001 |  | 0 |  | 0 |  | 0 | 5 | 16 | 10 | 100 | 0 | 1000 | 3245060395124 | 25000 | 13245060395121 | 220100 | http://www.ecataleg.be/nl/ref/039512/ | http://www.ecataleg.be/fr/ref/039512/ |  | Viking 3 merktekens - cijfers 201 tot en met 300 - leesrichting horizontaal - breedte van het merkteken 5 mm | Plaques de repères pour blocs de jonction Viking 3 au pas de 5 mm - chiffres 201 à 300 - lecture horizontale
LEG20121015 | L | 039515 | Viking 3 merktekens Cijfers 1/10 -leesr.hor.- 6mm | Repères Viking 3 - pas 6 mm Chiffres 1 à 10 - lect. hor. | Viking 3 merktekens | Repères Viking 3 - pas 6 mm | 0.022 | 1 | Stuk | Pièce | Prijs per merkteken | Prix par repère | 100 | 1000 | 25000 | Legrand 2013-2014 | 299 | G07 | 61 |  | M | 3 |  |  | 3925.9080 |  | 1 | 0.001 |  | 0 |  | 0 |  | 0 | 5 | 16 | 10 | 100 | 0 | 1000 | 3245060395155 | 25000 | 13245060395152 | 220100 | http://www.ecataleg.be/nl/ref/039515/ | http://www.ecataleg.be/fr/ref/039515/ |  | Viking 3 merktekens - cijfers 1 tot en met 10 (10 keer) - leesrichting horizontaal - breedte van het merkteken 6 mm | Plaques de repères pour blocs de jonction Viking 3 au pas de 6 mm - chiffres 1 à 10 (10 fois) - lecture horizontale
LEG20121015 | L | 039516 | Viking 3 merktekens Cijfers 11/20 -leesr.hor.- 6mm | Repères Viking 3 - pas 6 mm Chiffres 11 à 20 - lect. hor. | Viking 3 merktekens | Repères Viking 3 - pas 6 mm | 0.022 | 1 | Stuk | Pièce | Prijs per merkteken | Prix par repère | 100 | 1000 | 25000 | Legrand 2013-2014 | 299 | G07 | 61 |  | M | 2 |  |  | 3925.9080 |  | 1 | 0.001 |  | 0 |  | 0 |  | 0 | 5 | 16 | 10 | 100 | 0 | 1000 | 3245060395162 | 25000 | 13245060395169 | 220100 | http://www.ecataleg.be/nl/ref/039516/ | http://www.ecataleg.be/fr/ref/039516/ |  | Viking 3 merktekens - cijfers 11 tot en met 20 (10 keer) - leesrichting horizontaal - breedte van het merkteken 6 mm | Plaques de repères pour blocs de jonction Viking 3 au pas de 6 mm - chiffres 11 à 20 (10 fois) - lecture horizontale
LEG20121015 | L | 039517 | Viking 3 merktekens Cijfers 21/30 -leesr.hor.- 6mm | Repères Viking 3 - pas 6 mm Chiffres 21 à 30 - lect. hor. | Viking 3 merktekens | Repères Viking 3 - pas 6 mm | 0.022 | 1 | Stuk | Pièce | Prijs per merkteken | Prix par repère | 100 | 1000 | 25000 | Legrand 2013-2014 | 299 | G07 | 61 |  | M | 3 |  |  | 3925.9080 |  | 1 | 0.001 |  | 0 |  | 0 |  | 0 | 5 | 16 | 10 | 100 | 0 | 1000 | 3245060395179 | 25000 | 13245060395176 | 220100 | http://www.ecataleg.be/nl/ref/039517/ | http://www.ecataleg.be/fr/ref/039517/ |  | Viking 3 merktekens - cijfers 21 tot en met 30 (10 keer) - leesrichting horizontaal - breedte van het merkteken 6 mm | Plaques de repères pour blocs de jonction Viking 3 au pas de 6 mm - chiffres 21 à 30 (10 fois) - lecture horizontale
LEG20121015 | L | 039518 | Viking 3 merktekens Cijfers 31/40 -leesr.hor.- 6mm | Repères Viking 3 - pas 6 mm Chiffres 31 à 40 - lect. hor. | Viking 3 merktekens | Repères Viking 3 - pas 6 mm | 0.022 | 1 | Stuk | Pièce | Prijs per merkteken | Prix par repère | 100 | 1000 | 25000 | Legrand 2013-2014 | 299 | G07 | 61 |  | M | 3 |  |  | 3925.9080 |  | 1 | 0.001 |  | 0 |  | 0 |  | 0 | 5 | 16 | 10 | 100 | 0 | 1000 | 3245060395186 | 25000 | 13245060395183 | 220100 | http://www.ecataleg.be/nl/ref/039518/ | http://www.ecataleg.be/fr/ref/039518/ |  | Viking 3 merktekens - cijfers 31 tot en met 40 (10 keer) - leesrichting horizontaal - breedte van het merkteken 6 mm | Plaques de repères pour blocs de jonction Viking 3 au pas de 6 mm - chiffres 31 à 40 (10 fois) - lecture horizontale
LEG20121015 | L | 039519 | Viking 3 merktekens Cijfers 1/50 -leesr.hor.- 6mm | Repères Viking 3 - pas 6 mm Chiffres 1 à 50 - lect. hor. | Viking 3 merktekens | Repères Viking 3 - pas 6 mm | 0.022 | 1 | Stuk | Pièce | Prijs per merkteken | Prix par repère | 100 | 1000 | 25000 | Legrand 2013-2014 | 299 | G07 | 61 |  | M | 2 |  |  | 3925.9080 |  | 1 | 0.001 |  | 0 |  | 0 |  | 0 | 5 | 16 | 10 | 100 | 0 | 1000 | 3245060395193 | 25000 | 13245060395190 | 220100 | http://www.ecataleg.be/nl/ref/039519/ | http://www.ecataleg.be/fr/ref/039519/ |  | Viking 3 merktekens - cijfers 1 tot en met 50 (2 keer) - leesrichting horizontaal - breedte van het merkteken 6 mm | Plaques de repères pour blocs de jonction Viking 3 au pas de 6 mm - chiffres 1 à 50 (2 fois) - lecture horizontale
LEG20121015 | L | 039520 | Viking 3 merktekens Cijfers 1/100 -leesr.hor.- 6mm | Repères Viking 3 - pas 6 mm Chiffres 1 à 100 - lect. hor. | Viking 3 merktekens | Repères Viking 3 - pas 6 mm | 0.022 | 1 | Stuk | Pièce | Prijs per merkteken | Prix par repère | 100 | 1000 | 25000 | Legrand 2013-2014 | 299 | G07 | 61 |  | M | 2 |  |  | 3925.9080 |  | 1 | 0.001 |  | 0 |  | 0 |  | 0 | 5 | 16 | 10 | 100 | 0 | 1000 | 3245060395209 | 25000 | 13245060395206 | 220100 | http://www.ecataleg.be/nl/ref/039520/ | http://www.ecataleg.be/fr/ref/039520/ |  | Viking 3 merktekens - cijfers 1 tot en met 100 - leesrichting horizontaal - breedte van het merkteken 6 mm | Plaques de repères pour blocs de jonction Viking 3 au pas de 6 mm - chiffres 1 à 100 - lecture horizontale
LEG20121015 | L | 039521 | Viking 3 merktekens Cijfers 101/200 -leesr.hor-6mm | Repères Viking 3 - pas 6 mm Chiffres 101 à 200 - lect.hor. | Viking 3 merktekens | Repères Viking 3 - pas 6 mm | 0.022 | 1 | Stuk | Pièce | Prijs per merkteken | Prix par repère | 100 | 1000 | 25000 | Legrand 2013-2014 | 299 | G07 | 61 |  | M | 2 |  |  | 3925.9080 |  | 1 | 0.001 |  | 0 |  | 0 |  | 0 | 5 | 16 | 10 | 100 | 0 | 1000 | 3245060395216 | 25000 | 13245060395213 | 220100 | http://www.ecataleg.be/nl/ref/039521/ | http://www.ecataleg.be/fr/ref/039521/ |  | Viking 3 merktekens - cijfers 101 tot en met 200 - leesrichting horizontaal - breedte van het merkteken 6 mm | Plaques de repères pour blocs de jonction Viking 3 au pas de 6 mm - chiffres 101 à 200 - lecture horizontale
LEG20121015 | L | 039522 | Merktekens viking 3 Cijfers 201/300 -leesr.hor-6mm | Reperes viking 3 Chiffres 201/300 -lect.hor-6mm | Merktekens viking 3 | Reperes viking 3 | 0.022 | 1 | Stuk | Pièce | Prijs per merkteken | Prix par repère | 100 | 1000 | 25000 | Legrand 2013-2014 | 299 | G07 | 61 |  | M | 7 |  |  | 3925.9080 |  | 1 | 0.001 |  | 0 |  | 0 |  | 0 | 5 | 16 | 10 | 100 | 0 | 1000 | 3245060395223 | 25000 | 13245060395220 | 220100 | http://www.ecataleg.be/nl/ref/039522/ | http://www.ecataleg.be/fr/ref/039522/ |  | Merktekenplaat voor railklemmen Viking 3 - cijfers van 201 tot 300 - spoed 6 mm - horizontale leesrichting van het geplaatset merkteken | Plaques repères pour blocs de jonction Viking 3 - chiffres de 201 à 300 - lecture horizontale repère installé - pas de 6 mm
LEG20121015 | L | 039523 | Merktekens viking 3 Cijfers 301/400 -leesr.hor-6mm | Reperes viking 3 Chiffres 301/400 -lect.hor-6mm | Merktekens viking 3 | Reperes viking 3 | 0.022 | 1 | Stuk | Pièce | Prijs per merkteken | Prix par repère | 100 | 1000 | 25000 | Legrand 2013-2014 | 299 | G07 | 61 |  | M | 7 |  |  | 3925.9080 |  | 1 | 0.001 |  | 0 |  | 0 |  | 0 | 5 | 16 | 10 | 100 | 3245060395230 | 1000 | 13245060395237 | 25000 | 13245060395237 | 220100 | http://www.ecataleg.be/nl/ref/039523/ | http://www.ecataleg.be/fr/ref/039523/ |  | Merktekenplaat voor railklemmen Viking 3 - cijfers van 301 tot 400 - spoed 6 mm - horizontale leesrichting van het geplaatset merkteken | Plaques repères pour blocs de jonction Viking 3 - chiffres de 301 à 400 - lecture horizontale repère installé - pas de 6 mm
LEG20121015 | L | 039524 | Merktekens viking 3 Cijfers 401/500 -leesr.hor-6mm | Reperes viking 3 Chiffres 401/500 -lect.hor-6mm | Merktekens viking 3 | Reperes viking 3 | 0.022 | 1 | Stuk | Pièce | Prijs per merkteken | Prix par repère | 100 | 1000 | 25000 | Legrand 2013-2014 | 299 | G07 | 61 |  | M | 7 |  |  | 3925.9080 |  | 1 | 0.001 |  | 0 |  | 0 |  | 0 | 5 | 16 | 10 | 100 | 0 | 1000 | 3245060395247 | 25000 | 13245060395244 | 220100 | http://www.ecataleg.be/nl/ref/039524/ | http://www.ecataleg.be/fr/ref/039524/ |  | Merktekenplaat voor railklemmen Viking 3 - cijfers van 401 tot 500 - spoed 6 mm - horizontale leesrichting van het geplaatset merkteken | Plaques repères pour blocs de jonction Viking 3 - chiffres de 401 à 500 - lecture horizontale repère installé - pas de 6 mm
LEG20121015 | L | 039525 | Viking 3 merktekens Cijfers 1/10 -leesr.hor.- 8 mm | Repères Viking 3 - pas 8 mm Chiffres 1 à 10 - lect. hor. | Viking 3 merktekens | Repères Viking 3 - pas 8 mm | 0.023 | 1 | Stuk | Pièce | Prijs per merkteken | Prix par repère | 100 | 1000 | 25000 | Legrand 2013-2014 | 299 | G07 | 61 |  | M | 2 |  |  | 3925.9080 |  | 1 | 0.001 |  | 0 |  | 0 |  | 0 | 5.2 | 16.8 | 10.4 | 100 | 0 | 1000 | 3245060395254 | 25000 | 13245060395251 | 220100 | http://www.ecataleg.be/nl/ref/039525/ | http://www.ecataleg.be/fr/ref/039525/ |  | Viking 3 merktekens - cijfers 1 tot en met 10 (10 keer) - leesrichting horizontaal - breedte van het merkteken 8 mm | Plaques de repères pour blocs de jonction Viking 3 au pas de 8 mm - chiffres 1 à 10 (10 fois) - lecture horizontale
LEG20121015 | L | 039526 | Viking 3 merktekens Cijfers 11/20 -leesr.hor.- 8mm | Repères Viking 3 - pas 8 mm Chiffres 11 à 20 - lect. hor. | Viking 3 merktekens | Repères Viking 3 - pas 8 mm | 0.023 | 1 | Stuk | Pièce | Prijs per merkteken | Prix par repère | 100 | 1000 | 25000 | Legrand 2013-2014 | 299 | G07 | 61 |  | M | 2 |  |  | 3925.9080 |  | 1 | 0.001 |  | 0 |  | 0 |  | 0 | 5.2 | 16.8 | 10.4 | 100 | 0 | 1000 | 3245060395261 | 25000 | 13245060395268 | 220100 | http://www.ecataleg.be/nl/ref/039526/ | http://www.ecataleg.be/fr/ref/039526/ |  | Viking 3 merktekens - cijfers 11 tot en met 20 (10 keer) - leesrichting horizontaal - breedte van het merkteken 8 mm | Plaques de repères pour blocs de jonction Viking 3 au pas de 8 mm - chiffres 11 à 20 (10 fois) - lecture horizontale
LEG20121015 | L | 039527 | Viking 3 merktekens Cijfers 21/30 -leesr.hor.- 8mm | Repères Viking 3 - pas 8 mm Chiffres 21 à 30 - lect. hor. | Viking 3 merktekens | Repères Viking 3 - pas 8 mm | 0.023 | 1 | Stuk | Pièce | Prijs per merkteken | Prix par repère | 100 | 1000 | 25000 | Legrand 2013-2014 | 299 | G07 | 61 |  | M | 4 |  |  | 3925.9080 |  | 1 | 0.001 |  | 0 |  | 0 |  | 0 | 5.2 | 16.8 | 10.4 | 100 | 0 | 1000 | 3245060395278 | 25000 | 13245060395275 | 220100 | http://www.ecataleg.be/nl/ref/039527/ | http://www.ecataleg.be/fr/ref/039527/ |  | Viking 3 merktekens - cijfers 21 tot en met 30 (10 keer) - leesrichting horizontaal - breedte van het merkteken 8 mm | Plaques de repères pour blocs de jonction Viking 3 au pas de 8 mm - chiffres 21 à 30 (10 fois) - lecture horizontale
LEG20121015 | L | 039528 | Viking 3 merktekens Cijfers 31/40 -leesr.hor.- 8mm | Repères Viking 3 - pas 8 mm Chiffres 31 à 40 - lect. hor. | Viking 3 merktekens | Repères Viking 3 - pas 8 mm | 0.023 | 1 | Stuk | Pièce | Prijs per merkteken | Prix par repère | 100 | 1000 | 25000 | Legrand 2013-2014 | 299 | G07 | 61 |  | M | 4 |  |  | 3925.9080 |  | 1 | 0.001 |  | 0 |  | 0 |  | 0 | 5.2 | 16.8 | 10.4 | 100 | 0 | 1000 | 3245060395285 | 25000 | 13245060395282 | 220100 | http://www.ecataleg.be/nl/ref/039528/ | http://www.ecataleg.be/fr/ref/039528/ |  | Viking 3 merktekens - cijfers 31 tot en met 40 (10 keer) - leesrichting horizontaal - breedte van het merkteken 8 mm | Plaques de repères pour blocs de jonction Viking 3 au pas de 8 mm - chiffres 31 à 40 (10 fois) - lecture horizontale
LEG20121015 | L | 039529 | Viking 3 merktekens Cijfers 1/50 -leesr.hor.- 8mm | Repères Viking 3 - pas 8 mm Chiffres 1 à 50 - lect. hor. | Viking 3 merktekens | Repères Viking 3 - pas 8 mm | 0.023 | 1 | Stuk | Pièce | Prijs per merkteken | Prix par repère | 100 | 1000 | 25000 | Legrand 2013-2014 | 299 | G07 | 61 |  | M | 2 |  |  | 3925.9080 |  | 1 | 0.001 |  | 0 |  | 0 |  | 0 | 5.2 | 16.8 | 10.4 | 100 | 0 | 1000 | 3245060395292 | 25000 | 13245060395299 | 220100 | http://www.ecataleg.be/nl/ref/039529/ | http://www.ecataleg.be/fr/ref/039529/ |  | Viking 3 merktekens - cijfers 1 tot en met 50 (2 keer) - leesrichting horizontaal - breedte van het merkteken 8 mm | Plaques de repères pour blocs de jonction Viking 3 au pas de 8 mm - chiffres 1 à 50 (2 fois) - lecture horizontale
LEG20121015 | L | 039530 | Viking 3 merktekens Cijfers 1/100 -leesr.hor.- 8mm | Repères Viking 3 - pas 8 mm Chiffres 1 à 100 - lect. hor. | Viking 3 merktekens | Repères Viking 3 - pas 8 mm | 0.023 | 1 | Stuk | Pièce | Prijs per merkteken | Prix par repère | 100 | 1000 | 25000 | Legrand 2013-2014 | 299 | G07 | 61 |  | M | 2 |  |  | 3925.9080 |  | 1 | 0.001 |  | 0 |  | 0 |  | 0 | 5.2 | 16.8 | 10.4 | 100 | 0 | 1000 | 3245060395308 | 25000 | 13245060395305 | 220100 | http://www.ecataleg.be/nl/ref/039530/ | http://www.ecataleg.be/fr/ref/039530/ |  | Viking 3 merktekens - cijfers 1 tot en met 100 - leesrichting horizontaal - breedte van het merkteken 8 mm | Plaques de repères pour blocs de jonction Viking 3 au pas de 8 mm - chiffres 1 à 100 - lecture horizontale
LEG20121015 | L | 039531 | Merktekens viking 3 Cijfer 101/200 -leesr.hor.-8mm | Reperes viking 3 Chiffres 101/200 -lect.hor-8mm | Merktekens viking 3 | Reperes viking 3 | 0.023 | 1 | Stuk | Pièce | Prijs per merkteken | Prix par repère | 100 | 1000 | 25000 | Legrand 2013-2014 | 299 | G07 | 61 |  | M | 7 |  |  | 3925.9080 |  | 1 | 0.001 |  | 0 |  | 0 |  | 0 | 5.2 | 16.8 | 10.4 | 100 | 0 | 1000 | 3245060395315 | 25000 | 13245060395312 | 220100 | http://www.ecataleg.be/nl/ref/039531/ | http://www.ecataleg.be/fr/ref/039531/ |  | Merktekenplaat voor railklemmen Viking 3 - cijfers van 101 tot 200 - spoed 8 mm - horizontale leesrichting van het geplaatset merkteken | Plaques repères pour blocs de jonction Viking 3 - chiffres de 101 à 200 - lecture horizontale repère installé - pas de 8 mm
LEG20121015 | L | 039541 | Logicab blanco merktekens voor klemmen met spoed 5 mm | Repères vierges (10x100) pour blocs autres - pas 5 mm | Logicab blanco merktekens | Repères vierges (10x100) | 0.0512 | 1 | Stuk | Pièce | Prijs per merkteken | Prix par repère | 1000 | 1000 | 25000 |  | 0 | G07 | 05 |  |  | 30 |  |  | 3925.9080 |  | 1 | 0.001 |  | 0 |  | 0 |  | 0 | 5 | 16 | 10 | 1000 | 3245060395414 | 25000 |  | 0 |  | 220100 | http://www.ecataleg.be/nl/ref/039541/ | http://www.ecataleg.be/fr/ref/039541/ |  | Logicab blanco merktekens (10 platen van 100 merktekens) voor klemmen met spoed 5 mm, anders dan Viking 3 | Repères vierges (10 plaques de 100 repères) pour blocs autres que Viking 3 au pas de 5 mm
LEG20121015 | L | 039555 | Viking 3 merktekens Cijfers 1/10 -leesr.vert.- 5mm | Repères Viking 3 - pas 5 mm Chiffres 1 à 10 - lect. vert. | Viking 3 merktekens | Repères Viking 3 - pas 5 mm | 0.0217 | 1 | Stuk | Pièce | Prijs per merkteken | Prix par repère | 100 | 1000 | 25000 | Legrand 2013-2014 | 299 | G07 | 61 |  | M | 2 |  |  | 3925.9080 |  | 1 | 0.001 |  | 0 |  | 0 |  | 0 | 5 | 16 | 10 | 100 | 0 | 1000 | 3245060395551 | 25000 | 13245060395558 | 220100 | http://www.ecataleg.be/nl/ref/039555/ | http://www.ecataleg.be/fr/ref/039555/ |  | Viking 3 merktekens - cijfers 1 tot en met 10 (10 keer) - leesrichting verticaal - breedte van het merkteken 5 mm | Plaques de repères pour blocs de jonction Viking 3 au pas de 5 mm - chiffres 1 à 10 (10 fois) - lecture verticale
LEG20121015 | L | 039556 | Viking 3 merktekens Cijfers 11/20 -leesr.vert.-5mm | Repères Viking 3 - pas 5 mm Chiffres 11 à 20 - lect. vert. | Viking 3 merktekens | Repères Viking 3 - pas 5 mm | 0.0217 | 1 | Stuk | Pièce | Prijs per merkteken | Prix par repère | 100 | 1000 | 25000 | Legrand 2013-2014 | 299 | G07 | 61 |  | M | 2 |  |  | 3925.9080 |  | 1 | 0.001 |  | 0 |  | 0 |  | 0 | 5 | 16 | 10 | 100 | 0 | 1000 | 3245060395568 | 25000 | 13245060395565 | 220100 | http://www.ecataleg.be/nl/ref/039556/ | http://www.ecataleg.be/fr/ref/039556/ |  | Viking 3 merktekens - cijfers 11 tot en met 20 (10 keer) - leesrichting verticaal - breedte van het merkteken 5 mm | Plaques de repères pour blocs de jonction Viking 3 au pas de 5 mm - chiffres 11 à 20 (10 fois) - lecture verticale
LEG20121015 | L | 039557 | Viking 3 merktekens Cijfers 21/30 -leesr.vert.-5mm | Repères Viking 3 - pas 5 mm Chiffres 21 à 30 - lect. vert. | Viking 3 merktekens | Repères Viking 3 - pas 5 mm | 0.0217 | 1 | Stuk | Pièce | Prijs per merkteken | Prix par repère | 100 | 1000 | 25000 | Legrand 2013-2014 | 299 | G07 | 61 |  | M | 3 |  |  | 3925.9080 |  | 1 | 0.001 |  | 0 |  | 0 |  | 0 | 5 | 16 | 10 | 100 | 0 | 1000 | 3245060395575 | 25000 | 13245060395572 | 220100 | http://www.ecataleg.be/nl/ref/039557/ | http://www.ecataleg.be/fr/ref/039557/ |  | Viking 3 merktekens - cijfers 21 tot en met 30 (10 keer) - leesrichting verticaal - breedte van het merkteken 5 mm | Plaques de repères pour blocs de jonction Viking 3 au pas de 5 mm - chiffres 21 à 30 (10 fois) - lecture verticale
LEG20121015 | L | 039558 | Viking 3 merktekens Cijfers 31/40 -leesr.vert.-5mm | Repères Viking 3 - pas 5 mm Chiffres 31 à 40 - lect. vert. | Viking 3 merktekens | Repères Viking 3 - pas 5 mm | 0.0217 | 1 | Stuk | Pièce | Prijs per merkteken | Prix par repère | 100 | 1000 | 25000 | Legrand 2013-2014 | 299 | G07 | 61 |  | M | 2 |  |  | 3925.9080 |  | 1 | 0.001 |  | 0 |  | 0 |  | 0 | 5 | 16 | 10 | 100 | 0 | 1000 | 3245060395582 | 25000 | 13245060395589 | 220100 | http://www.ecataleg.be/nl/ref/039558/ | http://www.ecataleg.be/fr/ref/039558/ |  | Viking 3 merktekens - cijfers 31 tot en met 40 (10 keer) - leesrichting verticaal - breedte van het merkteken 5 mm | Plaques de repères pour blocs de jonction Viking 3 au pas de 5 mm - chiffres 31 à 40 (10 fois) - lecture verticale
LEG20121015 | L | 039559 | Viking 3 merktekens Cijfers 1/50 -leesr.vert.- 5mm | Repères Viking 3 - pas 5 mm Chiffres 1 à 50 - lect. vert. | Viking 3 merktekens | Repères Viking 3 - pas 5 mm | 0.0217 | 1 | Stuk | Pièce | Prijs per merkteken | Prix par repère | 100 | 1000 | 25000 | Legrand 2013-2014 | 299 | G07 | 61 |  | M | 4 |  |  | 3925.9080 |  | 1 | 0.001 |  | 0 |  | 0 |  | 0 | 5 | 16 | 10 | 100 | 0 | 1000 | 3245060395599 | 25000 | 13245060395596 | 220100 | http://www.ecataleg.be/nl/ref/039559/ | http://www.ecataleg.be/fr/ref/039559/ |  | Viking 3 merktekens - cijfers 1 tot en met 50 (2 keer) - leesrichting verticaal - breedte van het merkteken 5 mm | Plaques de repères pour blocs de jonction Viking 3 au pas de 5 mm - chiffres 1 à 50 (2 fois) - lecture verticale
LEG20121015 | L | 039560 | Viking 3 merktekens Cijfers 1/100 -leesr.vert.-5mm | Repères Viking 3 - pas 5 mm Chiffres 1 à 100 - lect. vert. | Viking 3 merktekens | Repères Viking 3 - pas 5 mm | 0.0217 | 1 | Stuk | Pièce | Prijs per merkteken | Prix par repère | 100 | 1000 | 25000 | Legrand 2013-2014 | 299 | G07 | 61 |  | M | 3 |  |  | 3925.9080 |  | 1 | 0.001 |  | 0 |  | 0 |  | 0 | 5 | 16 | 10 | 100 | 0 | 1000 | 3245060395605 | 25000 | 13245060395602 | 220100 | http://www.ecataleg.be/nl/ref/039560/ | http://www.ecataleg.be/fr/ref/039560/ |  | Viking 3 merktekens - cijfers 1 tot en met 100 - leesrichting verticaal - breedte van het merkteken 5 mm | Plaques de repères pour blocs de jonction Viking 3 au pas de 5 mm - chiffres 1 à 100 - lecture verticale
LEG20121015 | L | 039561 | Viking 3 merktekens Cijfers 101/200 -leesr.ver-5mm | Repères Viking 3 - pas 5 mm Chiffres 101 à 200 - lec.vert. | Viking 3 merktekens | Repères Viking 3 - pas 5 mm | 0.0217 | 1 | Stuk | Pièce | Prijs per merkteken | Prix par repère | 100 | 1000 | 25000 | Legrand 2013-2014 | 299 | G07 | 61 |  | M | 2 |  |  | 3925.9080 |  | 1 | 0.001 |  | 0 |  | 0 |  | 0 | 5 | 16 | 10 | 100 | 0 | 1000 | 3245060395612 | 25000 | 13245060395619 | 220100 | http://www.ecataleg.be/nl/ref/039561/ | http://www.ecataleg.be/fr/ref/039561/ |  | Viking 3 merktekens - cijfers 101 tot en met 200 - leesrichting verticaal - breedte van het merkteken 5 mm | Plaques de repères pour blocs de jonction Viking 3 au pas de 5 mm - chiffres 101 à 200 - lecture verticale
LEG20121015 | L | 039565 | Viking 3 merktekens Cijfers 1/10 -leesr.vert.- 6mm | Repères Viking 3 - pas 6 mm Chiffres 1 à 10 - lect. vert. | Viking 3 merktekens | Repères Viking 3 - pas 6 mm | 0.022 | 1 | Stuk | Pièce | Prijs per merkteken | Prix par repère | 100 | 1000 | 25000 | Legrand 2013-2014 | 299 | G07 | 61 |  | M | 3 |  |  | 3925.9080 |  | 1 | 0.001 |  | 0 |  | 0 |  | 0 | 5 | 16 | 10 | 100 | 0 | 1000 | 3245060395650 | 25000 | 13245060395657 | 220100 | http://www.ecataleg.be/nl/ref/039565/ | http://www.ecataleg.be/fr/ref/039565/ |  | Viking 3 merktekens - cijfers 1 tot en met 10 (10 keer) - leesrichting verticaal - breedte van het merkteken 6 mm | Plaques de repères pour blocs de jonction Viking 3 au pas de 6 mm - chiffres 1 à 10 (10 fois) - lecture verticale
LEG20121015 | L | 039566 | Viking 3 merktekens Cijfers 11/20 -leesr.vert.-6mm | Repères Viking 3 - pas 6 mm Chiffres 11 à 20 - lect. vert. | Viking 3 merktekens | Repères Viking 3 - pas 6 mm | 0.022 | 1 | Stuk | Pièce | Prijs per merkteken | Prix par repère | 100 | 1000 | 25000 | Legrand 2013-2014 | 299 | G07 | 61 |  | M | 4 |  |  | 3925.9080 |  | 1 | 0.001 |  | 0 |  | 0 |  | 0 | 5 | 16 | 10 | 100 | 0 | 1000 | 3245060395667 | 25000 | 13245060395664 | 220100 | http://www.ecataleg.be/nl/ref/039566/ | http://www.ecataleg.be/fr/ref/039566/ |  | Viking 3 merktekens - cijfers 11 tot en met 20 (10 keer) - leesrichting verticaal - breedte van het merkteken 6 mm | Plaques de repères pour blocs de jonction Viking 3 au pas de 6 mm - chiffres 11 à 20 (10 fois) - lecture verticale
LEG20121015 | L | 039567 | Viking 3 merktekens Cijfers 21/30 -leesr.vert.-6mm | Repères Viking 3 - pas 6 mm Chiffres 21 à 30 - lect. vert. | Viking 3 merktekens | Repères Viking 3 - pas 6 mm | 0.022 | 1 | Stuk | Pièce | Prijs per merkteken | Prix par repère | 100 | 1000 | 25000 | Legrand 2013-2014 | 299 | G07 | 61 |  | M | 4 |  |  | 3925.9080 |  | 1 | 0.001 |  | 0 |  | 0 |  | 0 | 5 | 16 | 10 | 100 | 0 | 1000 | 3245060395674 | 25000 | 13245060395671 | 220100 | http://www.ecataleg.be/nl/ref/039567/ | http://www.ecataleg.be/fr/ref/039567/ |  | Viking 3 merktekens - cijfers 21 tot en met 30 (10 keer) - leesrichting verticaal - breedte van het merkteken 6 mm | Plaques de repères pour blocs de jonction Viking 3 au pas de 6 mm - chiffres 21 à 30 (10 fois) - lecture verticale
LEG20121015 | L | 039568 | Viking 3 merktekens Cijfers 31/40 -leesr.vert.-6mm | Repères Viking 3 - pas 6 mm Chiffres 31 à 40 - lect. vert. | Viking 3 merktekens | Repères Viking 3 - pas 6 mm | 0.022 | 1 | Stuk | Pièce | Prijs per merkteken | Prix par repère | 100 | 1000 | 25000 | Legrand 2013-2014 | 299 | G07 | 61 |  | M | 4 |  |  | 3925.9080 |  | 1 | 0.001 |  | 0 |  | 0 |  | 0 | 5 | 16 | 10 | 100 | 0 | 1000 | 3245060395681 | 25000 | 13245060395688 | 220100 | http://www.ecataleg.be/nl/ref/039568/ | http://www.ecataleg.be/fr/ref/039568/ |  | Viking 3 merktekens - cijfers 31 tot en met 40 (10 keer) - leesrichting verticaal - breedte van het merkteken 6 mm | Plaques de repères pour blocs de jonction Viking 3 au pas de 6 mm - chiffres 31 à 40 (10 fois) - lecture verticale
LEG20121015 | L | 039569 | Viking 3 merktekens Cijfers 1/50 -leesr.vert.- 6mm | Repères Viking 3 - pas 6 mm Chiffres 1 à 50 - lect. vert. | Viking 3 merktekens | Repères Viking 3 - pas 6 mm | 0.022 | 1 | Stuk | Pièce | Prijs per merkteken | Prix par repère | 100 | 1000 | 25000 | Legrand 2013-2014 | 299 | G07 | 61 |  | M | 4 |  |  | 3925.9080 |  | 1 | 0.001 |  | 0 |  | 0 |  | 0 | 5 | 16 | 10 | 100 | 0 | 1000 | 3245060395698 | 25000 | 13245060395695 | 220100 | http://www.ecataleg.be/nl/ref/039569/ | http://www.ecataleg.be/fr/ref/039569/ |  | Viking 3 merktekens - cijfers 1 tot en met 50 - leesrichting verticaal - breedte van het merkteken 6 mm | Plaques de repères pour blocs de jonction Viking 3 au pas de 6 mm - chiffres 1 à 50 (2 fois) - lecture verticale
LEG20121015 | L | 039570 | Viking 3 merktekens Cijfers 1/100 -leesr.vert.-6mm | Repères Viking 3 - pas 6 mm Chiffres 1 à 100 - lect. vert. | Viking 3 merktekens | Repères Viking 3 - pas 6 mm | 0.022 | 1 | Stuk | Pièce | Prijs per merkteken | Prix par repère | 100 | 1000 | 25000 | Legrand 2013-2014 | 299 | G07 | 61 |  | M | 3 |  |  | 3925.9080 |  | 1 | 0.001 |  | 0 |  | 0 |  | 0 | 5 | 16 | 10 | 100 | 0 | 1000 | 3245060395704 | 25000 | 13245060395701 | 220100 | http://www.ecataleg.be/nl/ref/039570/ | http://www.ecataleg.be/fr/ref/039570/ |  | Viking 3 merktekens - cijfers 1 tot en met 100 - leesrichting verticaal - breedte van het merkteken 6 mm | Plaques de repères pour blocs de jonction Viking 3 au pas de 6 mm - chiffres 1 à 100 - lecture verticale
LEG20121015 | L | 039571 | Viking 3 merktekens Cijfers 101/200 -leesr.ver-6mm | Repères Viking 3 - pas 6 mm Chiffres 101 à 200 - lec.vert. | Viking 3 merktekens | Repères Viking 3 - pas 6 mm | 0.022 | 1 | Stuk | Pièce | Prijs per merkteken | Prix par repère | 100 | 1000 | 25000 | Legrand 2013-2014 | 299 | G07 | 61 |  | M | 2 |  |  | 3925.9080 |  | 1 | 0.001 |  | 0 |  | 0 |  | 0 | 5 | 16 | 10 | 100 | 0 | 1000 | 3245060395711 | 25000 | 13245060395718 | 220100 | http://www.ecataleg.be/nl/ref/039571/ | http://www.ecataleg.be/fr/ref/039571/ |  | Viking 3 merktekens - cijfers 101 tot en met 200 - leesrichting verticaal - breedte van het merkteken 6 mm | Plaques de repères pour blocs de jonction Viking 3 au pas de 6 mm - chiffres 101 à 200 - lecture verticale
LEG20121015 | L | 039596 | Viking 3 etikethouder bevestiging op eindblok | Porte-étiquette butées de blocage - pas 8 mm | Viking 3 etikethouder | Porte-étiquette | 1.403 | 1 | Stuk | Pièce |  |  | 20 | 20 | 600 | Legrand 2013-2014 | 294 | G07 | 28 |  |  | 2 |  |  | 3925.9080 |  | 1 | 0.003 |  | 0 |  | 0 |  | 0 | 8.9 | 10.1 | 5.8 | 20 | 3245060395964 | 600 | 13245060395961 | 0 |  | 220100 | http://www.ecataleg.be/nl/ref/039596/ | http://www.ecataleg.be/fr/ref/039596/ |  | Viking 3 etikethouder - bevestiging door overschuiven op eindblok met spoed van 8 mm ref. 394 02/03 - etiket afm. 32 x 9,5 mm meegeleverd | Porte-étiquette - fixation par translation sur butées de blocage au pas de 8 mm (réf. 394 02/03) - inclinaison variable - polycarbonate transparent
LEG20121015 | L | 039597 | Graveeretiketten - wit zwarte gravure - 28 x 9,5 mm | Etiquettes à graver porte-étiquette réf. 395 96 | Graveeretiketten - wit | Etiquettes à graver | 0.8581 | 1 | Stuk | Pièce |  |  | 20 | 20 | 2000 | Legrand 2013-2014 | 294 | G07 | 28 |  |  | 7 |  |  | 4821.1010 |  | 1 | 0.001 |  | 0 |  | 0 |  | 0 | 5.3 | 5 | 3.8 | 20 | 3245060395971 | 2000 | 13245060395978 | 0 |  | 220100 | http://www.ecataleg.be/nl/ref/039597/ | http://www.ecataleg.be/fr/ref/039597/ |  | Graveeretiketten - witte achtergrond, zwarte gravure - afm. 28 x 9,5 mm - soepel ABS - voor Viking 3 etikethouder ref. 395 96 | Etiquettes à graver pour porte-étiquette réf. 395 96 - ABS souple - fond blanc - gravure noire - dimensions 28 x 9,5 mm
LEG20121015 | L | 039598 | Zwarte markeerstift Onuitwisbare inkt | Stylo feutre noir indélébile pour repérage | Zwarte markeerstift | Stylo feutre noir | 3.945 | 1 | Stuk | Pièce |  |  | 10 | 10 | 500 | Legrand 2013-2014 | 294 | G07 | 63 |  |  | 2 |  |  | 9608.3000 |  | 1 | 0.009 |  | 0 |  | 0 |  | 0 | 2.9 | 14.5 | 6.8 | 10 | 3245060395988 | 500 | 011324506039598530000500 | 0 |  | 220100 | http://www.ecataleg.be/nl/ref/039598/ | http://www.ecataleg.be/fr/ref/039598/ |  | Zwarte markeerstift met onuitwisbare inkt | Stylo feutre noir - indélébile pour repérage
LEG20121015 | L | 039599 | Pen (uitwisbaar) voor TRA-FIX Voor Atlantic kast | Stylo effaçable pour TRA-FIX pour coffrets Atlantic | Pen (uitwisbaar) voor TRA-FIX | Stylo effaçable pour TRA-FIX | 4.494 | 1 | Stuk | Pièce |  |  | 1 | 10 | 200 | Legrand 2013-2014 | 256 | G07 | 63 |  |  | 4 |  |  | 9608.3000 |  | 1 | 0.01 |  | 0 |  | 0 |  | 0 | 6.1 | 17.9 | 5.6 | 1 | 0 | 10 | 3245060395995 | 200 |  | 220100 | http://www.ecataleg.be/nl/ref/039599/ | http://www.ecataleg.be/fr/ref/039599/ |  | Pen (uitwisbaar) voor TRA-FIX (traceerkit op deur) - voor Atlantic metalen wandverdeelkasten | Stylo à encre effaçable à l'eau pour système de traçage TRA-FIX - pour coffrets métalliques Atlantic
LEG20121015 | L | 040081 | Vermogendimmer 2500 VA 230 V - 50/60 Hz | Télévariateur de puiss. 2500VA 230 V - 50/60 Hz | Vermogendimmer 2500 VA | Télévariateur de puiss. 2500VA | 771.3 | 1 | Stuk | Pièce |  |  | 1 | 1 | 1 | Legrand 2013-2014 | 131 | G00 | 10 |  |  | 30 |  |  | 8536.5080 |  | 1 | 3.262 |  | 0 |  | 0 |  | 0 | 21.5 | 32.8 | 26.3 | 1 | 010324506040081130000001 | 0 |  | 0 |  | 230010 | http://www.ecataleg.be/nl/ref/040081/ | http://www.ecataleg.be/fr/ref/040081/ |  | Vermogendimmer 2500 VA - 230 V - 50/60 Hz - voor het aanpassen van het verlichtingsniveau - gloei - of halogeenlampen - minimumvermogen 300 VA | Télévariateur de puissance 2500 VA - 230 V - 50/60 Hz - puissance mini 300 VA - commande locale en face avant ou déportée - trois fonctions
LEG20121015 | L | 040083 | Vermogendimmer 5000 VA 230 V - 50/60 Hz | Télévariateur de puiss. 5000VA 230 V - 50/60 Hz | Vermogendimmer 5000 VA | Télévariateur de puiss. 5000VA | 799.6 | 1 | Stuk | Pièce |  |  | 1 | 1 | 1 | Legrand 2013-2014 | 131 | G00 | 10 |  |  | 2 |  |  | 8536.5080 |  | 1 | 3.325 |  | 0 |  | 0 |  | 0 | 21.5 | 32.8 | 26.3 | 1 | 010324506040083530000001 | 0 |  | 0 |  | 230010 | http://www.ecataleg.be/nl/ref/040083/ | http://www.ecataleg.be/fr/ref/040083/ |  | Vermogendimmer 5000 VA 230 V - 50/60 Hz - voor het aanpassen van het verlichtingsniveau - gloei - of halogeenlampen - minimumvermogen 300 VA | Télévariateur de puissance 5000 VA - 230 V - 50/60 Hz - puissance mini 300 VA - commande locale en face avant ou déportée - trois fonctions
LEG20121015 | L | 040139 | Compensator lichtdimming voor dimmer of afstandsdimmer | Compensateur pour transfo ferromagnétique | Compensator lichtdimming | Compensateur | 11.33 | 1 | Stuk | Pièce |  |  | 1 | 1 | 100 | Legrand 2013-2014 | 131 | G00 | 10 |  |  | 4 |  |  | 8538.9099 |  | 1 | 0.019 |  | 0 |  | 0 |  | 0 | 6.4 | 3.5 | 3.6 | 1 | 3245060401399 | 100 | 13245060401396 | 0 |  | 230010 | http://www.ecataleg.be/nl/ref/040139/ | http://www.ecataleg.be/fr/ref/040139/ |  | Compensatorvoor lichtdimming - wordt parallel aangesloten op de uitgang van de dimmer of afstandsdimmer - enkel voor ZLS halogeenlampen | Compensateur - ne s'utilise que pour la variation des lampes halogènes TBT à transformateur ferromagnétique
LEG20121015 | L | 040175 | Deurcontactschakelaar Enkelpolig 2A - 250 V | Inter-contacteur de porte 2 A - 250 V - unipolaire | Deurcontactschakelaar | Inter-contacteur de porte | 11.03 | 1 | Stuk | Pièce |  |  | 10 | 10 | 100 | Legrand 2013-2014 | 928 | G04 | 10 |  |  | 2 |  |  | 8536.9010 |  | 1 | 0.033 |  | 0 |  | 0 |  | 0 | 7.7 | 16 | 14.4 | 10 | 3245060401757 | 100 | 011324506040175430000100 | 0 |  | 210010 | http://www.ecataleg.be/nl/ref/040175/ | http://www.ecataleg.be/fr/ref/040175/ |  | Deurcontactschakelaar - enkelpolig - 2A - 250 V - contact bij opening door middel van een loopwiel - automatische verlichting bij opening van de deur | Interrupteur-contacteur de porte - 2 A - 250 V - unipolaire - contact à l'ouverture par galet - permet l'éclairage automatique à l'ouverture d'une porte
LEG20121015 | L | 040185 | Wipschakelaar lichtg.toets 2A - 250V - tweep. - oud goud | Inter à bascule - fluo or 2 A - 250 V - bipolaire | Wipschakelaar lichtg.toets | Inter à bascule - fluo or | 4.526 | 1 | Stuk | Pièce |  |  | 20 | 20 | 200 | Legrand 2013-2014 | 928 | G12 | 49 |  |  | 7 |  |  | 8536.5080 |  | 1 | 0.02 |  | 0 |  | 0 |  | 0 | 8.8 | 11.2 | 10.2 | 20 | 3245060401856 | 200 | 011324506040185330000200 | 0 |  | 210070 | http://www.ecataleg.be/nl/ref/040185/ | http://www.ecataleg.be/fr/ref/040185/ |  | Wipschakelaar - 2 A - 250 V - tweepolig - met lichtgevende toets - oud goud | Inter de fil souple à bascule - avec touche fluorescente- vieil or - 2 A - 250 V - coupure bipolaire - raccordement facile par sectionnement des 2 fils
LEG20121015 | L | 040187 | Wipschakelaar lichtg.toets 2A - 250V - tweep. - gesp. wit | Inter à bascule - fluo blanc 2 A - 250 V - bipolaire | Wipschakelaar lichtg.toets | Inter à bascule - fluo blanc | 4.526 | 1 | Stuk | Pièce |  |  | 20 | 20 | 200 | Legrand 2013-2014 | 928 | G12 | 49 |  |  | 2 |  |  | 8536.5080 |  | 1 | 0.019 |  | 0 |  | 0 |  | 0 | 8.8 | 11.2 | 10.2 | 20 | 3245060401870 | 200 | 011324506040187730000200 | 0 |  | 210070 | http://www.ecataleg.be/nl/ref/040187/ | http://www.ecataleg.be/fr/ref/040187/ |  | Wipschakelaar - 2 A - 250 V - tweepolig - met lichtgevende toets - gespikkeld wit | Inter de fil souple à bascule - avec touche fluorescente - blanc moucheté - 2 A - 250 V - coupure bipolaire - raccordement facile par sectionnement des 2 fils
LEG20121015 | L | 040189 | Wipschakelaar lichtg.toets 2A - 250V - tweep. - antraciet | Inter à bascule - fluo anthr. 2 A - 250 V - bipolaire | Wipschakelaar lichtg.toets | Inter à bascule - fluo anthr. | 4.526 | 1 | Stuk | Pièce |  |  | 20 | 20 | 200 | Legrand 2013-2014 | 928 | G12 | 49 |  |  | 4 |  |  | 8536.5080 |  | 1 | 0.02 |  | 0 |  | 0 |  | 0 | 8.8 | 11.2 | 10.2 | 20 | 3245060401894 | 200 | 011324506040189130000200 | 0 |  | 210070 | http://www.ecataleg.be/nl/ref/040189/ | http://www.ecataleg.be/fr/ref/040189/ |  | Wipschakelaar - 2 A - 250 V - tweepolig - met lichtgevende toets - antracietgrijs | Inter de fil souple à bascule - avec touche fluorescnete - anthracite - 2 A - 250 V - coupure bipolaire - raccordement facile par sectionnement des 2 fils
LEG20121015 | L | 040192 | Wipschakelaar - 2 A - 250 V Tweepolig - gespikkeld wit | Inter à bascule - blanc mouch. 2 A - 250 V - bipolaire | Wipschakelaar - 2 A - 250 V | Inter à bascule - blanc mouch. | 3.633 | 1 | Stuk | Pièce |  |  | 20 | 20 | 200 | Legrand 2013-2014 | 928 | G12 | 49 |  |  | 3 |  |  | 8536.1010 |  | 1 | 0.023 |  | 0 |  | 0 |  | 0 | 8.8 | 11.2 | 10.2 | 20 | 3245060401924 | 200 | 011324506040192130000200 | 0 |  | 210070 | http://www.ecataleg.be/nl/ref/040192/ | http://www.ecataleg.be/fr/ref/040192/ |  | Wipschakelaar - 2 A - 250 V - tweepolig - met gekleurde toets - gespikkeld wit | Inter de fil souple à bascule - avec touche de couleur blanc moucheté - 2 A - 250 V - coupure bipolaire - raccordement facile par sectionnement des 2 fils
LEG20121015 | L | 040193 | Wipschakelaar - 2 A - 250 V Tweepolig - oud goud | Inter à bascule - vieil or 2 A - 250 V - bipolaire | Wipschakelaar - 2 A - 250 V | Inter à bascule - vieil or | 3.633 | 1 | Stuk | Pièce |  |  | 20 | 20 | 200 | Legrand 2013-2014 | 928 | G12 | 49 |  |  | 4 |  |  | 8536.5080 |  | 1 | 0.02 |  | 0 |  | 0 |  | 0 | 8.8 | 11.2 | 10.2 | 20 | 3245060401931 | 200 | 011324506040193830000200 | 0 |  | 210070 | http://www.ecataleg.be/nl/ref/040193/ | http://www.ecataleg.be/fr/ref/040193/ |  | Wipschakelaar - 2 A - 250 V - tweepolig - met gekleurde toets - oud goud | Inter de fil souple à bascule - avec touche de couleur vieil or - 2 A - 250 V - coupure bipolaire - raccordement facile par sectionnement des 2 fils
LEG20121015 | L | 040194 | Wipschakelaar - 2 A - 250 V Tweepolig - antracietgrijs | Inter à bascule - gris anthr. 2 A - 250 V - bipolaire | Wipschakelaar - 2 A - 250 V | Inter à bascule - gris anthr. | 3.633 | 1 | Stuk | Pièce |  |  | 20 | 20 | 200 | Legrand 2013-2014 | 928 | G12 | 49 |  |  | 3 |  |  | 8536.5080 |  | 1 | 0.018 |  | 0 |  | 0 |  | 0 | 8.8 | 11.2 | 10.2 | 20 | 3245060401948 | 200 | 011324506040194530000200 | 0 |  | 210070 | http://www.ecataleg.be/nl/ref/040194/ | http://www.ecataleg.be/fr/ref/040194/ |  | Wipschakelaar - 2 A - 250 V - tweepolig - met gekleurde toets - antracietgrijs | Inter de fil souple à bascule - avec touche de couleur gris anthracite - 2 A - 250 V - coupure bipolaire - raccordement facile par sectionnement des 2 fils
LEG20121015 | L | 040514 | Relais voor 040518 | Relais pour 040518 | Relais voor 040518 | Relais pour 040518 | 74.25 | 1 | Stuk | Pièce |  |  | 1 | 1 | 1 | Legrand 2013-2014 | 891 | G06 | 99 | B |  | 4 |  |  | 8531.1030 |  | 1 | 0 |  | 0 |  | 0 |  | 0 | 1 | 0 | 1 | 1 | 0 | 0 |  | 0 |  | 230040 | http://www.ecataleg.be/nl/ref/040514/ | http://www.ecataleg.be/fr/ref/040514/ |  | Rookmelder voor huishoudelijk gebruik - communicerend - toebehoren - contact interface voor rookmelder ref. 040518 | Détecteur de fumée domestique - offre communicante - accessoire - interface à relais pour détecteur réf. 040518
LEG20121015 | L | 040515 | Autonome rookdetector diam 105mm | Détecteur de fumée autonome - diam 105mm | Autonome rookdetector | Détecteur de fumée | 32.04 | 1 | Stuk | Pièce |  |  | 1 | 1 | 20 | Legrand 2013-2014 | 891 | G06 | 99 | B |  | 4 |  |  | 8531.1030 |  | 1 | 0.16 |  | 0 |  | 0 |  | 0 | 4.2 | 16.5 | 10.6 | 1 | 3245060405151 | 20 | 0 | 0 |  | 230040 | http://www.ecataleg.be/nl/ref/040515/ | http://www.ecataleg.be/fr/ref/040515/ |  | Rookmelder voor huishoudelijk gebruik - stand-alone - autonomie 1 jaar (afhankelijk van gebruik) - stil functie - voeding door alkaline batterij 9 V - diameter 105 mm - hoogte 37 mm | Détecteur de fumée domestique - stand-alone - autonomie 1 an ( selon conditions d'utilisation) - fonction silence - alimentation par pile alcaline 9 V - diamètre 105 mm - épaisseur 37 mm
LEG20121015 | L | 040517 | Autonome rookdetector diam 110mm | Détecteur de fumée autonome - diam 110mm | Autonome rookdetector | Détecteur de fumée | 50.35 | 1 | Stuk | Pièce |  |  | 1 | 1 | 1 | Legrand 2013-2014 | 891 | G06 | 99 | B |  | 4 |  |  | 8531.1030 |  | 1 | 0 |  | 0 |  | 0 |  | 0 | 1 | 0 | 1 | 1 | 0 | 0 |  | 0 |  | 230040 | http://www.ecataleg.be/nl/ref/040517/ | http://www.ecataleg.be/fr/ref/040517/ |  | Rookmelder voor huishoudelijk gebruik - stand-alone - autonomie 10 jaar (afhankelijk van gebruik) - stil functie - voeding door onvervangbare lithium batterij - diameter 110 mm - hoogte 65 mm | Détecteur de fumée domestique - stand-alone - autonomie 10 an ( selon conditions d'utilisation) - fonction silence - alimentation par pile lithium inviolable et non remplaçable - diamètre 110 mm - épaisseur 65 mm
LEG20121015 | L | 040518 | Rookdetector communicerend autonoom - diam 110mm | Détecteur de fumeé communicant autonome - diam 110mm | Rookdetector communicerend | Détecteur de fumeé communicant | 76.15 | 1 | Stuk | Pièce |  |  | 1 | 1 | 1 | Legrand 2013-2014 | 891 | G06 | 99 | B |  | 4 |  |  | 8531.1030 |  | 1 | 0 |  | 0 |  | 0 |  | 0 | 1 | 0 | 1 | 1 | 0 | 0 |  | 0 |  | 230040 | http://www.ecataleg.be/nl/ref/040518/ | http://www.ecataleg.be/fr/ref/040518/ |  | Rookmelder voor huishoudelijk gebruik - communicerend - autonomie 10 jaar (afhankelijk van gebruik) - stil functie - anti insecten rooster - voeding door onvervangbare lithium batterij - diameter 110 mm - hoogte 65 mm | Détecteur de fumée domestique communicant - autonomie 10 ans ( selon conditions d'utilisation) - fonction silence - grille anti-insecte - alimentation par pile lithium inviolable et non remplaçable - diamètre 110 mm - épaisseur 65 mm
LEG20121015 | L | 040580 | Sirene wit opbouw - IP21 - 90 db | Diffuseur sonore blanc saillie - IP21 - 90 db | Sirene wit | Diffuseur sonore blanc | 76.82 | 1 | Stuk | Pièce |  |  | 1 | 1 | 10 | Legrand 2013-2014 | 889 | G06 | 99 |  |  | 2 |  |  | 8531.1030 |  | 1 | 0.244 |  | 0 | 03.02 | 1 |  | 0 | 7.5 | 12.3 | 12.3 | 1 | 3245060405809 | 10 | 13245060405806 | 0 |  | 230040 | http://www.ecataleg.be/nl/ref/040580/ | http://www.ecataleg.be/fr/ref/040580/ |  | Geluidsignalisatie voor brandalarm - Sirene wit opbouw - IP42 - 90 db - IK07 | Diffuseur sonore pour alarme incendie - blanc saillie - IP42 - 90 db - IK07
LEG20121015 | L | 040581 | Witte sirene + flash 90 dB opbouw | Siréne blanc + flash 90 dB saillie | Witte sirene + flash 90 dB | Siréne blanc + flash 90 dB | 92.64 | 1 | Stuk | Pièce |  |  | 1 | 1 | 10 | Legrand 2013-2014 | 889 | G06 | 99 |  |  | 2 |  |  | 8531.1030 |  | 1 | 0.257 |  | 0 |  | 0 |  | 0 | 7.5 | 12.3 | 12.3 | 1 | 3245060405816 | 10 |  | 0 |  | 230040 | http://www.ecataleg.be/nl/ref/040581/ | http://www.ecataleg.be/fr/ref/040581/ |  | Geluidsignalisatie voor brandalarm - Witte sirene + flash 90 dB opbouw IP 42 - IK07 | Diffuseur sonore pour alarme incendie - Siréne blanc + flash 90 dB saillie - IP 42 - IK07
LEG20121015 | L | 040586 | Witte sirene inbouw 90 dB | Siréne blanc encastrée 90dB | Witte sirene inbouw 90 dB | Siréne blanc encastrée 90dB | 86.55 | 1 | Stuk | Pièce |  |  | 1 | 1 | 5 | Legrand 2013-2014 | 889 | G06 | 99 |  |  | 4 |  |  | 8531.1030 |  | 1 | 0.424 |  | 0 | 03.02 | 1 |  | 0 | 11 | 16.8 | 16.8 | 1 | 3245060405861 | 5 | 0113245064058623 | 0 |  | 230040 | http://www.ecataleg.be/nl/ref/040586/ | http://www.ecataleg.be/fr/ref/040586/ |  | Geluidsignalisatie voor brandalarm - Witte sirene inbouw 90 dB IP 21 | Diffuseur sonore pour alarme incendie - Siréne blanc encastrée 90dB IP 21 - IK07
LEG20121015 | L | 040587 | Witte sirene+flash inbouw 90 dB | Siréne blanc+flash encastrée 90 dB | Witte sirene+flash inbouw | Siréne blanc+flash encastrée | 127.2 | 1 | Stuk | Pièce |  |  | 1 | 1 | 5 | Legrand 2013-2014 | 889 | G06 | 99 |  |  | 4 |  |  | 8531.1030 |  | 1 | 0.433 |  | 0 |  | 0 |  | 0 | 11 | 16.8 | 16.8 | 1 | 3245060405878 | 5 |  | 0 |  | 230040 | http://www.ecataleg.be/nl/ref/040587/ | http://www.ecataleg.be/fr/ref/040587/ |  | Geluidsignalisatie voor brandalarm - Witte sirene + flash inbouw 90 dB - IP 21 | Diffuseur sonore pour alarme incendie - Siréne blanc+flash encastrée 90 dB - IP21 - IK07
LEG20121015 | L | 040590 | Sirene rood opbouw - IP - 90 db | Diffuseur sonore rouge saillie - IP65 - 90 db | Sirene rood | Diffuseur sonore rouge | 109.7 | 1 | Stuk | Pièce |  |  | 1 | 1 | 10 | Legrand 2013-2014 | 889 | G06 | 99 |  |  | 2 |  |  | 8531.1030 |  | 1 | 0.269 |  | 0 | 03.02 | 1 |  | 0 | 7.5 | 12.3 | 12.3 | 1 | 3245060405908 | 10 | 13245060405905 | 0 |  | 230040 | http://www.ecataleg.be/nl/ref/040590/ | http://www.ecataleg.be/fr/ref/040590/ |  | Geluidsignalisatie voor brandalarm - Sirene rood opbouw - IP 65 - 90 db - IK07 | Diffuseur sonore pour alarme incendie - Diffuseur sonore rouge saillie - IP65 - 90 db - IK07
LEG20121015 | L | 040591 | Sirene + flitslicht rood IP65 | Sirène + flash rouge IP65 | Sirene + flitslicht rood IP65 | Sirène + flash rouge IP65 | 170.5 | 1 | Stuk | Pièce |  |  | 1 | 1 | 10 | Legrand 2013-2014 | 889 | G06 | 99 |  |  | 4 |  |  | 8531.1030 |  | 1 | 0.282 |  | 0 | 03.02 | 1 |  | 0 | 7.5 | 12.3 | 12.3 | 1 | 3245060405915 | 10 | 13245060405912 | 0 |  | 230040 | http://www.ecataleg.be/nl/ref/040591/ | http://www.ecataleg.be/fr/ref/040591/ |  | Geluidsignalisatie voor brandalarm - Sirene + flash rood - IP65 - IK07 | Diffuseur sonore pour alarme incendie - Sirène + flash rouge IP65 - IK07
LEG20121015 | L | 040594 | Opbouw sirene 105db IP44 - IK07 | Sirènes saillie 105db IP44 - IK07 | Opbouw sirene 105db | Sirènes saillie 105db | 217.5 | 1 | Stuk | Pièce |  |  | 1 | 1 | 10 | Legrand 2013-2014 | 889 | G06 | 99 |  |  | 4 |  |  | 8531.1030 |  | 1 | 0.718 |  | 0 |  | 0 |  | 0 | 7.5 | 12.3 | 12.3 | 1 | 3245060405946 | 10 |  | 0 |  | 230040 | http://www.ecataleg.be/nl/ref/040594/ | http://www.ecataleg.be/fr/ref/040594/ |  | Geluidsignalisatie voor brandalarm - Opbouw sirene 105db - IP44 - IK07 | Diffuseur sonore pour alarme incendie - Sirènes saillie 105db IP44 - IK07
LEG20121015 | L | 040610 | Rookdetector Huishoudelijk gebruik | Detecteur de fumee Usage domestique | Rookdetector | Detecteur de fumee | 197.1 | 1 | Stuk | Pièce |  |  | 1 | 1 | 10 | Legrand 2013-2014 | 895 | G06 | 99 |  |  | 3 |  |  | 9027.1010 |  | 1 | 0.188 |  | 0 | 09.53 | 1 |  | 0 | 7.8 | 14.5 | 13.4 | 1 | 3245060406103 | 10 |  | 0 |  | 230040 | http://www.ecataleg.be/nl/ref/040610/ | http://www.ecataleg.be/fr/ref/040610/ |  | Rookdetector voor huishoudelijk gebruik - detecteert witte rook - uitgerust met een NO/NG contact 1 A - 24 V - grootte : diameter 132 mm, dikte 46 mm | Détecteur de fumée à usage domestique - équipé d'un contact NO/NF - 1 A - 24 V - encombrement diamètre 132 mm, épaisseur 46 mm
LEG20121015 | L | 040613 | Autonome rookdetector diam 120mm | Détecteur de fumée autonome - diam 120mm | Autonome rookdetector | Détecteur de fumée | 43.74 | 1 | Stuk | Pièce |  |  | 1 | 1 | 10 | Legrand 2013-2014 | 891 | G06 | 99 | B |  | 4 |  |  | 8531.1030 |  | 1 | 0.236 |  | 0 |  | 0 |  | 0 | 7.8 | 14.5 | 13.4 | 1 | 0 | 10 | 0 | 0 |  | 230040 | http://www.ecataleg.be/nl/ref/040613/ | http://www.ecataleg.be/fr/ref/040613/ |  | Rookmelder voor huishoudelijk gebruik - stand-alone - autonomie 5 jaar (afhankelijk van gebruik) - voeding door alkaline batterij 9 V - diameter 120 mm - hoogte 55 mm - NF goedgekeurd | Détecteur de fumée domestique - stand-alone - autonomie 5 ans ( selon conditions d'utilisation) - alimentation par pile alcaline 9 V - diamètre 120 mm - épaisseur 55 mm - certifié NF
LEG20121015 | L | 040614 | Relais voor 040613 | Relais pour 40613 | Relais voor 040613 | Relais pour 40613 | 31.05 | 1 | Stuk | Pièce |  |  | 1 | 1 | 20 | Legrand 2013-2014 | 891 | G06 | 99 | B |  | 4 |  |  | 8538.9099 |  | 1 | 0.03 |  | 0 |  | 0 |  | 0 | 5.7 | 9.7 | 9.7 | 1 | 0 | 20 | 0 | 0 |  | 230040 | http://www.ecataleg.be/nl/ref/040614/ | http://www.ecataleg.be/fr/ref/040614/ |  | Rookmelder voor huishoudelijk gebruik - stand alone - toebehoren - contact interface voor rookmelder ref. 040613 | Détecteur de fumée domestique - stand-alone - accessoire - interface à relais pour détecteur réf. 040613
LEG20121015 | L | 040658 | ACTIE INDICATOR MOSAIC 5-24V IP30 LED ROOD | INDICATEUR D'ACTION MOSAIC 5-24V IP30 LED ROUGE | ACTIE INDICATOR MOSAIC | INDICATEUR D'ACTION MOSAIC | 27.23 | 1 | Stuk | Pièce |  |  | 1 | 1 | 20 | Legrand 2013-2014 | 889 | G06 | 99 |  |  | 2 |  |  | 8536.5080 |  | 1 | 0.038 |  | 0 |  | 0 |  | 0 | 5.7 | 9.7 | 9.7 | 1 | 3245060406585 | 20 | 011324506040658230000020 | 0 |  | 230040 | http://www.ecataleg.be/nl/ref/040658/ | http://www.ecataleg.be/fr/ref/040658/ |  | Actie-indicator Mosaic - 5/24 V - IP 30 - LED rood | Indicateur d'action Mosaic - 5/24 V - IP 30 - LED Rouge
LEG20121015 | L | 040687 | Elektromagn.v/branddeur opbouw CMP 20DAN 24V | Dispositif électromagn.mural CMP 20DAN 24V | Elektromagn.v/branddeur opbouw | Dispositif électromagn.mural | 152.9 | 1 | Stuk | Pièce |  |  | 1 | 1 | 16 | Legrand 2013-2014 | 892 | G06 | 99 |  | M | 2 |  |  | 8531.9085 |  | 1 | 0.682 |  | 0 |  | 0 |  | 0 | 8.2 | 15.3 | 9.3 | 1 | 3245060406875 | 16 | 0 | 0 |  | 230040 | http://www.ecataleg.be/nl/ref/040687/ | http://www.ecataleg.be/fr/ref/040687/ |  | Elektromagneten voor branddeur - opbouw 20DAN 24V - metalen houder voor vloer- of wandbevestiging, verbruik 75mA Vermogen 1,9 W | Déclencheurs électromagnétique pour porte coupe-feu 20DAN 24V - boîtier mural métalique - consommation 75mA , puissance 1,9 W
LEG20121015 | L | 040688 | Elektromagneet voor branddeur Selector voor sluiten deuren | Sélécteur fermeture de porte Pour dispositif électromagn. | Elektromagneet voor branddeur | Sélécteur fermeture de porte | 103.1 | 1 | Stuk | Pièce |  |  | 1 | 1 | 10 | Legrand 2013-2014 | 892 | G06 | 99 |  |  | 30 |  |  | 8531.9085 |  | 1 | 0.572 |  | 0 |  | 0 |  | 0 | 6 | 25.4 | 14.7 | 1 | 3245060406882 | 10 |  | 0 |  | 230040 | http://www.ecataleg.be/nl/ref/040688/ | http://www.ecataleg.be/fr/ref/040688/ |  | Elektromagneet voor branddeur - selector voor het sluiten van deuren - verplicht voor dubbele vleugeldeuren | Sélécteur de fermeture de porte pour dispositif électromagnétique pour porte coupe-feu - obligatoire pour porte à 2 vantaux
LEG20121015 | L | 040689 | Elektromagneet voor branddeur Metalen doos vloermontage | Dispositif électromagnétique Boîtier "pied de sol" | Elektromagneet voor branddeur | Dispositif électromagnétique | 229.9 | 1 | Stuk | Pièce |  |  | 1 | 1 | 8 | Legrand 2013-2014 | 892 | G06 | 99 |  | M | 5 |  |  | 8531.9085 |  | 1 | 0.975 |  | 0 |  | 0 |  | 0 | 8.2 | 19 | 15.3 | 1 | 3245060406899 | 8 | 0 | 0 |  | 230040 | http://www.ecataleg.be/nl/ref/040689/ | http://www.ecataleg.be/fr/ref/040689/ |  | Elektromagneten voor branddeur - opbouw 20DAN 24V - metalen doos voor grondmontage, verbruik 25mA. Vermogen 0,6W | Déclencheurs électromagnétique pour porte coupe-feu 20DAN 24V - boîtier "pied de sol" en fonte - consommation 25mA, puissance 0,6 W
LEG20121015 | L | 040694 | Sluitingskit voor branddeur | Kit de fermeture pour porte coupe-feu | Sluitingskit | Kit de fermeture | 583 | 1 | Stuk | Pièce |  |  | 1 | 1 | 3 | Legrand 2013-2014 | 892 | G06 | 99 |  |  | 3 |  |  | 8538.9099 |  | 1 | 3.111 |  | 0 |  | 0 |  | 0 | 10 | 50.4 | 10.4 | 1 | 3245060406943 | 3 |  | 0 |  | 230040 | http://www.ecataleg.be/nl/ref/040694/ | http://www.ecataleg.be/fr/ref/040694/ |  | Sluitingskit voor branddeur : maximale opening 90° - vermogen 1,6 W - voldoet aan norm 65mA | Kit de fermeture :- ouverture max 90°, puissance 1,6 W - consommation 65mA
LEG20121015 | L | 040699 | Metalen houder vloer/wandbev. Elektromagneet voor branddeur | Support metal fix. sol/murale Pour dispositif électromagn. | Metalen houder vloer/wandbev. | Support metal fix. sol/murale | 63.67 | 1 | Stuk | Pièce |  |  | 1 | 1 | 10 | Legrand 2013-2014 | 892 | G06 | 99 |  |  | 3 |  |  | 8531.9085 |  | 1 | 0.65 |  | 0 |  | 0 |  | 0 | 14 | 17.6 | 8.6 | 1 | 3245060406998 | 10 | 13245060406995 | 0 |  | 230040 | http://www.ecataleg.be/nl/ref/040699/ | http://www.ecataleg.be/fr/ref/040699/ |  | Metalen houder voor vloer- of wandbevestiging voor elektromagneet voor branddeuren ref. 406 86 | Support metallique pour fixation au sol ou murale pour dispositif électromagnétique pour porte coupe-feu
LEG20121015 | L | 040749 | Loodbatterij 12V-7Ah Salvena | Batterie plomb 12V-7Ah Salvena | Loodbatterij 12V-7Ah Salvena | Batterie plomb 12V-7Ah Salvena | 42.59 | 1 | Stuk | Pièce |  |  | 1 | 1 | 4 | Legrand 2013-2014 | 888 | G06 | 99 |  | M | 3 |  |  | 8507.2080 |  | 1 | 2.462 | A111010450 | 1 |  | 0 |  | 0 | 7 | 18.3 | 12 | 1 | 3245060407490 | 4 |  | 0 |  | 230040 | http://www.ecataleg.be/nl/ref/040749/ | http://www.ecataleg.be/fr/ref/040749/ |  | Loodbatterij 12 V - 7 Ah voor Salvena branddetectiecentrale | Batterie plomb 12 V - 7 Ah pour centrale de détection incendie Salvena
LEG20121015 | L | 040753 | Loodbatterij 12 V - 12 Ah voor Salvena centrale | Batterie plomb 12 V - 12 Ah pour centrale incendie Salvena | Loodbatterij 12 V - 12 Ah | Batterie plomb 12 V - 12 Ah | 79.73 | 1 | Stuk | Pièce |  |  | 1 | 1 | 1 | Legrand 2013-2014 | 888 | G06 | 99 |  | M | 5 |  |  | 8507.2080 |  | 1 | 4.022 | A111010810 | 1 |  | 0 |  | 0 | 14 | 21.5 | 17.5 | 1 | 3245060407537 | 0 |  | 0 |  | 230040 | http://www.ecataleg.be/nl/ref/040753/ | http://www.ecataleg.be/fr/ref/040753/ |  | Loodbatterij 12 V - 12 Ah voor Salvena branddetectiecentrale | Batterie plomb 12 V - 12 Ah pour centrale de détection incendie Salvena
LEG20121015 | L | 040774 | Toebeh. technisch alarm Synthesebord | Access. alarme technique Tableau de synthese | Toebeh. technisch alarm | Access. alarme technique | 437.3 | 1 | Stuk | Pièce |  |  | 1 | 1 | 10 | ** Legrand 2011-2012 | 725 | G06 | 99 |  |  | 7 |  |  | 8531.9085 |  | 1 | 0.405 |  | 0 |  | 0 |  | 0 | 5.7 | 19.3 | 18.4 | 1 | 3245060407742 | 10 | 13245060407749 | 0 |  | 230040 | http://www.ecataleg.be/nl/ref/040774/ | http://www.ecataleg.be/fr/ref/040774/ |  | Synthesebord (overzichtspaneel) voor technisch alarm - meldt via een akoestisch en visueel signaal de alarminfo - voeding 230 V - 50 Hz | Tableau de synthèse pour alarme technique Lexic - 230 V - 50 Hz - équipé de 1 buzzer 60 dB à 1 m, 2 voyants et 1 bouton-poussoir (acquittement/test)
LEG20121015 | L | 040775 | Toebeh. technisch alarm Herhaalbord | Access. alarme technique Tableau repetiteur | Toebeh. technisch alarm | Access. alarme technique | 1067 | 1 | Stuk | Pièce |  |  | 1 | 1 | 10 | ** Legrand 2011-2012 | 725 | G06 | 99 |  |  | 7 |  |  | 8531.9085 |  | 1 | 0.459 |  | 0 |  | 0 |  | 0 | 5.7 | 19.3 | 18.4 | 1 | 3245060407759 | 10 | 13245060407756 | 0 |  | 230040 | http://www.ecataleg.be/nl/ref/040775/ | http://www.ecataleg.be/fr/ref/040775/ |  | Herhaalbord voor technisch alarm Lexic - meldt elke info die wordt doorgestuurd door de centrale(s) (max. 2 centrales) op een LCD scherm | Tableau répétiteur pour alarme technique Lexic - alimentation 230 V - 50 Hz avec alimentation secourue intégrée - équipé d'un buzzer 65 dB à 1 m
LEG20121015 | L | 040895 | Electrisch deurslot 12V 600mA werking voor nooduitgang | Gâche électrique 12V 600mA fonctionnement sortie secours | Electrisch deurslot 12V 600mA | Gâche électrique 12V 600mA | 70.55 | 1 | Stuk | Pièce |  |  | 1 | 1 | 20 | Legrand 2013-2014 | 912 | G00 | L91 | B |  | 7 |  |  | 8538.9099 |  | 1 | 0.292 |  | 0 |  | 0 |  | 0 | 2.8 | 23.7 | 3.5 | 1 | 3245060408954 | 20 | 13245060408951 | 0 |  | 230080 | http://www.ecataleg.be/nl/ref/040895/ | http://www.ecataleg.be/fr/ref/040895/ |  | Verplegingsoproepsysteem BUS/SCS Mosaic - elektrische slotplaten zonder stroomsignaal - 12 V= - 600 mA - voor gebruik aan een nooduitgang - 158 x 26 x 32 mm | Appel infirmière Mosaic BUS/SCS - gâches électriques à manque de tension 12V - 600 mA - pour fonctionnement en issue de secours - 158 x 26 x 32 mm
LEG20121015 | L | 040896 | Electrisch deurslot 12V 200mA sas werking | Gâche électrique 12V 200mA fonctionnement en sas | Electrisch deurslot 12V 200mA | Gâche électrique 12V 200mA | 38.15 | 1 | Stuk | Pièce |  |  | 1 | 1 | 20 | Legrand 2013-2014 | 912 | G00 | L91 | B |  | 7 |  |  | 8538.9099 |  | 1 | 0.286 |  | 0 |  | 0 |  | 0 | 2.8 | 23.7 | 3.5 | 1 | 3245060408961 | 20 | 13245060408968 | 0 |  | 230080 | http://www.ecataleg.be/nl/ref/040896/ | http://www.ecataleg.be/fr/ref/040896/ |  | Verplegingsoproepsysteem BUS/SCS Mosaic - elektrische slotplaten met zeer kort stroomsignaal - (2 tijden) - 12 V= - 200 mA - voor gebruik in een sas - 158 x 26 x 32 mm | Appel infirmière Mosaic BUS/SCS - gâches électriques à émission très courte de tension (2temps) 12V - 200 mA - pour fonctionnement en sas - 158 x 26 x 32 mm
LEG20121015 | L | 040898 | Elektrisch slot audio-en videofonie Céliane | Gache électrique à maintien portiers Céliane | Elektrisch slot | Gache électrique à maintien | 78.6 | 1 | Stuk | Pièce |  |  | 1 | 1 | 20 | Legrand 2013-2014 | 684 | G16 | 32 |  |  | 3 |  |  | 8538.9099 |  | 1 | 0.25 |  | 0 |  | 0 |  | 0 | 5.5 | 14.5 | 9.5 | 1 | 3245060408985 | 20 | 13245060408982 | 0 |  | 230050 | http://www.ecataleg.be/nl/ref/040898/ | http://www.ecataleg.be/fr/ref/040898/ |  | Elektrische slotplaat voor audio- en videofonie Céliane - voor opening naar rechts of naar links 12 V - 6 W - afmetingen 158 x 26 x 32 mm | Gâche électrique pour ouverture d'une porte à droite ou à gauche - 12 V - 6 W - accessoire d'installation pour contrôle d'accès - dimensions 158 x 26 x 32 mm
LEG20121015 | L | 041219 | Bel Lido - 8 V - IP 20-1 79 db - 95x61x33 mm - wit | Sonnerie Lido 8 V - 50/60 Hz IP20 79dB 95x61x33mm blanc | Bel Lido - 8 V - IP 20-1 | Sonnerie Lido 8 V - 50/60 Hz | 13.37 | 1 | Stuk | Pièce |  |  | 1 | 1 | 50 | Legrand 2013-2014 | 665 | G00 | 22 |  |  | 2 |  |  | 8531.1030 |  | 1 | 0.084 |  | 0 | 03.02 | 1 |  | 0 | 1 | 354.6 | 1 | 1 | 3245060412197 | 10 | 3245060412197 | 50 | 011324506041219430000050 | 210080 | http://www.ecataleg.be/nl/ref/041219/ | http://www.ecataleg.be/fr/ref/041219/ |  | Bel Lido - 8 V - IP 20-1 - 50/60 Hz - klasse III - 79 db - afm. 95 x 61 x 33 mm - wit - zonder ingebouwde transformator - opbouwbevestiging met schroeven | Sonnerie Lido sans transformateur incorporé - 8 V - 50/60 Hz - IP 20-1 - classe III - 79 dB - 385 mA - dimensions 95 x 61 x 33 mm - blanc
LEG20121015 | L | 041221 | Bel Lido - 230 V - IP 20-1 87 db - 95x61x33 mm - wit | Sonnerie Lido - 230 V 50/60 Hz IP20 87dB 95x61x33mm blanc | Bel Lido - 230 V - IP 20-1 | Sonnerie Lido - 230 V 50/60 Hz | 14.72 | 1 | Stuk | Pièce |  |  | 1 | 1 | 50 | Legrand 2013-2014 | 665 | G00 | 22 |  |  | 2 |  |  | 8531.1030 |  | 1 | 0.09 |  | 0 | 03.02 | 1 |  | 0 | 1 | 354.6 | 1 | 1 | 3245060412210 | 10 | 3245060412210 | 50 | 011324506041221730000050 | 210080 | http://www.ecataleg.be/nl/ref/041221/ | http://www.ecataleg.be/fr/ref/041221/ |  | Bel Lido - 230 V - IP 20-1 - 50/60 Hz - klasse II - 87 db - afm. 95 x 61 x 33 mm - wit - zonder ingebouwde transformator - opbouwbevestiging met schroeven | Sonnerie Lido sans transformateur incorporé - 230 V - 50/60 Hz - IP 20-1 - classe II - 87 dB - 30 mA - dimensions 95 x 61 x 33 mm - blanc
LEG20121015 | L | 041243 | Bel Lido 230 V ingeb. transfo IP20 80db 135x88x48mm wit | Sonnerie Lido 230V transfo inc IP20 83dB 135x88x48mm blanc | Bel Lido 230 V ingeb. transfo | Sonnerie Lido 230V transfo inc | 36.04 | 1 | Stuk | Pièce |  |  | 1 | 1 | 20 | Legrand 2013-2014 | 665 | G00 | 22 |  |  | 2 |  |  | 8531.1030 |  | 1 | 0.366 |  | 0 | 03.02 | 1 |  | 0 | 6.1 | 14.7 | 9.4 | 1 | 3245060412432 | 20 | 011324506041243930000020 | 0 |  | 210080 | http://www.ecataleg.be/nl/ref/041243/ | http://www.ecataleg.be/fr/ref/041243/ |  | Bel Lido - 230 V - 50/60 Hz - met ingebouwde transformator - IP 20-1 - klasse II - 80 db - afm. 135 x 88 x 48 mm - wit | Sonnerie Lido avec transformateur incorporé - 230 V - 50/60 Hz - IP 20-1 - classe II - 83 dB - 45 mA - dimensions 135 x 88 x 48 mm - blanc
LEG20121015 | L | 041301 | Zwaailicht 24v ac/dc Oranje+halog.20w | Feu tournant 24v ac/dc Orange + halog.20w | Zwaailicht 24v ac/dc | Feu tournant 24v ac/dc | 250.2 | 1 | Stuk | Pièce |  |  | 1 | 1 | 6 | Legrand 2013-2014 | 890 | G06 | 99 |  |  | 3 |  |  | 8539.2210 |  | 1 | 0.825 |  | 0 |  | 0 |  | 0 | 19.1 | 14.6 | 14.6 | 1 | 3245060413019 | 6 | 13245060413016 | 0 |  | 210080 | http://www.ecataleg.be/nl/ref/041301/ | http://www.ecataleg.be/fr/ref/041301/ |  | Zwaailicht met voeding 24 V - oranje - 1500 candela (piek) - IP 65 - IK 10 - verbruik 920 mA - geleverd met halogeenlamp 20 W - schroefbevestiging | Feu tournant - 24 V - orange - intensité lumineuse 1500 candelas (pic) - IP 65 - IK 10 - fixation à vis - hauteur 185 mm - diamètre 140 mm - 920 mA
LEG20121015 | L | 041303 | Zwaailicht 24V AC/DC rood met halogeenlamp 20W 1500cd | Feu tournant 24v ac/dc rouge avec lampe halogène 20W 1500cd | Zwaailicht 24V AC/DC rood | Feu tournant 24v ac/dc rouge | 250.2 | 1 | Stuk | Pièce |  |  | 1 | 1 | 6 | Legrand 2013-2014 | 890 | G06 | 99 |  |  | 7 |  |  | 8539.2210 |  | 1 | 0.84 |  | 0 |  | 0 |  | 0 | 19.1 | 14.6 | 14.6 | 1 | 3245060413033 | 6 |  | 0 |  | 210080 | http://www.ecataleg.be/nl/ref/041303/ | http://www.ecataleg.be/fr/ref/041303/ |  | Zwaailicht met voeding 24 V - rood - 1500 candela (piek) - IP 65 - IK 10 - verbruik 920 mA - geleverd met halogeenlamp 20 W - schroefbevestiging | Feu tournant - 24 V - rouge - intensité lumineuse 1500 candelas (pic) - IP 65 - IK 10 - fixation à vis - hauteur 185 mm - diamètre 140 mm - 920 mA
LEG20121015 | L | 041308 | Zwaailicht 230v ac 005 Oranje+halog.20w | Efeu tournant 230v ac 005 Orange + halog.20w | Zwaailicht 230v ac 005 | Efeu tournant 230v ac 005 | 323.6 | 1 | Stuk | Pièce |  |  | 1 | 1 | 6 | Legrand 2013-2014 | 890 | G06 | 99 |  |  | 3 |  |  | 8539.2210 |  | 1 | 1.182 |  | 0 |  | 0 |  | 0 | 19.1 | 14.6 | 14.6 | 1 | 3245060413088 | 6 | 13245060413085 | 0 |  | 210080 | http://www.ecataleg.be/nl/ref/041308/ | http://www.ecataleg.be/fr/ref/041308/ |  | Zwaailicht met voeding 230 V - oranje - 1500 candela (piek) - IP 65 - IK 10 - verbruik 300 mA - geleverd met halogeenlamp 20 W - schroefbevestiging | Feu tournant - 230 V - orange - intensité lumineuse 1500 candelas (pic) - IP 65 - IK 10 - fixation à vis - hauteur 185 mm - diamètre 140 mm - 300 mA
LEG20121015 | L | 041312 | Zwaailicht 230v ac Rood+halog.20w | Feu tournant 230v ac Rouge + halog.20w | Zwaailicht 230v ac | Feu tournant 230v ac | 323.6 | 1 | Stuk | Pièce |  |  | 1 | 1 | 6 | Legrand 2013-2014 | 890 | G06 | 99 |  |  | 4 |  |  | 8539.2210 |  | 1 | 1.244 |  | 0 |  | 0 |  | 0 | 19.1 | 14.6 | 14.6 | 1 | 3245060413125 | 6 | 13245060413122 | 0 |  | 210080 | http://www.ecataleg.be/nl/ref/041312/ | http://www.ecataleg.be/fr/ref/041312/ |  | Zwaailicht met voeding 230 V - rood - 1500 candela (piek) - IP 65 - IK 10 - verbruik 300 mA - geleverd met halogeenlamp 20 W - schroefbevestiging | Feu tournant - 230 V - rouge - intensité lumineuse 1500 candelas (pic) - IP 65 - IK 10 - fixation à vis - hauteur 185 mm - diamètre 140 mm - 300 mA
LEG20121015 | L | 041316 | Zwaailicht 230v ac Oranje+halog. 55w | Feu tournant 230v ac Orange + halog. 55w | Zwaailicht 230v ac | Feu tournant 230v ac | 377.3 | 1 | Stuk | Pièce |  |  | 1 | 1 | 4 | Legrand 2013-2014 | 890 | G06 | 99 |  |  | 3 |  |  | 8539.2210 |  | 1 | 1.683 |  | 0 |  | 0 |  | 0 | 22 | 17 | 17 | 1 | 3245060413163 | 4 | 13245060413160 | 0 |  | 210080 | http://www.ecataleg.be/nl/ref/041316/ | http://www.ecataleg.be/fr/ref/041316/ |  | Zwaailicht met voeding 230 V - oranje - 10000 candela (piek) - IP 55 - IK 08 - verbruik 250 mA - geleverd met halogeenlamp 55 W - schroefbevestiging | Feu tournant - 230 V - orange - intensité lumineuse 10,000 candelas (pic) - IP 55 - IK 08 - fixation à vis - hauteur 194 mm - diamètre 170 mm - 250 mA
LEG20121015 | L | 041349 | Bel hoog vermogen IP 40 230 V - 50 mA - 90 db - grijs | Sonnerie forte puissance IP 40 230 V - 50 mA - 90 db - gris | Bel hoog vermogen IP 40 | Sonnerie forte puissance IP 40 | 58.62 | 1 | Stuk | Pièce |  |  | 1 | 1 | 12 | Legrand 2013-2014 | 890 | G00 | 10 |  |  | 3 |  |  | 8531.1030 |  | 1 | 0.508 |  | 0 |  | 0 |  | 0 | 11 | 9.2 | 9.2 | 1 | 3245060413491 | 12 | 011324506041349830000012 | 0 |  | 210080 | http://www.ecataleg.be/nl/ref/041349/ | http://www.ecataleg.be/fr/ref/041349/ |  | Bel met hoog vermogen - IP 40 - IK 08 - Klasse II - wisselstroom 50/60 Hz - 230 V - 50 mA - 90 db - grijs | Sonnerie forte puissance - IP 40 - IK 08 - Classe II - courant alternatif 50/60 Hz - 230 V - 50 mA - 90 db - gris
LEG20121015 | L | 041350 | Oranje flitslicht 1050 cand. IP65 - IK10 - 12/24 AC | Feu à éclats orange 1050 cand. IP65 - IK10 - 12/24 AC | Oranje flitslicht 1050 cand. | Feu à éclats orange 1050 cand. | 359.3 | 1 | Stuk | Pièce |  |  | 1 | 1 | 6 | Legrand 2013-2014 | 890 | G06 | 99 |  |  | 7 |  |  | 8539.2210 |  | 1 | 0.758 |  | 0 |  | 0 |  | 0 | 19.1 | 14.6 | 14.6 | 1 | 3245060413507 | 6 | 13245060413504 | 0 |  | 210080 | http://www.ecataleg.be/nl/ref/041350/ | http://www.ecataleg.be/fr/ref/041350/ |  | Flitslicht met voeding 12/24 V - oranje - 1050 candela (piek) - IP 65 - IK 10 - verbruik 580 mA/24 V- geleverd met xeonlamp 2 joules - schroefbevestiging | Feu à éclats - 12/24 V - orange - intensité lumineuse 1050 candelas (pic) - IP 65 - IK 10 - fixation à vis - hauteur 185 mm - diamètre 140 mm - 580 mA/24 V
LEG20121015 | L | 041352 | Flitslicht 12/24v ac/dc Rood met xenon 2 joules | Feu a eclats 12/24v ac/dc Rouge + xenon 2 joules | Flitslicht 12/24v ac/dc | Feu a eclats 12/24v ac/dc | 377.3 | 1 | Stuk | Pièce |  |  | 1 | 1 | 6 | Legrand 2013-2014 | 890 | G06 | 99 |  |  | 30 |  |  | 8539.2210 |  | 1 | 0.754 |  | 0 |  | 0 |  | 0 | 19.1 | 14.6 | 14.6 | 1 | 3245060413521 | 6 | 13245060413528 | 0 |  | 210080 | http://www.ecataleg.be/nl/ref/041352/ | http://www.ecataleg.be/fr/ref/041352/ |  | Flitslicht met voeding 12/24 V - rood - 1050 candela (piek) - IP 65 - IK 10 - verbruik 580 mA/24 V - geleverd met xeonlamp 2 joules - schroefbevestiging | Feu à éclats - 12/24 V - rouge - intensité lumineuse 1050 candelas (pic) - IP 65 - IK 10 - fixation à vis - hauteur 185 mm - diamètre 140 mm - 580 mA/24 V
LEG20121015 | L | 041356 | Flitslicht 230v ac Oranje+xenon 2 joules | Feu a eclats 230v ac Orange + xenon 2 joules | Flitslicht 230v ac | Feu a eclats 230v ac | 337.3 | 1 | Stuk | Pièce |  |  | 1 | 1 | 6 | Legrand 2013-2014 | 890 | G06 | 99 |  |  | 30 |  |  | 8539.2210 |  | 1 | 0.723 |  | 0 |  | 0 |  | 0 | 19.1 | 14.6 | 14.6 | 1 | 3245060413569 | 6 | 13245060413566 | 0 |  | 210080 | http://www.ecataleg.be/nl/ref/041356/ | http://www.ecataleg.be/fr/ref/041356/ |  | Flitslicht met voeding 230 V - oranje - 1050 candela (piek) - IP 65 - IK 10 - verbruik 72 mA - geleverd met xeonlamp 2 joules - schroefbevestiging | Feu à éclats - 230 V - orange - intensité lumineuse 1050 candelas (pic) - IP 65 - IK 10 - fixation à vis - hauteur 185 mm - diamètre 140 mm - 72 mA
LEG20121015 | L | 041357 | Flitslicht 230v ac Rood+xenon 2 joules | Feu a eclats 230v ac Rouge+ xenon 2 joules | Flitslicht 230v ac | Feu a eclats 230v ac | 337.3 | 1 | Stuk | Pièce |  |  | 1 | 1 | 6 | Legrand 2013-2014 | 890 | G06 | 99 |  |  | 4 |  |  | 8539.2210 |  | 1 | 0.731 |  | 0 |  | 0 |  | 0 | 19.1 | 14.6 | 14.6 | 1 | 3245060413576 | 6 | 13245060413573 | 0 |  | 210080 | http://www.ecataleg.be/nl/ref/041357/ | http://www.ecataleg.be/fr/ref/041357/ |  | Flitslicht met voeding 230 V - rood - 1050 candela (piek) - IP 65 - IK 10 - verbruik 72 mA - geleverd met xeonlamp 2 joules - schroefbevestiging | Feu à éclats - 230 V - rouge - intensité lumineuse 1050 candelas (pic) - IP 65 - IK 10 - fixation à vis - hauteur 185 mm - diamètre 140 mm - 72 mA
LEG20121015 | L | 041358 | Flitslicht 12 - 24v ac/dc Rood+ xenon 1 joule | Feu a eclats 12a24v ac/dc Rouge + xenon 1 joule | Flitslicht 12 - 24v ac/dc | Feu a eclats 12a24v ac/dc | 227.8 | 1 | Stuk | Pièce |  |  | 1 | 1 | 20 | Legrand 2013-2014 | 890 | G06 | 99 |  |  | 30 |  |  | 8539.2210 |  | 1 | 0.243 |  | 0 |  | 0 |  | 0 | 10 | 11.5 | 11.5 | 1 | 3245060413583 | 20 | 13245060413580 | 0 |  | 210080 | http://www.ecataleg.be/nl/ref/041358/ | http://www.ecataleg.be/fr/ref/041358/ |  | Flitslicht met voeding 12/24 V - rood - 1000 candela (piek) - IP 54 - IK 10 - verbruik 460 mA/24 V - geleverd met xeonlamp 1 joule - schroefbevestiging | Feu à éclats - 12/24 V - rouge - intensité lumineuse 1000 candelas (pic) - IP 54 - IK 10 - fixation à vis - hauteur 85 mm - diamètre 105 mm - 460 mA/24 V
LEG20121015 | L | 041359 | Flitslicht 230v ac Rood+xenon 1 joule | Feu a eclats 230v ac Rouge + xenon 1 joule | Flitslicht 230v ac | Feu a eclats 230v ac | 189.3 | 1 | Stuk | Pièce |  |  | 1 | 1 | 20 | Legrand 2013-2014 | 890 | G06 | 99 |  |  | 4 |  |  | 8539.2210 |  | 1 | 0.234 |  | 0 |  | 0 |  | 0 | 10 | 11.5 | 11.5 | 1 | 3245060413590 | 20 | 13245060413597 | 0 |  | 210080 | http://www.ecataleg.be/nl/ref/041359/ | http://www.ecataleg.be/fr/ref/041359/ |  | Flitslicht met voeding 230 V - rood - 1000 candela (piek) - IP 54 - IK 10 - verbruik 70 mA - geleverd met xeonlamp 1 joule - schroefbevestiging | Feu à éclats - 230 V - rouge - intensité lumineuse 1000 candelas (pic) - IP 54 - IK 10 - fixation à vis - hauteur 85 mm - diamètre 105 mm - 70 mA
LEG20121015 | L | 041416 | Bel hoog vermogen IP 44 24 V - 360 mA - 98 db - grijs | Sonnerie forte puissance IP 44 24 V - 360 mA - 98 db - gris | Bel hoog vermogen IP 44 | Sonnerie forte puissance IP 44 | 82.08 | 1 | Stuk | Pièce |  |  | 1 | 1 | 5 | Legrand 2013-2014 | 890 | G00 | 10 |  |  | 3 |  |  | 8531.1030 |  | 1 | 1.02 |  | 0 |  | 0 |  | 0 | 10.3 | 15.2 | 15.2 | 1 | 3245060414160 | 5 | 011324506041416730000005 | 0 |  | 210080 | http://www.ecataleg.be/nl/ref/041416/ | http://www.ecataleg.be/fr/ref/041416/ |  | Bel met hoog vermogen - IP 44 - IK 10 - Klasse II - wisselstroom 50/60 Hz - 24 V - 360 mA - 98 db - grijs | Sonnerie forte puissance - IP 44 - IK 10 - Classe II - courant alternatif 50/60 Hz - 24 V - 360 mA - 98 db - gris
LEG20121015 | L | 041419 | Bel hoog vermogen IP 44 230 V - 50 mA - 98 db - grijs | Sonnerie forte puissance IP 44 230 V - 50 mA - 98 db - gris | Bel hoog vermogen IP 44 | Sonnerie forte puissance IP 44 | 80.57 | 1 | Stuk | Pièce |  |  | 1 | 1 | 5 | Legrand 2013-2014 | 890 | G00 | 10 |  |  | 2 |  |  | 8531.1030 |  | 1 | 0.969 |  | 0 |  | 0 |  | 0 | 10.3 | 15.2 | 15.2 | 1 | 3245060414191 | 5 | 0113245064141923 | 0 |  | 210080 | http://www.ecataleg.be/nl/ref/041419/ | http://www.ecataleg.be/fr/ref/041419/ |  | Bel met hoog vermogen - IP 44 - IK 10 - Klasse II - wisselstroom 50/60 Hz - 230 V - 50 mA - 98 db - grijs | Sonnerie forte puissance - IP 44 - IK 10 - Classe II - courant alternatif 50/60 Hz - 230 V - 50 mA - 98 db - gris
LEG20121015 | L | 041439 | Bel hoog vermogen IP 44 230 V - 70 mA - 98 db - grijs | Sonnerie forte puissance IP 44 230 V - 70 mA - 98 db - gris | Bel hoog vermogen IP 44 | Sonnerie forte puissance IP 44 | 122.5 | 1 | Stuk | Pièce |  |  | 1 | 1 | 4 | Legrand 2013-2014 | 890 | G00 | 10 |  |  | 2 |  |  | 8531.1030 |  | 1 | 2.043 |  | 0 |  | 0 |  | 0 | 11.5 | 26 | 26 | 1 | 3245060414399 | 4 | 011324506041439630000004 | 0 |  | 210080 | http://www.ecataleg.be/nl/ref/041439/ | http://www.ecataleg.be/fr/ref/041439/ |  | Bel met hoog vermogen - IP 44 - IK 10 - Klasse II - wisselstroom 50/60 Hz - 230 V - 70 mA - 98 db - grijs | Sonnerie forte puissance - IP 44 - IK 10 - Classe II - courant alternatif 50/60 Hz - 230 V - 70 mA - 98 db - gris
LEG20121015 | L | 041462 | Akoestische signaalgever Opbouw - 24 V - 70 mA - 90db | Diffuseur sonore saillie 24 V - 70 mA - 90 db | Akoestische signaalgever | Diffuseur sonore saillie | 115.5 | 1 | Stuk | Pièce |  |  | 1 | 1 | 5 | Legrand 2013-2014 | 890 | G00 | 10 |  |  | 2 |  |  | 8531.1030 |  | 1 | 1.025 |  | 0 |  | 0 |  | 0 | 10.3 | 15.2 | 15.2 | 1 | 3245060414627 | 5 | 011324506041462430000005 | 0 |  | 210080 | http://www.ecataleg.be/nl/ref/041462/ | http://www.ecataleg.be/fr/ref/041462/ |  | Akoestische signaalgever - opbouw - 24 V - 70 mA - 90db - IP 44 - IK 10 | Diffuseur sonore saillie - 24 V - 70 mA - 90 db - IP 44 - IK 10
LEG20121015 | L | 041507 | SIGNAALGEVER MOSAIC WIT | DIFFUSEUR SONORE MOSAIC BLANC | SIGNAALGEVER MOSAIC WIT | DIFFUSEUR SONORE MOSAIC BLANC | 67.08 | 1 | Stuk | Pièce |  |  | 1 | 1 | 20 | Legrand 2013-2014 | 889 | G06 | 99 |  |  | 3 |  |  | 8531.1030 |  | 1 | 0.057 |  | 0 | 03.02 | 1 |  | 0 | 5.7 | 9.7 | 9.7 | 1 | 3245060415075 | 20 | 13245060415072 | 0 |  | 230040 | http://www.ecataleg.be/nl/ref/041507/ | http://www.ecataleg.be/fr/ref/041507/ |  | Mosaic akoestische signaalgever - IP 41 - IK 04 - 2 modules - drievoudige spanning (12 tot 48 V) - verbruik : 5 mA (12V), 9 mA (24 V) en 17 mA (48 V) | Mosaic diffuseur sonore - IP 41 - IK 04 - 2 modules - puissance acoustique à 2 mètres : 70 dB - consommation 12 V/5 mA - 24 V/9 mA - 48V/17 mA
LEG20121015 | L | 041532 | Sirene elektromechanisch IP 30 12 V - 889 mA - 98 db - zw | Sirene électromécanique IP 30 12 V - 889 mA - 98 db - noir | Sirene elektromechanisch IP 30 | Sirene électromécanique IP 30 | 53.65 | 1 | Stuk | Pièce |  |  | 1 | 1 | 12 | Legrand 2013-2014 | 890 | G00 | 10 |  |  | 3 |  |  | 8531.1030 |  | 1 | 0.243 |  | 0 |  | 0 |  | 0 | 8.8 | 14.8 | 10.1 | 1 | 3245060415327 | 12 |  | 0 |  | 210080 | http://www.ecataleg.be/nl/ref/041532/ | http://www.ecataleg.be/fr/ref/041532/ |  | Sirene elektromechanisch - IP 30 - IK 05 - gelijkstroom - 12 V - 889 mA - 98 db - zwart | Sirene électromécanique - IP 30 - IK 05 - courant continu - 12 V - 889 mA - 98 db - noir
LEG20121015 | L | 041533 | Sirene elektromechanisch IP 30 24 V - 516 mA - 100 db - zw | Sirene électromécanique IP 30 24 V - 516 mA - 100 db - noir | Sirene elektromechanisch IP 30 | Sirene électromécanique IP 30 | 53.65 | 1 | Stuk | Pièce |  |  | 1 | 1 | 12 | Legrand 2013-2014 | 890 | G00 | 10 |  |  | 2 |  |  | 8531.1030 |  | 1 | 0.241 |  | 0 |  | 0 |  | 0 | 8.8 | 14.8 | 10.1 | 1 | 3245060415334 | 12 | 011324506041533130000012 | 0 |  | 210080 | http://www.ecataleg.be/nl/ref/041533/ | http://www.ecataleg.be/fr/ref/041533/ |  | Sirene elektromechanisch - IP 30 - IK 05 - gelijkstroom - 24 V - 516 mA - 100 db - zwart | Sirene électromécanique - IP 30 - IK 05 - courant continu - 24 V - 516 mA - 100 db - noir
LEG20121015 | L | 041536 | Sirene elektromechanisch IP 30 24 V - 531 mA - 100 db - zw | Sirene électromécanique IP 30 24 V - 531 mA - 100 db - noir | Sirene elektromechanisch IP 30 | Sirene électromécanique IP 30 | 60 | 1 | Stuk | Pièce |  |  | 1 | 1 | 12 | Legrand 2013-2014 | 890 | G00 | 10 |  |  | 2 |  |  | 8531.1030 |  | 1 | 0.245 |  | 0 |  | 0 |  | 0 | 8.8 | 14.8 | 10.1 | 1 | 3245060415365 | 12 |  | 0 |  | 210080 | http://www.ecataleg.be/nl/ref/041536/ | http://www.ecataleg.be/fr/ref/041536/ |  | Sirene elektromechanisch - IP 30 - IK 05 - wisselstroom 50/60 Hz - 24 V - 531 mA - 100 db - zwart | Sirene électromécanique - IP 30 - IK 05 - courant alternatif 50/60 Hz - 24 V - 531 mA - 100 db - noir
LEG20121015 | L | 041539 | Sirene elektromechanisch IP 30 230 V - 250 mA - 105 db - zw | Sirene électromécanique IP 30 230 V - 250 mA - 105 db - noir | Sirene elektromechanisch IP 30 | Sirene électromécanique IP 30 | 92.96 | 1 | Stuk | Pièce |  |  | 1 | 1 | 12 | Legrand 2013-2014 | 890 | G00 | 10 |  |  | 2 |  |  | 8531.1030 |  | 1 | 0.448 |  | 0 |  | 0 |  | 0 | 8.8 | 14.8 | 10.1 | 1 | 3245060415396 | 12 | 011324506041539330000012 | 0 |  | 210080 | http://www.ecataleg.be/nl/ref/041539/ | http://www.ecataleg.be/fr/ref/041539/ |  | Sirene elektromechanisch - IP 30 - IK 05 - wisselstroom 50/60 Hz - 230 V - 250 mA - 105 db - zwart | Sirene électromécanique - IP 30 - IK 05 - courant alternatif 50/60 Hz - 230 V - 250 mA - 105 db - noir
LEG20121015 | L | 041546 | Bel + verkl. telefoon 230 V IP31 IK07 50/90db wit | Sonnerie téléphonique 230 V IP31 50/90dB LED incorp. blanc | Bel + verkl. telefoon 230 V | Sonnerie téléphonique 230 V | 250.9 | 1 | Stuk | Pièce |  |  | 1 | 1 | 10 | Legrand 2013-2014 | 665 | G00 | 22 |  |  | 2 |  |  | 8531.1030 |  | 1 | 0.443 |  | 0 |  | 0 |  | 0 | 7.8 | 14.5 | 13.4 | 1 | 3245060415464 | 10 | 13245060415461 | 0 |  | 210080 | http://www.ecataleg.be/nl/ref/041546/ | http://www.ecataleg.be/fr/ref/041546/ |  | Bel en verklikker voor telefoon - 230 V - 50/60 Hz - IP 31 - IK 07 - geluidsvolume instelbaar van 50 tot 90 db - wit - met lichtgevende verklikker met LED | Sonnerie et voyant pour téléphone - 230 V - 50/60 Hz - IP 31 - IK 07 - réglage du volume sonore de 50 à 90 dB - LED incorporé - blanc - choix parmi 3 sons
LEG20121015 | L | 041618 | Kit draadloze gong 8u battije 15 melodiën | Kit carillon radio 8u pile 15 melodies | Kit draadloze gong | Kit carillon radio | 31.89 | 1 | Stuk | Pièce |  |  | 1 | 1 | 27 | Legrand 2013-2014 | 664 | G00 | 22 |  | M | 9 |  |  | 8531.1030 |  | 1 | 0.2 | B106010691 | 1 | 03.02 | 1 |  | 0 | 6 | 16 | 12 | 1 | 3245060416188 | 27 |  | 0 |  | 210080 | http://www.ecataleg.be/nl/ref/041618/ | http://www.ecataleg.be/fr/ref/041618/ |  | - Kit draadloze gong 8u battije 15 melodiën | - Kit carillon radio 8u pile 15 melodies
LEG20121015 | L | 041619 | Kit draadloze gong 8u batterij 16 melodiën | Kit carillon radio 8u pile 16 melodies | Kit draadloze gong | Kit carillon radio | 21.19 | 1 | Stuk | Pièce |  |  | 1 | 1 | 27 | Legrand 2013-2014 | 664 | G00 | 22 |  | M | 2 |  | 094215 | 8531.1030 |  | 1 | 0.188 | B106010691 | 1 | 03.02 | 1 |  | 0 | 6 | 16 | 12 | 1 | 3245060416195 | 27 |  | 0 |  | 210080 | http://www.ecataleg.be/nl/ref/041619/ | http://www.ecataleg.be/fr/ref/041619/ |  | - Kit draadloze gong 8u batterij 16 melodiën | - Kit carillon radio 8u pile 16 melodies
LEG20121015 | L | 041623 | Kit gong 230VAC . | Kit carillon 230 VAC . | Kit gong 230VAC | Kit carillon 230 VAC | 26.49 | 1 | Stuk | Pièce |  |  | 1 | 1 | 27 | Legrand 2013-2014 | 664 | G00 | 22 |  | M | 4 |  |  | 8531.1030 |  | 1 | 0.188 | B106010691 | 1 | 03.02 | 1 |  | 0 | 6 | 16 | 12 | 1 | 3245060416232 | 27 | 0 | 0 |  | 210080 | http://www.ecataleg.be/nl/ref/041623/ | http://www.ecataleg.be/fr/ref/041623/ |  | - Kit gong 230VAC . | - Kit carillon 230 VAC .
LEG20121015 | L | 041645 | Drukknop Salsa 230 V etiketh. 2A IP30 IK06 60x30x15mm | Poussoir Salsa porte-étiq.230V 2A - IP30 - IK06 60x30x15mm | Drukknop Salsa 230 V etiketh. | Poussoir Salsa porte-étiq.230V | 9.595 | 1 | Stuk | Pièce |  |  | 1 | 10 | 200 | Legrand 2013-2014 | 664 | G00 | 10 |  | M | 2 |  |  | 8536.5080 |  | 1 | 0.032 |  | 0 |  | 0 |  | 0 | 7.7 | 12.5 | 7.2 | 1 | 0 | 10 | 3245060416454 | 200 | 011324506041645130000200 | 210080 | http://www.ecataleg.be/nl/ref/041645/ | http://www.ecataleg.be/fr/ref/041645/ |  | Drukknop Salsa 230 V - verlicht - met etikethouder - 2 A - IP 30 - IK 06 - klasse II - afm. 60 x 30 x 15 mm - voor opbouw hor. - geleverd zonder lamp | Poussoir Salsa avec porte-étiquette lumineux - bloc saillie - 230 V - 2 A - IP 30 - IK 06 - classe II - dimensions 60 x 30 x 15 mm - fixation horizontale
LEG20121015 | L | 041646 | Drukknop Salsa 24 V - 2 A IP30 IK06 50x25x15mm wit | Poussoir Salsa - 24 V - 2 A IP30 - IK06 50x25x15mm blanc | Drukknop Salsa 24 V - 2 A | Poussoir Salsa - 24 V - 2 A | 5.267 | 1 | Stuk | Pièce |  |  | 1 | 5 | 100 | Legrand 2013-2014 | 664 | G00 | 10 |  | M | 3 |  |  | 8536.5080 |  | 1 | 0.015 |  | 0 |  | 0 |  | 0 | 5 | 8.9 | 6.6 | 1 | 0 | 5 | 3245060416461 | 100 | 13245060416468 | 210080 | http://www.ecataleg.be/nl/ref/041646/ | http://www.ecataleg.be/fr/ref/041646/ |  | Drukknop Salsa 24 V - 2 A - IP 30 - IK 06 - klasse III - afm. 50 x 25 x 15 mm - wit - voor opbouw hor. of vert. - geleverd zonder bevestigingsschoeven | Poussoir Salsa - 24 V - 2 A - bloc saillie - IP 30 - IK 06 - classe III - dimensions 50 x 25 x 15 mm - blanc - fixation horizontale ou verticale
LEG20121015 | L | 041647 | Drukknop Salsa 230 V etiketh. 2A IP44 IK06 60x60x15mm wit | Poussoir Salsa porte-étiq. 24V 2A IP44 IK06 70x70x25mm blanc | Drukknop Salsa 230 V etiketh. | Poussoir Salsa porte-étiq. 24V | 12.04 | 1 | Stuk | Pièce |  |  | 1 | 10 | 100 | Legrand 2013-2014 | 664 | G00 | 10 |  | M | 2 |  |  | 8536.5080 |  | 1 | 0.058 |  | 0 |  | 0 |  | 0 | 7.7 | 25 | 7.2 | 1 | 0 | 10 | 3245060416478 | 100 | 011324506041647530000100 | 210080 | http://www.ecataleg.be/nl/ref/041647/ | http://www.ecataleg.be/fr/ref/041647/ |  | Drukknop Salsa 230 V - verlicht - met etikethouder - 2 A - IP 44 - waterdicht - IK 06 - klasse III - afm. 60 x 60 x 15 mm - wit - voor opbouw horizontaal | Poussoir Salsa avec porte-étiquette lumineux - bloc saillie - 24 V - 2 A - IP 44 - IK 06 - classe III - dimensions 70 x 70 x 25 mm - blanc - fixation horizontale
LEG20121015 | L | 041648 | Bijkomende drukknop radio voor ref. 041618 of 041619 | Poussoir étanche radio sup. pour carillons réf. 041618/19 | Bijkomende drukknop radio | Poussoir étanche radio sup. | 10.82 | 1 | Stuk | Pièce |  |  | 1 | 1 | 189 | Legrand 2013-2014 | 664 | G00 | 10 |  | M | 4 |  |  | 8536.5080 |  | 1 | 0.05 | B106010691 | 1 | 03.02 | 1 |  | 0 | 22 | 0.26 | 39 | 1 | 3245060416485 | 7 |  | 189 |  | 210080 | http://www.ecataleg.be/nl/ref/041648/ | http://www.ecataleg.be/fr/ref/041648/ |  | - Bijkomende drukknop radio voor ref. 041618 of 041619 | - Poussoir étanche radio sup. pour carillons réf. 041618/19
LEG20121015 | L | 041650 | Gong 8 - 12V elektromechanisch | Carillon 8 - 12V électromécanique | Gong 8 - 12V | Carillon 8 - 12V | 22.69 | 1 | Stuk | Pièce |  |  | 10 | 10 | 10 | Legrand 2013-2014 | 664 | G00 | 22 |  |  | 2 |  |  | 8531.1030 |  | 1 | 0.211 |  | 0 | 03.02 | 1 |  | 0 | 14.5 | 27.5 | 24.8 | 10 | 13245060416505 | 0 |  | 0 |  | 210080 | http://www.ecataleg.be/nl/ref/041650/ | http://www.ecataleg.be/fr/ref/041650/ |  | Elektomechanische gongen - Gong 8 - 12V | Carillions électromécaniques Carillon 8 - 12V
LEG20121015 | L | 041651 | Gong 2 tonen 230V elektromechanisch | Carillon 2 tons 110-230V électromécanique | Gong 2 tonen 230V | Carillon 2 tons 110-230V | 23.44 | 1 | Stuk | Pièce |  |  | 1 | 1 | 10 | Legrand 2013-2014 | 664 | G00 | 22 |  |  | 3 |  |  | 8531.1030 |  | 1 | 0.217 |  | 0 | 03.02 | 1 |  | 0 | 5.4 | 12 | 12 | 1 | 3245060416515 | 10 |  | 0 |  | 210080 | http://www.ecataleg.be/nl/ref/041651/ | http://www.ecataleg.be/fr/ref/041651/ |  | Elektomechanische gongen - Gong 110-230V - 2 tonen - 50/60 Hz | Carillions électromécaniques - Carillon 2 tons 50/60Hz - 110-230V
LEG20121015 | L | 041652 | Gong 2 tonen 230v + transfo elektromechanisch | Carillon 2 tons 230V + transfo électromécanique | Gong 2 tonen 230v + transfo | Carillon 2 tons 230V + transfo | 32.54 | 1 | Stuk | Pièce |  |  | 1 | 1 | 10 | Legrand 2013-2014 | 664 | G00 | 22 |  |  | 3 |  |  | 8531.1030 |  | 1 | 0.465 |  | 0 | 03.02 | 1 |  | 0 | 5.4 | 12 | 12 | 1 | 3245060416522 | 10 | 13245060416529 | 0 |  | 210080 | http://www.ecataleg.be/nl/ref/041652/ | http://www.ecataleg.be/fr/ref/041652/ |  | Elektomechanische gongen - Gong 230v - 50/60HZ met ingebouwde transformator 8-12 V - klasse 2 | Carillions électromécaniques- Carillon 230V - 50/60Hz avec transformateur incorporé 8-12 V - classe 2
LEG20121015 | L | 041795 | Gong radiocompatibel Concerto 7 melodieën In One by Legrand | Carillon 7 mélodies Concerto radio - In One by Legrand | Gong radiocompatibel Concerto | Carillon 7 mélodies Concerto | 158.2 | 1 | Stuk | Pièce |  |  | 1 | 1 | 10 | Legrand 2013-2014 | 664 | G15 | 81 |  |  | 2 |  |  | 8531.1030 |  | 1 | 0.352 |  | 0 | 03.02 | 1 |  | 0 | 18.5 | 11 | 5.5 | 1 | 3245060417956 | 10 | 13245060417953 | 0 |  | 210080 | http://www.ecataleg.be/nl/ref/041795/ | http://www.ecataleg.be/fr/ref/041795/ |  | Gong radiocompatibel Concerto - 7 melodieën - In One by Legrand - 230 V - 50/60 Hz - klasse II - instelbaar geluidsniveau 75/80/85/90 db op 1 meter | Carillon 7 mélodies Concerto radio compatible - In One by Legrand - 230 V - 50/60 Hz - classe II - niveau sonore réglable 75/80/85/90 dB à 1 m
LEG20121015 | L | 041900 | Aanslagcontact voor deur normaal open bij gesloten deur | Contact feuillure pour porte ouvert porte fermée | Aanslagcontact voor deur | Contact feuillure pour porte | 10.45 | 1 | Stuk | Pièce |  |  | 10 | 10 | 250 | Legrand 2013-2014 | 665 | G00 | 10 |  |  | 7 |  |  | 8536.9010 |  | 1 | 0.02 |  | 0 |  | 0 |  | 0 | 8.7 | 8.2 | 5.1 | 10 | 3245060419004 | 250 |  | 0 |  | 210080 | http://www.ecataleg.be/nl/ref/041900/ | http://www.ecataleg.be/fr/ref/041900/ |  | Aanslagcontact voor deur - normaal open bij gesloten deur en normaal gesloten bij open deur | Contact feuillure pour porte - normalement ouvert porte fermée et normalement fermé porte ouverte
LEG20121015 | L | 041902 | Doorgangscontact voor deur normaal gesloten | Contact de passage pour porte fermé au passage de la porte | Doorgangscontact voor deur | Contact de passage pour porte | 12.14 | 1 | Stuk | Pièce |  |  | 10 | 10 | 250 | Legrand 2013-2014 | 665 | G00 | 10 |  |  | 30 |  |  | 8536.9010 |  | 1 | 0.033 |  | 0 |  | 0 |  | 0 | 8.7 | 8.2 | 5.1 | 10 | 3245060419028 | 250 |  | 0 |  | 210080 | http://www.ecataleg.be/nl/ref/041902/ | http://www.ecataleg.be/fr/ref/041902/ |  | Doorgangscontact voor deur - normaal gesloten wanneer de deur over het contact beweegt | Contact de passage pour porte - normalement fermé au passage de la porte sur le contact
LEG20121015 | L | 041911 | Doorgangsdetector IR 230 V - 10 A - IP 31 - IK 05 | Détecteur de passage IR 230 V - 10 A - IP 31 - IK 05 | Doorgangsdetector IR | Détecteur de passage IR | 259.5 | 1 | Stuk | Pièce |  |  | 1 | 1 | 20 | Legrand 2013-2014 | 665 | G00 | 10 |  |  | 2 |  |  | 8536.5080 |  | 1 | 0.251 |  | 0 |  | 0 |  | 0 | 5.5 | 14.5 | 9.5 | 1 | 3245060419110 | 20 | 0004191100000020 | 0 |  | 210080 | http://www.ecataleg.be/nl/ref/041911/ | http://www.ecataleg.be/fr/ref/041911/ |  | Doorgangsdetector infrarood - 230 V - 10 A - 50/60 Hz - IP 31 - IK 05 - wachttijd tussen 2 detecties ongeveer 7 seconden | Détecteur de passage infrarouge - alimentation 230 V - 50/60 Hz - 10 A - IP 31 - IK 05 - temporisation entre 2 détections d'environ 7 secondes
LEG20121015 | L | 041912 | Doorgangsdetector optisch 24 tot 230 VA - IP 67 - IK 08 | Barrière optique IP 67 - IK 08 alimentation 24 à 230 VA | Doorgangsdetector optisch | Barrière optique IP 67 - IK 08 | 230.7 | 1 | Stuk | Pièce |  |  | 1 | 1 | 20 | Legrand 2013-2014 | 665 | G00 | 10 |  |  | 3 |  |  | 8523.4190 |  | 1 | 0.215 |  | 0 |  | 0 |  | 0 | 5.7 | 9.7 | 9.7 | 1 | 3245060419127 | 20 | 13245060419124 | 0 |  | 210080 | http://www.ecataleg.be/nl/ref/041912/ | http://www.ecataleg.be/fr/ref/041912/ |  | Doorgangsdetector optisch - voeding 24 tot 230 VA - 50/60 Hz of 12 tot 48 V - IP 67 - IK 08 - geleverd met reflector en bewegingsbeugel | Barrière optique - IP 67 - IK 08 - alimentation 24 à 230 VA, 50/60 Hz ou 12 à 48 V - temporisation entre 2 détections d'environ 7 secondes
LEG20121015 | L | 042015 | Transformator vr bel 230V/8V 0,5A 4VA - 92x56x42 mm | Transfo pour sonnerie 230V/8V 0,5 A - 4 VA - 92 x 56 x 42 mm | Transformator vr bel 230V/8V | Transfo pour sonnerie 230V/8V | 22.42 | 1 | Stuk | Pièce |  |  | 1 | 1 | 20 | Legrand 2013-2014 | 665 | G00 | 10 |  |  | 2 |  |  | 8504.3129 |  | 1 | 0.308 |  | 0 |  | 0 |  | 0 | 4.6 | 9.5 | 6 | 1 | 3245060420154 | 20 | 13245060420151 | 0 |  | 210040 | http://www.ecataleg.be/nl/ref/042015/ | http://www.ecataleg.be/fr/ref/042015/ |  | Transformator voor bel - 230 V/8 V - 0,5 A - 4 VA - afm. 92 x 56 x 42 mm - transformator beveiligd tegen overbelasting en kortsluiting - muurbevestiging | Transformateur pour sonnerie - 230 V - tension au secondaire 8 V - 0,5 A - 4 VA - dimensions (l x p x h) 92 x 56 x 42 mm - fixation murale à vis
LEG20121015 | L | 042025 | Transformator vr bel 230V/12V 1A 12VA - 92x56x42 mm | Transfo pour sonnerie 230V/12V 1 A - 12 VA - 92 x 56 x 42 mm | Transformator vr bel 230V/12V | Transfo pour sonnerie 230V/12V | 24.17 | 1 | Stuk | Pièce |  |  | 1 | 1 | 20 | Legrand 2013-2014 | 665 | G00 | 10 |  |  | 2 |  |  | 8504.3129 |  | 1 | 0.325 |  | 0 |  | 0 |  | 0 | 4.6 | 9.5 | 6 | 1 | 3245060420253 | 20 | 13245060420250 | 0 |  | 210040 | http://www.ecataleg.be/nl/ref/042025/ | http://www.ecataleg.be/fr/ref/042025/ |  | Transformator voor bel - 230 V/12-8 V - 1 A - 12 VA - afm. 92 x 56 x 42 mm - transformator beveiligd tegen overbelasting en kortsluiting - muurbevestiging | Transformateur pour sonnerie - 230 V - tension au secondaire 12-8 V - 1 A - 12 VA - dimensions (l x p x h) 92 x 56 x 42 mm - fixation murale à vis
LEG20121015 | L | 042027 | Transformator vr bel 230V/12V 2/3A 24VA - 102x68x42 mm | Transfo pour sonnerie 230V/12V 2/3 A - 24 VA - 102x68x42 mm | Transformator vr bel 230V/12V | Transfo pour sonnerie 230V/12V | 27.19 | 1 | Stuk | Pièce |  |  | 1 | 1 | 20 | Legrand 2013-2014 | 665 | G00 | 10 |  |  | 2 |  |  | 8504.3129 |  | 1 | 0.483 |  | 0 |  | 0 |  | 0 | 4.9 | 10.5 | 7.1 | 1 | 3245060420277 | 20 | 13245060420274 | 0 |  | 210040 | http://www.ecataleg.be/nl/ref/042027/ | http://www.ecataleg.be/fr/ref/042027/ |  | Transformator voor bel - 230 V/12-8 V - 2/3 A - 24 VA - afm. 102 x 68 x 42 mm - transfo beveiligd tegen overbelasting en kortsluiting - muurbevestiging | Transformateur pour sonnerie - 230 V - tension au secondaire 12-8 V - 2/3 A - 24 VA - dimensions (l x p x h) 102 x 68 x 42 mm - fixation murale à vis
LEG20121015 | L | 042034 | Transformator vr bel 230V/24V 1/1,5A 24-18VA 102x68x42mm | Transfo pour sonnerie 230V/24V 1/1,5A - 18/24VA - 102x68x42mm | Transformator vr bel 230V/24V | Transfo pour sonnerie 230V/24V | 28.18 | 1 | Stuk | Pièce |  |  | 1 | 1 | 20 | Legrand 2013-2014 | 665 | G00 | 10 |  |  | 4 |  |  | 8504.3129 |  | 1 | 0.468 |  | 0 |  | 0 |  | 0 | 4.9 | 10.5 | 7.1 | 1 | 3245060420345 | 20 | 13245060420342 | 0 |  | 210040 | http://www.ecataleg.be/nl/ref/042034/ | http://www.ecataleg.be/fr/ref/042034/ |  | Transformator voor bel - 230 V/24-12 V - 1/1,5 A - 24-18 VA - afm. 102 x 68 x 42 mm - transfo beveiligd tegen overbelasting/kortsluiting - muurbevestiging | Transformateur pour sonnerie - 230 V - tension au secondaire - 24 V - 1/1,5 A - 18/24 VA - dimensions (l x p x h) 102 x 68 x 42 mm - fixation murale à vis
LEG20121015 | L | 042056 | Elektr. transfo dimming Halogeenlampen -70va-20va min. | Transfo electr. variation Lampes halogenes-70va-20va min | Elektr. transfo dimming | Transfo electr. variation | 84 | 1 | Stuk | Pièce |  |  | 1 | 1 | 20 | Legrand 2013-2014 | 132 | G00 | 10 |  |  | 7 |  |  | 8504.3129 |  | 1 | 0.142 |  | 0 |  | 0 |  | 0 | 3 | 12.7 | 7.2 | 1 | 3245060420567 | 20 | 011324506042056430000020 | 0 |  | 210100 | http://www.ecataleg.be/nl/ref/042056/ | http://www.ecataleg.be/fr/ref/042056/ |  | Elektronische transformator voor het dimmen van 12 V halogeenlampen - vermogen 70 VA (min. 20 VA) - klasse II - afmetingen (L x B x H) 120 x 42 x 30 mm | Transformateur électronique pour variation de lampes halogènes 12 V - puissance 70 VA - 20 VA mini - dimensions (Long. X Larg. X H) 120 x 42 x 30 mm
LEG20121015 | L | 042057 | Elektr. transfo dimming Halogeenlampen -105va-35va min | Transfo electr. variation Lampes halogene-105va-35va min | Elektr. transfo dimming | Transfo electr. variation | 87.47 | 1 | Stuk | Pièce |  |  | 1 | 1 | 20 | Legrand 2013-2014 | 132 | G00 | 10 |  |  | 7 |  |  | 8504.3129 |  | 1 | 0.141 |  | 0 |  | 0 |  | 0 | 3 | 12.7 | 7.2 | 1 | 3245060420574 | 20 | 011324506042057130000020 | 0 |  | 210100 | http://www.ecataleg.be/nl/ref/042057/ | http://www.ecataleg.be/fr/ref/042057/ |  | Elektronische transformator voor het dimmen van 12 V halogeenlampen - vermogen 105 VA (min. 35 VA) - klasse II - afmetingen (L x B x H) 120 x 42 x 30 mm | Transformateur électronique pour variation de lampes halogènes 12 V - puissance 105 VA - 35 VA mini - dimensions (Long. X Larg. X H) 120 x 42 x 30 mm
LEG20121015 | L | 042190 | Autotransfo driefasig besch. 400/230 V omkeerbaar - 125 kVA | Autotransfo trip.prot-125000VA 400/230 V ou 230-400 V révers. | Autotransfo driefasig besch. | Autotransfo trip.prot-125000VA | 5907 | 1 | Stuk | Pièce |  |  | 1 | 1 | 1 | Legrand 2013-2014 | 349 | G07 | 20 |  |  | 7 |  |  | 8504.3280 |  | 1 | 273 |  | 0 |  | 0 |  | 0 | 86 | 95 | 74.3 | 1 | 3245060421908 | 0 |  | 0 |  | 220120 | http://www.ecataleg.be/nl/ref/042190/ | http://www.ecataleg.be/fr/ref/042190/ |  | Autotransformator - driefasig beschermd - 400/230 V of 230/400 V met gecomp. omkeerbaarheid - vermogen 125 kVA - IP 21 - IK 08 (onder afschermkap) | Autotransformateur triphasé protégé - 125000 VA - 400/230 V ou 230-400 V par réversibilité compensée - IP 21 - IK 08 (sous cuve)
LEG20121015 | L | 042191 | Autotransfo driefasig besch. 400/230 V omkeerbaar - 160 kVA | Autotransfo trip.prot-160000VA 400/230 V ou 230-400 V révers. | Autotransfo driefasig besch. | Autotransfo trip.prot-160000VA | 6784 | 1 | Stuk | Pièce |  |  | 1 | 1 | 1 | Legrand 2013-2014 | 349 | G07 | 20 |  |  | 7 |  |  | 8504.3280 |  | 1 | 300 |  | 0 |  | 0 |  | 0 | 85.5 | 94.5 | 74.5 | 1 | 3245060421915 | 0 |  | 0 |  | 220120 | http://www.ecataleg.be/nl/ref/042191/ | http://www.ecataleg.be/fr/ref/042191/ |  | Autotransformator - driefasig beschermd - 400/230 V of 230/400 V met gecomp. omkeerbaarheid - vermogen 160 kVA - IP 21 - IK 08 (onder afschermkap) | Autotransformateur triphasé protégé - 160000 VA - 400/230 V ou 230-400 V par réversibilité compensée - IP 21 - IK 08 (sous cuve)
LEG20121015 | L | 042198 | Autotransfo driefasig besch. 400/230 V omkeerbaar - 630 VA | Autotransfo trip. prot - 630VA 400/230 V ou 230-400 V révers. | Autotransfo driefasig besch. | Autotransfo trip. prot - 630VA | 569.1 | 1 | Stuk | Pièce |  |  | 1 | 1 | 1 | Legrand 2013-2014 | 349 | G07 | 20 |  |  | 7 |  |  | 8504.3129 |  | 1 | 8.296 |  | 0 |  | 0 |  | 0 | 27.5 | 31 | 21.5 | 1 | 010324506042198430000001 | 0 |  | 0 |  | 220120 | http://www.ecataleg.be/nl/ref/042198/ | http://www.ecataleg.be/fr/ref/042198/ |  | Autotransformator - driefasig beschermd - 400/230 V of 230/400 V met gecomp. omkeerbaarheid - vermogen 630 VA - IP 21 - IK 08 (onder afschermkap) | Autotransformateur triphasé protégé - 630 VA - 400/230 V ou 230-400 V par réversibilité compensée - IP 21 - IK 08 (sous cuve)
LEG20121015 | L | 042199 | Autotransfo driefasig besch. 400/230 V omkeerbaar - 1 kVA | Autotransfo trip.prot -1000 VA 400/230 V ou 230-400 V révers. | Autotransfo driefasig besch. | Autotransfo trip.prot -1000 VA | 657.8 | 1 | Stuk | Pièce |  |  | 1 | 1 | 1 | Legrand 2013-2014 | 349 | G07 | 20 |  |  | 7 |  |  | 8504.3129 |  | 1 | 9.1 |  | 0 |  | 0 |  | 0 | 34 | 33.5 | 25 | 1 | 3245060421991 | 0 |  | 0 |  | 220120 | http://www.ecataleg.be/nl/ref/042199/ | http://www.ecataleg.be/fr/ref/042199/ |  | Autotransformator - driefasig beschermd - 400/230 V of 230/400 V met gecomp. omkeerbaarheid - vermogen 1 kVA - IP 21 - IK 08 (onder afschermkap) | Autotransformateur triphasé protégé - 1000 VA - 400/230 V ou 230-400 V par réversibilité compensée - IP 21 - IK 08 (sous cuve)
LEG20121015 | L | 042200 | Autotransfo driefasig besch. 400/230 V omkeerbaar - 1,6 kVA | Autotransfo trip.prot - 1600VA 400/230 V ou 230-400 V révers. | Autotransfo driefasig besch. | Autotransfo trip.prot - 1600VA | 683 | 1 | Stuk | Pièce |  |  | 1 | 1 | 1 | Legrand 2013-2014 | 349 | G07 | 20 |  |  | 30 |  |  | 8504.3129 |  | 1 | 13.025 |  | 0 |  | 0 |  | 0 | 34 | 32.9 | 24.9 | 1 | 010324506042200430000001 | 0 |  | 0 |  | 220120 | http://www.ecataleg.be/nl/ref/042200/ | http://www.ecataleg.be/fr/ref/042200/ |  | Autotransformator - driefasig beschermd - 400/230 V of 230/400 V met gecomp. omkeerbaarheid - vermogen 1,6 kVA - IP 21 - IK 08 (onder afschermkap) | Autotransformateur triphasé protégé - 1600 VA - 400/230 V ou 230-400 V par réversibilité compensée - IP 21 - IK 08 (sous cuve)
LEG20121015 | L | 042201 | Autotransfo driefasig besch. 400/230 V omkeerbaar - 2,5 kVA | Autotransfo trip.prot - 2500VA 400/230 V ou 230-400 V révers. | Autotransfo driefasig besch. | Autotransfo trip.prot - 2500VA | 772.3 | 1 | Stuk | Pièce |  |  | 1 | 1 | 1 | Legrand 2013-2014 | 349 | G07 | 20 |  |  | 2 |  |  | 8504.3129 |  | 1 | 21 |  | 0 |  | 0 |  | 0 | 34.5 | 33.5 | 24.8 | 1 | 010324506042201130000001 | 0 |  | 0 |  | 220120 | http://www.ecataleg.be/nl/ref/042201/ | http://www.ecataleg.be/fr/ref/042201/ |  | Autotransformator - driefasig beschermd - 400/230 V of 230/400 V met gecomp. omkeerbaarheid - vermogen 2,5 kVA - IP 21 - IK 08 (onder afschermkap) | Autotransformateur triphasé protégé - 2500 VA - 400/230 V ou 230-400 V par réversibilité compensée - IP 21 - IK 08 (sous cuve)
LEG20121015 | L | 042202 | Autotransfo driefasig besch. 400/230 V omkeerbaar - 4 kVA | Autotransfo trip.prot - 4000VA 400/230 V ou 230-400 V révers. | Autotransfo driefasig besch. | Autotransfo trip.prot - 4000VA | 963.6 | 1 | Stuk | Pièce |  |  | 1 | 1 | 1 | Legrand 2013-2014 | 349 | G07 | 20 |  |  | 30 |  |  | 8504.3129 |  | 1 | 26.5 |  | 0 |  | 0 |  | 0 | 37 | 41 | 36.5 | 1 | 010324506042202830000001 | 0 |  | 0 |  | 220120 | http://www.ecataleg.be/nl/ref/042202/ | http://www.ecataleg.be/fr/ref/042202/ |  | Autotransformator - driefasig beschermd - 400/230 V of 230/400 V met gecomp. omkeerbaarheid - vermogen 4 kVA - IP 21 - IK 08 (onder afschermkap) | Autotransformateur triphasé protégé - 4000 VA - 400/230 V ou 230-400 V par réversibilité compensée - IP 21 - IK 08 (sous cuve)
LEG20121015 | L | 042203 | Autotransfo driefasig besch. 400/230 V omkeerbaar - 6,3 kVA | Autotransfo trip.prot - 6300VA 400/230 V ou 230-400 V révers. | Autotransfo driefasig besch. | Autotransfo trip.prot - 6300VA | 1068 | 1 | Stuk | Pièce |  |  | 1 | 1 | 1 | Legrand 2013-2014 | 349 | G07 | 20 |  |  | 30 |  |  | 8504.3129 |  | 1 | 32.2 |  | 0 |  | 0 |  | 0 | 46.8 | 45.5 | 35.5 | 1 | 010324506042203530000001 | 0 |  | 0 |  | 220120 | http://www.ecataleg.be/nl/ref/042203/ | http://www.ecataleg.be/fr/ref/042203/ |  | Autotransformator - driefasig beschermd - 400/230 V of 230/400 V met gecomp. omkeerbaarheid - vermogen 6,3 kVA - IP 21 - IK 08 (onder afschermkap) | Autotransformateur triphasé protégé - 6300 VA - 400/230 V ou 230-400 V par réversibilité compensée - IP 21 - IK 08 (sous cuve)
LEG20121015 | L | 042204 | Autotransfo driefasig besch. 400/230 V omkeerbaar - 10 kVA | Autotransfo trip.prot -10000VA 400/230 V ou 230-400 V révers. | Autotransfo driefasig besch. | Autotransfo trip.prot -10000VA | 1121 | 1 | Stuk | Pièce |  |  | 1 | 1 | 1 | Legrand 2013-2014 | 349 | G07 | 20 |  |  | 2 |  |  | 8504.3129 |  | 1 | 42 |  | 0 |  | 0 |  | 0 | 46.8 | 45.5 | 35.5 | 1 | 010324506042204230000001 | 0 |  | 0 |  | 220120 | http://www.ecataleg.be/nl/ref/042204/ | http://www.ecataleg.be/fr/ref/042204/ |  | Autotransformator - driefasig beschermd - 400/230 V of 230/400 V met gecomp. omkeerbaarheid - vermogen 10 kVA - IP 21 - IK 08 (onder afschermkap) | AAutotransformateur triphasé protégé - 10000 VA - 400/230 V ou 230-400 V par réversibilité compensée - IP 21 - IK 08 (sous cuve)
LEG20121015 | L | 042205 | Autotransfo driefasig besch. 400/230 V omkeerbaar - 16 kVA | Autotransfo trip.prot -16000VA 400/230 V ou 230-400 V révers. | Autotransfo driefasig besch. | Autotransfo trip.prot -16000VA | 1429 | 1 | Stuk | Pièce |  |  | 1 | 1 | 1 | Legrand 2013-2014 | 349 | G07 | 20 |  |  | 3 |  |  | 8504.3129 |  | 1 | 54.9 |  | 0 |  | 0 |  | 0 | 46.8 | 45.5 | 35.5 | 1 | 010324506042205930000001 | 0 |  | 0 |  | 220120 | http://www.ecataleg.be/nl/ref/042205/ | http://www.ecataleg.be/fr/ref/042205/ |  | Autotransformator - driefasig beschermd - 400/230 V of 230/400 V met gecomp. omkeerbaarheid - vermogen 16 kVA - IP 21 - IK 08 (onder afschermkap) | Autotransformateur triphasé protégé - 16000 VA - 400/230 V ou 230-400 V par réversibilité compensée - IP 21 - IK 08 (sous cuve)
LEG20121015 | L | 042206 | Autotransfo driefasig besch. 400/230 V omkeerbaar - 25 kVA | Autotransfo trip.prot -25000VA 400/230 V ou 230-400 V révers. | Autotransfo driefasig besch. | Autotransfo trip.prot -25000VA | 1839 | 1 | Stuk | Pièce |  |  | 1 | 1 | 1 | Legrand 2013-2014 | 349 | G07 | 20 |  |  | 3 |  |  | 8504.3280 |  | 1 | 81.4 |  | 0 |  | 0 |  | 0 | 64.2 | 45.5 | 34.7 | 1 | 0004220600000001 | 0 |  | 0 |  | 220120 | http://www.ecataleg.be/nl/ref/042206/ | http://www.ecataleg.be/fr/ref/042206/ |  | Autotransformator - driefasig beschermd - 400/230 V of 230/400 V met gecomp. omkeerbaarheid - vermogen 25 kVA - IP 21 - IK 08 (onder afschermkap) | Autotransformateur triphasé protégé - 25000 VA - 400/230 V ou 230-400 V par réversibilité compensée - IP 21 - IK 08 (sous cuve)
LEG20121015 | L | 042207 | Autotransfo driefasig besch. 400/230 V omkeerbaar - 40 kVA | Autotransfo trip.prot -40000VA 400/230 V ou 230-400 V révers. | Autotransfo driefasig besch. | Autotransfo trip.prot -40000VA | 2527 | 1 | Stuk | Pièce |  |  | 1 | 1 | 1 | Legrand 2013-2014 | 349 | G07 | 20 |  |  | 2 |  |  | 8504.3280 |  | 1 | 105 |  | 0 |  | 0 |  | 0 | 56 | 65 | 64 | 1 | 3245060422073 | 0 |  | 0 |  | 220120 | http://www.ecataleg.be/nl/ref/042207/ | http://www.ecataleg.be/fr/ref/042207/ |  | Autotransformator - driefasig beschermd - 400/230 V of 230/400 V met gecomp. omkeerbaarheid - vermogen 40 kVA - IP 21 - IK 08 (onder afschermkap) | Autotransformateur triphasé protégé - 40000 VA - 400/230 V ou 230-400 V par réversibilité compensée - IP 21 - IK 08 (sous cuve)
LEG20121015 | L | 042208 | Autotransfo driefasig besch. 400/230 V omkeerbaar - 63 kVA | Autotransfo trip.prot -63000VA 400/230 V ou 230-400 V révers. | Autotransfo driefasig besch. | Autotransfo trip.prot -63000VA | 3541 | 1 | Stuk | Pièce |  |  | 1 | 1 | 1 | Legrand 2013-2014 | 349 | G07 | 20 |  |  | 3 |  |  | 8504.3280 |  | 1 | 193.2 |  | 0 |  | 0 |  | 0 | 79.5 | 64.1 | 55 | 1 | 0004220800000001 | 0 |  | 0 |  | 220120 | http://www.ecataleg.be/nl/ref/042208/ | http://www.ecataleg.be/fr/ref/042208/ |  | Autotransformator - driefasig beschermd - 400/230 V of 230/400 V met gecomp. omkeerbaarheid - vermogen 63 kVA - IP 21 - IK 08 (onder afschermkap) | Autotransformateur triphasé protégé - 63000 VA - 400/230 V ou 230-400 V par réversibilité compensée - IP 21 - IK 08 (sous cuve)
LEG20121015 | L | 042209 | Autotransfo driefasig besch. 230/400 V omkeerbaar - 100 kVA | Autotransfo trip.prot-100000VA 400/230 V ou 230-400 V révers. | Autotransfo driefasig besch. | Autotransfo trip.prot-100000VA | 4614 | 1 | Stuk | Pièce |  |  | 1 | 1 | 1 | Legrand 2013-2014 | 349 | G07 | 20 |  |  | 7 |  |  | 8504.3280 |  | 1 | 208.8 |  | 0 |  | 0 |  | 0 | 79.5 | 64 | 55 | 1 | 3245060422097 | 0 |  | 0 |  | 220120 | http://www.ecataleg.be/nl/ref/042209/ | http://www.ecataleg.be/fr/ref/042209/ |  | Autotransformator - driefasig beschermd - 400/230 V of 230/400 V met gecomp. omkeerbaarheid - vermogen 100 kVA - IP 21 - IK 08 (onder afschermkap) | Autotransformateur triphasé protégé - 100000 VA - 400/230 V ou 230-400 V par réversibilité compensée - IP 21 - IK 08 (sous cuve)
LEG20121015 | L | 042210 | Autotransfo driefasig n.besch. 400/230 V omkeerbaar - 1,6 kVA | Autotransfo trip. nu - 1600 VA 400/230 V ou 230-400 V révers. | Autotransfo driefasig n.besch. | Autotransfo trip. nu - 1600 VA | 519.1 | 1 | Stuk | Pièce |  |  | 1 | 1 | 1 | Legrand 2013-2014 | 349 | G07 | 20 |  |  | 7 |  |  | 8504.3129 |  | 1 | 12.459 |  | 0 |  | 0 |  | 0 | 35.5 | 40 | 38 | 1 | 3245060422103 | 0 |  | 0 |  | 220120 | http://www.ecataleg.be/nl/ref/042210/ | http://www.ecataleg.be/fr/ref/042210/ |  | Autotransformator - driefasig niet beschermd - 400/230 V of 230/400 met gecompenseerde omkeerbaarheid - vermogen 1,6 kVA | Autotransformateur triphasé nu - 1600 VA - 400/230 V ou 230-400 V par réversibilité compensée - bornes 4 mm² (câble souple)
LEG20121015 | L | 042211 | Autotransfo driefasig n.besch. 400/230 V omkeerbaar - 2,5 kVA | Autotransfo trip. nu - 2500 VA 400/230 V ou 230-400 V révers. | Autotransfo driefasig n.besch. | Autotransfo trip. nu - 2500 VA | 593.5 | 1 | Stuk | Pièce |  |  | 1 | 1 | 1 | Legrand 2013-2014 | 349 | G07 | 20 |  |  | 7 |  |  | 8504.3129 |  | 1 | 16.5 |  | 0 |  | 0 |  | 0 | 35.5 | 40 | 38 | 1 | 0004221100000001 | 0 |  | 0 |  | 220120 | http://www.ecataleg.be/nl/ref/042211/ | http://www.ecataleg.be/fr/ref/042211/ |  | Autotransformator - driefasig niet beschermd - 400/230 V of 230/400 met gecompenseerde omkeerbaarheid - vermogen 2,5 kVA | Autotransformateur triphasé nu - 2500 VA - 400/230 V ou 230-400 V par réversibilité compensée - bornes 6 mm² (câble souple)
LEG20121015 | L | 042212 | Autotransfo driefasig n.besch. 400/230 V omkeerbaar - 4 kVA | Autotransfo trip. nu - 4000 VA 400/230 V ou 230-400 V révers. | Autotransfo driefasig n.besch. | Autotransfo trip. nu - 4000 VA | 853.8 | 1 | Stuk | Pièce |  |  | 1 | 1 | 1 | Legrand 2013-2014 | 349 | G07 | 20 |  |  | 7 |  |  | 8504.3129 |  | 1 | 24.5 |  | 0 |  | 0 |  | 0 | 38 | 41 | 36.5 | 1 | 3245060422127 | 0 |  | 0 |  | 220120 | http://www.ecataleg.be/nl/ref/042212/ | http://www.ecataleg.be/fr/ref/042212/ |  | Autotransformator - driefasig niet beschermd - 400/230 V of 230/400 met gecompenseerde omkeerbaarheid - vermogen 4 kVA | Autotransformateur triphasé nu - 4000 VA - 400/230 V ou 230-400 V par réversibilité compensée - bornes 10 mm² (câble souple)
LEG20121015 | L | 042213 | Autotransfo driefasig n.besch. 400/230 V omkeerbaar - 6,3 kVA | Autotransfo trip. nu - 6300 VA 400/230 V ou 230-400 V révers. | Autotransfo driefasig n.besch. | Autotransfo trip. nu - 6300 VA | 906.7 | 1 | Stuk | Pièce |  |  | 1 | 1 | 1 | Legrand 2013-2014 | 349 | G07 | 20 |  |  | 7 |  |  | 8504.3129 |  | 1 | 27.1 |  | 0 |  | 0 |  | 0 | 46.2 | 44 | 35.7 | 1 | 3245060422134 | 0 |  | 0 |  | 220120 | http://www.ecataleg.be/nl/ref/042213/ | http://www.ecataleg.be/fr/ref/042213/ |  | Autotransformator - driefasig niet beschermd - 400/230 V of 230/400 met gecompenseerde omkeerbaarheid - vermogen 6,3 kVA | Autotransformateur triphasé nu - 6300 VA - 400/230 V ou 230-400 V par réversibilité compensée - bornes 10 mm² (câble souple)
LEG20121015 | L | 042214 | Autotransfo driefasig n.besch. 400/230 V omkeerbaar - 10 kVA | Autotransfo trip. nu - 10000VA 400/230 V ou 230-400 V révers. | Autotransfo driefasig n.besch. | Autotransfo trip. nu - 10000VA | 1044 | 1 | Stuk | Pièce |  |  | 1 | 1 | 1 | Legrand 2013-2014 | 349 | G07 | 20 |  |  | 7 |  |  | 8504.3129 |  | 1 | 37 |  | 0 |  | 0 |  | 0 | 46.8 | 45.5 | 35.5 | 1 | 3245060422141 | 0 |  | 0 |  | 220120 | http://www.ecataleg.be/nl/ref/042214/ | http://www.ecataleg.be/fr/ref/042214/ |  | Autotransformator - driefasig niet beschermd - 400/230 V of 230/400 met gecompenseerde omkeerbaarheid - vermogen 10 kVA | Autotransformateur triphasé nu - 10000 VA - 400/230 V ou 230-400 V par réversibilité compensée - bornes 10 mm² (câble souple)
LEG20121015 | L | 042265 | Autotransfo enkelfasig besch. 400/230 V omkeerbaar - 3,15kVA | Autotransfo mono prot - 3150VA 400/230 V ou 230-400 V révers. | Autotransfo enkelfasig besch. | Autotransfo mono prot - 3150VA | 503.1 | 1 | Stuk | Pièce |  |  | 1 | 1 | 1 | Legrand 2013-2014 | 349 | G07 | 20 |  |  | 7 |  |  | 8504.3129 |  | 1 | 18.9 |  | 0 |  | 0 |  | 0 | 38 | 41 | 36.5 | 1 | 010324506042265330000001 | 0 |  | 0 |  | 220120 | http://www.ecataleg.be/nl/ref/042265/ | http://www.ecataleg.be/fr/ref/042265/ |  | Autotransformator - enkelfasig beschermd - 400/230 V of 230/400 V met gecomp. omkeerbaarheid - vermogen 3,15 kVA - IP 21/IK 08 (onder afschermkap) | Autotransformateur monophasé protégé - 3150 VA - 400/230 V ou 230-400 V par réversibilité compensée - IP 21 - IK 087 (sous cuve)
LEG20121015 | L | 042266 | Autotransfo enkelfasig besch. 400/230 V omkeerbaar - 4 kVA | Autotransfo mono prot - 4000VA 400/230 V ou 230-400 V révers. | Autotransfo enkelfasig besch. | Autotransfo mono prot - 4000VA | 564.7 | 1 | Stuk | Pièce |  |  | 1 | 1 | 1 | Legrand 2013-2014 | 349 | G07 | 20 |  |  | 30 |  |  | 8504.3129 |  | 1 | 25.7 |  | 0 |  | 0 |  | 0 | 38 | 41 | 36.5 | 1 | 3245060422660 | 0 |  | 0 |  | 220120 | http://www.ecataleg.be/nl/ref/042266/ | http://www.ecataleg.be/fr/ref/042266/ |  | Autotransformator - enkelfasig beschermd - 400/230 V of 230/400 V met gecomp. omkeerbaarheid - vermogen 4 kVA - IP 21/IK 08 (onder afschermkap) | Autotransformateur monophasé protégé - 4000 VA - 400/230 V ou 230-400 V par réversibilité compensée - IP 21 - IK 087 (sous cuve)
LEG20121015 | L | 042267 | Autotransfo enkelfasig besch. 400/230 V omkeerbaar - 6,3 kVA | Autotransfo mono prot - 6300VA 400/230 V ou 230-400 V révers. | Autotransfo enkelfasig besch. | Autotransfo mono prot - 6300VA | 776.2 | 1 | Stuk | Pièce |  |  | 1 | 1 | 1 | Legrand 2013-2014 | 349 | G07 | 20 |  |  | 7 |  |  | 8504.3129 |  | 1 | 34.8 |  | 0 |  | 0 |  | 0 | 37 | 40 | 36 | 1 | 3245060422677 | 0 |  | 0 |  | 220120 | http://www.ecataleg.be/nl/ref/042267/ | http://www.ecataleg.be/fr/ref/042267/ |  | Autotransformator - enkelfasig beschermd - 400/230 V of 230/400 V met gecomp. omkeerbaarheid - vermogen 6,3 kVA - IP 21/IK 08 (onder afschermkap) | Autotransformateur monophasé protégé - 6300 VA - 400/230 V ou 230-400 V par réversibilité compensée - IP 21 - IK 087 (sous cuve)
LEG20121015 | L | 042268 | Autotransfo enkelfasig besch. 400/230 V omkeerbaar - 8 kVA | Autotransfo mono prot - 8000VA 400/230 V ou 230-400 V révers. | Autotransfo enkelfasig besch. | Autotransfo mono prot - 8000VA | 958.1 | 1 | Stuk | Pièce |  |  | 1 | 1 | 1 | Legrand 2013-2014 | 349 | G07 | 20 |  |  | 5 |  |  | 8504.3129 |  | 1 | 36.5 |  | 0 |  | 0 |  | 0 | 47.5 | 44 | 36 | 1 | 3245060422684 | 0 |  | 0 |  | 220120 | http://www.ecataleg.be/nl/ref/042268/ | http://www.ecataleg.be/fr/ref/042268/ |  | Autotransformator - enkelfasig beschermd - 400/230 V of 230/400 V met gecomp. omkeerbaarheid - vermogen 8 kVA - IP 21/IK 08 (onder afschermkap) | Autotransformateur monophasé protégé - 8000 VA - 400/230 V ou 230-400 V par réversibilité compensée - IP 21 - IK 087 (sous cuve)
LEG20121015 | L | 042282 | Autotransfo enkelfasig besch. 400/230 V omkeerbaar - 250 VA | Autotransfo mono prot - 250 VA 400/230 V ou 230-400 V révers. | Autotransfo enkelfasig besch. | Autotransfo mono prot - 250 VA | 126.8 | 1 | Stuk | Pièce |  |  | 1 | 1 | 1 | Legrand 2013-2014 | 349 | G07 | 20 |  |  | 30 |  |  | 8504.3129 |  | 1 | 3.449 |  | 0 |  | 0 |  | 0 | 16 | 22.7 | 14.2 | 1 | 3245060422820 | 0 |  | 0 |  | 220120 | http://www.ecataleg.be/nl/ref/042282/ | http://www.ecataleg.be/fr/ref/042282/ |  | Autotransformator - enkelfasig beschermd - 400/230 V of 230/400 V met gecomp. omkeerbaarheid - vermogen 250 VA - IP 55 - IK 07 (ingegoten) | Autotransformateur monophasé protégé - 250 VA - 400/230 V ou 230-400 V par réversibilité compensée - IP 55 - IK 07 (surmoulé)
LEG20121015 | L | 042284 | Autotransfo enkelfasig besch. 400/230 V omkeerbaar - 500 VA | Autotransfo mono prot. - 500VA 400/230 V ou 230-400 V révers. | Autotransfo enkelfasig besch. | Autotransfo mono prot. - 500VA | 144.7 | 1 | Stuk | Pièce |  |  | 1 | 1 | 1 | Legrand 2013-2014 | 349 | G07 | 20 |  |  | 30 |  |  | 8504.3129 |  | 1 | 5.75 |  | 0 |  | 0 |  | 0 | 14.7 | 24.5 | 16.5 | 1 | 0004228400000001 | 0 |  | 0 |  | 220120 | http://www.ecataleg.be/nl/ref/042284/ | http://www.ecataleg.be/fr/ref/042284/ |  | Autotransformator - enkelfasig beschermd - 400/230 V of 230/400 V met gecomp. omkeerbaarheid - vermogen 500 VA - IP 55 - IK 07 (ingegoten) | Autotransformateur monophasé protégé - 500 VA - 400/230 V ou 230-400 V par réversibilité compensée - IP 55 - IK 07 (surmoulé)
LEG20121015 | L | 042285 | Autotransfo enkelfasig besch. 400/230 V omkeerbaar - 750 VA | Autotransfo mono prot - 750 VA 400/230 V ou 230-400 V révers. | Autotransfo enkelfasig besch. | Autotransfo mono prot - 750 VA | 179.7 | 1 | Stuk | Pièce |  |  | 1 | 1 | 1 | Legrand 2013-2014 | 349 | G07 | 20 |  |  | 7 |  |  | 8504.3129 |  | 1 | 5.913 |  | 0 |  | 0 |  | 0 | 14.5 | 24.2 | 15.8 | 1 | 3245060422851 | 0 |  | 0 |  | 220120 | http://www.ecataleg.be/nl/ref/042285/ | http://www.ecataleg.be/fr/ref/042285/ |  | Autotransformator - enkelfasig beschermd - 400/230 V of 230/400 V met gecomp. omkeerbaarheid - vermogen 750 VA - IP 55 - IK 07 (ingegoten) | Autotransformateur monophasé protégé - 750 VA - 400/230 V ou 230-400 V par réversibilité compensée - IP 55 - IK 07 (surmoulé)
LEG20121015 | L | 042286 | Autotransfo enkelfasig besch. 400/230 V omkeerbaar - 1 kVA | Autotransfo mono prot - 1000VA 400/230 V ou 230-400 V révers. | Autotransfo enkelfasig besch. | Autotransfo mono prot - 1000VA | 212.3 | 1 | Stuk | Pièce |  |  | 1 | 1 | 1 | Legrand 2013-2014 | 349 | G07 | 20 |  |  | 7 |  |  | 8504.3129 |  | 1 | 10.715 |  | 0 |  | 0 |  | 0 | 20 | 31 | 24 | 1 | 0004228600000001 | 0 |  | 0 |  | 220120 | http://www.ecataleg.be/nl/ref/042286/ | http://www.ecataleg.be/fr/ref/042286/ |  | Autotransformator - enkelfasig beschermd - 400/230 V of 230/400 V met gecomp. omkeerbaarheid - vermogen 1 kVA - IP 55 - IK 07 (ingegoten) | Autotransformateur monophasé protégé - 1000 VA - 400/230 V ou 230-400 V par réversibilité compensée - IP 55 - IK 07 (surmoulé)
LEG20121015 | L | 042287 | Autotransfo enkelfasig besch. 400/230 V omkeerbaar - 1,5 kVA | Autotransfo mono prot - 1500VA 400/230 V ou 230-400 V révers. | Autotransfo enkelfasig besch. | Autotransfo mono prot - 1500VA | 330.4 | 1 | Stuk | Pièce |  |  | 1 | 1 | 1 | Legrand 2013-2014 | 349 | G07 | 20 |  |  | 7 |  |  | 8504.3129 |  | 1 | 17.062 |  | 0 |  | 0 |  | 0 | 20.5 | 33.5 | 24.5 | 1 | 010324506042287530000001 | 0 |  | 0 |  | 220120 | http://www.ecataleg.be/nl/ref/042287/ | http://www.ecataleg.be/fr/ref/042287/ |  | Autotransformator - enkelfasig beschermd - 400/230 V of 230/400 V met gecomp. omkeerbaarheid - vermogen 1,5 kVA - IP 55 - IK 07 (ingegoten) | Autotransformateur monophasé protégé - 1500 VA - 400/230 V ou 230-400 V par réversibilité compensée - IP 55 - IK 07 (surmoulé)
LEG20121015 | L | 042288 | Autotransfo enkelfasig besch. 400/230 V omkeerbaar - 2 kVA | Autotransfo mono prot - 2000VA 400/230 V ou 230-400 V révers. | Autotransfo enkelfasig besch. | Autotransfo mono prot - 2000VA | 370.9 | 1 | Stuk | Pièce |  |  | 1 | 1 | 1 | Legrand 2013-2014 | 349 | G07 | 20 |  |  | 30 |  |  | 8504.3129 |  | 1 | 17.62 |  | 0 |  | 0 |  | 0 | 19.8 | 33.7 | 23.6 | 1 | 3245060422882 | 0 |  | 0 |  | 220120 | http://www.ecataleg.be/nl/ref/042288/ | http://www.ecataleg.be/fr/ref/042288/ |  | Autotransformator - enkelfasig beschermd - 400/230 V of 230/400 V met gecomp. omkeerbaarheid - vermogen 2 kVA - IP 55 - IK 07 (ingegoten) | Autotransformateur monophasé protégé - 2000 VA - 400/230 V ou 230-400 V par réversibilité compensée - IP 55 - IK 07 (surmoulé)
LEG20121015 | L | 042371 | Veiligheidsblok - wandbevest. pr 230/400V - sec 24V - 100 VA | Bloc de sécurité BSM - 100 VA 230-400V primaire - 24 V sec. | Veiligheidsblok - wandbevest. | Bloc de sécurité BSM - 100 VA | 407.6 | 1 | Stuk | Pièce |  |  | 1 | 1 | 1 | Legrand 2013-2014 | 350 | G07 | 20 |  |  | 4 |  |  | 8504.3129 |  | 1 | 3.641 |  | 0 |  | 0 |  | 0 | 15 | 22 | 18 | 1 | 010324506042371130000001 | 0 |  | 0 |  | 220120 | http://www.ecataleg.be/nl/ref/042371/ | http://www.ecataleg.be/fr/ref/042371/ |  | Veiligheidsblok BS 24 - BSM - wandbevestiging - IP 44 - prim. 230/400 V - sec. 24 V - vermogen 100 VA - geschikt voor contactstoppen ZLS 2P - 24 V - Hypra | Bloc de sécurité BSM - fixation murale - 100 VA - 230-400 V primaire - 24 V secondaire - classe II - reçoit les fiches TBT 2P - 24 V réf. 524 21
LEG20121015 | L | 042373 | Veiligheidsblok - wandbevest. pr 230/400V - sec 24V - 250 VA | Bloc de sécurité BSM - 250 VA 230-400V primaire - 24 V sec. | Veiligheidsblok - wandbevest. | Bloc de sécurité BSM - 250 VA | 534.4 | 1 | Stuk | Pièce |  |  | 1 | 1 | 1 | Legrand 2013-2014 | 350 | G07 | 20 |  |  | 11 |  |  | 8504.3129 |  | 1 | 6.578 |  | 0 |  | 0 |  | 0 | 14 | 27 | 18.2 | 1 | 010324506042373530000001 | 0 |  | 0 |  | 220120 | http://www.ecataleg.be/nl/ref/042373/ | http://www.ecataleg.be/fr/ref/042373/ |  | Veiligheidsblok BS 24 - BSM - wandbevestiging - IP 44 - prim. 230/400 V - sec. 24 V - vermogen 250 VA - geschikt voor contactstoppen ZLS 2P - 24 V - Hypra | Bloc de sécurité BSM - fixation murale - 250 VA - 230-400 V primaire - 24 V secondaire - classe II - reçoit les fiches TBT 2P - 24 V réf. 524 21
LEG20121015 | L | 042374 | Veiligheidsblok - wandbevest. pr 230/400V - sec 24V - 400 VA | Bloc de sécurité BSM - 400 VA 230-400V primaire - 24 V sec. | Veiligheidsblok - wandbevest. | Bloc de sécurité BSM - 400 VA | 649.3 | 1 | Stuk | Pièce |  |  | 1 | 1 | 1 | Legrand 2013-2014 | 350 | G07 | 20 |  |  | 4 |  |  | 8504.3129 |  | 1 | 11.366 |  | 0 |  | 0 |  | 0 | 19 | 31 | 27 | 1 | 010324506042374230000001 | 0 |  | 0 |  | 220120 | http://www.ecataleg.be/nl/ref/042374/ | http://www.ecataleg.be/fr/ref/042374/ |  | Veiligheidsblok BS 24 - BSM - wandbevestiging - IP 44 - prim. 230/400 V - sec. 24 V - vermogen 400 VA - geschikt voor contactstoppen ZLS 2P - 24 V - Hypra | Bloc de sécurité BSM - fixation murale - 400 VA - 230-400 V primaire - 24 V secondaire - classe II - reçoit les fiches TBT 2P - 24 V réf. 524 21
LEG20121015 | L | 042481 | Veiligheidsblok - draagbaar pr 230 V - s. 24 V - 100VA M-L | Bloc de sécurité BS24 - 100 VA 230 V primaire - 24 V sec. | Veiligheidsblok - draagbaar | Bloc de sécurité BS24 - 100 VA | 427.2 | 1 | Stuk | Pièce |  |  | 1 | 1 | 1 | Legrand 2013-2014 | 350 | G07 | 20 |  |  | 30 |  |  | 8504.3129 |  | 1 | 5.112 |  | 0 |  | 0 |  | 0 | 21.5 | 32.8 | 26.3 | 1 | 0004248100000001 | 0 |  | 0 |  | 220120 | http://www.ecataleg.be/nl/ref/042481/ | http://www.ecataleg.be/fr/ref/042481/ |  | Veiligheidsblok BS 24 - BSM - draagbaar - IP 34 - primair 230 V - secundair 24 V - vermogen 100 VA - geschikt vr contactstoppen ZLS 2P - 24 V - Martin-Lunel | Bloc de sécurité BS 24 - portatif - 100 VA - 230 V primaire - 24 V secondaire - IP 34 - monobloc - clase II - reçoit les fiches TBT 2P - 24 V réf. 547 14
LEG20121015 | L | 042482 | Veiligheidsblok - draagbaar pr 230V - s.24V - 400VA Hypra | Bloc de sécurité BSM - 100 VA 230 V primaire - 24 V sec. | Veiligheidsblok - draagbaar | Bloc de sécurité BSM - 100 VA | 436.4 | 1 | Stuk | Pièce |  |  | 1 | 1 | 1 | Legrand 2013-2014 | 350 | G07 | 20 |  |  | 4 |  |  | 8504.3129 |  | 1 | 5.412 |  | 0 |  | 0 |  | 0 | 21.5 | 32.8 | 26.3 | 1 | 010324506042482430000001 | 0 |  | 0 |  | 220120 | http://www.ecataleg.be/nl/ref/042482/ | http://www.ecataleg.be/fr/ref/042482/ |  | Veiligheidsblok BS 24 - BSM - draagbaar - IP 34 - primair 230 V - secundair 24 V - vermogen 400 VA - geschikt voor contactstoppen ZLS 2P - 24 V - Hypra | Bloc de sécurité BSM - portatif - 100 VA - 230 V primaire - 24 V secondaire - IP 34 - monobloc - clase II - reçoit les fiches TBT 2P - 24 V réf. 524 21
LEG20121015 | L | 042484 | Veiligheidsblok - draagbaar pr 230V - s. 24V - 400VA M-L | Bloc de sécurité BS24 - 400 VA 230 V primaire - 24 V sec. | Veiligheidsblok - draagbaar | Bloc de sécurité BS24 - 400 VA | 615.3 | 1 | Stuk | Pièce |  |  | 1 | 1 | 1 | Legrand 2013-2014 | 350 | G07 | 20 |  |  | 3 |  |  | 8504.3129 |  | 1 | 9.967 |  | 0 |  | 0 |  | 0 | 23.5 | 40 | 30 | 1 | 010324506042484830000001 | 0 |  | 0 |  | 220120 | http://www.ecataleg.be/nl/ref/042484/ | http://www.ecataleg.be/fr/ref/042484/ |  | Veiligheidsblok BS 24 - BSM - draagbaar - IP 34 - primair 230 V - secundair 24 V - vermogen 400 VA - geschikt vr contactstoppen ZLS 2P - 24 V - Martin-Lunel | Bloc de sécurité BS 24 - portatif - 400 VA - 230 V primaire - 24 V secondaire - IP 34 - monobloc - clase II - reçoit les fiches TBT 2P - 24 V réf. 547 14
LEG20121015 | L | 042485 | Veiligheidsblok - draagbaar pr 230V - s. 24V - 100VA Hypra | Bloc de sécurité BSM - 400 VA 230 V primaire - 24 V sec. | Veiligheidsblok - draagbaar | Bloc de sécurité BSM - 400 VA | 616.8 | 1 | Stuk | Pièce |  |  | 1 | 1 | 1 | Legrand 2013-2014 | 350 | G07 | 20 |  |  | 8 |  |  | 8504.3129 |  | 1 | 10.08 |  | 0 |  | 0 |  | 0 | 23.5 | 40 | 30 | 1 | 010324506042485530000001 | 0 |  | 0 |  | 220120 | http://www.ecataleg.be/nl/ref/042485/ | http://www.ecataleg.be/fr/ref/042485/ |  | Veiligheidsblok BS 24 - BSM - draagbaar - IP 34 - primair 230 V - secundair 24 V - vermogen 100 VA - geschikt voor contactstoppen ZLS 2P - 24 V - Hypra | Bloc de sécurité BSM - portatif - 400 VA - 230 V primaire - 24 V secondaire - IP 34 - monobloc - clase II - reçoit les fiches TBT 2P - 24 V réf. 524 21
LEG20121015 | L | 042500 | Isolatietransfo prim 230/400 V sec 115/230V enkelfasig 1 kVA | Transfo d'isol. mono - 1000 VA 230-400V prim. - 115-230V sec. | Isolatietransfo prim 230/400 V | Transfo d'isol. mono - 1000 VA | 399.1 | 1 | Stuk | Pièce |  |  | 1 | 1 | 1 | Legrand 2013-2014 | 349 | G07 | 20 |  |  | 4 |  |  | 8504.3129 |  | 1 | 18.077 |  | 0 |  | 0 |  | 0 | 33.5 | 39.8 | 35.7 | 1 | 3245060425005 | 0 |  | 0 |  | 220120 | http://www.ecataleg.be/nl/ref/042500/ | http://www.ecataleg.be/fr/ref/042500/ |  | Isolatietransformator - beschermd - enkelfasig - primair 230/400 V - secundair 115/230 V - vermogen 1 kVA - IP 21 - IK 08 (onder afschermkap) | Transformateur d'isolement protégé - monophasé - 1000 VA - 230-400 V primaire - 115-230 V secondaire - IP 21 - IK 08 (sous cuve)
LEG20121015 | L | 042501 | Isolatietransfo prim 230/400 V sec 115/230V enkelfasig 1,6kVA | Transfo d'isol. mono - 1600 VA 230-400V prim. - 115-230V sec. | Isolatietransfo prim 230/400 V | Transfo d'isol. mono - 1600 VA | 487.2 | 1 | Stuk | Pièce |  |  | 1 | 1 | 1 | Legrand 2013-2014 | 349 | G07 | 20 |  |  | 30 |  |  | 8504.3129 |  | 1 | 25.248 |  | 0 |  | 0 |  | 0 | 32.5 | 40.5 | 36 | 1 | 3245060425012 | 0 |  | 0 |  | 220120 | http://www.ecataleg.be/nl/ref/042501/ | http://www.ecataleg.be/fr/ref/042501/ |  | Isolatietransformator - beschermd - enkelfasig - primair 230/400 V - secundair 115/230 V - vermogen 1,6kVA - IP 21 - IK 08 (onder afschermkap) | Transformateur d'isolement protégé - monophasé - 1600 VA - 230-400 V primaire - 115-230 V secondaire - IP 21 - IK 08 (sous cuve)
LEG20121015 | L | 042502 | Isolatietransfo prim 230/400 V sec 115/230V enkelfasig 2,5kVA | Transfo d'isol. mono - 2500 VA 230-400V prim. - 115-230V sec. | Isolatietransfo prim 230/400 V | Transfo d'isol. mono - 2500 VA | 645.2 | 1 | Stuk | Pièce |  |  | 1 | 1 | 1 | Legrand 2013-2014 | 349 | G07 | 20 |  |  | 4 |  |  | 8504.3129 |  | 1 | 37.4 |  | 0 |  | 0 |  | 0 | 37 | 41 | 36.5 | 1 | 010324506042502930000001 | 0 |  | 0 |  | 220120 | http://www.ecataleg.be/nl/ref/042502/ | http://www.ecataleg.be/fr/ref/042502/ |  | Isolatietransformator - beschermd - enkelfasig - primair 230/400 V - secundair 115/230 V - vermogen 2,5kVA - IP 21 - IK 08 (onder afschermkap) | Transformateur d'isolement protégé - monophasé - 2500 VA - 230-400 V primaire - 115-230 V secondaire - IP 21 - IK 08 (sous cuve)
LEG20121015 | L | 042503 | Isolatietransfo prim 230/400 V sec 115/230V enkelfasig 4 kVA | Transfo d'isol. mono - 4000 VA 230-400V prim. - 115-230V sec. | Isolatietransfo prim 230/400 V | Transfo d'isol. mono - 4000 VA | 1007 | 1 | Stuk | Pièce |  |  | 1 | 1 | 1 | Legrand 2013-2014 | 349 | G07 | 20 |  |  | 30 |  |  | 8504.3129 |  | 1 | 34.6 |  | 0 |  | 0 |  | 0 | 46.8 | 45.5 | 35.5 | 1 | 3245060425036 | 0 |  | 0 |  | 220120 | http://www.ecataleg.be/nl/ref/042503/ | http://www.ecataleg.be/fr/ref/042503/ |  | Isolatietransformator - beschermd - enkelfasig - primair 230/400 V - secundair 115/230 V - vermogen 4 kVA - IP 21 - IK 08 (onder afschermkap) | Transformateur d'isolement protégé - monophasé - 4000 VA - 230-400 V primaire - 115-230 V secondaire - IP 21 - IK 08 (sous cuve)
LEG20121015 | L | 042504 | Isolatietransfo prim 230/400 V sec 115/230V enkelfasig 6,3kVA | Transfo d'isol. mono - 6300 VA 230-400V prim. - 115-230V sec. | Isolatietransfo prim 230/400 V | Transfo d'isol. mono - 6300 VA | 1222 | 1 | Stuk | Pièce |  |  | 1 | 1 | 1 | Legrand 2013-2014 | 349 | G07 | 20 |  |  | 7 |  |  | 8504.3129 |  | 1 | 52.8 |  | 0 |  | 0 |  | 0 | 46.8 | 45.5 | 35.5 | 1 | 010324506042504330000001 | 0 |  | 0 |  | 220120 | http://www.ecataleg.be/nl/ref/042504/ | http://www.ecataleg.be/fr/ref/042504/ |  | Isolatietransformator - beschermd - enkelfasig - primair 230/400 V - secundair 115/230 V - vermogen 6,3 kVA - IP 21 - IK 08 (onder afschermkap) | Transformateur d'isolement protégé - monophasé - 6300 VA - 230-400 V primaire - 115-230 V secondaire - IP 21 - IK 08 (sous cuve)
LEG20121015 | L | 042505 | Isolatietransfo prim 230/400 V sec 115/230V enkelfasig 10 kVA | Transfo d'isol. mono - 10000VA 230-400V prim. - 115-230V sec. | Isolatietransfo prim 230/400 V | Transfo d'isol. mono - 10000VA | 1537 | 1 | Stuk | Pièce |  |  | 1 | 1 | 1 | Legrand 2013-2014 | 349 | G07 | 20 |  |  | 7 |  |  | 8504.3129 |  | 1 | 75.8 |  | 0 |  | 0 |  | 0 | 55 | 67 | 64 | 1 | 3245060425050 | 0 |  | 0 |  | 220120 | http://www.ecataleg.be/nl/ref/042505/ | http://www.ecataleg.be/fr/ref/042505/ |  | Isolatietransformator - beschermd - enkelfasig - primair 230/400 V - secundair 115/230 V - vermogen 10 kVA - IP 21 - IK 08 (onder afschermkap) | Transformateur d'isolement protégé - monophasé - 10000 VA - 230-400 V primaire - 115-230 V secondaire - IP 21 - IK 08 (sous cuve)
LEG20121015 | L | 042510 | Scheidingstransfo 230/400 V 115/230 V - enkelfasig - 63 VA | Transfo de sép. mono - 63 VA 230-400V pr. - 115-230V sec. | Scheidingstransfo 230/400 V | Transfo de sép. mono - 63 VA | 150.9 | 1 | Stuk | Pièce |  |  | 1 | 1 | 1 | Legrand 2013-2014 | 348 | G07 | 20 |  |  | 30 |  |  | 8504.3129 |  | 1 | 3.301 |  | 0 |  | 0 |  | 0 | 14.5 | 23 | 16.2 | 1 | 010324506042510430000001 | 0 |  | 0 |  | 220120 | http://www.ecataleg.be/nl/ref/042510/ | http://www.ecataleg.be/fr/ref/042510/ |  | Scheidingstransformator - beschermd - enkelfasig - primair 230/400 V - secundair 115/230 V - vermogen 63 VA - IP 55 - IK 07 (ingegoten) | Transformateur de séparation de circuit - protégé- monophasé - 63 VA - 230-400 V primaire - 115-230 V secondaire - IP 55 - IK 07 (surmoulé)
LEG20121015 | L | 042511 | Scheidingstransfo 230/400 V 115/230 V - enkelfasig 100 VA | Transfo de sép. mono - 100 VA 230-400V pr. - 115-230V sec. | Scheidingstransfo 230/400 V | Transfo de sép. mono - 100 VA | 156.7 | 1 | Stuk | Pièce |  |  | 1 | 1 | 1 | Legrand 2013-2014 | 348 | G07 | 20 |  |  | 30 |  |  | 8504.3129 |  | 1 | 3.909 |  | 0 |  | 0 |  | 0 | 14.5 | 23 | 16.2 | 1 | 010324506042511130000001 | 0 |  | 0 |  | 220120 | http://www.ecataleg.be/nl/ref/042511/ | http://www.ecataleg.be/fr/ref/042511/ |  | Scheidingstransformator - beschermd - enkelfasig - primair 230/400 V - secundair 115/230 V - vermogen 100 VA - IP 55 - IK 07 (ingegoten) | Transformateur de séparation de circuit - protégé- monophasé - 100 VA - 230-400 V primaire - 115-230 V secondaire - IP 55 - IK 07 (surmoulé)
LEG20121015 | L | 042512 | Scheidingstransfo 230/400 V 115/230 V - enkelfasig 160 VA | Transfo de sép. mono - 160 VA 230-400V pr. - 115-230V sec. | Scheidingstransfo 230/400 V | Transfo de sép. mono - 160 VA | 167.6 | 1 | Stuk | Pièce |  |  | 1 | 1 | 1 | Legrand 2013-2014 | 348 | G07 | 20 |  |  | 2 |  |  | 8504.3129 |  | 1 | 5.928 |  | 0 |  | 0 |  | 0 | 14.5 | 24 | 16.2 | 1 | 010324506042512830000001 | 0 |  | 0 |  | 220120 | http://www.ecataleg.be/nl/ref/042512/ | http://www.ecataleg.be/fr/ref/042512/ |  | Scheidingstransformator - beschermd - enkelfasig - primair 230/400 V - secundair 115/230 V - vermogen 160 VA - IP 55 - IK 07 (ingegoten) | Transformateur de séparation de circuit - protégé- monophasé - 160 VA - 230-400 V primaire - 115-230 V secondaire - IP 55 - IK 07 (surmoulé)
LEG20121015 | L | 042513 | Scheidingstransfo 230/400 V 115/230 V - enkelfasig 250 VA | Transfo de sép. mono - 250 VA 230-400V pr. - 115-230V sec. | Scheidingstransfo 230/400 V | Transfo de sép. mono - 250 VA | 184.7 | 1 | Stuk | Pièce |  |  | 1 | 1 | 1 | Legrand 2013-2014 | 348 | G07 | 20 |  |  | 4 |  |  | 8504.3129 |  | 1 | 6.113 |  | 0 |  | 0 |  | 0 | 14.5 | 24 | 16.2 | 1 | 010324506042513530000001 | 0 |  | 0 |  | 220120 | http://www.ecataleg.be/nl/ref/042513/ | http://www.ecataleg.be/fr/ref/042513/ |  | Scheidingstransformator - beschermd - enkelfasig - primair 230/400 V - secundair 115/230 V - vermogen 250 VA - IP 55 - IK 07 (ingegoten) | Transformateur de séparation de circuit - protégé- monophasé - 250 VA - 230-400 V primaire - 115-230 V secondaire - IP 55 - IK 07 (surmoulé)
LEG20121015 | L | 042514 | Scheidingstransfo 230/400 V 115/230 V - enkelfasig 400 VA | Transfo de sép. mono - 400 VA 230-400V pr. - 115-230V sec. | Scheidingstransfo 230/400 V | Transfo de sép. mono - 400 VA | 253.1 | 1 | Stuk | Pièce |  |  | 1 | 1 | 1 | Legrand 2013-2014 | 348 | G07 | 20 |  |  | 2 |  |  | 8504.3129 |  | 1 | 11.38 |  | 0 |  | 0 |  | 0 | 20.5 | 31.5 | 24.2 | 1 | 010324506042514230000001 | 0 |  | 0 |  | 220120 | http://www.ecataleg.be/nl/ref/042514/ | http://www.ecataleg.be/fr/ref/042514/ |  | Scheidingstransformator - beschermd - enkelfasig - primair 230/400 V - secundair 115/230 V - vermogen 400 VA - IP 55 - IK 07 (ingegoten) | Transformateur de séparation de circuit - protégé- monophasé - 400 VA - 230-400 V primaire - 115-230 V secondaire - IP 55 - IK 07 (surmoulé)
LEG20121015 | L | 042515 | Scheidingstransfo 230/400 V 115/230 V - enkelfasig 630 VA | Transfo de sép. mono - 630 VA 230-400V pr. - 115-230V sec. | Scheidingstransfo 230/400 V | Transfo de sép. mono - 630 VA | 340.8 | 1 | Stuk | Pièce |  |  | 1 | 1 | 1 | Legrand 2013-2014 | 348 | G07 | 20 |  |  | 2 |  |  | 8504.3129 |  | 1 | 18.4 |  | 0 |  | 0 |  | 0 | 20.5 | 34 | 24.2 | 1 | 010324506042515930000001 | 0 |  | 0 |  | 220120 | http://www.ecataleg.be/nl/ref/042515/ | http://www.ecataleg.be/fr/ref/042515/ |  | Scheidingstransformator - beschermd - enkelfasig - primair 230/400 V - secundair 115/230 V - vermogen 630 VA - IP 55 - IK 07 (ingegoten) | Transformateur de séparation de circuit - protégé- monophasé - 630 VA - 230-400 V primaire - 115-230 V secondaire - IP 55 - IK 07 (surmoulé)
LEG20121015 | L | 042516 | Scheidingstransfo 230/400 V 115/230 V - enkelfasig 1 kVA | Transfo de sép. mono - 1000 VA 230-400V pr. - 115-230V sec. | Scheidingstransfo 230/400 V | Transfo de sép. mono - 1000 VA | 413 | 1 | Stuk | Pièce |  |  | 1 | 1 | 1 | Legrand 2013-2014 | 348 | G07 | 20 |  |  | 2 |  |  | 8504.3129 |  | 1 | 18.54 |  | 0 |  | 0 |  | 0 | 20.5 | 34 | 24.2 | 1 | 010324506042516630000001 | 0 |  | 0 |  | 220120 | http://www.ecataleg.be/nl/ref/042516/ | http://www.ecataleg.be/fr/ref/042516/ |  | Scheidingstransformator - beschermd - enkelfasig - primair 230/400 V - secundair 115/230 V - vermogen 1 kVA - IP 55 - IK 07 (ingegoten) | Transformateur de séparation de circuit - protégé- monophasé - 1000 VA - 230-400 V primaire - 115-230 V secondaire - IP 55 - IK 07 (surmoulé)
LEG20121015 | L | 042517 | Scheidingstransfo 230/400 V 115/230 V - enkelfasig 1,6 kVA | Transfo de sép. mono - 1600 VA 230-400V pr. - 115-230V sec. | Scheidingstransfo 230/400 V | Transfo de sép. mono - 1600 VA | 667.7 | 1 | Stuk | Pièce |  |  | 1 | 1 | 1 | Legrand 2013-2014 | 348 | G07 | 20 |  |  | 2 |  |  | 8504.3129 |  | 1 | 27.943 |  | 0 |  | 0 |  | 0 | 38 | 41 | 36.5 | 1 | 010324506042517330000001 | 0 |  | 0 |  | 220120 | http://www.ecataleg.be/nl/ref/042517/ | http://www.ecataleg.be/fr/ref/042517/ |  | Scheidingstransformator - beschermd - enkelfasig - primair 230/400 V - secundair 115/230 V - vermogen 1,6 kVA - IP 21 - IK 08 (onder afschermkap) | Transformateur de séparation de circuit - protégé- monophasé - 1600 VA - 230-400 V primaire - 115-230 V secondaire - IP 21 - IK 08 (sous cuve)
LEG20121015 | L | 042518 | Scheidingstransfo 230/400 V 115/230 V - enkelfasig 2,5 kVA | Transfo de sép. mono - 2500 VA 230-400V pr. - 115-230V sec. | Scheidingstransfo 230/400 V | Transfo de sép. mono - 2500 VA | 883.3 | 1 | Stuk | Pièce |  |  | 1 | 1 | 1 | Legrand 2013-2014 | 348 | G07 | 20 |  |  | 30 |  |  | 8504.3129 |  | 1 | 37.5 |  | 0 |  | 0 |  | 0 | 37 | 41 | 36.5 | 1 | 010324506042518030000001 | 0 |  | 0 |  | 220120 | http://www.ecataleg.be/nl/ref/042518/ | http://www.ecataleg.be/fr/ref/042518/ |  | Scheidingstransformator - beschermd - enkelfasig - primair 230/400 V - secundair 115/230 V - vermogen 2,5 kVA - IP 21 - IK 08 (onder afschermkap) | Transformateur de séparation de circuit - protégé- monophasé - 2500 VA - 230-400 V primaire - 115-230 V secondaire - IP 21 - IK 08 (sous cuve)
LEG20121015 | L | 042536 | Isolatietransfo prim. 400 V sec. 230 V driefasig 50 kVA | Transfo d'isol.trip. - 50000VA 400 V prim. - 230 V sec. | Isolatietransfo prim. 400 V | Transfo d'isol.trip. - 50000VA | 4374 | 1 | Stuk | Pièce |  |  | 1 | 1 | 1 | Legrand 2013-2014 | 349 | G07 | 20 |  |  | 7 |  |  | 8504.3280 |  | 1 | 279.4 |  | 0 |  | 0 |  | 0 | 95 | 94.8 | 74.5 | 1 | 3245060425364 | 0 |  | 0 |  | 220120 | http://www.ecataleg.be/nl/ref/042536/ | http://www.ecataleg.be/fr/ref/042536/ |  | Isolatietransformator - beschermd - driefasig - primair 400 V - secundair 230 V - vermogen 50 kVA - IP 21 - IK 08 (onder afschermkap) | Transformateur d'isolement protégé - triphasé - 50000 VA - 400 V primaire - 230 V + N (avec écran électrostatique) secondaire - IP 21 - IK 08 (sous cuve)
LEG20121015 | L | 042537 | Vermogentransfo prim. 400 V sec. 230 V driefasig 63 kVA | Transfo d'isol.trip. - 63000VA 400 V prim. - 230 V sec. | Vermogentransfo prim. 400 V | Transfo d'isol.trip. - 63000VA | 4668 | 1 | Stuk | Pièce |  |  | 1 | 1 | 1 | Legrand 2013-2014 | 349 | G07 | 20 |  |  | 7 |  |  | 8504.3280 |  | 1 | 303.3 |  | 0 |  | 0 |  | 0 | 95.1 | 74.7 | 94.7 | 1 | 0 | 0 |  | 0 |  | 220120 | http://www.ecataleg.be/nl/ref/042537/ | http://www.ecataleg.be/fr/ref/042537/ |  | Isolatietransformator - beschermd - driefasig - primair 400 V - secundair 230 V - vermogen 63 kVA - IP 21 - IK 08 (onder afschermkap) | Transformateur d'isolement protégé - triphasé - 63000 VA - 400 V primaire - 230 V + N (avec écran électrostatique) secondaire - IP 21 - IK 08 (sous cuve)
LEG20121015 | L | 042538 | Vermogentransfo prim. 400 V sec. 230 V driefasig 80 kVA | Transfo d'isol.trip. - 80000VA 400 V prim. - 230 V sec. | Vermogentransfo prim. 400 V | Transfo d'isol.trip. - 80000VA | 5565 | 1 | Stuk | Pièce |  |  | 1 | 1 | 1 | Legrand 2013-2014 | 349 | G07 | 20 |  |  | 7 |  |  | 8504.3280 |  | 1 | 392.8 |  | 0 |  | 0 |  | 0 | 80 | 92 | 59 | 1 | 3245060425388 | 0 |  | 0 |  | 220120 | http://www.ecataleg.be/nl/ref/042538/ | http://www.ecataleg.be/fr/ref/042538/ |  | Isolatietransformator - beschermd - driefasig - primair 400 V - secundair 230 V - vermogen 80 kVA - IP 21 - IK 08 (onder afschermkap) | Transformateur d'isolement protégé - triphasé - 80000 VA - 400 V primaire - 230 V + N (avec écran électrostatique) secondaire - IP 21 - IK 08 (sous cuve)
LEG20121015 | L | 042539 | Vermogentransfo prim. 400 V sec. 230 V driefasig 100 kVA | Transfo d'isol.trip - 100000VA 400 V prim. - 230 V sec. | Vermogentransfo prim. 400 V | Transfo d'isol.trip - 100000VA | 6126 | 1 | Stuk | Pièce |  |  | 1 | 1 | 1 | Legrand 2013-2014 | 349 | G07 | 20 |  |  | 7 |  |  | 8504.3280 |  | 1 | 437.9 |  | 0 |  | 0 |  | 0 | 93 | 94.5 | 74.5 | 1 | 0 | 0 |  | 0 |  | 220120 | http://www.ecataleg.be/nl/ref/042539/ | http://www.ecataleg.be/fr/ref/042539/ |  | Isolatietransformator - beschermd - driefasig - primair 400 V - secundair 230 V - vermogen 100 kVA - IP 21 - IK 08 (onder afschermkap) | Transformateur d'isolement protégé - triphasé - 100000 VA - 400 V primaire - 230 V + N (avec écran électrostatique) secondaire - IP 21 - IK 08 (sous cuve)
LEG20121015 | L | 042540 | Scheidingstransfo prim. 400 V sec. 230 V - driefasig 630 VA | Transfo de sép. trip. - 630 VA 400 V prim. - 230 V secondaire | Scheidingstransfo prim. 400 V | Transfo de sép. trip. - 630 VA | 682.4 | 1 | Stuk | Pièce |  |  | 1 | 1 | 1 | Legrand 2013-2014 | 348 | G07 | 20 |  |  | 7 |  |  | 8504.3129 |  | 1 | 17.197 |  | 0 |  | 0 |  | 0 | 33.9 | 32.5 | 24.7 | 1 | 3245060425401 | 0 |  | 0 |  | 220120 | http://www.ecataleg.be/nl/ref/042540/ | http://www.ecataleg.be/fr/ref/042540/ |  | Scheidingstransformator - beschermd - driefasig - primair 400 V - secundair 230 V - vermogen 630 VA - IP 21 - IK 08 (onder afschermkap) | Transformateur de séparation de circuit - protégé - triphasé - 630 VA - 400 V primaire - 230 V secondaire - IP 21 - IK 08 (sous cuve)
LEG20121015 | L | 042541 | Scheidingstransfo prim. 400 V sec. 230 V - driefasig - 1 kVA | Transfo de sép. trip. - 1000VA 400 V prim. - 230 V secondaire | Scheidingstransfo prim. 400 V | Transfo de sép. trip. - 1000VA | 806.9 | 1 | Stuk | Pièce |  |  | 1 | 1 | 1 | Legrand 2013-2014 | 348 | G07 | 20 |  |  | 7 |  |  | 8504.3129 |  | 1 | 27.4 |  | 0 |  | 0 |  | 0 | 38 | 41 | 36.5 | 1 | 3245060425418 | 0 |  | 0 |  | 220120 | http://www.ecataleg.be/nl/ref/042541/ | http://www.ecataleg.be/fr/ref/042541/ |  | Scheidingstransformator - beschermd - driefasig - primair 400 V - secundair 230 V - vermogen 1 kVA - IP 21 - IK 08 (onder afschermkap) | Transformateur de séparation de circuit - protégé - triphasé - 1000 VA - 400 V primaire - 230 V secondaire - IP 21 - IK 08 (sous cuve)
LEG20121015 | L | 042542 | Scheidingstransfo prim. 400 V sec. 230 V - driefasig 1,6 kVA | Transfo de sép. trip. - 1600VA 400 V prim. - 230 V secondaire | Scheidingstransfo prim. 400 V | Transfo de sép. trip. - 1600VA | 919.2 | 1 | Stuk | Pièce |  |  | 1 | 1 | 1 | Legrand 2013-2014 | 348 | G07 | 20 |  |  | 30 |  |  | 8504.3129 |  | 1 | 33.2 |  | 0 |  | 0 |  | 0 | 46.8 | 45.5 | 35.5 | 1 | 3245060425425 | 0 |  | 0 |  | 220120 | http://www.ecataleg.be/nl/ref/042542/ | http://www.ecataleg.be/fr/ref/042542/ |  | Scheidingstransformator - beschermd - driefasig - primair 400 V - secundair 230 V - vermogen 1,6 kVA - IP 21 - IK 08 (onder afschermkap) | Transformateur de séparation de circuit - protégé - triphasé - 1600 VA - 400 V primaire - 230 V secondaire - IP 21 - IK 08 (sous cuve)
LEG20121015 | L | 042543 | Scheidingstransfo prim. 400 V sec. 230 V - driefasig 2,5 kVA | Transfo de sép. trip. - 2500VA 400 V prim. - 230 V secondaire | Scheidingstransfo prim. 400 V | Transfo de sép. trip. - 2500VA | 986.2 | 1 | Stuk | Pièce |  |  | 1 | 1 | 1 | Legrand 2013-2014 | 348 | G07 | 20 |  |  | 7 |  |  | 8504.3129 |  | 1 | 35 |  | 0 |  | 0 |  | 0 | 46.8 | 45.5 | 35.5 | 1 | 3245060425432 | 0 |  | 0 |  | 220120 | http://www.ecataleg.be/nl/ref/042543/ | http://www.ecataleg.be/fr/ref/042543/ |  | Scheidingstransformator - beschermd - driefasig - primair 400 V - secundair 230 V - vermogen 2,5 kVA - IP 21 - IK 08 (onder afschermkap) | Transformateur de séparation de circuit - protégé - triphasé - 2500 VA - 400 V primaire - 230 V secondaire - IP 21 - IK 08 (sous cuve)
LEG20121015 | L | 042544 | Scheidingstransfo prim. 400 V sec. 230 V - driefasig 4 kVA | Transfo de sép. trip. - 4000VA 400 V prim. - 230 V secondaire | Scheidingstransfo prim. 400 V | Transfo de sép. trip. - 4000VA | 1123 | 1 | Stuk | Pièce |  |  | 1 | 1 | 1 | Legrand 2013-2014 | 348 | G07 | 20 |  |  | 3 |  |  | 8504.3129 |  | 1 | 51.2 |  | 0 |  | 0 |  | 0 | 46.8 | 45.5 | 35.5 | 1 | 010324506042544930000001 | 0 |  | 0 |  | 220120 | http://www.ecataleg.be/nl/ref/042544/ | http://www.ecataleg.be/fr/ref/042544/ |  | Scheidingstransformator - beschermd - driefasig - primair 400 V - secundair 230 V - vermogen 4 kVA - IP 21 - IK 08 (onder afschermkap) | Transformateur de séparation de circuit - protégé - triphasé - 4000 VA - 400 V primaire - 230 V secondaire - IP 21 - IK 08 (sous cuve)
LEG20121015 | L | 042545 | Isolatietransfo prim. 400 V sec. 230 V driefasig 6,3 kVA | Transfo d'isol.trip. - 6300 VA 400 V prim. - 230 V sec. | Isolatietransfo prim. 400 V | Transfo d'isol.trip. - 6300 VA | 1346 | 1 | Stuk | Pièce |  |  | 1 | 1 | 1 | Legrand 2013-2014 | 349 | G07 | 20 |  |  | 7 |  |  | 8504.3129 |  | 1 | 61 |  | 0 |  | 0 |  | 0 | 55.5 | 52 | 41 | 1 | 3245060425456 | 0 |  | 0 |  | 220120 | http://www.ecataleg.be/nl/ref/042545/ | http://www.ecataleg.be/fr/ref/042545/ |  | Isolatietransformator - beschermd - driefasig - primair 400 V - secundair 230 V - vermogen 6,3 kVA - IP 21 - IK 08 (onder afschermkap) | Transformateur d'isolement protégé - triphasé - 6300 VA - 400 V primaire - 230 V + N (avec écran électrostatique) secondaire - IP 21 - IK 08 (sous cuve)
LEG20121015 | L | 042546 | Isolatietransfo prim. 400 V sec. 230 V driefasig 10 kVA | Transfo d'isol.trip. - 10000VA 400 V prim. - 230 V sec. | Isolatietransfo prim. 400 V | Transfo d'isol.trip. - 10000VA | 1632 | 1 | Stuk | Pièce |  |  | 1 | 1 | 1 | Legrand 2013-2014 | 349 | G07 | 20 |  |  | 4 |  |  | 8504.3129 |  | 1 | 61 |  | 0 |  | 0 |  | 0 | 56 | 63 | 54.5 | 1 | 0 | 0 |  | 0 |  | 220120 | http://www.ecataleg.be/nl/ref/042546/ | http://www.ecataleg.be/fr/ref/042546/ |  | Isolatietransformator - beschermd - driefasig - primair 400 V - secundair 230 V - vermogen 10 kVA - IP 21 - IK 08 (onder afschermkap) | Transformateur d'isolement protégé - triphasé - 10000 VA - 400 V primaire - 230 V + N (avec écran électrostatique) secondaire - IP 21 - IK 08 (sous cuve)
LEG20121015 | L | 042547 | Isolatietransfo prim. 400 V sec. 230 V driefasig 16 kVA | Transfo d'isol.trip. - 16000VA 400 V prim. - 230 V sec. | Isolatietransfo prim. 400 V | Transfo d'isol.trip. - 16000VA | 2105 | 1 | Stuk | Pièce |  |  | 1 | 1 | 1 | Legrand 2013-2014 | 349 | G07 | 20 |  |  | 30 |  |  | 8504.3129 |  | 1 | 101 |  | 0 |  | 0 |  | 0 | 55 | 65 | 64 | 1 | 3245060425470 | 0 |  | 0 |  | 220120 | http://www.ecataleg.be/nl/ref/042547/ | http://www.ecataleg.be/fr/ref/042547/ |  | Isolatietransformator - beschermd - driefasig - primair 400 V - secundair 230 V - vermogen 16 kVA - IP 21 - IK 08 (onder afschermkap) | Transformateur d'isolement protégé - triphasé - 16000 VA - 400 V primaire - 230 V + N (avec écran électrostatique) secondaire - IP 21 - IK 08 (sous cuve)
LEG20121015 | L | 042548 | Vermogentransfo prim. 400 V sec. 230 V driefasig 25 kVA | Transfo d'isol.trip. - 25000VA 400 V prim. - 230 V sec. | Vermogentransfo prim. 400 V | Transfo d'isol.trip. - 25000VA | 2679 | 1 | Stuk | Pièce |  |  | 1 | 1 | 1 | Legrand 2013-2014 | 349 | G07 | 20 |  |  | 3 |  |  | 8504.3129 |  | 1 | 161.3 |  | 0 |  | 0 |  | 0 | 58 | 61 | 48 | 1 | 0 | 0 |  | 0 |  | 220120 | http://www.ecataleg.be/nl/ref/042548/ | http://www.ecataleg.be/fr/ref/042548/ |  | Isolatietransformator - beschermd - driefasig - primair 400 V - secundair 230 V - vermogen 25 kVA - IP 21 - IK 08 (onder afschermkap) | Transformateur d'isolement protégé - triphasé - 25000 VA - 400 V primaire - 230 V + N (avec écran électrostatique) secondaire - IP 21 - IK 08 (sous cuve)
LEG20121015 | L | 042549 | Vermogentransfo prim. 400 V sec. 230 V driefasig 40 kVA | Transfo d'isol.trip. - 40000VA 400 V prim. - 230 V sec. | Vermogentransfo prim. 400 V | Transfo d'isol.trip. - 40000VA | 3461 | 1 | Stuk | Pièce |  |  | 1 | 1 | 1 | Legrand 2013-2014 | 349 | G07 | 20 |  |  | 3 |  |  | 8504.3129 |  | 1 | 194.3 |  | 0 |  | 0 |  | 0 | 55 | 83 | 64 | 1 | 0 | 0 |  | 0 |  | 220120 | http://www.ecataleg.be/nl/ref/042549/ | http://www.ecataleg.be/fr/ref/042549/ |  | Isolatietransformator - beschermd - driefasig - primair 400 V - secundair 230 V - vermogen 40 kVA - IP 21 - IK 08 (onder afschermkap) | Transformateur d'isolement protégé - triphasé - 40000 VA - 400 V primaire - 230 V + N (avec écran électrostatique) secondaire - IP 21 - IK 08 (sous cuve)
LEG20121015 | L | 042552 | Vermogentransfo prim. 400 V sec. 230 V driefasig 160 kVA | Transfo d'isol.trip - 160000VA 400 V prim. - 230 V sec. | Vermogentransfo prim. 400 V | Transfo d'isol.trip - 160000VA | 8718 | 1 | Stuk | Pièce |  |  | 1 | 1 | 1 | ** Legrand 2011-2012 | 329 | G07 | 20 |  |  | 7 |  |  | 8504.3280 |  | 1 | 584.6 |  | 0 |  | 0 |  | 0 | 115 | 106 | 84.5 | 1 | 3245060425524 | 0 |  | 0 |  | 220120 | http://www.ecataleg.be/nl/ref/042552/ | http://www.ecataleg.be/fr/ref/042552/ |  | Isolatietransformator - beschermd - driefasig - primair 400 V - secundair 230 V - vermogen 160 kVA - IP 21 - IK 08 (onder afschermkap) | Transformateur d'isolement protégé - triphasé - 160000 VA - 400 V primaire - 230 V + N (avec écran électrostatique) secondaire - IP 21 - IK 08 (sous cuve)
LEG20121015 | L | 042555 | Scheidingstransfo 230/400 V 115/230 V - enkelfasig 4 kVA | Transfo de sép. mono - 4000 VA 230-400V pr. - 115-230V sec. | Scheidingstransfo 230/400 V | Transfo de sép. mono - 4000 VA | 967.6 | 1 | Stuk | Pièce |  |  | 1 | 1 | 1 | Legrand 2013-2014 | 348 | G07 | 20 |  |  | 5 |  |  | 8504.3129 |  | 1 | 51 |  | 0 |  | 0 |  | 0 | 46.8 | 45.5 | 35.5 | 1 | 010324506042555530000001 | 0 |  | 0 |  | 220120 | http://www.ecataleg.be/nl/ref/042555/ | http://www.ecataleg.be/fr/ref/042555/ |  | Scheidingstransformator - beschermd - enkelfasig - primair 230/400 V - secundair 115/230 V - vermogen 4 kVA - IP 21 - IK 08 (onder afschermkap) | Transformateur de séparation de circuit - protégé- monophasé - 4000 VA - 230-400 V primaire - 115-230 V secondaire - IP 21 - IK 08 (sous cuve)
LEG20121015 | L | 042556 | Scheidingstransfo 230/400 V 115/230 V - enkelfasig 5 kVA | Transfo de sép. mono - 5000 VA 230-400V pr. - 115-230V sec. | Scheidingstransfo 230/400 V | Transfo de sép. mono - 5000 VA | 1057 | 1 | Stuk | Pièce |  |  | 1 | 1 | 1 | Legrand 2013-2014 | 348 | G07 | 20 |  |  | 2 |  |  | 8504.3129 |  | 1 | 65 |  | 0 |  | 0 |  | 0 | 57 | 36 | 36 | 1 | 0 | 0 |  | 0 |  | 220120 | http://www.ecataleg.be/nl/ref/042556/ | http://www.ecataleg.be/fr/ref/042556/ |  | Scheidingstransformator - beschermd - enkelfasig - primair 230/400 V - secundair 115/230 V - vermogen 5 kVA - IP 21 - IK 08 (onder afschermkap) | Transformateur de séparation de circuit - protégé- monophasé - 5000 VA - 230-400 V primaire - 115-230 V secondaire - IP 21 - IK 08 (sous cuve)
LEG20121015 | L | 042557 | Scheidingstransfo 230/400 V 115/230 V - enkelfasig 6,3 kVA | Transfo de sép. mono - 6300 VA 230-400V pr. - 115-230V sec. | Scheidingstransfo 230/400 V | Transfo de sép. mono - 6300 VA | 1228 | 1 | Stuk | Pièce |  |  | 1 | 1 | 1 | Legrand 2013-2014 | 348 | G07 | 20 |  |  | 7 |  |  | 8504.3129 |  | 1 | 73.4 |  | 0 |  | 0 |  | 0 | 61 | 64 | 55 | 1 | 3245060425579 | 0 |  | 0 |  | 220120 | http://www.ecataleg.be/nl/ref/042557/ | http://www.ecataleg.be/fr/ref/042557/ |  | Scheidingstransformator - beschermd - enkelfasig - primair 230/400 V - secundair 115/230 V - vermogen 6,3 kVA - IP 21 - IK 08 (onder afschermkap) | Transformateur de séparation de circuit - protégé- monophasé - 6300 VA - 230-400 V primaire - 115-230 V secondaire - IP 21 - IK 08 (sous cuve)
LEG20121015 | L | 042558 | Scheidingstransfo 230/400 V 115/230 V - enkelfasig 8 kVA | Transfo de sép. mono - 8000 VA 230-400V pr. - 115-230V sec. | Scheidingstransfo 230/400 V | Transfo de sép. mono - 8000 VA | 1332 | 1 | Stuk | Pièce |  |  | 1 | 1 | 1 | Legrand 2013-2014 | 348 | G07 | 20 |  |  | 7 |  |  | 8504.3129 |  | 1 | 87.6 |  | 0 |  | 0 |  | 0 | 61 | 41 | 41 | 1 | 3245060425586 | 0 |  | 0 |  | 220120 | http://www.ecataleg.be/nl/ref/042558/ | http://www.ecataleg.be/fr/ref/042558/ |  | Scheidingstransformator - beschermd - enkelfasig - primair 230/400 V - secundair 115/230 V - vermogen 8 kVA - IP 21 - IK 08 (onder afschermkap) | Transformateur de séparation de circuit - protégé- monophasé - 8000 VA - 230-400 V primaire - 115-230 V secondaire - IP 21 - IK 08 (sous cuve)
LEG20121015 | L | 042559 | Scheidingstransfo 230/400 V 115/230 V - enkelfasig 10 kVA | Transfo de sép. mono - 10000VA 230-400V pr. - 115-230V sec. | Scheidingstransfo 230/400 V | Transfo de sép. mono - 10000VA | 1792 | 1 | Stuk | Pièce |  |  | 1 | 1 | 1 | Legrand 2013-2014 | 348 | G07 | 20 |  |  | 7 |  |  | 8504.3129 |  | 1 | 70 |  | 0 |  | 0 |  | 0 | 76.5 | 42.5 | 39.1 | 1 | 0 | 0 |  | 0 |  | 220120 | http://www.ecataleg.be/nl/ref/042559/ | http://www.ecataleg.be/fr/ref/042559/ |  | Scheidingstransformator - beschermd - enkelfasig - primair 230/400 V - secundair 115/230 V - vermogen 10 kVA - IP 21 - IK 08 (onder afschermkap) | Transformateur de séparation de circuit - protégé- monophasé - 10000 VA - 230-400 V primaire - 115-230 V secondaire - IP 21 - IK 08 (sous cuve)
LEG20121015 | L | 042560 | Scheidingstransfo 230/400 V 115/230 V enkelfasig 12,5 kVA | Transfo de sép. mono - 12500VA 230-400V pr. - 115-230V sec. | Scheidingstransfo 230/400 V | Transfo de sép. mono - 12500VA | 1890 | 1 | Stuk | Pièce |  |  | 1 | 1 | 1 | Legrand 2013-2014 | 348 | G07 | 20 |  |  | 7 |  |  | 8504.3129 |  | 1 | 75 |  | 0 |  | 0 |  | 0 | 76.5 | 42.5 | 39.1 | 1 | 3245060425609 | 0 |  | 0 |  | 220120 | http://www.ecataleg.be/nl/ref/042560/ | http://www.ecataleg.be/fr/ref/042560/ |  | Scheidingstransformator - beschermd - enkelfasig - primair 230/400 V - secundair 115/230 V - vermogen 12,5 kVA - IP 21 - IK 08 (onder afschermkap) | Transformateur de séparation de circuit - protégé- monophasé - 12500 VA - 230-400 V primaire - 115-230 V secondaire - IP 21 - IK 08 (sous cuve)
LEG20121015 | L | 042561 | Scheidingstransfo 230/400 V 115/230 V - enkelfasig 16 kVA | Transfo de sép. mono - 1600 VA 230-400V pr. - 115-230V sec. | Scheidingstransfo 230/400 V | Transfo de sép. mono - 1600 VA | 2183 | 1 | Stuk | Pièce |  |  | 1 | 1 | 1 | Legrand 2013-2014 | 348 | G07 | 20 |  |  | 30 |  |  | 8504.3129 |  | 1 | 110.9 |  | 0 |  | 0 |  | 0 | 80 | 43 | 39 | 1 | 3245060425616 | 0 |  | 0 |  | 220120 | http://www.ecataleg.be/nl/ref/042561/ | http://www.ecataleg.be/fr/ref/042561/ |  | Scheidingstransformator - beschermd - enkelfasig - primair 230/400 V - secundair 115/230 V - vermogen 16 kVA - IP 21 - IK 08 (onder afschermkap) | Transformateur de séparation de circuit - protégé- monophasé - 1600 VA - 230-400 V primaire - 115-230 V secondaire - IP 21 - IK 08 (sous cuve)
LEG20121015 | L | 042562 | Scheidingstransfo 230/400 V 115/230 V - enkelfasig 20 kVA | Transfo de sép. mono - 20000VA 230-400V pr. - 115-230V sec. | Scheidingstransfo 230/400 V | Transfo de sép. mono - 20000VA | 2881 | 1 | Stuk | Pièce |  |  | 1 | 1 | 1 | Legrand 2013-2014 | 348 | G07 | 20 |  |  | 7 |  |  | 8504.3280 |  | 1 | 129 |  | 0 |  | 0 |  | 0 | 71 | 49.1 | 43.7 | 1 | 0 | 0 |  | 0 |  | 220120 | http://www.ecataleg.be/nl/ref/042562/ | http://www.ecataleg.be/fr/ref/042562/ |  | Scheidingstransformator - beschermd - enkelfasig - primair 230/400 V - secundair 115/230 V - vermogen 20 kVA - IP 21 - IK 08 (onder afschermkap) | Transformateur de séparation de circuit - protégé- monophasé - 20000 VA - 230-400 V primaire - 115-230 V secondaire - IP 21 - IK 08 (sous cuve)
LEG20121015 | L | 042563 | Scheidingstransfo 230/400 V 115/230 V - enkelfasig 25 kVA | Transfo de sép. mono - 25000VA 230-400V pr. - 115-230V sec. | Scheidingstransfo 230/400 V | Transfo de sép. mono - 25000VA | 3266 | 1 | Stuk | Pièce |  |  | 1 | 1 | 1 | Legrand 2013-2014 | 348 | G07 | 20 |  |  | 7 |  |  | 8504.3280 |  | 1 | 133 |  | 0 |  | 0 |  | 0 | 71 | 49.1 | 43.2 | 1 | 3245060425630 | 0 |  | 0 |  | 220120 | http://www.ecataleg.be/nl/ref/042563/ | http://www.ecataleg.be/fr/ref/042563/ |  | Scheidingstransformator - beschermd - enkelfasig - primair 230/400 V - secundair 115/230 V - vermogen 25 kVA - IP 21 - IK 08 (onder afschermkap) | Transformateur de séparation de circuit - protégé- monophasé - 25000 VA - 230-400 V primaire - 115-230 V secondaire - IP 21 - IK 08 (sous cuve)
LEG20121015 | L | 042571 | Scheidingstransfo mono voor ziekenhuislok.230V/230V-2,5kVA | Transfo sépar mono pr locaux hospitaliers 230V/230V-2,5kVA | Scheidingstransfo mono voor | Transfo sépar mono pr locaux | 968.9 | 1 | Stuk | Pièce |  |  | 1 | 1 | 1 | Legrand 2013-2014 | 348 | G07 | 20 |  |  | 7 |  |  | 8504.3129 |  | 1 | 36.4 |  | 0 |  | 0 |  | 0 | 38 | 41 | 36.5 | 1 | 3245060425715 | 0 |  | 0 |  | 220120 | http://www.ecataleg.be/nl/ref/042571/ | http://www.ecataleg.be/fr/ref/042571/ |  | Scheidingstransformator enkelfasig voor medische ruimtes - primair 230 V - secundair 230 V middelpuntaansluiting - vermogen 2500 VA - IP 21 | Transformateur de séparation des circuits pour locaux hospitaliers - monophasé - primaire 230 V - secondaire 230 V point milieu sorti - 2,5 kVA - IP 21
LEG20121015 | L | 042572 | Scheidingstransfo mono voor ziekenhuislok.230V/230V-4kVA | Transfo sépar mono pr locaux hospitaliers 230V/230V-4kVA | Scheidingstransfo mono voor | Transfo sépar mono pr locaux | 1352 | 1 | Stuk | Pièce |  |  | 1 | 1 | 1 | Legrand 2013-2014 | 348 | G07 | 20 |  |  | 7 |  |  | 8504.3129 |  | 1 | 53.5 |  | 0 |  | 0 |  | 0 | 46.8 | 45.5 | 35.5 | 1 | 3245060425722 | 0 |  | 0 |  | 220120 | http://www.ecataleg.be/nl/ref/042572/ | http://www.ecataleg.be/fr/ref/042572/ |  | Scheidingstransformator enkelfasig voor medische ruimtes - primair 230 V - secundair 230 V middelpuntaansluiting - vermogen 4000 VA - IP 21 | Transformateur de séparation des circuits pour locaux hospitaliers - monophasé - primaire 230 V - secondaire 230 V point milieu sorti - 4 kVA - IP 21
LEG20121015 | L | 042573 | Scheidingstransfo mono voor ziekenhuislok.230V/230V-5kVA | Transfo sépar mono pr locaux hospitaliers 230V/230V-5kVA | Scheidingstransfo mono voor | Transfo sépar mono pr locaux | 1573 | 1 | Stuk | Pièce |  |  | 1 | 1 | 1 | ** Legrand 2011-2012 | 329 | G07 | 20 |  |  | 7 |  |  | 8504.3129 |  | 1 | 69.5 |  | 0 |  | 0 |  | 0 | 57 | 63.5 | 54.6 | 1 | 3245060425739 | 0 |  | 0 |  | 220120 | http://www.ecataleg.be/nl/ref/042573/ | http://www.ecataleg.be/fr/ref/042573/ |  | Scheidingstransformator enkelfasig voor medische ruimtes - primair 230 V - secundair 230 V middelpuntaansluiting - vermogen 5000 VA - IP 21 | Transformateur de séparation des circuits pour locaux hospitaliers - monophasé - primaire 230 V - secondaire 230 V point milieu sorti - 5 kVA - IP 21
LEG20121015 | L | 042574 | Scheidingstransfo mono voor ziekenhuislok.230V/230V-6,3kVA | Transfo sépar mono pr locaux hospitaliers 230V/230V-6,3kVA | Scheidingstransfo mono voor | Transfo sépar mono pr locaux | 1770 | 1 | Stuk | Pièce |  |  | 1 | 1 | 1 | Legrand 2013-2014 | 348 | G07 | 20 |  |  | 7 |  |  | 8504.3129 |  | 1 | 70.5 |  | 0 |  | 0 |  | 0 | 57 | 64 | 55 | 1 | 3245060425746 | 0 |  | 0 |  | 220120 | http://www.ecataleg.be/nl/ref/042574/ | http://www.ecataleg.be/fr/ref/042574/ |  | Scheidingstransformator enkelfasig voor medische ruimtes - primair 230 V - secundair 230 V middelpuntaansluiting - vermogen 6300 VA - IP 21 | Transformateur de séparation des circuits pour locaux hospitaliers - monophasé - primaire 230 V - secondaire 230 V point milieu sorti - 6,3 kVA - IP 21
LEG20121015 | L | 042575 | Scheidingstransfo mono voor ziekenhuislok.230V/230V-8kVA | Transfo sépar mono pr locaux hospitaliers 230V/230V-8kVA | Scheidingstransfo mono voor | Transfo sépar mono pr locaux | 2095 | 1 | Stuk | Pièce |  |  | 1 | 1 | 1 | Legrand 2013-2014 | 348 | G07 | 20 |  |  | 7 |  |  | 8504.3129 |  | 1 | 80.3 |  | 0 |  | 0 |  | 0 | 44.5 | 35.5 | 39.5 | 1 | 3245060425753 | 0 |  | 0 |  | 220120 | http://www.ecataleg.be/nl/ref/042575/ | http://www.ecataleg.be/fr/ref/042575/ |  | Scheidingstransformator enkelfasig voor medische ruimtes - primair 230 V - secundair 230 V middelpuntaansluiting - vermogen 8000 VA - IP 21 | Transformateur de séparation des circuits pour locaux hospitaliers - monophasé - primaire 230 V - secondaire 230 V point milieu sorti - 8 kVA - IP 21
LEG20121015 | L | 042576 | Scheidingstransfo mono voor ziekenhuislok.230V/230V-10kVA | Transfo sépar mono pr locaux hospitaliers 230V/230V-10kVA | Scheidingstransfo mono voor | Transfo sépar mono pr locaux | 2314 | 1 | Stuk | Pièce |  |  | 1 | 1 | 1 | Legrand 2013-2014 | 348 | G07 | 20 |  |  | 7 |  |  | 8504.3129 |  | 1 | 83.5 |  | 0 |  | 0 |  | 0 | 57 | 64 | 55 | 1 | 3245060425760 | 0 |  | 0 |  | 220120 | http://www.ecataleg.be/nl/ref/042576/ | http://www.ecataleg.be/fr/ref/042576/ |  | Scheidingstransformator enkelfasig voor medische ruimtes - primair 230 V - secundair 230 V middelpuntaansluiting - vermogen 10000 VA - IP 21 | Transformateur de séparation des circuits pour locaux hospitaliers - monophasé - primaire 230 V - secondaire 230 V point milieu sorti - 10 kVA - IP 21
LEG20121015 | L | 042581 | Scheidingstransfo drief. voor ziekenhuislok.400V/230V-4kVA | Transfo sépar tri pour locaux hospitaliers 400V/230V-4kVA | Scheidingstransfo drief. voor | Transfo sépar tri pour locaux | 1484 | 1 | Stuk | Pièce |  |  | 1 | 1 | 1 | Legrand 2013-2014 | 348 | G07 | 20 |  |  | 40 |  |  | 8504.3129 |  | 1 | 61 |  | 0 |  | 0 |  | 0 | 56 | 65 | 54.5 | 1 | 3245060425814 | 0 |  | 0 |  | 220120 | http://www.ecataleg.be/nl/ref/042581/ | http://www.ecataleg.be/fr/ref/042581/ |  | Scheidingstransformator driefasig voor medische ruimtes - primair 400 V - secundair 230 V + N - vermogen 4000 VA - IP 21 | Transformateur de séparation des circuits pour locaux hospitaliers - triphasé - primaire 400 V + N - secondaire 230 V + N - 4 kVA - IP 21
LEG20121015 | L | 042583 | Scheidingstransfo drief. voor ziekenhuislok.400V/230V-6,3kVA | Transfo sépar tri pour locaux hospitaliers 400V/230V-6,3kVA | Scheidingstransfo drief. voor | Transfo sépar tri pour locaux | 2089 | 1 | Stuk | Pièce |  |  | 1 | 1 | 1 | Legrand 2013-2014 | 348 | G07 | 20 |  |  | 7 |  |  | 8504.3129 |  | 1 | 84.6 |  | 0 |  | 0 |  | 0 | 57 | 51 | 40 | 1 | 3245060425838 | 0 |  | 0 |  | 220120 | http://www.ecataleg.be/nl/ref/042583/ | http://www.ecataleg.be/fr/ref/042583/ |  | Scheidingstransformator driefasig voor medische ruimtes - primair 400 V - secundair 230 V + N - vermogen 6300 VA - IP 21 | Transformateur de séparation des circuits pour locaux hospitaliers - triphasé - primaire 400 V + N - secondaire 230 V + N - 6,3 kVA - IP 21
LEG20121015 | L | 042584 | Scheidingstransfo drief. voor ziekenhuislok.400V/230V-8kVA | Transfo sépar tri pour locaux hospitaliers 400V/230V-8kVA | Scheidingstransfo drief. voor | Transfo sépar tri pour locaux | 2653 | 1 | Stuk | Pièce |  |  | 1 | 1 | 1 | Legrand 2013-2014 | 348 | G07 | 20 |  |  | 40 |  |  | 8504.3129 |  | 1 | 113.9 |  | 0 |  | 0 |  | 0 | 58 | 64 | 54.5 | 1 | 3245060425845 | 0 |  | 0 |  | 220120 | http://www.ecataleg.be/nl/ref/042584/ | http://www.ecataleg.be/fr/ref/042584/ |  | Scheidingstransformator driefasig voor medische ruimtes - primair 400 V - secundair 230 V + N - vermogen 8000 VA - IP 21 | Transformateur de séparation des circuits pour locaux hospitaliers - triphasé - primaire 400 V + N - secondaire 230 V + N - 8 kVA - IP 21
LEG20121015 | L | 042585 | Scheidingstransfo drief. voor ziekenhuislok.400V/230V-10kVA | Transfo sépar tri pour locaux hospitaliers 400V/230V-10kVA | Scheidingstransfo drief. voor | Transfo sépar tri pour locaux | 2845 | 1 | Stuk | Pièce |  |  | 1 | 1 | 1 | Legrand 2013-2014 | 348 | G07 | 20 |  |  | 7 |  |  | 8504.3129 |  | 1 | 114.4 |  | 0 |  | 0 |  | 0 | 57 | 64 | 55 | 1 | 3245060425852 | 0 |  | 0 |  | 220120 | http://www.ecataleg.be/nl/ref/042585/ | http://www.ecataleg.be/fr/ref/042585/ |  | Scheidingstransformator driefasig voor medische ruimtes - primair 400 V - secundair 230 V + N - vermogen 10000 VA - IP 21 | Transformateur de séparation des circuits pour locaux hospitaliers - triphasé - primaire 400 V + N - secondaire 230 V + N - 10 kVA - IP 21
LEG20121015 | L | 042612 | Transformator CNOMO - TDCE pr 230/400V - s.115/230V-100VA | Transfo CNOMO sép. - 100 VA 230-400V prim. - 115-230V sec. | Transformator CNOMO - TDCE | Transfo CNOMO sép. - 100 VA | 279.6 | 1 | Stuk | Pièce |  |  | 1 | 1 | 1 | Legrand 2013-2014 | 345 | G07 | 20 |  |  | 30 |  |  | 8504.3129 |  | 1 | 4.309 |  | 0 |  | 0 |  | 0 | 19.5 | 26.5 | 24.6 | 1 | 3245060426125 | 0 |  | 0 |  | 220120 | http://www.ecataleg.be/nl/ref/042612/ | http://www.ecataleg.be/fr/ref/042612/ |  | Bedienings- en scheidingstransformator CNOMO - TDCE versie II - primair 230/400 V - secundair 115/230 V - vermogen 100 VA - met elektrostatisch scherm | Transformateur CNOMO - TDCE version II - de commande et de séparation des circuits - 100 VA - 230-400 V prim. - 115-230 V sec. par couplage 2 x 115 V
LEG20121015 | L | 042613 | Transformator CNOMO - TDCE pr 230/400V - s.115/230V-160VA | Transfo CNOMO sép. - 160 VA 230-400V prim. - 115-230V sec. | Transformator CNOMO - TDCE | Transfo CNOMO sép. - 160 VA | 282.1 | 1 | Stuk | Pièce |  |  | 1 | 1 | 1 | Legrand 2013-2014 | 345 | G07 | 20 |  |  | 7 |  |  | 8504.3129 |  | 1 | 4.979 |  | 0 |  | 0 |  | 0 | 25 | 32 | 27 | 1 | 0004261300000001 | 0 |  | 0 |  | 220120 | http://www.ecataleg.be/nl/ref/042613/ | http://www.ecataleg.be/fr/ref/042613/ |  | Bedienings- en scheidingstransformator CNOMO - TDCE versie II - primair 230/400 V - secundair 115/230 V - vermogen 160 VA - met elektrostatisch scherm | Transformateur CNOMO - TDCE version II - de commande et de séparation des circuits - 160 VA - 230-400 V prim. - 115-230 V sec. par couplage 2 x 115 V
LEG20121015 | L | 042614 | Transformator CNOMO - TDCE pr 230/400V - s.115/230V-250VA | Transfo CNOMO sép. - 250 VA 230-400V prim. - 115-230V sec. | Transformator CNOMO - TDCE | Transfo CNOMO sép. - 250 VA | 293.4 | 1 | Stuk | Pièce |  |  | 1 | 1 | 1 | Legrand 2013-2014 | 345 | G07 | 20 |  |  | 7 |  |  | 8504.3129 |  | 1 | 6.37 |  | 0 |  | 0 |  | 0 | 25 | 31.5 | 26 | 1 | 3245060426149 | 0 |  | 0 |  | 220120 | http://www.ecataleg.be/nl/ref/042614/ | http://www.ecataleg.be/fr/ref/042614/ |  | Bedienings- en scheidingstransformator CNOMO - TDCE versie II - primair 230/400 V - secundair 115/230 V - vermogen 250 VA - met elektrostatisch scherm | Transformateur CNOMO - TDCE version II - de commande et de séparation des circuits - 250 VA - 230-400 V prim. - 115-230 V sec. par couplage 2 x 115 V
LEG20121015 | L | 042615 | Transformator CNOMO - TDCE pr 230/400V - s.115/230V-400VA | Transfo CNOMO sép. - 400 VA 230-400V prim. - 115-230V sec. | Transformator CNOMO - TDCE | Transfo CNOMO sép. - 400 VA | 318.4 | 1 | Stuk | Pièce |  |  | 1 | 1 | 1 | Legrand 2013-2014 | 345 | G07 | 20 |  |  | 7 |  |  | 8504.3129 |  | 1 | 8.188 |  | 0 |  | 0 |  | 0 | 25 | 30.7 | 26.9 | 1 | 3245060426156 | 0 |  | 0 |  | 220120 | http://www.ecataleg.be/nl/ref/042615/ | http://www.ecataleg.be/fr/ref/042615/ |  | Bedienings- en scheidingstransformator CNOMO - TDCE versie II - primair 230/400 V - secundair 115/230 V - vermogen 400 VA - met elektrostatisch scherm | Transformateur CNOMO - TDCE version II - de commande et de séparation des circuits - 400 VA - 230-400 V prim. - 115-230 V sec. par couplage 2 x 115 V
LEG20121015 | L | 042616 | Transformator CNOMO - TDCE pr 230/400V - s.115/230V-630VA | Transfo CNOMO sép. - 630 VA 230-400V prim. - 115-230V sec. | Transformator CNOMO - TDCE | Transfo CNOMO sép. - 630 VA | 343.7 | 1 | Stuk | Pièce |  |  | 1 | 1 | 1 | Legrand 2013-2014 | 345 | G07 | 20 |  |  | 7 |  |  | 8504.3129 |  | 1 | 9.76 |  | 0 |  | 0 |  | 0 | 25 | 30.7 | 26.9 | 1 | 010324506042616330000001 | 0 |  | 0 |  | 220120 | http://www.ecataleg.be/nl/ref/042616/ | http://www.ecataleg.be/fr/ref/042616/ |  | Bedienings- en scheidingstransformator CNOMO - TDCE versie II - primair 230/400 V - secundair 115/230 V - vermogen 630 VA - met elektrostatisch scherm | Transformateur CNOMO - TDCE version II - de commande et de séparation des circuits - 630 VA - 230-400 V prim. - 115-230 V sec. par couplage 2 x 115 V
LEG20121015 | L | 042617 | Transformator CNOMO - TDCE pr 230/400V - s.115/230V-1 kVA | Transfo CNOMO sép. - 1000 VA 230-400V prim. - 115-230V sec. | Transformator CNOMO - TDCE | Transfo CNOMO sép. - 1000 VA | 390.9 | 1 | Stuk | Pièce |  |  | 1 | 1 | 1 | Legrand 2013-2014 | 345 | G07 | 20 |  |  | 7 |  |  | 8504.3129 |  | 1 | 15.895 |  | 0 |  | 0 |  | 0 | 25 | 32.1 | 26.9 | 1 | 010324506042617030000001 | 0 |  | 0 |  | 220120 | http://www.ecataleg.be/nl/ref/042617/ | http://www.ecataleg.be/fr/ref/042617/ |  | Bedienings- en scheidingstransformator CNOMO - TDCE versie II - primair 230/400 V - secundair 115/230 V- vermogen 1 kVA - met elektrostatisch scherm | Transformateur CNOMO - TDCE version II - de commande et de séparation des circuits - 1000 VA - 230-400 V prim. - 115-230 V sec. par couplage 2 x 115 V
LEG20121015 | L | 042618 | Transformator CNOMO - TDCE pr 230/400V -s.115/230V-1,6kVA | Transfo CNOMO sép. - 1600 VA 230-400V prim. - 115-230V sec. | Transformator CNOMO - TDCE | Transfo CNOMO sép. - 1600 VA | 429.9 | 1 | Stuk | Pièce |  |  | 1 | 1 | 1 | Legrand 2013-2014 | 345 | G07 | 20 |  |  | 7 |  |  | 8504.3129 |  | 1 | 20.47 |  | 0 |  | 0 |  | 0 | 26.9 | 33.9 | 26.9 | 1 | 010324506042618730000001 | 0 |  | 0 |  | 220120 | http://www.ecataleg.be/nl/ref/042618/ | http://www.ecataleg.be/fr/ref/042618/ |  | Bedienings- en scheidingstransformator CNOMO - TDCE versie II - primair 230/400 V - secundair 115/230 V - vermogen 1,6 kVA - met elektrostatisch scherm | Transformateur CNOMO - TDCE version II - de commande et de séparation des circuits - 1600 VA - 230-400 V prim. - 115-230 V sec. par couplage 2 x 115 V
LEG20121015 | L | 042642 | Transformator CNOMO - TDCE pr 230/400V - sec 24V - 100VA | Transfo CNOMO séc. - 100 VA 230-400 V prim. - 24 V sec. | Transformator CNOMO - TDCE | Transfo CNOMO séc. - 100 VA | 248.4 | 1 | Stuk | Pièce |  |  | 1 | 1 | 1 | Legrand 2013-2014 | 345 | G07 | 20 |  |  | 7 |  |  | 8504.3129 |  | 1 | 4.175 |  | 0 |  | 0 |  | 0 | 19.5 | 26.5 | 24.6 | 1 | 3245060426422 | 0 |  | 0 |  | 220120 | http://www.ecataleg.be/nl/ref/042642/ | http://www.ecataleg.be/fr/ref/042642/ |  | Bedienings- en beveiligingstransformator CNOMO - TDCE versie II - primair 230/400 V - secundair 24 V - vermogen 100 VA - met elektrostatisch scherm | Transformateur CNOMO - TDCE version II - de commande et de sécurité - 100 VA - 230-400 V primaire - 24 V secondaire
LEG20121015 | L | 042643 | Transformator CNOMO - TDCE pr 230/400V - sec 24V - 160VA | Transfo CNOMO séc. - 160 VA 230-400 V prim. - 24 V sec. | Transformator CNOMO - TDCE | Transfo CNOMO séc. - 160 VA | 259.6 | 1 | Stuk | Pièce |  |  | 1 | 1 | 1 | Legrand 2013-2014 | 345 | G07 | 20 |  |  | 7 |  |  | 8504.3129 |  | 1 | 4.8 |  | 0 |  | 0 |  | 0 | 25 | 32 | 26.5 | 1 | 010324506042643930000001 | 0 |  | 0 |  | 220120 | http://www.ecataleg.be/nl/ref/042643/ | http://www.ecataleg.be/fr/ref/042643/ |  | Bedienings- en beveiligingstransformator CNOMO - TDCE versie II - primair 230/400 V - secundair 24 V - vermogen 160 VA - met elektrostatisch scherm | Transformateur CNOMO - TDCE version II - de commande et de sécurité - 160 VA - 230-400 V primaire - 24 V secondaire
LEG20121015 | L | 042644 | Transformator CNOMO - TDCE pr 230/400V - sec 24V - 250VA | Transfo CNOMO séc. - 250 VA 230-400 V prim. - 24 V sec. | Transformator CNOMO - TDCE | Transfo CNOMO séc. - 250 VA | 273 | 1 | Stuk | Pièce |  |  | 1 | 1 | 1 | Legrand 2013-2014 | 345 | G07 | 20 |  |  | 7 |  |  | 8504.3129 |  | 1 | 6.225 |  | 0 |  | 0 |  | 0 | 25 | 32 | 27 | 1 | 0004264400000001 | 0 |  | 0 |  | 220120 | http://www.ecataleg.be/nl/ref/042644/ | http://www.ecataleg.be/fr/ref/042644/ |  | Bedienings- en beveiligingstransformator CNOMO - TDCE versie II - primair 230/400 V - secundair 24 V - vermogen 250 VA - met elektrostatisch scherm | Transformateur CNOMO - TDCE version II - de commande et de sécurité - 250 VA - 230-400 V primaire - 24 V secondaire
LEG20121015 | L | 042645 | Transformator CNOMO - TDCE pr 230/400V - sec 24V - 400VA | Transfo CNOMO séc. - 400 VA 230-400 V prim. - 24 V sec. | Transformator CNOMO - TDCE | Transfo CNOMO séc. - 400 VA | 300.3 | 1 | Stuk | Pièce |  |  | 1 | 1 | 1 | Legrand 2013-2014 | 345 | G07 | 20 |  |  | 7 |  |  | 8504.3129 |  | 1 | 8.055 |  | 0 |  | 0 |  | 0 | 25 | 30.7 | 26.9 | 1 | 3245060426453 | 0 |  | 0 |  | 220120 | http://www.ecataleg.be/nl/ref/042645/ | http://www.ecataleg.be/fr/ref/042645/ |  | Bedienings- en beveiligingstransformator CNOMO - TDCE versie II - primair 230/400 V - secundair 24 V - vermogen 400 VA - met elektrostatisch scherm | Transformateur CNOMO - TDCE version II - de commande et de sécurité - 400 VA - 230-400 V primaire - 24 V secondaire
LEG20121015 | L | 042646 | Transformator CNOMO - TDCE pr 230/400V - sec 24V - 630VA | Transfo CNOMO séc. - 630 VA 230-400 V prim. - 24 V sec. | Transformator CNOMO - TDCE | Transfo CNOMO séc. - 630 VA | 336 | 1 | Stuk | Pièce |  |  | 1 | 1 | 1 | Legrand 2013-2014 | 345 | G07 | 20 |  |  | 7 |  |  | 8504.3129 |  | 1 | 9.965 |  | 0 |  | 0 |  | 0 | 25 | 30.7 | 26.9 | 1 | 3245060426460 | 0 |  | 0 |  | 220120 | http://www.ecataleg.be/nl/ref/042646/ | http://www.ecataleg.be/fr/ref/042646/ |  | Bedienings- en beveiligingstransformator CNOMO - TDCE versie II - primair 230/400 V - secundair 24 V - vermogen 630 VA - met elektrostatisch scherm | Transformateur CNOMO - TDCE version II - de commande et de sécurité - 630 VA - 230-400 V primaire - 24 V secondaire
LEG20121015 | L | 042720 | Veiligheidstransfo 230/400 V sec. 24/48 V enkelfasig 63 VA | Transfo de séc. mono - 63 VA 230-400 V prim. - 24-48 V sec. | Veiligheidstransfo 230/400 V | Transfo de séc. mono - 63 VA | 155.7 | 1 | Stuk | Pièce |  |  | 1 | 1 | 1 | Legrand 2013-2014 | 347 | G07 | 20 |  |  | 30 |  |  | 8504.3129 |  | 1 | 3.41 |  | 0 |  | 0 |  | 0 | 14.5 | 23 | 16.2 | 1 | 010324506042720730000001 | 0 |  | 0 |  | 220120 | http://www.ecataleg.be/nl/ref/042720/ | http://www.ecataleg.be/fr/ref/042720/ |  | Veiligheidstransformator - beschermd - enkelfasig - primair 230/400 V - secundair 24/48 V - vermogen 63 VA - IP 55 - IK 07 (ingegoten) | Transformateur de sécurité protégé - monophasé - 63 VA - 230-400 V primaire - 24-48 V secondaire - IP 55 - IK 07
LEG20121015 | L | 042721 | Veiligheidstransfo 230/400 V sec. 24/48 V enkelfasig 100 VA | Transfo de séc. mono - 100 VA 230-400 V prim. - 24-48 V sec. | Veiligheidstransfo 230/400 V | Transfo de séc. mono - 100 VA | 166.4 | 1 | Stuk | Pièce |  |  | 1 | 1 | 1 | Legrand 2013-2014 | 347 | G07 | 20 |  |  | 4 |  |  | 8504.3129 |  | 1 | 4.005 |  | 0 |  | 0 |  | 0 | 14.5 | 23 | 16.2 | 1 | 010324506042721430000001 | 0 |  | 0 |  | 220120 | http://www.ecataleg.be/nl/ref/042721/ | http://www.ecataleg.be/fr/ref/042721/ |  | Veiligheidstransformator - beschermd - enkelfasig - primair 230/400 V - secundair 24/48 V - vermogen 100 VA - IP 55 - IK 07 (ingegoten) | Transformateur de sécurité protégé - monophasé - 100 VA - 230-400 V primaire - 24-48 V secondaire - IP 55 - IK 07
LEG20121015 | L | 042722 | Veiligheidstransfo 230/400 V sec. 24/48 V enkelfasig 160 VA | Transfo de séc. mono - 160 VA 230-400 V prim. - 24-48 V sec. | Veiligheidstransfo 230/400 V | Transfo de séc. mono - 160 VA | 179.2 | 1 | Stuk | Pièce |  |  | 1 | 1 | 1 | Legrand 2013-2014 | 347 | G07 | 20 |  |  | 2 |  |  | 8504.3129 |  | 1 | 5.475 |  | 0 |  | 0 |  | 0 | 14.5 | 24 | 16.2 | 1 | 010324506042722130000001 | 0 |  | 0 |  | 220120 | http://www.ecataleg.be/nl/ref/042722/ | http://www.ecataleg.be/fr/ref/042722/ |  | Veiligheidstransformator - beschermd - enkelfasig - primair 230/400 V - secundair 24/48 V - vermogen 160 VA - IP 55 - IK 07 (ingegoten) | Transformateur de sécurité protégé - monophasé - 160 VA - 230-400 V primaire - 24-48 V secondaire - IP 55 - IK 07
LEG20121015 | L | 042723 | Veiligheidstransfo 230/400 V sec. 24/48 V enkelfasig 250 VA | Transfo de séc. mono - 250 VA 230-400 V prim. - 24-48 V sec. | Veiligheidstransfo 230/400 V | Transfo de séc. mono - 250 VA | 191.1 | 1 | Stuk | Pièce |  |  | 1 | 1 | 1 | Legrand 2013-2014 | 347 | G07 | 20 |  |  | 4 |  |  | 8504.3129 |  | 1 | 6.149 |  | 0 |  | 0 |  | 0 | 14.5 | 24 | 16.2 | 1 | 010324506042723830000001 | 0 |  | 0 |  | 220120 | http://www.ecataleg.be/nl/ref/042723/ | http://www.ecataleg.be/fr/ref/042723/ |  | Veiligheidstransformator - beschermd - enkelfasig - primair 230/400 V - secundair 24/48 V - vermogen 250 VA - IP 55 - IK 07 (ingegoten) | Transformateur de sécurité protégé - monophasé - 250 VA - 230-400 V primaire - 24-48 V secondaire - IP 55 - IK 07
LEG20121015 | L | 042724 | Veiligheidstransfo 230/400 V sec. 24/48V enkelfasig 400 VA | Transfo de séc. mono - 400 VA 230-400 V prim. - 24-48 V sec. | Veiligheidstransfo 230/400 V | Transfo de séc. mono - 400 VA | 269 | 1 | Stuk | Pièce |  |  | 1 | 1 | 1 | Legrand 2013-2014 | 347 | G07 | 20 |  |  | 4 |  |  | 8504.3129 |  | 1 | 12.03 |  | 0 |  | 0 |  | 0 | 20.5 | 31.5 | 24.2 | 1 | 010324506042724530000001 | 0 |  | 0 |  | 220120 | http://www.ecataleg.be/nl/ref/042724/ | http://www.ecataleg.be/fr/ref/042724/ |  | Veiligheidstransformator - beschermd - enkelfasig - primair 230/400 V - secundair 24/48 V - vermogen 400 VA - IP 55 - IK 07 (ingegoten) | Transformateur de sécurité protégé - monophasé - 400 VA - 230-400 V primaire - 24-48 V secondaire - IP 55 - IK 07
LEG20121015 | L | 042725 | Veiligheidstransfo 230/400 V sec. 24/48 V enkelfasig 630 VA | Transfo de séc. mono - 630 VA 230-400 V prim. - 24-48 V sec. | Veiligheidstransfo 230/400 V | Transfo de séc. mono - 630 VA | 397.2 | 1 | Stuk | Pièce |  |  | 1 | 1 | 1 | Legrand 2013-2014 | 347 | G07 | 20 |  |  | 4 |  |  | 8504.3129 |  | 1 | 18.76 |  | 0 |  | 0 |  | 0 | 20.5 | 34 | 24.2 | 1 | 010324506042725230000001 | 0 |  | 0 |  | 220120 | http://www.ecataleg.be/nl/ref/042725/ | http://www.ecataleg.be/fr/ref/042725/ |  | Veiligheidstransformator - beschermd - enkelfasig - primair 230/400 V - secundair 24/48 V - vermogen 630 VA - IP 55 - IK 07 (ingegoten) | Transformateur de sécurité protégé - monophasé - 630 VA - 230-400 V primaire - 24-48 V secondaire - IP 55 - IK 07
LEG20121015 | L | 042726 | Veiligheidstransfo 230/400 V sec. 24/48 V enkelfasig 1 kVA | Transfo de séc. mono - 1000 VA 230-400 V prim. - 24-48 V sec. | Veiligheidstransfo 230/400 V | Transfo de séc. mono - 1000 VA | 495.8 | 1 | Stuk | Pièce |  |  | 1 | 1 | 1 | Legrand 2013-2014 | 347 | G07 | 20 |  |  | 7 |  |  | 8504.3129 |  | 1 | 19.48 |  | 0 |  | 0 |  | 0 | 20.5 | 34 | 24.2 | 1 | 010324506042726930000001 | 0 |  | 0 |  | 220120 | http://www.ecataleg.be/nl/ref/042726/ | http://www.ecataleg.be/fr/ref/042726/ |  | Veiligheidstransformator - beschermd - enkelfasig - primair 230/400 V - secundair 24/48 V - vermogen 1 kVA - IP 55 - IK 07 (ingegoten) | Transformateur de sécurité protégé - monophasé - 1000 VA - 230-400 V primaire - 24-48 V secondaire - IP 55 - IK 07
LEG20121015 | L | 042727 | Veiligheidstransfo 230/400 V sec. 24/48V enkelfasig 1,6 kVA | Transfo de séc. mono - 1600 VA 230-400 V prim. - 24-48 V sec. | Veiligheidstransfo 230/400 V | Transfo de séc. mono - 1600 VA | 734.4 | 1 | Stuk | Pièce |  |  | 1 | 1 | 1 | Legrand 2013-2014 | 347 | G07 | 20 |  |  | 3 |  |  | 8504.3129 |  | 1 | 27.2 |  | 0 |  | 0 |  | 0 | 38 | 41 | 36.5 | 1 | 3245060427276 | 0 |  | 0 |  | 220120 | http://www.ecataleg.be/nl/ref/042727/ | http://www.ecataleg.be/fr/ref/042727/ |  | Veiligheidstransformator - beschermd - enkelfasig - primair 230/400 V - secundair 24/48 V - vermogen 1,6 kVA - IP 21 - IK 08 (onder afschermkap) | Transformateur de sécurité protégé - monophasé - 1600 VA - 230-400 V primaire - 24-48 V secondaire - IP 21 - IK 08
LEG20121015 | L | 042728 | Veiligheidstransfo 230/400 V sec. 24/48V enkelfasig 2,5 kVA | Transfo de séc. mono - 2500 VA 230-400 V prim. - 24-48 V sec. | Veiligheidstransfo 230/400 V | Transfo de séc. mono - 2500 VA | 1044 | 1 | Stuk | Pièce |  |  | 1 | 1 | 1 | Legrand 2013-2014 | 347 | G07 | 20 |  |  | 7 |  |  | 8504.3129 |  | 1 | 39.5 |  | 0 |  | 0 |  | 0 | 37.2 | 40.2 | 35.4 | 1 | 3245060427283 | 0 |  | 0 |  | 220120 | http://www.ecataleg.be/nl/ref/042728/ | http://www.ecataleg.be/fr/ref/042728/ |  | Veiligheidstransformator - beschermd - enkelfasig - primair 230/400 V - secundair 24/48 V - vermogen 2,5 kVA - IP 21 - IK 08 (onder afschermkap) | Transformateur de sécurité protégé - monophasé - 2500 VA - 230-400 V primaire - 24-48 V secondaire - IP 21 - IK 08
LEG20121015 | L | 042760 | Veiligheidstransfo prim. 230 V sec. 12 V enkelfasig 63 VA | Transfo de séc. mono - 63 VA 230V primaire - 12V secondaire | Veiligheidstransfo prim. 230 V | Transfo de séc. mono - 63 VA | 139.1 | 1 | Stuk | Pièce |  |  | 1 | 1 | 1 | Legrand 2013-2014 | 347 | G07 | 20 |  |  | 7 |  |  | 8504.3129 |  | 1 | 3.315 |  | 0 |  | 0 |  | 0 | 14.5 | 23 | 16.2 | 1 | 3245060427603 | 0 |  | 0 |  | 220120 | http://www.ecataleg.be/nl/ref/042760/ | http://www.ecataleg.be/fr/ref/042760/ |  | Veiligheidstransformator - beschermd - enkelfasig - primair 230 V - secundair 12 V - vermogen 63 VA - IP 55 - IK 07 (ingegoten) | Transformateur de sécurité protégé - monophasé - 63 VA - 230 V primaire - 12 V secondaire - IP 55 - IK 07
LEG20121015 | L | 042761 | Veiligheidstransfo prim. 230 V sec. 12 V enkelfasig 100 VA | Transfo de séc. mono - 100 VA 230V primaire - 12V secondaire | Veiligheidstransfo prim. 230 V | Transfo de séc. mono - 100 VA | 153.6 | 1 | Stuk | Pièce |  |  | 1 | 1 | 1 | Legrand 2013-2014 | 347 | G07 | 20 |  |  | 30 |  |  | 8504.3129 |  | 1 | 3.444 |  | 0 |  | 0 |  | 0 | 14.5 | 23 | 16.2 | 1 | 0004276100000001 | 0 |  | 0 |  | 220120 | http://www.ecataleg.be/nl/ref/042761/ | http://www.ecataleg.be/fr/ref/042761/ |  | Veiligheidstransformator - beschermd - enkelfasig - primair 230 V - secundair 12 V - vermogen 100 VA - IP 55 - IK 07 (ingegoten) | Transformateur de sécurité protégé - monophasé - 100 VA - 230 V primaire - 12 V secondaire - IP 55 - IK 07
LEG20121015 | L | 042762 | Veiligheidstransfo prim. 230 V sec. 12 V enkelfasig 160 VA | Transfo de séc. mono - 160 VA 230V primaire - 12V secondaire | Veiligheidstransfo prim. 230 V | Transfo de séc. mono - 160 VA | 171.8 | 1 | Stuk | Pièce |  |  | 1 | 1 | 1 | Legrand 2013-2014 | 347 | G07 | 20 |  |  | 7 |  |  | 8504.3129 |  | 1 | 4.005 |  | 0 |  | 0 |  | 0 | 14.5 | 24 | 16.2 | 1 | 010324506042762730000001 | 0 |  | 0 |  | 220120 | http://www.ecataleg.be/nl/ref/042762/ | http://www.ecataleg.be/fr/ref/042762/ |  | Veiligheidstransformator - beschermd - enkelfasig - primair 230 V - secundair 12 V - vermogen 160 VA - IP 55 - IK 07 (ingegoten) | Transformateur de sécurité protégé - monophasé - 160 VA - 230 V primaire - 12 V secondaire - IP 55 - IK 07
LEG20121015 | L | 042763 | Veiligheidstransfo prim. 230 V sec. 12 V enkelfasig 250 VA | Transfo de séc. mono - 250 VA 230V primaire - 12V secondaire | Veiligheidstransfo prim. 230 V | Transfo de séc. mono - 250 VA | 203.1 | 1 | Stuk | Pièce |  |  | 1 | 1 | 1 | Legrand 2013-2014 | 347 | G07 | 20 |  |  | 3 |  |  | 8504.3129 |  | 1 | 6.435 |  | 0 |  | 0 |  | 0 | 14.5 | 24 | 16.2 | 1 | 0004276300000001 | 0 |  | 0 |  | 220120 | http://www.ecataleg.be/nl/ref/042763/ | http://www.ecataleg.be/fr/ref/042763/ |  | Veiligheidstransformator - beschermd - enkelfasig - primair 230 V - secundair 12 V - vermogen 250 VA - IP 55 - IK 07 (ingegoten) | Transformateur de sécurité protégé - monophasé - 250 VA - 230 V primaire - 12 V secondaire - IP 55 - IK 07
LEG20121015 | L | 042764 | Veiligheidstransfo prim. 230 V sec. 12 V enkelfasig 400 VA | Transfo de séc. mono - 400 VA 230V primaire - 12V secondaire | Veiligheidstransfo prim. 230 V | Transfo de séc. mono - 400 VA | 257.4 | 1 | Stuk | Pièce |  |  | 1 | 1 | 1 | Legrand 2013-2014 | 347 | G07 | 20 |  |  | 7 |  |  | 8504.3129 |  | 1 | 11.6 |  | 0 |  | 0 |  | 0 | 20.5 | 31.5 | 24.2 | 1 | 010324506042764130000001 | 0 |  | 0 |  | 220120 | http://www.ecataleg.be/nl/ref/042764/ | http://www.ecataleg.be/fr/ref/042764/ |  | Veiligheidstransformator - beschermd - enkelfasig - primair 230 V - secundair 12 V - vermogen 400 VA - IP 55 - IK 07 (ingegoten) | Transformateur de sécurité protégé - monophasé - 400 VA - 230 V primaire - 12 V secondaire - IP 55 - IK 07
LEG20121015 | L | 042765 | Veiligheidstransfo prim. 230 V sec. 12 V enkelfasig 630 VA | Transfo de séc. mono - 630 VA 230V primaire - 12V secondaire | Veiligheidstransfo prim. 230 V | Transfo de séc. mono - 630 VA | 358.1 | 1 | Stuk | Pièce |  |  | 1 | 1 | 1 | Legrand 2013-2014 | 347 | G07 | 20 |  |  | 3 |  |  | 8504.3129 |  | 1 | 18.565 |  | 0 |  | 0 |  | 0 | 20.5 | 34 | 24.2 | 1 | 010324506042765830000001 | 0 |  | 0 |  | 220120 | http://www.ecataleg.be/nl/ref/042765/ | http://www.ecataleg.be/fr/ref/042765/ |  | Veiligheidstransformator - beschermd - enkelfasig - primair 230 V - secundair 12 V - vermogen 630 VA - IP 55 - IK 07 (ingegoten) | Transformateur de sécurité protégé - monophasé - 630 VA - 230 V primaire - 12 V secondaire - IP 55 - IK 07
LEG20121015 | L | 042766 | Veiligheidstransfo prim. 230 V sec. 12 V - enkelfasig 1 kVA | Transfo de séc. mono - 1000 VA 230V primaire - 12V secondaire | Veiligheidstransfo prim. 230 V | Transfo de séc. mono - 1000 VA | 549.1 | 1 | Stuk | Pièce |  |  | 1 | 1 | 1 | Legrand 2013-2014 | 347 | G07 | 20 |  |  | 7 |  |  | 8504.3129 |  | 1 | 21.77 |  | 0 |  | 0 |  | 0 | 38 | 41 | 36.5 | 1 | 3245060427665 | 0 |  | 0 |  | 220120 | http://www.ecataleg.be/nl/ref/042766/ | http://www.ecataleg.be/fr/ref/042766/ |  | Veiligheidstransformator - beschermd - enkelfasig - primair 230 V - secundair 12 V - vermogen 1 kVA - IP 21 - IK 08 (onder afschermkap) | Transformateur de sécurité protégé - monophasé - 1000 VA - 230 V primaire - 12 V secondaire - IP 21 - IK 08
LEG20121015 | L | 042785 | Sch.trans enkelf.open 115/230V 40 VA - klemmen 1 tot 4 mm | Transfo sép.circ. mono 40 VA 230-400V (pr) - 115-230V (sec) | Sch.trans enkelf.open 115/230V | Transfo sép.circ. mono 40 VA | 48.08 | 1 | Stuk | Pièce |  |  | 1 | 1 | 1 | Legrand 2013-2014 | 346 | G07 | 20 |  |  | 2 |  |  | 8504.3129 |  | 1 | 1.093 |  | 0 |  | 0 |  | 0 | 1 | 4318.01 | 1 | 1 | 0 | 0 |  | 0 |  | 220120 | http://www.ecataleg.be/nl/ref/042785/ | http://www.ecataleg.be/fr/ref/042785/ |  | Scheidingstransformator voor uitrusting - enkelfasig open - primair 230/400 V - secundair 115/230 V - 40 VA - cap. klemmen 1 tot 4 mm (soepele kabel) | Transformateur de séparation de circuits - monophasé - 230-400 V (primaire) - 115-230 V (secondaire) - 40 VA - pour câble souple de 1 à 4 mm²
LEG20121015 | L | 042786 | Sch.trans enkelf.open 115/230V 63 VA - klemmen 1 tot 4 mm | Transfo sép.circ. mono 63 VA 230-400V (pr) - 115-230V (sec) | Sch.trans enkelf.open 115/230V | Transfo sép.circ. mono 63 VA | 48.99 | 1 | Stuk | Pièce |  |  | 1 | 1 | 1 | Legrand 2013-2014 | 346 | G07 | 20 |  |  | 4 |  |  | 8504.3129 |  | 1 | 1.359 |  | 0 |  | 0 |  | 0 | 1 | 3821.43 | 1 | 1 | 0 | 0 |  | 0 |  | 220120 | http://www.ecataleg.be/nl/ref/042786/ | http://www.ecataleg.be/fr/ref/042786/ |  | Scheidingstransformator voor uitrusting - enkelfasig open - primair 230/400 V - secundair 115/230 V - 63 VA - cap. klemmen 1 tot 4 mm (soepele kabel) | Transformateur de séparation de circuits - monophasé - 230-400 V (primaire) - 115-230 V (secondaire) - 63 VA - pour câble souple de 1 à 4 mm²
LEG20121015 | L | 042787 | Sch.trans enkelf.open 115/230V 100 VA - klemmen 1 tot 4 mm | Transfo sép.circ. mono 100 VA 230-400V (pr) - 115-230V (sec) | Sch.trans enkelf.open 115/230V | Transfo sép.circ. mono 100 VA | 60.45 | 1 | Stuk | Pièce |  |  | 1 | 1 | 1 | Legrand 2013-2014 | 346 | G07 | 20 |  |  | 3 |  |  | 8504.3129 |  | 1 | 1.75 |  | 0 |  | 0 |  | 0 | 13.3 | 18.3 | 18 | 1 | 010324506042787030000001 | 0 |  | 0 |  | 220120 | http://www.ecataleg.be/nl/ref/042787/ | http://www.ecataleg.be/fr/ref/042787/ |  | Scheidingstransformator voor uitrusting - enkelfasig open - primair 230/400 V - secundair 115/230 V - 100 VA - cap. klemmen 1 tot 4 mm (soepele kabel) | Transformateur de séparation de circuits - monophasé - 230-400 V (primaire) - 115-230 V (secondaire) - 100 VA - pour câble souple de 1 à 4 mm²
LEG20121015 | L | 042788 | Sch.trans enkelf.open 115/230V 160 VA - klemmen 1 tot 4 mm | Transfo sép.circ. mono 160 VA 230-400V (pr) - 115-230V (sec) | Sch.trans enkelf.open 115/230V | Transfo sép.circ. mono 160 VA | 68.79 | 1 | Stuk | Pièce |  |  | 1 | 1 | 1 | Legrand 2013-2014 | 346 | G07 | 20 |  |  | 3 |  |  | 8504.3129 |  | 1 | 2.446 |  | 0 |  | 0 |  | 0 | 13.3 | 18.3 | 18 | 1 | 010324506042788730000001 | 0 |  | 0 |  | 220120 | http://www.ecataleg.be/nl/ref/042788/ | http://www.ecataleg.be/fr/ref/042788/ |  | Scheidingstransformator voor uitrusting - enkelfasig open - primair 230/400 V - secundair 115/230 V - 160 VA - cap. klemmen 1 tot 4 mm (soepele kabel) | Transformateur de séparation de circuits - monophasé - 230-400 V (primaire) - 115-230 V (secondaire) - 160 VA - pour câble souple de 1 à 4 mm²
LEG20121015 | L | 042789 | Sch.trans enkelf.open 115/230V 220 VA - klemmen 1 tot 4 mm | Transfo sép.circ. mono 2200 VA 230-400V (pr) - 115-230V (sec) | Sch.trans enkelf.open 115/230V | Transfo sép.circ. mono 2200 VA | 87 | 1 | Stuk | Pièce |  |  | 1 | 1 | 1 | Legrand 2013-2014 | 346 | G07 | 20 |  |  | 3 |  |  | 8504.3129 |  | 1 | 3.458 |  | 0 |  | 0 |  | 0 | 19.3 | 14.8 | 17.4 | 1 | 010324506042789430000001 | 0 |  | 0 |  | 220120 | http://www.ecataleg.be/nl/ref/042789/ | http://www.ecataleg.be/fr/ref/042789/ |  | Scheidingstransformator voor uitrusting - enkelfasig open - primair 230/400 V - secundair 115/230 V - 220 VA - cap. klemmen 1 tot 4 mm (soepele kabel) | Transformateur de séparation de circuits - monophasé - 230-400 V (primaire) - 115-230 V (secondaire) - 2200 VA - pour câble souple de 1 à 4 mm²
LEG20121015 | L | 042790 | Sch.trans enkelf.open 115/230V 310 VA - klemmen 1 tot 4 mm | Transfo sép.circ. mono 310 VA 230-400V (pr) - 115-230V (sec) | Sch.trans enkelf.open 115/230V | Transfo sép.circ. mono 310 VA | 110.6 | 1 | Stuk | Pièce |  |  | 1 | 1 | 1 | Legrand 2013-2014 | 346 | G07 | 20 |  |  | 2 |  |  | 8504.3129 |  | 1 | 3.972 |  | 0 |  | 0 |  | 0 | 17.2 | 22 | 21 | 1 | 010324506042790030000001 | 0 |  | 0 |  | 220120 | http://www.ecataleg.be/nl/ref/042790/ | http://www.ecataleg.be/fr/ref/042790/ |  | Scheidingstransformator voor uitrusting - enkelfasig open - primair 230/400 V - secundair 115/230 V - 310 VA - cap. klemmen 1 tot 4 mm (soepele kabel) | Transformateur de séparation de circuits - monophasé - 230-400 V (primaire) - 115-230 V (secondaire) - 310 VA - pour câble souple de 1 à 4 mm²
LEG20121015 | L | 042791 | Sch.trans enkelf.open 115/230V 450 VA - klemmen 1 tot 4 mm | Transfo sép.circ. mono 450 VA 230-400V (pr) - 115-230V (sec) | Sch.trans enkelf.open 115/230V | Transfo sép.circ. mono 450 VA | 134.6 | 1 | Stuk | Pièce |  |  | 1 | 1 | 1 | Legrand 2013-2014 | 346 | G07 | 20 |  |  | 2 |  |  | 8504.3129 |  | 1 | 6.5 |  | 0 |  | 0 |  | 0 | 18.5 | 20.5 | 19.5 | 1 | 010324506042791730000001 | 0 |  | 0 |  | 220120 | http://www.ecataleg.be/nl/ref/042791/ | http://www.ecataleg.be/fr/ref/042791/ |  | Scheidingstransformator voor uitrusting - enkelfasig open - primair 230/400 V - secundair 115/230 V - 450 VA - cap. klemmen 1 tot 4 mm (soepele kabel) | Transformateur de séparation de circuits - monophasé - 230-400 V (primaire) - 115-230 V (secondaire) - 450 VA - pour câble souple de 1 à 4 mm²
LEG20121015 | L | 042792 | Sch.trans enkelf.open 115/230V 630 VA - klemmen 1 tot 4 mm | Transfo sép.circ. mono 630 VA 230-400V (pr) - 115-230V (sec) | Sch.trans enkelf.open 115/230V | Transfo sép.circ. mono 630 VA | 154.9 | 1 | Stuk | Pièce |  |  | 1 | 1 | 1 | Legrand 2013-2014 | 346 | G07 | 20 |  |  | 2 |  |  | 8504.3129 |  | 1 | 7.975 |  | 0 |  | 0 |  | 0 | 18.5 | 20.5 | 19.5 | 1 | 010324506042792430000001 | 0 |  | 0 |  | 220120 | http://www.ecataleg.be/nl/ref/042792/ | http://www.ecataleg.be/fr/ref/042792/ |  | Scheidingstransformator voor uitrusting - enkelfasig open - primair 230/400 V - secundair 115/230 V - 630 VA - cap. klemmen 1 tot 4 mm (soepele kabel) | Transformateur de séparation de circuits - monophasé - 230-400 V (primaire) - 115-230 V (secondaire) - 630 VA - pour câble souple de 1 à 4 mm²
LEG20121015 | L | 042803 | Veiligheidstransfo 230/400 V sec. 24/42 V driefasig 1,6 kVA | Transfo de séc. triph - 1600VA 230-400 V prim. - 24-42 V sec. | Veiligheidstransfo 230/400 V | Transfo de séc. triph - 1600VA | 952.4 | 1 | Stuk | Pièce |  |  | 1 | 1 | 1 | Legrand 2013-2014 | 347 | G07 | 20 |  |  | 7 |  |  | 8504.3129 |  | 1 | 31.9 |  | 0 |  | 0 |  | 0 | 46.8 | 45.5 | 35.5 | 1 | 3245060428037 | 0 |  | 0 |  | 220120 | http://www.ecataleg.be/nl/ref/042803/ | http://www.ecataleg.be/fr/ref/042803/ |  | Veiligheidstransformator - beschermd - driefasig - primair 230/400 V - secundair 24/42 V - vermogen 1,6 kVA - IP 21 - IK 08 (onder afschermkap) | Transformateur de sécurité protégé - triphasé - 1600 VA - 230-400 V primaire - 24-42 V secondaire - IP 21 - IK 08 (sous cuve)
LEG20121015 | L | 042804 | Veiligheidstransfo 230/400 V sec. 24/42 V driefasig 2,5 kVA | Transfo de séc. triph - 2500VA 230-400 V prim. - 24-42 V sec. | Veiligheidstransfo 230/400 V | Transfo de séc. triph - 2500VA | 1131 | 1 | Stuk | Pièce |  |  | 1 | 1 | 1 | Legrand 2013-2014 | 347 | G07 | 20 |  |  | 7 |  |  | 8504.3129 |  | 1 | 33.5 |  | 0 |  | 0 |  | 0 | 46.8 | 45.5 | 35.5 | 1 | 3245060428044 | 0 |  | 0 |  | 220120 | http://www.ecataleg.be/nl/ref/042804/ | http://www.ecataleg.be/fr/ref/042804/ |  | Veiligheidstransformator - beschermd - driefasig - primair 230/400 V - secundair 24/42 V - vermogen 2,5 kVA - IP 21 - IK 08 (onder afschermkap) | Transformateur de sécurité protégé - triphasé - 2500 VA - 230-400 V primaire - 24-42 V secondaire - IP 21 - IK 08 (sous cuve)
LEG20121015 | L | 042805 | Veiligheidstransfo 230/400 V sec. 24/42 V driefasig 4 kVA | Transfo de séc. triph - 4000VA 230-400 V prim. - 24-42 V sec. | Veiligheidstransfo 230/400 V | Transfo de séc. triph - 4000VA | 1474 | 1 | Stuk | Pièce |  |  | 1 | 1 | 1 | Legrand 2013-2014 | 347 | G07 | 20 |  |  | 7 |  |  | 8504.3129 |  | 1 | 51 |  | 0 |  | 0 |  | 0 | 46.8 | 45.5 | 35.5 | 1 | 3245060428051 | 0 |  | 0 |  | 220120 | http://www.ecataleg.be/nl/ref/042805/ | http://www.ecataleg.be/fr/ref/042805/ |  | Veiligheidstransformator - beschermd - driefasig - primair 230/400 V - secundair 24/42 V - vermogen 4 kVA - IP 21 - IK 08 (onder afschermkap) | Transformateur de sécurité protégé - triphasé - 4000 VA - 230-400 V primaire - 24-42 V secondaire - IP 21 - IK 08 (sous cuve)
LEG20121015 | L | 042806 | Veiligheidstransfo 230/400 V sec. 24/42 V driefasig 6,3 kVA | Transfo de séc. triph - 6300VA 230-400 V prim. - 24-42 V sec. | Veiligheidstransfo 230/400 V | Transfo de séc. triph - 6300VA | 1921 | 1 | Stuk | Pièce |  |  | 1 | 1 | 1 | Legrand 2013-2014 | 347 | G07 | 20 |  |  | 7 |  |  | 8504.3129 |  | 1 | 72.2 |  | 0 |  | 0 |  | 0 | 56 | 64 | 55 | 1 | 3245060428068 | 0 |  | 0 |  | 220120 | http://www.ecataleg.be/nl/ref/042806/ | http://www.ecataleg.be/fr/ref/042806/ |  | Veiligheidstransformator - beschermd - driefasig - primair 230/400 V - secundair 24/42 V - vermmogen 6,3 kVA - IP 21 - IK 08 (onder afschermkap) | Transformateur de sécurité protégé - triphasé - 6300 VA - 230-400 V primaire - 24-42 V secondaire - IP 21 - IK 08 (sous cuve)
LEG20121015 | L | 042807 | Veiligheidstransfo 230/400 V sec. 24/42 V driefasig 10 kVA | Transfo de séc.triph - 10000VA 230-400 V prim. - 24-42 V sec. | Veiligheidstransfo 230/400 V | Transfo de séc.triph - 10000VA | 2434 | 1 | Stuk | Pièce |  |  | 1 | 1 | 1 | Legrand 2013-2014 | 347 | G07 | 20 |  |  | 7 |  |  | 8504.3129 |  | 1 | 104 |  | 0 |  | 0 |  | 0 | 55 | 64 | 64 | 1 | 0 | 0 |  | 0 |  | 220120 | http://www.ecataleg.be/nl/ref/042807/ | http://www.ecataleg.be/fr/ref/042807/ |  | Veiligheidstransformator - beschermd - driefasig - primair 230/400 V - secundair 24/42 V - vermogen 10 kVA - IP 21 - IK 08 (onder afschermkap) | Transformateur de sécurité protégé - triphasé - 10000 VA - 230-400 V primaire - 24-42 V secondaire - IP 21 - IK 08 (sous cuve)
LEG20121015 | L | 042820 | Scheidingstransfo prim. 400 V sec. 400V - driefasig - 630 VA | Transfo de sép. trip. - 630VA 400 V prim. - 400 V secondaire | Scheidingstransfo prim. 400 V | Transfo de sép. trip. - 630VA | 772.1 | 1 | Stuk | Pièce |  |  | 1 | 1 | 1 | Legrand 2013-2014 | 348 | G07 | 20 |  |  | 7 |  |  | 8504.3129 |  | 1 | 16.348 |  | 0 |  | 0 |  | 0 | 34.5 | 33.5 | 24.8 | 1 | 3245060428204 | 0 |  | 0 |  | 220120 | http://www.ecataleg.be/nl/ref/042820/ | http://www.ecataleg.be/fr/ref/042820/ |  | Scheidingstransformator - beschermd - driefasig - primair 400 V - secundair 400 V - vermogen 630 VA - IP 21 - IK 08 (onder afschermkap) | Transformateur de séparation de circuit - protégé - triphasé - 630 VA - 400 V primaire - 400 V secondaire - IP 21 - IK 08 (sous cuve)
LEG20121015 | L | 042821 | Scheidingstransfo prim. 400 V sec. 400V - driefasig - 1 kVA | Transfo de sép. trip. - 1000VA 400 V prim. - 400 V secondaire | Scheidingstransfo prim. 400 V | Transfo de sép. trip. - 1000VA | 884.6 | 1 | Stuk | Pièce |  |  | 1 | 1 | 1 | Legrand 2013-2014 | 348 | G07 | 20 |  |  | 7 |  |  | 8504.3129 |  | 1 | 26.5 |  | 0 |  | 0 |  | 0 | 38 | 40 | 35.6 | 1 | 3245060428211 | 0 |  | 0 |  | 220120 | http://www.ecataleg.be/nl/ref/042821/ | http://www.ecataleg.be/fr/ref/042821/ |  | Scheidingstransformator - beschermd - driefasig - primair 400 V - secundair 400 V - vermogen 1 kVA - IP 21 - IK 08 (onder afschermkap) | Transformateur de séparation de circuit - protégé - triphasé - 1000 VA - 400 V primaire - 400 V secondaire - IP 21 - IK 08 (sous cuve)
LEG20121015 | L | 042822 | Scheidingstransfo prim. 400 V sec. 400V - driefasig 1,6 kVA | Transfo de sép. trip. - 1600VA 400 V prim. - 400 V secondaire | Scheidingstransfo prim. 400 V | Transfo de sép. trip. - 1600VA | 1070 | 1 | Stuk | Pièce |  |  | 1 | 1 | 1 | Legrand 2013-2014 | 348 | G07 | 20 |  |  | 7 |  |  | 8504.3129 |  | 1 | 30.385 |  | 0 |  | 0 |  | 0 | 46.8 | 45.5 | 35.5 | 1 | 3245060428228 | 0 |  | 0 |  | 220120 | http://www.ecataleg.be/nl/ref/042822/ | http://www.ecataleg.be/fr/ref/042822/ |  | Scheidingstransformator - beschermd - driefasig - primair 400 V - secundair 400 V - vermogen 1,6 kVA - IP 21 - IK 08 (onder afschermkap) | Transformateur de séparation de circuit - protégé - triphasé - 1600 VA - 400 V primaire - 400 V secondaire - IP 21 - IK 08 (sous cuve)
LEG20121015 | L | 042823 | Scheidingstransfo prim. 400 V sec. 400V - driefasig 2,5 kVA | Transfo de sép. trip. - 2500VA 400 V prim. - 400 V secondaire | Scheidingstransfo prim. 400 V | Transfo de sép. trip. - 2500VA | 1104 | 1 | Stuk | Pièce |  |  | 1 | 1 | 1 | Legrand 2013-2014 | 348 | G07 | 20 |  |  | 7 |  |  | 8504.3129 |  | 1 | 44.8 |  | 0 |  | 0 |  | 0 | 46.8 | 45.5 | 35.5 | 1 | 3245060428235 | 0 |  | 0 |  | 220120 | http://www.ecataleg.be/nl/ref/042823/ | http://www.ecataleg.be/fr/ref/042823/ |  | Scheidingstransformator - beschermd - driefasig - primair 400 V - secundair 400 V - vermogen 2,5 kVA - IP 21 - IK 08 (onder afschermkap) | Transformateur de séparation de circuit - protégé - triphasé - 2500 VA - 400 V primaire - 400 V secondaire - IP 21 - IK 08 (sous cuve)
LEG20121015 | L | 042824 | Scheidingstransfo prim. 400 V sec. 400V - driefasig - 4 kVA | Transfo de sép. trip. - 4000VA 400 V prim. - 400 V secondaire | Scheidingstransfo prim. 400 V | Transfo de sép. trip. - 4000VA | 1303 | 1 | Stuk | Pièce |  |  | 1 | 1 | 1 | Legrand 2013-2014 | 348 | G07 | 20 |  |  | 7 |  |  | 8504.3129 |  | 1 | 51.7 |  | 0 |  | 0 |  | 0 | 47 | 44.5 | 36 | 1 | 010324506042824230000001 | 0 |  | 0 |  | 220120 | http://www.ecataleg.be/nl/ref/042824/ | http://www.ecataleg.be/fr/ref/042824/ |  | Scheidingstransformator - beschermd - driefasig - primair 400 V - secundair 400 V - vermogen - 4 kVA - IP 21 - IK 08 (onder afschermkap) | Transformateur de séparation de circuit - protégé - triphasé - 4000 VA - 400 V primaire - 400 V secondaire - IP 21 - IK 08 (sous cuve)
LEG20121015 | L | 042825 | Isolatietransfo prim. 400 V sec. 400 V driefasig 6,3 kVA | Transfo d'isol.trip - 6300 VA 400 V prim. - 400 V sec. | Isolatietransfo prim. 400 V | Transfo d'isol.trip - 6300 VA | 1387 | 1 | Stuk | Pièce |  |  | 1 | 1 | 1 | Legrand 2013-2014 | 349 | G07 | 20 |  |  | 30 |  |  | 8504.3129 |  | 1 | 52.85 |  | 0 |  | 0 |  | 0 | 46.8 | 45.5 | 35.5 | 1 | 3245060428259 | 0 |  | 0 |  | 220120 | http://www.ecataleg.be/nl/ref/042825/ | http://www.ecataleg.be/fr/ref/042825/ |  | Isolatietransformator - beschermd - driefasig - primair 400 V - secundair 400 V - vermogen 6,3 kVA - IP 21 - IK 08 (onder afschermkap) | Transformateur d'isolement protégé - triphasé - 6300 VA - 400 V primaire - 400 V + N (avec écran électrostatique) secondaire - IP 21 - IK 08 (sous cuve)
LEG20121015 | L | 042826 | Isolatietransfo prim. 400 V sec. 400 V driefasig 10 kVA | Transfo d'isol.trip - 10000 VA 400 V prim. - 400 V sec. | Isolatietransfo prim. 400 V | Transfo d'isol.trip - 10000 VA | 1647 | 1 | Stuk | Pièce |  |  | 1 | 1 | 1 | Legrand 2013-2014 | 349 | G07 | 20 |  |  | 7 |  |  | 8504.3129 |  | 1 | 91.3 |  | 0 |  | 0 |  | 0 | 65 | 48 | 33 | 1 | 3245060428266 | 0 |  | 0 |  | 220120 | http://www.ecataleg.be/nl/ref/042826/ | http://www.ecataleg.be/fr/ref/042826/ |  | Isolatietransformator - beschermd - driefasig - primair 400 V - secundair 400 V - vermogen 10 kVA - IP 21 - IK 08 (onder afschermkap) | Transformateur d'isolement protégé - triphasé - 10000 VA - 400 V primaire - 400 V + N (avec écran électrostatique) secondaire - IP 21 - IK 08 (sous cuve)
LEG20121015 | L | 042827 | Isolatietransfo prim. 400 V sec. 400 V driefasig 16 kVA | Transfo d'isol.trip - 16000 VA 400 V prim. - 400 V sec. | Isolatietransfo prim. 400 V | Transfo d'isol.trip - 16000 VA | 2095 | 1 | Stuk | Pièce |  |  | 1 | 1 | 1 | Legrand 2013-2014 | 349 | G07 | 20 |  |  | 4 |  |  | 8504.3129 |  | 1 | 103 |  | 0 |  | 0 |  | 0 | 56 | 64 | 64 | 1 | 3245060428273 | 0 |  | 0 |  | 220120 | http://www.ecataleg.be/nl/ref/042827/ | http://www.ecataleg.be/fr/ref/042827/ |  | Isolatietransformator - beschermd - driefasig - primair 400 V - secundair 400 V - vermogen 16 kVA - IP 21 - IK 08 (onder afschermkap) | Transformateur d'isolement protégé - triphasé - 16000 VA - 400 V primaire - 400 V + N (avec écran électrostatique) secondaire - IP 21 - IK 08 (sous cuve)
LEG20121015 | L | 042828 | Isolatietransfo prim. 400 V sec. 400 V driefasig 25 kVA | Transfo d'isol.trip - 25000 VA 400 V prim. - 400 V sec. | Isolatietransfo prim. 400 V | Transfo d'isol.trip - 25000 VA | 2652 | 1 | Stuk | Pièce |  |  | 1 | 1 | 1 | Legrand 2013-2014 | 349 | G07 | 20 |  |  | 2 |  |  | 8504.3280 |  | 1 | 137.9 |  | 0 |  | 0 |  | 0 | 53 | 81 | 42.5 | 1 | 3245060428280 | 0 |  | 0 |  | 220120 | http://www.ecataleg.be/nl/ref/042828/ | http://www.ecataleg.be/fr/ref/042828/ |  | Isolatietransformator - beschermd - driefasig - primair 400 V - secundair 400 V - vermogen 25 kVA - IP 21 - IK 08 (onder afschermkap) | Transformateur d'isolement protégé - triphasé - 25000 VA - 400 V primaire - 400 V + N (avec écran électrostatique) secondaire - IP 21 - IK 08 (sous cuve)
LEG20121015 | L | 042829 | Isolatietransfo prim. 400 V sec. 400 V driefasig 40 kVA | Transfo d'isol.trip - 40000 VA 400 V prim. - 400 V sec. | Isolatietransfo prim. 400 V | Transfo d'isol.trip - 40000 VA | 3893 | 1 | Stuk | Pièce |  |  | 1 | 1 | 1 | Legrand 2013-2014 | 349 | G07 | 20 |  |  | 30 |  |  | 8504.3280 |  | 1 | 209 |  | 0 |  | 0 |  | 0 | 50 | 81 | 64 | 1 | 0 | 0 |  | 0 |  | 220120 | http://www.ecataleg.be/nl/ref/042829/ | http://www.ecataleg.be/fr/ref/042829/ |  | Isolatietransformator - beschermd - driefasig - primair 400 V - secundair 400 V - vermogen 40 kVA - IP 21 - IK 08 (onder afschermkap) | Transformateur d'isolement protégé - triphasé - 40000 VA - 400 V primaire - 400 V + N (avec écran électrostatique) secondaire - IP 21 - IK 08 (sous cuve)
LEG20121015 | L | 042830 | Isolatietransfo prim. 400 V sec. 400 V driefasig 50 kVA | Transfo d'isol.trip - 50000 VA 400 V prim. - 400 V sec. | Isolatietransfo prim. 400 V | Transfo d'isol.trip - 50000 VA | 4459 | 1 | Stuk | Pièce |  |  | 1 | 1 | 1 | Legrand 2013-2014 | 349 | G07 | 20 |  |  | 7 |  |  | 8504.3280 |  | 1 | 277.6 |  | 0 |  | 0 |  | 0 | 95 | 94.6 | 75 | 1 | 0 | 0 |  | 0 |  | 220120 | http://www.ecataleg.be/nl/ref/042830/ | http://www.ecataleg.be/fr/ref/042830/ |  | Isolatietransformator - beschermd - driefasig - primair 400 V - secundair 400 V - vermogen 50 kVA - IP 21 - IK 08 (onder afschermkap) | Transformateur d'isolement protégé - triphasé - 50000 VA - 400 V primaire - 400 V + N (avec écran électrostatique) secondaire - IP 21 - IK 08 (sous cuve)
LEG20121015 | L | 042831 | Isolatietransfo prim. 400 V sec. 400 V driefasig 63 kVA | Transfo d'isol.trip - 63000 VA 400 V prim. - 400 V sec. | Isolatietransfo prim. 400 V | Transfo d'isol.trip - 63000 VA | 4984 | 1 | Stuk | Pièce |  |  | 1 | 1 | 1 | Legrand 2013-2014 | 349 | G07 | 20 |  |  | 3 |  |  | 8504.3280 |  | 1 | 299 |  | 0 |  | 0 |  | 0 | 94 | 72 | 53 | 1 | 0 | 0 |  | 0 |  | 220120 | http://www.ecataleg.be/nl/ref/042831/ | http://www.ecataleg.be/fr/ref/042831/ |  | Isolatietransformator - beschermd - driefasig - primair 400 V - secundair 400 V - vermogen 63 kVA - IP 21 - IK 08 (onder afschermkap) | Transformateur d'isolement protégé - triphasé - 63000 VA - 400 V primaire - 400 V + N (avec écran électrostatique) secondaire - IP 21 - IK 08 (sous cuve)
LEG20121015 | L | 042832 | Isolatietransfo prim. 400 V sec. 400 V driefasig 80 kVA | Transfo d'isol.trip - 80000 VA 400 V prim. - 400 V sec. | Isolatietransfo prim. 400 V | Transfo d'isol.trip - 80000 VA | 5852 | 1 | Stuk | Pièce |  |  | 1 | 1 | 1 | Legrand 2013-2014 | 349 | G07 | 20 |  |  | 7 |  |  | 8504.3280 |  | 1 | 380.7 |  | 0 |  | 0 |  | 0 | 93 | 94.5 | 74.5 | 1 | 3245060428327 | 0 |  | 0 |  | 220120 | http://www.ecataleg.be/nl/ref/042832/ | http://www.ecataleg.be/fr/ref/042832/ |  | Isolatietransformator - beschermd - driefasig - primair 400 V - secundair 400 V - vermogen 80 kVA - IP 21 - IK 08 (onder afschermkap) | Transformateur d'isolement protégé - triphasé - 80000 VA - 400 V primaire - 400 V + N (avec écran électrostatique) secondaire - IP 21 - IK 08 (sous cuve)
LEG20121015 | L | 042833 | Isolatietransfo prim. 400 V sec. 400 V driefasig 100 kVA | Transfo d'isol.trip - 100000VA 400 V prim. - 400 V sec. | Isolatietransfo prim. 400 V | Transfo d'isol.trip - 100000VA | 6599 | 1 | Stuk | Pièce |  |  | 1 | 1 | 1 | Legrand 2013-2014 | 349 | G07 | 20 |  |  | 7 |  |  | 8504.3280 |  | 1 | 422.2 |  | 0 |  | 0 |  | 0 | 92 | 95 | 74.5 | 1 | 0 | 0 |  | 0 |  | 220120 | http://www.ecataleg.be/nl/ref/042833/ | http://www.ecataleg.be/fr/ref/042833/ |  | Isolatietransformator - beschermd - driefasig - primair 400 V - secundair 400 V - vermogen 100 kVA - IP 21 - IK 08 (onder afschermkap) | Transformateur d'isolement protégé - triphasé - 100000 VA - 400 V primaire - 400 V + N (avec écran électrostatique) secondaire - IP 21 - IK 08 (sous cuve)
LEG20121015 | L | 042834 | Isolatietransfo prim. 400 V sec. 400 V driefasig 125 kVA | Transfo d'isol.trip - 125000VA 400 V prim. - 400 V sec. | Isolatietransfo prim. 400 V | Transfo d'isol.trip - 125000VA | 7072 | 1 | Stuk | Pièce |  |  | 1 | 1 | 1 | Legrand 2013-2014 | 349 | G07 | 20 |  |  | 7 |  |  | 8504.3280 |  | 1 | 531.3 |  | 0 |  | 0 |  | 0 | 117 | 107 | 85 | 1 | 0 | 0 |  | 0 |  | 220120 | http://www.ecataleg.be/nl/ref/042834/ | http://www.ecataleg.be/fr/ref/042834/ |  | Isolatietransformator - beschermd - driefasig - primair 400 V - secundair 400 V - vermogen 125 kVA - IP 21 - IK 08 (onder afschermkap) | Transformateur d'isolement protégé - triphasé - 125000 VA - 400 V primaire - 400 V + N (avec écran électrostatique) secondaire - IP 21 - IK 08 (sous cuve)
LEG20121015 | L | 042835 | Isolatietransfo prim. 400 V sec. 400 V driefasig 160 kVA | Transfo d'isol.trip - 160000VA 400 V prim. - 400 V sec. | Isolatietransfo prim. 400 V | Transfo d'isol.trip - 160000VA | 8811 | 1 | Stuk | Pièce |  |  | 1 | 1 | 1 | Legrand 2013-2014 | 349 | G07 | 20 |  |  | 7 |  |  | 8504.3280 |  | 1 | 571.6 |  | 0 |  | 0 |  | 0 | 115 | 111 | 84 | 1 | 0 | 0 |  | 0 |  | 220120 | http://www.ecataleg.be/nl/ref/042835/ | http://www.ecataleg.be/fr/ref/042835/ |  | Isolatietransformator - beschermd - driefasig - primair 400 V - secundair 400 V - vermogen 160 kVA - IP 21 - IK 08 (onder afschermkap) | Transformateur d'isolement protégé - triphasé - 160000 VA - 400 V primaire - 400 V + N (avec écran électrostatique) secondaire - IP 21 - IK 08 (sous cuve)
LEG20121015 | L | 042836 | Isolatietransfo prim. 400 V sec. 400 V driefasig 200 kVA | Transfo d'isol.trip - 200000VA 400 V prim. - 400 V sec. | Isolatietransfo prim. 400 V | Transfo d'isol.trip - 200000VA | 11584 | 1 | Stuk | Pièce |  |  | 1 | 1 | 1 | Legrand 2013-2014 | 349 | G07 | 20 |  |  | 7 |  |  | 8504.3280 |  | 1 | 695.3 |  | 0 |  | 0 |  | 0 | 113 | 125 | 84 | 1 | 0 | 0 |  | 0 |  | 220120 | http://www.ecataleg.be/nl/ref/042836/ | http://www.ecataleg.be/fr/ref/042836/ |  | Isolatietransformator - beschermd - driefasig - primair 400 V - secundair 400 V - vermogen 200 kVA - IP 21 - IK 08 (onder afschermkap) | Transformateur d'isolement protégé - triphasé - 200000 VA - 400 V primaire - 400 V + N (avec écran électrostatique) secondaire - IP 21 - IK 08 (sous cuve)
LEG20121015 | L | 042837 | Isolatietransfo prim. 400 V sec. 400 V driefasig 250 kVA | Transfo d'isol.trip - 250000VA 400 V prim. - 400 V sec. | Isolatietransfo prim. 400 V | Transfo d'isol.trip - 250000VA | 14391 | 1 | Stuk | Pièce |  |  | 1 | 1 | 1 | Legrand 2013-2014 | 349 | G07 | 20 |  |  | 7 |  |  | 8504.3280 |  | 1 | 855.4 |  | 0 |  | 0 |  | 0 | 117 | 122.5 | 88 | 1 | 0 | 0 |  | 0 |  | 220120 | http://www.ecataleg.be/nl/ref/042837/ | http://www.ecataleg.be/fr/ref/042837/ |  | Isolatietransformator - beschermd - driefasig - primair 400 V - secundair 400 V - vermogen 250 kVA - IP 21 - IK 08 (onder afschermkap) | Transformateur d'isolement protégé - triphasé - 250000 VA - 400 V primaire - 400 V + N (avec écran électrostatique) secondaire - IP 21 - IK 08 (sous cuve)
LEG20121015 | L | 042840 | Veiligh.tr. enkelf.open 12/24V 40 VA - klemmen 1 tot 4 mm | Transfo de séc. mono 40 VA 230-400 V (pr) - 12-24 V (sec) | Veiligh.tr. enkelf.open 12/24V | Transfo de séc. mono 40 VA | 55.88 | 1 | Stuk | Pièce |  |  | 1 | 1 | 1 | Legrand 2013-2014 | 346 | G07 | 20 |  |  | 2 |  |  | 8504.3129 |  | 1 | 1.016 |  | 0 |  | 0 |  | 0 | 1 | 4008.06 | 1 | 1 | 0 | 0 |  | 0 |  | 220120 | http://www.ecataleg.be/nl/ref/042840/ | http://www.ecataleg.be/fr/ref/042840/ |  | Veiligheidstransformator voor uitrusting - enkelfasig open - primair 230/400 V - secundair 12/24 V - 40 VA - capaciteit klemmen van 1 tot 4 mm | Transformateur de sécurité monophasé - 230-400 V (primaire) - 12-24 V (secondaire) - 40 VA - pour câble souple de 1 à 4 mm²
LEG20121015 | L | 042841 | Veiligh.tr. enkelf.open 12/24V 63 VA - klemmen 1 tot 4 mm | Transfo de séc. mono 63 VA 230-400 V (pr) - 12-24 V (sec) | Veiligh.tr. enkelf.open 12/24V | Transfo de séc. mono 63 VA | 61.11 | 1 | Stuk | Pièce |  |  | 1 | 1 | 1 | Legrand 2013-2014 | 346 | G07 | 20 |  |  | 4 |  |  | 8504.3129 |  | 1 | 1.346 |  | 0 |  | 0 |  | 0 | 12.5 | 18.1 | 17 | 1 | 3245060428419 | 0 |  | 0 |  | 220120 | http://www.ecataleg.be/nl/ref/042841/ | http://www.ecataleg.be/fr/ref/042841/ |  | Veiligheidstransformator voor uitrusting - enkelfasig open - primair 230/400 V - secundair 12/24 V - 63 VA - capaciteit klemmen van 1 tot 4 mm | Transformateur de sécurité monophasé - 230-400 V (primaire) - 12-24 V (secondaire) - 63 VA - pour câble souple de 1 à 4 mm²
LEG20121015 | L | 042842 | Veiligh.tr. enkelf.open 12/24V 100 VA - klemmen 1 tot 4 mm | Transfo de séc. mono 100 VA 230-400V (pr) - 12-24 V (sec) | Veiligh.tr. enkelf.open 12/24V | Transfo de séc. mono 100 VA | 71.13 | 1 | Stuk | Pièce |  |  | 1 | 1 | 1 | Legrand 2013-2014 | 346 | G07 | 20 |  |  | 2 |  |  | 8504.3129 |  | 1 | 1.764 |  | 0 |  | 0 |  | 0 | 13.3 | 18.3 | 18 | 1 | 010324506042842630000001 | 0 |  | 0 |  | 220120 | http://www.ecataleg.be/nl/ref/042842/ | http://www.ecataleg.be/fr/ref/042842/ |  | Veiligheidstransformator voor uitrusting - enkelfasig open - primair 230/400 V - secundair 12/24 V - 100 VA - capaciteit klemmen van 1 tot 4 mm | Transformateur de sécurité monophasé - 230-400 V (primaire) - 12-24 V (secondaire) - 100 VA - pour câble souple de 1 à 4 mm²
LEG20121015 | L | 042843 | Veiligh.tr. enkelf.open 12/24V 160 VA - klemmen 1 tot 4 mm | Transfo de séc. mono 160 VA 230-400 V (pr) - 12-24 V (sec) | Veiligh.tr. enkelf.open 12/24V | Transfo de séc. mono 160 VA | 83.65 | 1 | Stuk | Pièce |  |  | 1 | 1 | 1 | Legrand 2013-2014 | 346 | G07 | 20 |  |  | 3 |  |  | 8504.3129 |  | 1 | 2.46 |  | 0 |  | 0 |  | 0 | 13.3 | 18.3 | 18 | 1 | 010324506042843330000001 | 0 |  | 0 |  | 220120 | http://www.ecataleg.be/nl/ref/042843/ | http://www.ecataleg.be/fr/ref/042843/ |  | Veiligheidstransformator voor uitrusting - enkelfasig open - primair 230/400 V - secundair 12/24 V - 160 VA - capaciteit klemmen van 1 tot 4 mm | Transformateur de sécurité monophasé - 230-400 V (primaire) - 12-24 V (secondaire) - 160 VA - pour câble souple de 1 à 4 mm²
LEG20121015 | L | 042844 | Veiligh.tr. enkelf.open 12/24V 220 VA - klemmen 1 tot 4 mm | Transfo de séc. mono 220 VA 230-400 V (pr) - 12-24 V (sec) | Veiligh.tr. enkelf.open 12/24V | Transfo de séc. mono 220 VA | 113.2 | 1 | Stuk | Pièce |  |  | 1 | 1 | 1 | Legrand 2013-2014 | 346 | G07 | 20 |  |  | 2 |  |  | 8504.3129 |  | 1 | 3.5 |  | 0 |  | 0 |  | 0 | 13.4 | 18 | 17.4 | 1 | 010324506042844030000001 | 0 |  | 0 |  | 220120 | http://www.ecataleg.be/nl/ref/042844/ | http://www.ecataleg.be/fr/ref/042844/ |  | Veiligheidstransformator voor uitrusting - enkelfasig open - primair 230/400 V - secundair 12/24 V - 220 VA - capaciteit klemmen van 1 tot 4 mm | Transformateur de sécurité monophasé - 230-400 V (primaire) - 12-24 V (secondaire) - 220 VA - pour câble souple de 1 à 4 mm²
LEG20121015 | L | 042845 | Veiligh.tr. enkelf.open 12/24V 310 VA - kl. 1/4 en 1/16 mm | Transfo de séc. mono 310 VA 230-400 V (pr) - 12-24 V (sec) | Veiligh.tr. enkelf.open 12/24V | Transfo de séc. mono 310 VA | 143.8 | 1 | Stuk | Pièce |  |  | 1 | 1 | 1 | Legrand 2013-2014 | 346 | G07 | 20 |  |  | 2 |  |  | 8504.3129 |  | 1 | 4.015 |  | 0 |  | 0 |  | 0 | 16.5 | 22.4 | 21.3 | 1 | 010324506042845730000001 | 0 |  | 0 |  | 220120 | http://www.ecataleg.be/nl/ref/042845/ | http://www.ecataleg.be/fr/ref/042845/ |  | Veiligheidstransformator voor uitrusting - enkelfasig open - primair 230/400 V - secundair 12/24 V - 310 VA - klemmen prim. 1 tot 4 mm en sec. 1 tot 16 mm | Transformateur de sécurité monophasé - 230-400 V (primaire) - 12-24 V (secondaire) - 310 VA - pour câble souple prim. 1 à 4 mm² et sec. 1 à 16 mm²
LEG20121015 | L | 042846 | Veiligh.tr. enkelf.open 12/24V 450 VA - kl. 1/4 en 1/16 mm | Transfo de séc. mono 450 VA 230-400 V (pr) - 12-24 V (sec) | Veiligh.tr. enkelf.open 12/24V | Transfo de séc. mono 450 VA | 173.9 | 1 | Stuk | Pièce |  |  | 1 | 1 | 1 | Legrand 2013-2014 | 346 | G07 | 20 |  |  | 2 |  |  | 8504.3129 |  | 1 | 6.318 |  | 0 |  | 0 |  | 0 | 18.5 | 20.5 | 19.5 | 1 | 0004284600000001 | 0 |  | 0 |  | 220120 | http://www.ecataleg.be/nl/ref/042846/ | http://www.ecataleg.be/fr/ref/042846/ |  | Veiligheidstransformator voor uitrusting - enkelfasig open - primair 230/400 V - secundair 12/24 V - 450 VA - klemmen prim. 1 tot 4 mm en sec. 1 tot 16 mm | Transformateur de sécurité monophasé - 230-400 V (primaire) - 12-24 V (secondaire) - 450 VA - pour câble souple prim. 1 à 4 mm² et sec. 1 à 16 mm²
LEG20121015 | L | 042847 | Veiligh.tr. enkelf.open 12/24V 630 VA - kl. 1/4 en 1/16 mm | Transfo de séc. mono 630 VA 230-400 V (pr) - 12-24 V (sec) | Veiligh.tr. enkelf.open 12/24V | Transfo de séc. mono 630 VA | 198.7 | 1 | Stuk | Pièce |  |  | 1 | 1 | 1 | Legrand 2013-2014 | 346 | G07 | 20 |  |  | 2 |  |  | 8504.3129 |  | 1 | 8.205 |  | 0 |  | 0 |  | 0 | 18.5 | 20.5 | 19.5 | 1 | 010324506042847130000001 | 0 |  | 0 |  | 220120 | http://www.ecataleg.be/nl/ref/042847/ | http://www.ecataleg.be/fr/ref/042847/ |  | Veiligheidstransformator voor uitrusting - enkelfasig open - primair 230/400 V - secundair 12/24 V - 630 VA - klemmen prim. 1 tot 4 mm en sec. 1 tot 16 mm | Transformateur de sécurité monophasé - 230-400 V (primaire) - 12-24 V (secondaire) - 630 VA - pour câble souple prim. 1 à 4 mm² et sec. 1 à 16 mm²
LEG20121015 | L | 042849 | Veiligh.tr. enkelf.open 12/24V 1000 VA - kl. 0,25/6 en 4/35 | Transfo de séc. mono 1000 VA 230-400 V (pr) - 12-24 V (sec) | Veiligh.tr. enkelf.open 12/24V | Transfo de séc. mono 1000 VA | 312.2 | 1 | Stuk | Pièce |  |  | 1 | 1 | 1 | Legrand 2013-2014 | 346 | G07 | 20 |  |  | 30 |  |  | 8504.3129 |  | 1 | 16.897 |  | 0 |  | 0 |  | 0 | 27.5 | 31 | 21.5 | 1 | 3245060428495 | 0 |  | 0 |  | 220120 | http://www.ecataleg.be/nl/ref/042849/ | http://www.ecataleg.be/fr/ref/042849/ |  | Veiligheidstransformator voor uitrusting - enkelfasig open - primair 230/400 V - secundair 12/24 V - 1000 VA - klemmen prim. 0,25 tot 6 en sec. 4 tot 35 mm | Transformateur de sécurité monophasé - 230-400 V (primaire) - 12-24 V (secondaire) - 1000 VA - pour câble souple prim. 0,25 à 6 mm² et sec. 4 à 35 mm²
LEG20121015 | L | 042855 | Veiligh.trans. enkelf.open 24V 40 VA - klemmen 1 tot 4 mm | Transfo de séc. mono 40 VA 230-400 V (prim) - 24 V (sec) | Veiligh.trans. enkelf.open 24V | Transfo de séc. mono 40 VA | 54.97 | 1 | Stuk | Pièce |  |  | 1 | 1 | 1 | Legrand 2013-2014 | 346 | G07 | 20 |  |  | 2 |  |  | 8504.3129 |  | 1 | 1.008 |  | 0 |  | 0 |  | 0 | 8.9 | 10.1 | 7.8 | 1 | 0 | 0 |  | 0 |  | 220120 | http://www.ecataleg.be/nl/ref/042855/ | http://www.ecataleg.be/fr/ref/042855/ |  | Veiligheidstransformator voor uitrusting - enkelfasig open - primair 230/400 V - secundair 24 V - 40 VA - capaciteit klemmen van 1 tot 4 mm | Transformateur de sécurité monophasé - 230-400 V (primaire) - 24 V (secondaire) - 40 VA - pour câble souple de 1 à 4 mm²
LEG20121015 | L | 042856 | Veiligh.trans. enkelf.open 24V 63 VA - klemmen 1 tot 4 mm | Transfo de séc. mono 63 VA 230-400 V (prim) - 24 V (sec) | Veiligh.trans. enkelf.open 24V | Transfo de séc. mono 63 VA | 57.32 | 1 | Stuk | Pièce |  |  | 1 | 1 | 1 | Legrand 2013-2014 | 346 | G07 | 20 |  |  | 2 |  |  | 8504.3129 |  | 1 | 1.341 |  | 0 |  | 0 |  | 0 | 12 | 17 | 17.5 | 1 | 3245060428563 | 0 |  | 0 |  | 220120 | http://www.ecataleg.be/nl/ref/042856/ | http://www.ecataleg.be/fr/ref/042856/ |  | Veiligheidstransformator voor uitrusting - enkelfasig open - primair 230/400 V - secundair 24 V - 63 VA - capaciteit klemmen van 1 tot 4 mm | Transformateur de sécurité monophasé - 230-400 V (primaire) - 24 V (secondaire) - 63 VA - pour câble souple de 1 à 4 mm²
LEG20121015 | L | 042857 | Veiligh.trans. enkelf.open 24V 100 VA - klemmen 1 tot 4 mm | Transfo de séc. mono 100 VA 230-400 V (prim) - 24 V (sec) | Veiligh.trans. enkelf.open 24V | Transfo de séc. mono 100 VA | 60.32 | 1 | Stuk | Pièce |  |  | 1 | 1 | 1 | Legrand 2013-2014 | 346 | G07 | 20 |  |  | 3 |  |  | 8504.3129 |  | 1 | 1.7 |  | 0 |  | 0 |  | 0 | 13.3 | 18.3 | 18 | 1 | 010324506042857030000001 | 0 |  | 0 |  | 220120 | http://www.ecataleg.be/nl/ref/042857/ | http://www.ecataleg.be/fr/ref/042857/ |  | Veiligheidstransformator voor uitrusting - enkelfasig open - primair 230/400 V - secundair 24 V - 100 VA - capaciteit klemmen van 1 tot 4 mm | Transformateur de sécurité monophasé - 230-400 V (primaire) - 24 V (secondaire) - 100 VA - pour câble souple de 1 à 4 mm²
LEG20121015 | L | 042858 | Veiligh.trans. enkelf.open 24V 160 VA - klemmen 1 tot 4 mm | Transfo de séc. mono 160 VA 230-400 V (prim) - 24 V (sec) | Veiligh.trans. enkelf.open 24V | Transfo de séc. mono 160 VA | 82.46 | 1 | Stuk | Pièce |  |  | 1 | 1 | 1 | Legrand 2013-2014 | 346 | G07 | 20 |  |  | 2 |  |  | 8504.3129 |  | 1 | 2.443 |  | 0 |  | 0 |  | 0 | 12.8 | 17.9 | 17.4 | 1 | 010324506042858730000001 | 0 |  | 0 |  | 220120 | http://www.ecataleg.be/nl/ref/042858/ | http://www.ecataleg.be/fr/ref/042858/ |  | Veiligheidstransformator voor uitrusting - enkelfasig open - primair 230/400 V - secundair 24 V - 160 VA - capaciteit klemmen van 1 tot 4 mm | Transformateur de sécurité monophasé - 230-400 V (primaire) - 24 V (secondaire) - 160 VA - pour câble souple de 1 à 4 mm²
LEG20121015 | L | 042859 | Veiligh.trans. enkelf.open 24V 220 VA - klemmen 1 tot 4 mm | Transfo de séc. mono 220 VA 230-400 V (prim) - 24 V (sec) | Veiligh.trans. enkelf.open 24V | Transfo de séc. mono 220 VA | 90.54 | 1 | Stuk | Pièce |  |  | 1 | 1 | 1 | Legrand 2013-2014 | 346 | G07 | 20 |  |  | 2 |  |  | 8504.3129 |  | 1 | 3.522 |  | 0 |  | 0 |  | 0 | 13.4 | 18 | 17.4 | 1 | 010324506042859430000001 | 0 |  | 0 |  | 220120 | http://www.ecataleg.be/nl/ref/042859/ | http://www.ecataleg.be/fr/ref/042859/ |  | Veiligheidstransformator voor uitrusting - enkelfasig open - primair 230/400 V - secundair 24 V - 220 VA - capaciteit klemmen van 1 tot 4 mm | Transformateur de sécurité monophasé - 230-400 V (primaire) - 24 V (secondaire) - 220 VA - pour câble souple de 1 à 4 mm²
LEG20121015 | L | 042860 | Veiligh.trans. enkelf.open 24V 310 VA - kl. 1/4 en 1/16 mm | Transfo de séc. mono 310 VA 230-400 V (prim) - 24 V (sec) | Veiligh.trans. enkelf.open 24V | Transfo de séc. mono 310 VA | 130.6 | 1 | Stuk | Pièce |  |  | 1 | 1 | 1 | Legrand 2013-2014 | 346 | G07 | 20 |  |  | 3 |  |  | 8504.3129 |  | 1 | 4.014 |  | 0 |  | 0 |  | 0 | 22.8 | 18 | 22.5 | 1 | 010324506042860030000001 | 0 |  | 0 |  | 220120 | http://www.ecataleg.be/nl/ref/042860/ | http://www.ecataleg.be/fr/ref/042860/ |  | Veiligheidstransformator voor uitrusting - enkelfasig open - primair 230/400 V - secundair 24 V - 310 VA - klemmen prim. 1 tot 4 mm en sec. 1 tot 16 mm | Transformateur de sécurité monophasé - 230-400 V (primaire) - 24 V (secondaire) - 310 VA - pour câble souple prim. 1 à 4 mm² et sec. 1 à 16 mm²
LEG20121015 | L | 042861 | Veiligh.trans. enkelf.open 24V 450 VA - kl. 1/4 en 1/16 mm | Transfo de séc. mono 450 VA 230-400 V (prim) - 24 V (sec) | Veiligh.trans. enkelf.open 24V | Transfo de séc. mono 450 VA | 151.6 | 1 | Stuk | Pièce |  |  | 1 | 1 | 1 | Legrand 2013-2014 | 346 | G07 | 20 |  |  | 4 |  |  | 8504.3129 |  | 1 | 6.112 |  | 0 |  | 0 |  | 0 | 18.5 | 20.5 | 19.5 | 1 | 010324506042861730000001 | 0 |  | 0 |  | 220120 | http://www.ecataleg.be/nl/ref/042861/ | http://www.ecataleg.be/fr/ref/042861/ |  | Veiligheidstransformator voor uitrusting - enkelfasig open - primair 230/400 V - secundair 24 V - 450 VA - klemmen prim. 1 tot 4 mm en sec. 1 tot 16 mm | Transformateur de sécurité monophasé - 230-400 V (primaire) - 24 V (secondaire) - 450 VA - pour câble souple prim. 1 à 4 mm² et sec. 1 à 16 mm²
LEG20121015 | L | 042862 | Veiligh.trans. enkelf.open 24V 630 VA - kl. 1/4 en 1/16 mm | Transfo de séc. mono 630 VA 230-400 V (prim) - 24 V (sec) | Veiligh.trans. enkelf.open 24V | Transfo de séc. mono 630 VA | 162.2 | 1 | Stuk | Pièce |  |  | 1 | 1 | 1 | Legrand 2013-2014 | 346 | G07 | 20 |  |  | 30 |  |  | 8504.3129 |  | 1 | 8.017 |  | 0 |  | 0 |  | 0 | 20 | 18.3 | 17.8 | 1 | 010324506042862430000001 | 0 |  | 0 |  | 220120 | http://www.ecataleg.be/nl/ref/042862/ | http://www.ecataleg.be/fr/ref/042862/ |  | Veiligheidstransformator voor uitrusting - enkelfasig open - primair 230/400 V - secundair 24 V - 630 VA - klemmen prim. 1 tot 4 mm en sec. 1 tot 16 mm | Transformateur de sécurité monophasé - 230-400 V (primaire) - 24 V (secondaire) - 630 VA - pour câble souple prim. 1 à 4 mm² et sec. 1 à 16 mm²
LEG20121015 | L | 042870 | Veiligh.tr. 24V of sch.tr. 48V 40 A - klemmen 1 tot 4 mm | Transfo séc.24V-sép.48V - 40VA 230-400 V (pr) - 24-48 V (sec) | Veiligh.tr. 24V of sch.tr. 48V | Transfo séc.24V-sép.48V - 40VA | 61.23 | 1 | Stuk | Pièce |  |  | 1 | 1 | 1 | Legrand 2013-2014 | 346 | G07 | 20 |  |  | 2 |  |  | 8504.3129 |  | 1 | 1.002 |  | 0 |  | 0 |  | 0 | 12.7 | 17.7 | 17 | 1 | 010324506042870930000001 | 0 |  | 0 |  | 220120 | http://www.ecataleg.be/nl/ref/042870/ | http://www.ecataleg.be/fr/ref/042870/ |  | Veiligheidstransfo 24 V of scheidingstransfo 48 V vr uitrusting - enkelfasig open - primair 230/400 V - secundair 24/48 V - 40 A - cap. klemmen 1 tot 4 mm | Transformateur de sécurité 24 V (secondaire) ou de séparation 48 V (secondaire) - 230-400 V (primaire) - 40 VA - pour câble souple de 1 à 4 mm²
LEG20121015 | L | 042871 | Veiligh.tr. 24V of sch.tr. 48V 63 VA - klemmen 1 tot 4 mm | Transfo séc.24V-sép.48V - 63VA 230-400 V (pr) - 24-48 V (sec) | Veiligh.tr. 24V of sch.tr. 48V | Transfo séc.24V-sép.48V - 63VA | 64.34 | 1 | Stuk | Pièce |  |  | 1 | 1 | 1 | Legrand 2013-2014 | 346 | G07 | 20 |  |  | 2 |  |  | 8504.3129 |  | 1 | 1.354 |  | 0 |  | 0 |  | 0 | 12.5 | 18.1 | 17 | 1 | 3245060428716 | 0 |  | 0 |  | 220120 | http://www.ecataleg.be/nl/ref/042871/ | http://www.ecataleg.be/fr/ref/042871/ |  | Veiligheidstransfo 24 V of scheidingstransfo 48 V vr uitrusting - enkelfasig open - primair 230/400 V - secundair 24/48 V - 63 VA - cap. klemmen 1 tot 4 mm | Transformateur de sécurité 24 V (secondaire) ou de séparation 48 V (secondaire) - 230-400 V (primaire) - 63 VA - pour câble souple de 1 à 4 mm²
LEG20121015 | L | 042872 | Veiligh.tr. 24V of sch.tr. 48V 100 VA - klemmen 1 tot 4 mm | Transfo séc.24V-sép.48V -100VA 230-400 V (pr) - 24-48 V (sec) | Veiligh.tr. 24V of sch.tr. 48V | Transfo séc.24V-sép.48V -100VA | 71.13 | 1 | Stuk | Pièce |  |  | 1 | 1 | 1 | Legrand 2013-2014 | 346 | G07 | 20 |  |  | 30 |  |  | 8504.3129 |  | 1 | 1.759 |  | 0 |  | 0 |  | 0 | 13.3 | 18.3 | 18 | 1 | 010324506042872330000001 | 0 |  | 0 |  | 220120 | http://www.ecataleg.be/nl/ref/042872/ | http://www.ecataleg.be/fr/ref/042872/ |  | Veiligheidstransfo 24 V of scheidingstransfo 48 V vr uitrusting - enkelfasig open - primair 230/400 V - secundair 24/48 V - 100 VA - cap. klemmen 1 tot 4 mm | Transformateur de sécurité 24 V (secondaire) ou de séparation 48 V (secondaire) - 230-400 V (primaire) -100 VA - pour câble souple de 1 à 4 mm²
LEG20121015 | L | 042873 | Veiligh.tr. 24V of sch.tr. 48V 160 VA - klemmen 1 tot 4 mm | Transfo séc.24V-sép.48V -160VA 230-400 V (pr) - 24-48 V (sec) | Veiligh.tr. 24V of sch.tr. 48V | Transfo séc.24V-sép.48V -160VA | 83.65 | 1 | Stuk | Pièce |  |  | 1 | 1 | 1 | Legrand 2013-2014 | 346 | G07 | 20 |  |  | 30 |  |  | 8504.3129 |  | 1 | 2.444 |  | 0 |  | 0 |  | 0 | 13.3 | 18.3 | 18 | 1 | 010324506042873030000001 | 0 |  | 0 |  | 220120 | http://www.ecataleg.be/nl/ref/042873/ | http://www.ecataleg.be/fr/ref/042873/ |  | Veiligheidstransfo 24 V of scheidingstransfo 48 V vr uitrusting - enkelfasig open - primair 230/400 V - secundair 24/48 V - 160 VA - cap. klemmen 1 tot 4 mm | Transformateur de sécurité 24 V (secondaire) ou de séparation 48 V (secondaire) - 230-400 V (primaire) - 160 VA - pour câble souple de 1 à 4 mm²
LEG20121015 | L | 042874 | Veiligh.tr. 24V of sch.tr. 48V 220 VA - klemmen 1 tot 4 mm | Transfo séc.24V-sép.48V -220VA 230-400 V (pr) - 24-48 V (sec) | Veiligh.tr. 24V of sch.tr. 48V | Transfo séc.24V-sép.48V -220VA | 107.3 | 1 | Stuk | Pièce |  |  | 1 | 1 | 1 | Legrand 2013-2014 | 346 | G07 | 20 |  |  | 4 |  |  | 8504.3129 |  | 1 | 3.53 |  | 0 |  | 0 |  | 0 | 13.4 | 18 | 17.4 | 1 | 0004287400000001 | 0 |  | 0 |  | 220120 | http://www.ecataleg.be/nl/ref/042874/ | http://www.ecataleg.be/fr/ref/042874/ |  | Veiligheidstransfo 24 V of scheidingstransfo 48 V vr uitrusting - enkelfasig open - primair 230/400 V - secundair 24/48 V - 220 VA - cap. klemmen 1 tot 4 mm | Transformateur de sécurité 24 V (secondaire) ou de séparation 48 V (secondaire) - 230-400 V (primaire) - 220 VA - pour câble souple de 1 à 4 mm²
LEG20121015 | L | 042875 | Veiligh.tr. 24V of sch.tr. 48V 310 VA - klemmen 1 tot 4 mm | Transfo séc.24V-sép.48V -310VA 230-400 V (pr) - 24-48 V (sec) | Veiligh.tr. 24V of sch.tr. 48V | Transfo séc.24V-sép.48V -310VA | 149.6 | 1 | Stuk | Pièce |  |  | 1 | 1 | 1 | Legrand 2013-2014 | 346 | G07 | 20 |  |  | 30 |  |  | 8504.3129 |  | 1 | 4.246 |  | 0 |  | 0 |  | 0 | 17 | 22.5 | 22 | 1 | 010324506042875430000001 | 0 |  | 0 |  | 220120 | http://www.ecataleg.be/nl/ref/042875/ | http://www.ecataleg.be/fr/ref/042875/ |  | Veiligheidstransfo 24 V of scheidingstransfo 48 V vr uitrusting - enkelfasig open - primair 230/400 V - secundair 24/48 V - 310 VA - cap. klemmen 1 tot 4 mm | Transformateur de sécurité 24 V (secondaire) ou de séparation 48 V (secondaire) - 230-400 V (primaire) - 310 VA - pour câble souple de 1 à 4 mm²
LEG20121015 | L | 042876 | Veiligh.tr. 24V of sch.tr. 48V 450 VA - klemmen 1 tot 4 mm | Transfo séc.24V-sép.48V -450VA 230-400 V (pr) - 24-48 V (sec) | Veiligh.tr. 24V of sch.tr. 48V | Transfo séc.24V-sép.48V -450VA | 182.6 | 1 | Stuk | Pièce |  |  | 1 | 1 | 1 | Legrand 2013-2014 | 346 | G07 | 20 |  |  | 30 |  |  | 8504.3129 |  | 1 | 5.695 |  | 0 |  | 0 |  | 0 | 22.8 | 18.8 | 23 | 1 | 010324506042876130000001 | 0 |  | 0 |  | 220120 | http://www.ecataleg.be/nl/ref/042876/ | http://www.ecataleg.be/fr/ref/042876/ |  | Veiligheidstransfo 24 V of scheidingstransfo 48 V vr uitrusting - enkelfasig open - primair 230/400 V - secundair 24/48 V - 450 VA - cap. klemmen 1 tot 4 mm | Transformateur de sécurité 24 V (secondaire) ou de séparation 48 V (secondaire) - 230-400 V (primaire) - 450 VA - pour câble souple de 1 à 4 mm²
LEG20121015 | L | 042877 | Veiligh.tr. 24V of sch.tr. 48V 630 VA - kl. 1/4 en 1/16 mm | Transfo séc.24V-sép.48V -630VA 230-400 V (pr) - 24-48 V (sec) | Veiligh.tr. 24V of sch.tr. 48V | Transfo séc.24V-sép.48V -630VA | 185.8 | 1 | Stuk | Pièce |  |  | 1 | 1 | 1 | Legrand 2013-2014 | 346 | G07 | 20 |  |  | 7 |  |  | 8504.3129 |  | 1 | 8.136 |  | 0 |  | 0 |  | 0 | 19.5 | 18.5 | 18 | 1 | 010324506042877830000001 | 0 |  | 0 |  | 220120 | http://www.ecataleg.be/nl/ref/042877/ | http://www.ecataleg.be/fr/ref/042877/ |  | Veiligheidstransfo 24 V of scheidingstransfo 48 V vr uitrusting - enkelfasig open - primair 230/400 V - secundair 24/48 V - 630 VA - klemmen 1/4 en 1/16 mm | Transformateur de sécurité 24 V (sec) ou de séparation 48 V (sec) - 230-400 V (prim) - 630 VA - pour câble souple prim. 1 à 4 mm² et sec. 1 à 16 mm²
LEG20121015 | L | 042899 | Bevestigingsplaat vr transfo voor montage op rail | Platine pour montage transfo sur rail jusqu'à 160 VA | Bevestigingsplaat vr transfo | Platine pour montage transfo | 4.31 | 1 | Stuk | Pièce |  |  | 5 | 5 | 120 | Legrand 2013-2014 | 346 | G07 | 20 |  |  | 21 |  |  | 8538.9099 |  | 1 | 0.063 |  | 0 |  | 0 |  | 0 | 5.6 | 12.6 | 6.7 | 5 | 3245060428990 | 120 | 13245060428997 | 0 |  | 220120 | http://www.ecataleg.be/nl/ref/042899/ | http://www.ecataleg.be/fr/ref/042899/ |  | Bevestigingsplaat voor transformator voor uitrusting - voor montage op rail | Platine pour montage d'un transformateur sur rail jusqu'à 160 VA
LEG20121015 | L | 042901 | Enkelfasige voeding batt. 12 V 70 W - 5,8 A - klemmen 4 mm | Alim. stabilisée filtrée 12 V 230 V - 70 W - 5,8 A | Enkelfasige voeding batt. 12 V | Alim. stabilisée filtrée 12 V | 1179 | 1 | Stuk | Pièce |  |  | 1 | 1 | 1 | Legrand 2013-2014 | 353 | G07 | 20 |  |  | 30 |  |  | 8504.3129 |  | 1 | 5.64 |  | 0 |  | 0 |  | 0 | 24 | 44.5 | 33 | 1 | 010324506042901030000001 | 0 |  | 0 |  | 220120 | http://www.ecataleg.be/nl/ref/042901/ | http://www.ecataleg.be/fr/ref/042901/ |  | Gestabiliseerde gefilterde enkelfasige voeding - batterij-ondersteund - 12 V - 70 W - 5,8 A - capaciteit van de klemmen 4 mm (soepele kabel) | Alimentation stabilisée filtrée secourue monophasée 12 V - 230 V (primaire) - 70 W - 5,8 A - capacité des bornes d'entrée et sortie 4 mm² (câble souple)
LEG20121015 | L | 042902 | Enkelfasige voeding batt. 12 V 140 W - 11,6 A - klemmen 4 mm | Alim. stabilisée filtrée 12 V 230 V - 140 W - 11,6 A | Enkelfasige voeding batt. 12 V | Alim. stabilisée filtrée 12 V | 1674 | 1 | Stuk | Pièce |  |  | 1 | 1 | 1 | Legrand 2013-2014 | 353 | G07 | 20 |  |  | 7 |  |  | 8504.3129 |  | 1 | 9.082 |  | 0 |  | 0 |  | 0 | 26 | 50 | 39.6 | 1 | 010324506042902730000001 | 0 |  | 0 |  | 220120 | http://www.ecataleg.be/nl/ref/042902/ | http://www.ecataleg.be/fr/ref/042902/ |  | Gestabiliseerde gefilterde enkelfasige voeding - batterij-ondersteund - 12 V - 140 W - 11,6 A - capaciteit van de klemmen 4 mm (soepele kabel) | Alimentation stabilisée filtrée secourue monophasée 12 V - 230 V (primaire) - 140 W - 11,6 A - capacité des bornes d'entrée et sortie 4 mm² (câble souple)
LEG20121015 | L | 042906 | Enkelfasige voeding batt. 24 V 80 W - 3,3 A - klemmen 4 mm | Alim. stabilisée filtrée 24 V 230 V - 80 W - 3,3 A | Enkelfasige voeding batt. 24 V | Alim. stabilisée filtrée 24 V | 1242 | 1 | Stuk | Pièce |  |  | 1 | 1 | 1 | Legrand 2013-2014 | 353 | G07 | 20 |  |  | 30 |  |  | 8504.3129 |  | 1 | 6.356 |  | 0 |  | 0 |  | 0 | 24 | 44.5 | 33 | 1 | 010324506042906530000001 | 0 |  | 0 |  | 220120 | http://www.ecataleg.be/nl/ref/042906/ | http://www.ecataleg.be/fr/ref/042906/ |  | Gestabiliseerde gefilterde enkelfasige voeding - batterij-ondersteund - 24 V - 80 W - 3,3 A - capaciteit van de klemmen 4 mm (soepele kabel) | Alimentation stabilisée filtrée secourue monophasée 24 V - 230 V (primaire) - 80 W - 3,3 A - capacité des bornes d'entrée et sortie 4 mm² (câble souple)
LEG20121015 | L | 042907 | Enkelfasige voeding batt. 24 V 140 W - 5,8 A - klemmen 4 mm | Alim. stabilisée filtrée 24 V 230 V - 140 W - 5,8 A | Enkelfasige voeding batt. 24 V | Alim. stabilisée filtrée 24 V | 1754 | 1 | Stuk | Pièce |  |  | 1 | 1 | 1 | Legrand 2013-2014 | 353 | G07 | 20 |  |  | 7 |  |  | 8504.3129 |  | 1 | 8.791 |  | 0 |  | 0 |  | 0 | 26 | 50 | 39.6 | 1 | 010324506042907230000001 | 0 |  | 0 |  | 220120 | http://www.ecataleg.be/nl/ref/042907/ | http://www.ecataleg.be/fr/ref/042907/ |  | Gestabiliseerde gefilterde enkelfasige voeding - batterij-ondersteund - 24 V - 140 W - 5,8 A - capaciteit van de klemmen 4 mm (soepele kabel) | Alimentation stabilisée filtrée secourue monophasée 24 V - 230 V (primaire) - 140 W - 5,8 A - capacité des bornes d'entrée et sortie 4 mm² (câble souple)
LEG20121015 | L | 042908 | Enkelfasige voeding batt. 24 V 280 W - 11,6 A - klemmen 4 mm | Alim. stabilisée filtrée 24 V 230 V - 280 W - 11,6 A | Enkelfasige voeding batt. 24 V | Alim. stabilisée filtrée 24 V | 2937 | 1 | Stuk | Pièce |  |  | 1 | 1 | 1 | Legrand 2013-2014 | 353 | G07 | 20 |  |  | 30 |  |  | 8504.3129 |  | 1 | 13.619 |  | 0 |  | 0 |  | 0 | 26 | 50 | 39.6 | 1 | 010324506042908930000001 | 0 |  | 0 |  | 220120 | http://www.ecataleg.be/nl/ref/042908/ | http://www.ecataleg.be/fr/ref/042908/ |  | Gestabiliseerde gefilterde enkelfasige voeding - batterij-ondersteund - 24 V - 280 W - 11,6 A - capaciteit van de klemmen 4 mm (soepele kabel) | Alimentation stabilisée filtrée secourue monophasée 24 V - 230 V (primaire) - 280 W - 11,6 A- capacité des bornes d'entrée et sortie 4 mm² (câble souple)
LEG20121015 | L | 042911 | Enkelfasige voeding batt. 48 V 80 W - 1,6 A - klemmen 4 mm | Alim. stabilisée filtrée 48 V 230 V - 80 W - 1,6 A | Enkelfasige voeding batt. 48 V | Alim. stabilisée filtrée 48 V | 1530 | 1 | Stuk | Pièce |  |  | 1 | 1 | 1 | Legrand 2013-2014 | 353 | G07 | 20 |  |  | 7 |  |  | 8504.3129 |  | 1 | 6.733 |  | 0 |  | 0 |  | 0 | 24 | 44.5 | 33 | 1 | 010324506042911930000001 | 0 |  | 0 |  | 220120 | http://www.ecataleg.be/nl/ref/042911/ | http://www.ecataleg.be/fr/ref/042911/ |  | Gestabiliseerde gefilterde enkelfasige voeding - batterij-ondersteund - 48 V - 80 W - 1,6 A - capaciteit van de klemmen 4 mm (soepele kabel) | Alimentation stabilisée filtrée secourue monophasée 48 V - 230 V (primaire) - 80 W - 1,6 A - capacité des bornes d'entrée et sortie 4 mm² (câble souple)
LEG20121015 | L | 042912 | Enkelfasige voeding batt. 48 V 160 W - 3,3 A - klemmen 4 mm | Alim. stabilisée filtrée 48 V 230 V - 160 W - 3,3 A | Enkelfasige voeding batt. 48 V | Alim. stabilisée filtrée 48 V | 1943 | 1 | Stuk | Pièce |  |  | 1 | 1 | 1 | Legrand 2013-2014 | 353 | G07 | 20 |  |  | 7 |  |  | 8504.3129 |  | 1 | 9.878 |  | 0 |  | 0 |  | 0 | 26 | 50 | 39.6 | 1 | 010324506042912630000001 | 0 |  | 0 |  | 220120 | http://www.ecataleg.be/nl/ref/042912/ | http://www.ecataleg.be/fr/ref/042912/ |  | Gestabiliseerde gefilterde enkelfasige voeding - batterij-ondersteund - 48 V - 160 W - 3,3 A - capaciteit van de klemmen 4 mm (soepele kabel) | Alimentation stabilisée filtrée secourue monophasée 48 V - 230 V (primaire) - 160 W - 3,3 A - capacité des bornes d'entrée et sortie 4 mm² (câble souple)
LEG20121015 | L | 042913 | Enkelfasige voeding batt. 48 V 280 W - 5,8 A - klemmen 4 mm | Alim. stabilisée filtrée 48 V 230 V - 280 W - 5,8 A | Enkelfasige voeding batt. 48 V | Alim. stabilisée filtrée 48 V | 2614 | 1 | Stuk | Pièce |  |  | 1 | 1 | 1 | Legrand 2013-2014 | 353 | G07 | 20 |  |  | 7 |  |  | 8504.3129 |  | 1 | 13.035 |  | 0 |  | 0 |  | 0 | 26 | 50 | 39.6 | 1 | 010324506042913330000001 | 0 |  | 0 |  | 220120 | http://www.ecataleg.be/nl/ref/042913/ | http://www.ecataleg.be/fr/ref/042913/ |  | Gestabiliseerde gefilterde enkelfasige voeding - batterij-ondertseund - 48 V - 280 W - 5,8 A - capaciteit van de klemmen 4 mm (soepele kabel) | Alimentation stabilisée filtrée secourue monophasée 48 V - 230 V (primaire) - 280 W - 5,8 A - capacité des bornes d'entrée et sortie 4 mm² (câble souple)
LEG20121015 | L | 043100 | Céliane magnetische openingsde | Céliane detecteur d'ouverture saillie | Céliane magnetische openingsde | Céliane detecteur | 21.78 | 1 | Stuk | Pièce |  |  | 10 | 10 | 100 | Legrand 2013-2014 | 912 | G15 | L08 |  | M | 7 |  |  | 8536.5080 |  | 1 | 0.054 |  | 0 |  | 0 |  | 0 | 8.8 | 18.4 | 10 | 10 | 13245060431003 | 100 |  | 0 |  | 230020 | http://www.ecataleg.be/nl/ref/043100/ | http://www.ecataleg.be/fr/ref/043100/ |  | Inbraakalarm Céliane - magnetische openingsdetector - opbouwdetector | Alarme instrusion Céliane - detecteur d'ouverture magnétique saillie
LEG20121015 | L | 043101 | Céliane magnetische inbouwdete | Céliane detecteur d'ouvertu re encastré | Céliane magnetische inbouwdete | Céliane detecteur | 11.07 | 1 | Stuk | Pièce |  |  | 10 | 10 | 100 | ** Legrand 2011-2012 | 504 | G15 | L08 |  | M | 7 |  |  | 8536.5080 |  | 1 | 0.018 |  | 0 |  | 0 |  | 0 | 7.8 | 14.5 | 11 | 10 | 13245060431010 | 100 |  | 0 |  | 230020 | http://www.ecataleg.be/nl/ref/043101/ | http://www.ecataleg.be/fr/ref/043101/ |  | Inbraakalarm Céliane - magnetische openingsdetector -inbouwdetector - diameter 8 mm - lengte 30 mm | Alarme instrusion Céliane - detecteur d'ouverture magnétique encastré - diamètre 8 mm - longueur 30 mm
LEG20121015 | L | 043108 | Céliane magnetische inbraakdet | Céliane detecteur sabotage poste garage | Céliane magnetische inbraakdet | Céliane detecteur sabotage | 40.85 | 1 | Stuk | Pièce |  |  | 1 | 1 | 10 | ** Legrand 2011-2012 | 504 | G15 | L08 |  | M | 7 |  |  | 8536.5080 |  | 1 | 0.346 |  | 0 |  | 0 |  | 0 | 6.8 | 20.6 | 8.8 | 1 | 3245060431082 | 10 |  | 0 |  | 230020 | http://www.ecataleg.be/nl/ref/043108/ | http://www.ecataleg.be/fr/ref/043108/ |  | Inbraakalarm Céliane - magnetische openingsdetector - voor garagepoort | Alarme instrusion Céliane - detecteur d'ouverture magnétiquepour porte de garage
LEG20121015 | L | 043110 | Céliane glasbreukdetector alarm bus | Detecteur de chocs | Céliane glasbreukdetector | Detecteur de chocs | 53.41 | 1 | Stuk | Pièce |  |  | 1 | 1 | 1 | ** Legrand 2011-2012 | 504 | G15 | L08 |  | M | 7 |  |  | 8536.5080 |  | 1 | 0.037 |  | 0 | 03.02 | 1 |  | 0 | 8.7 | 8.2 | 5.1 | 1 | 3245060431105 | 0 |  | 0 |  | 230020 | http://www.ecataleg.be/nl/ref/043110/ | http://www.ecataleg.be/fr/ref/043110/ |  | Inbraakalarm Céliane - magnetische openingsdetector - glasbreukdetector alarm bus | Alarme instrusion Céliane - detecteur d'ouverture -de bris de glace
LEG20121015 | L | 043112 | Céliane contactmat alarm bus | Céliane detecteur de pas intrusion bus | Céliane contactmat alarm bus | Céliane detecteur de pas | 52.96 | 1 | Stuk | Pièce |  |  | 1 | 1 | 1 | ** Legrand 2011-2012 | 504 | G15 | L08 |  | M | 7 |  |  | 8536.5080 |  | 1 | 0.34 |  | 0 |  | 0 |  | 0 | 18 | 38.5 | 14.5 | 1 | 3245060431129 | 0 |  | 0 |  | 230020 | http://www.ecataleg.be/nl/ref/043112/ | http://www.ecataleg.be/fr/ref/043112/ |  | Inbraakalarm Céliane - magnetische openingsdetector - contactmat alarm bus | Alarme instrusion Céliane - detecteur d'ouverture - tapis contact
LEG20121015 | L | 044211 | Transformator 230 V - 24 V Veiligheidstransfo 40 VA | Transfo com. et séc. 40 VA 230V primaire - 24V secondaire | Transformator 230 V - 24 V | Transfo com. et séc. 40 VA | 64.5 | 1 | Stuk | Pièce |  |  | 1 | 1 | 1 | Legrand 2013-2014 | 344 | G07 | 20 |  |  | 4 |  |  | 8504.3129 |  | 1 | 1.307 |  | 0 |  | 0 |  | 0 | 15 | 18 | 14 | 1 | 010324506044211830000001 | 0 |  | 0 |  | 220120 | http://www.ecataleg.be/nl/ref/044211/ | http://www.ecataleg.be/fr/ref/044211/ |  | Besturings- en veiligheidstransformator - enkelfasig - primair 230 V - secundair 24 V - vermogen 40 VA - geleverd met aansluitstrip voor verbinding 0 V | Transformateur de commande et sécurité - monophasé - 40 VA - 230 V primaire - 24 V secondaire
LEG20121015 | L | 044212 | Transformator 230 V - 24 V Veiligheidstransfo 63 VA | Transfo com. et séc. 63 VA 230V primaire - 24V secondaire | Transformator 230 V - 24 V | Transfo com. et séc. 63 VA | 65.79 | 1 | Stuk | Pièce |  |  | 1 | 1 | 1 | Legrand 2013-2014 | 344 | G07 | 20 |  |  | 4 |  |  | 8504.3129 |  | 1 | 1.586 |  | 0 |  | 0 |  | 0 | 15 | 17.5 | 14.5 | 1 | 010324506044212530000001 | 0 |  | 0 |  | 220120 | http://www.ecataleg.be/nl/ref/044212/ | http://www.ecataleg.be/fr/ref/044212/ |  | Besturings- en veiligheidstransformator - enkelfasig - primair 230 V - secundair 24 V - vermogen 63 VA - geleverd met aansluitstrip voor verbinding 0 V | Transformateur de commande et sécurité - monophasé - 63 VA - 230 V primaire - 24 V secondaire
LEG20121015 | L | 044213 | Transformator 230 V - 24 V Veiligheidstransfo 100 VA | Transfo com. et séc. 100 VA 230V primaire - 24V secondaire | Transformator 230 V - 24 V | Transfo com. et séc. 100 VA | 68.39 | 1 | Stuk | Pièce |  |  | 1 | 1 | 1 | Legrand 2013-2014 | 344 | G07 | 20 |  |  | 4 |  |  | 8504.3129 |  | 1 | 1.972 |  | 0 |  | 0 |  | 0 | 14.5 | 17 | 14 | 1 | 010324506044213230000001 | 0 |  | 0 |  | 220120 | http://www.ecataleg.be/nl/ref/044213/ | http://www.ecataleg.be/fr/ref/044213/ |  | Besturings- en veiligheidstransformator - enkelfasig - primair 230 V - secundair 24 V - vermogen 100 VA - geleverd met aansluitstrip voor verbinding 0 V | Transformateur de commande et sécurité - monophasé - 100 VA - 230 V primaire - 24 V secondaire
LEG20121015 | L | 044214 | Transformator 230 V - 24 V Veiligheidstransfo 160 VA | Transfo com. et séc. 160 VA 230V primaire - 24V secondaire | Transformator 230 V - 24 V | Transfo com. et séc. 160 VA | 82.08 | 1 | Stuk | Pièce |  |  | 1 | 1 | 1 | Legrand 2013-2014 | 344 | G07 | 20 |  |  | 4 |  |  | 8504.3129 |  | 1 | 2.704 |  | 0 |  | 0 |  | 0 | 14.2 | 18.5 | 17 | 1 | 010324506044214930000001 | 0 |  | 0 |  | 220120 | http://www.ecataleg.be/nl/ref/044214/ | http://www.ecataleg.be/fr/ref/044214/ |  | Besturings- en veiligheidstransformator - enkelfasig - primair 230 V - secundair 24 V - vermogen 160 VA - geleverd met aansluitstrip voor verbinding 0 V | Transformateur de commande et sécurité - monophasé - 160 VA - 230 V primaire - 24 V secondaire
LEG20121015 | L | 044215 | Transformator 230 V - 24 V Veiligheidstransfo 250 VA | Transfo com. et séc. 250 VA 230V primaire - 24V secondaire | Transformator 230 V - 24 V | Transfo com. et séc. 250 VA | 96.41 | 1 | Stuk | Pièce |  |  | 1 | 1 | 1 | Legrand 2013-2014 | 344 | G07 | 20 |  |  | 4 |  |  | 8504.3129 |  | 1 | 3.892 |  | 0 |  | 0 |  | 0 | 16.5 | 22 | 22 | 1 | 010324506044215630000001 | 0 |  | 0 |  | 220120 | http://www.ecataleg.be/nl/ref/044215/ | http://www.ecataleg.be/fr/ref/044215/ |  | Besturings- en veiligheidstransformator - enkelfasig - primair 230 V - secundair 24 V - vermogen 250 VA - geleverd met aansluitstrip voor verbinding 0 V | Transformateur de commande et sécurité - monophasé - 250 VA - 230 V primaire - 24 V secondaire
LEG20121015 | L | 044216 | Transformator 230 V - 24 V Veiligheidstransfo 400 VA | Transfo com. et séc. 400 VA 230V primaire - 24V secondaire | Transformator 230 V - 24 V | Transfo com. et séc. 400 VA | 140.7 | 1 | Stuk | Pièce |  |  | 1 | 1 | 1 | Legrand 2013-2014 | 344 | G07 | 20 |  |  | 4 |  |  | 8504.3129 |  | 1 | 5.588 |  | 0 |  | 0 |  | 0 | 18 | 21.5 | 22 | 1 | 010324506044216330000001 | 0 |  | 0 |  | 220120 | http://www.ecataleg.be/nl/ref/044216/ | http://www.ecataleg.be/fr/ref/044216/ |  | Besturings- en veiligheidstransformator - enkelfasig - primair 230 V - secundair 24 V - vermogen 400 VA - geleverd met aansluitstrip voor verbinding 0 V | Transformateur de commande et sécurité - monophasé - 400 VA - 230 V primaire - 24 V secondaire
LEG20121015 | L | 044217 | Transformator 230 V - 24 V Veiligheidstransfo 630 VA | Transfo com. et séc. 630 VA 230V primaire - 24V secondaire | Transformator 230 V - 24 V | Transfo com. et séc. 630 VA | 223.9 | 1 | Stuk | Pièce |  |  | 1 | 1 | 1 | Legrand 2013-2014 | 344 | G07 | 20 |  |  | 4 |  |  | 8504.3129 |  | 1 | 9.34 |  | 0 |  | 0 |  | 0 | 27.1 | 25.6 | 21.2 | 1 | 010324506044217030000001 | 0 |  | 0 |  | 220120 | http://www.ecataleg.be/nl/ref/044217/ | http://www.ecataleg.be/fr/ref/044217/ |  | Besturings- en veiligheidstransformator - enkelfasig - primair 230 V - secundair 24 V - vermogen 630 VA - geleverd met aansluitstrip voor verbinding 0 V | Transformateur de commande et sécurité - monophasé - 630 VA - 230 V primaire - 24 V secondaire
LEG20121015 | L | 044218 | Transformator 230 V - 24 V Veiligheidstransfo 1000 VA | Transfo com. et séc. 1000 VA 230V primaire - 24V secondaire | Transformator 230 V - 24 V | Transfo com. et séc. 1000 VA | 258.5 | 1 | Stuk | Pièce |  |  | 1 | 1 | 1 | Legrand 2013-2014 | 344 | G07 | 20 |  |  | 4 |  |  | 8504.3129 |  | 1 | 14.325 |  | 0 |  | 0 |  | 0 | 27 | 25.5 | 21.5 | 1 | 010324506044218730000001 | 0 |  | 0 |  | 220120 | http://www.ecataleg.be/nl/ref/044218/ | http://www.ecataleg.be/fr/ref/044218/ |  | Besturings- en veiligheidstransformator - enkelfasig - primair 230 V - secundair 24 V - vermogen 1000 VA - geleverd met aansluitstrip voor verbinding 0 V | Transformateur de commande et sécurité - monophasé - 1000 VA - 230 V primaire - 24 V secondaire
LEG20121015 | L | 044231 | Transfo 230/400 V - 24/48 V Veiligheidstransfo 40 VA | Transfo séc. et sép. 40 VA 230-400 V (pr) - 24-48 V (sec) | Transfo 230/400 V - 24/48 V | Transfo séc. et sép. 40 VA | 68.12 | 1 | Stuk | Pièce |  |  | 1 | 1 | 1 | Legrand 2013-2014 | 344 | G07 | 20 |  |  | 4 |  |  | 8504.3129 |  | 1 | 1.38 |  | 0 |  | 0 |  | 0 | 15 | 18.5 | 15 | 1 | 010324506044231630000001 | 0 |  | 0 |  | 220120 | http://www.ecataleg.be/nl/ref/044231/ | http://www.ecataleg.be/fr/ref/044231/ |  | Veiligheidstransfo (24 V) en scheidingstransfo (48 V) - enkelfasig - primair 230/400 V - secundair 24/48 V - vermogen 40 VA - met twee koppelingsstrips | Transformateur de commande et de séc. (24V) et de sép. (48V) - monophasé - 40 VA - 230-400V prim. - 24-48V sec. - livré avec 2 barrettes de couplage
LEG20121015 | L | 044232 | Transfo 230/400 V - 24/48 V Veiligheidstransfo 63 VA | Transfo séc. et sép. 63 VA 230-400 V (pr) - 24-48 V (sec) | Transfo 230/400 V - 24/48 V | Transfo séc. et sép. 63 VA | 69.3 | 1 | Stuk | Pièce |  |  | 1 | 1 | 1 | Legrand 2013-2014 | 344 | G07 | 20 |  |  | 4 |  |  | 8504.3129 |  | 1 | 1.638 |  | 0 |  | 0 |  | 0 | 14.5 | 17 | 14.6 | 1 | 010324506044232330000001 | 0 |  | 0 |  | 220120 | http://www.ecataleg.be/nl/ref/044232/ | http://www.ecataleg.be/fr/ref/044232/ |  | Veiligheidstransfo (24 V) en scheidingstransfo (48 V) - enkelfasig - primair 230/400 V - secundair 24/48 V - vrmogen 63 VA - met twee koppelingsstrips | Transformateur de commande et de séc. (24V) et de sép. (48V) - monophasé - 63 VA - 230-400V prim. - 24-48V sec. - livré avec 2 barrettes de couplage
LEG20121015 | L | 044233 | Transfo 230/400 V - 24/48 V Veiligheidstransfo 100 VA | Transfo séc. et sép. 100 VA 230-400 V (pr) - 24-48 V (sec) | Transfo 230/400 V - 24/48 V | Transfo séc. et sép. 100 VA | 72.44 | 1 | Stuk | Pièce |  |  | 1 | 1 | 1 | Legrand 2013-2014 | 344 | G07 | 20 |  |  | 4 |  |  | 8504.3129 |  | 1 | 2.022 |  | 0 |  | 0 |  | 0 | 14.5 | 17 | 14 | 1 | 010324506044233030000001 | 0 |  | 0 |  | 220120 | http://www.ecataleg.be/nl/ref/044233/ | http://www.ecataleg.be/fr/ref/044233/ |  | Veiligheidstransfo (24 V) en scheidingstransfo (48 V) - enkelfasig - primair 230/400 V - secundair 24/48 V - vermogen 100 VA - met twee koppelingsstrips | Transformateur de commande et de séc. (24V) et de sép. (48V) - monophasé - 100 VA - 230-400V prim. - 24-48V sec. - livré avec 2 barrettes de couplage
LEG20121015 | L | 044234 | Transfo 230/400 V - 24/48 V Veiligheidstransfo 160 VA | Transfo séc. et sép. 160 VA 230-400 V (pr) - 24-48 V (sec) | Transfo 230/400 V - 24/48 V | Transfo séc. et sép. 160 VA | 86.62 | 1 | Stuk | Pièce |  |  | 1 | 1 | 1 | Legrand 2013-2014 | 344 | G07 | 20 |  |  | 4 |  |  | 8504.3129 |  | 1 | 2.758 |  | 0 |  | 0 |  | 0 | 19 | 17.5 | 14.5 | 1 | 010324506044234730000001 | 0 |  | 0 |  | 220120 | http://www.ecataleg.be/nl/ref/044234/ | http://www.ecataleg.be/fr/ref/044234/ |  | Veiligheidstransfo (24 V) en scheidingstransfo (48 V) - enkelfasig - primair 230/400 V - secundair 24/48 V - vermogen 160 VA - met twee koppelingsstrips | Transformateur de commande et de séc. (24V) et de sép. (48V) - monophasé - 160 VA - 230-400V prim. - 24-48V sec. - livré avec 2 barrettes de couplage
LEG20121015 | L | 044235 | Transfo 230/400 V - 24/48 V Veiligheidstransfo 250 VA | Transfo séc. et sép. 250 VA 230-400 V (pr) - 24-48 V (sec) | Transfo 230/400 V - 24/48 V | Transfo séc. et sép. 250 VA | 101.6 | 1 | Stuk | Pièce |  |  | 1 | 1 | 1 | Legrand 2013-2014 | 344 | G07 | 20 |  |  | 4 |  |  | 8504.3129 |  | 1 | 3.961 |  | 0 |  | 0 |  | 0 | 16.5 | 22 | 22 | 1 | 010324506044235430000001 | 0 |  | 0 |  | 220120 | http://www.ecataleg.be/nl/ref/044235/ | http://www.ecataleg.be/fr/ref/044235/ |  | Veiligheidstransfo (24 V) en scheidingstransfo (48 V) - enkelfasig - primair 230/400 V - secundair 24/48 V - vermogen 250 VA - met twee koppelingsstrips | Transformateur de commande et de séc. (24V) et de sép. (48V) - monophasé - 250 VA - 230-400V prim. - 24-48V sec. - livré avec 2 barrettes de couplage
LEG20121015 | L | 044236 | Transfo 230/400 V - 24/48 V Veiligheidstransfo 400 VA | Transfo séc. et sép. 400 VA 230-400 V (pr) - 24-48 V (sec) | Transfo 230/400 V - 24/48 V | Transfo séc. et sép. 400 VA | 148.5 | 1 | Stuk | Pièce |  |  | 1 | 1 | 1 | Legrand 2013-2014 | 344 | G07 | 20 |  |  | 4 |  |  | 8504.3129 |  | 1 | 5.699 |  | 0 |  | 0 |  | 0 | 18 | 21.5 | 22 | 1 | 010324506044236130000001 | 0 |  | 0 |  | 220120 | http://www.ecataleg.be/nl/ref/044236/ | http://www.ecataleg.be/fr/ref/044236/ |  | Veiligheidstransfo (24 V) en scheidingstransfo (48 V) - enkelfasig - primair 230/400 V - secundair 24/48 V - vermogen 400 VA - met twee koppelingsstrips | Transformateur de commande et de séc. (24V) et de sép. (48V) - monophasé - 400 VA - 230-400V prim. - 24-48V sec. - livré avec 2 barrettes de couplage
LEG20121015 | L | 044237 | Transfo 230/400 V - 24/48 V Veiligheidstransfo 630 VA | Transfo séc. et sép. 630 VA 230-400 V (pr) - 24-48 V (sec) | Transfo 230/400 V - 24/48 V | Transfo séc. et sép. 630 VA | 247.6 | 1 | Stuk | Pièce |  |  | 1 | 1 | 1 | Legrand 2013-2014 | 344 | G07 | 20 |  |  | 4 |  |  | 8504.3129 |  | 1 | 8.443 |  | 0 |  | 0 |  | 0 | 20 | 28 | 23.5 | 1 | 010324506044237830000001 | 0 |  | 0 |  | 220120 | http://www.ecataleg.be/nl/ref/044237/ | http://www.ecataleg.be/fr/ref/044237/ |  | Veiligheidstransfo (24 V) en scheidingstransfo (48 V) - enkelfasig - primair 230/400 V - secundair 24/48 V - vermogen 630 VA - met twee koppelingsstrips | Transformateur de commande et de séc. (24V) et de sép. (48V) - monophasé - 630 VA - 230-400V prim. - 24-48V sec. - livré avec 2 barrettes de couplage
LEG20121015 | L | 044238 | Transfo 230/400 V - 24/48 V Veiligheidstransfo 1000 VA | Transfo séc. et sép. 1000 VA 230-400 V (pr) - 24-48 V (sec) | Transfo 230/400 V - 24/48 V | Transfo séc. et sép. 1000 VA | 295.7 | 1 | Stuk | Pièce |  |  | 1 | 1 | 1 | Legrand 2013-2014 | 344 | G07 | 20 |  |  | 4 |  |  | 8504.3129 |  | 1 | 14.628 |  | 0 |  | 0 |  | 0 | 26.9 | 25.7 | 21.2 | 1 | 010324506044238530000001 | 0 |  | 0 |  | 220120 | http://www.ecataleg.be/nl/ref/044238/ | http://www.ecataleg.be/fr/ref/044238/ |  | Veiligheidstransfo (24 V) en scheidingstransfo (48 V) - enkelfasig - primair 230/400 V - secundair 24/48 V - vermogen 1000 VA - met twee koppelingsstrips | Transformateur de commande et de séc. (24V) et de sép. (48V) - monophasé - 1000 VA - 230-400V prim. - 24-48V sec. - livré avec 2 barrettes de couplage
LEG20121015 | L | 044239 | Transfo 230/400 V - 24/48 V Veiligheidstransfo 1600 VA | Transfo séc. et sép. 1600 VA 230-400 V (pr) - 24-48 V (sec) | Transfo 230/400 V - 24/48 V | Transfo séc. et sép. 1600 VA | 432.3 | 1 | Stuk | Pièce |  |  | 1 | 1 | 1 | Legrand 2013-2014 | 344 | G07 | 20 |  |  | 4 |  |  | 8504.3129 |  | 1 | 26.158 |  | 0 |  | 0 |  | 0 | 35.5 | 40 | 38 | 1 | 010324506044239230000001 | 0 |  | 0 |  | 220120 | http://www.ecataleg.be/nl/ref/044239/ | http://www.ecataleg.be/fr/ref/044239/ |  | Veiligheidstransfo (24 V) en scheidingstransfo (48 V) - enkelfasig - primair 230/400 V - secundair 24/48 V - vermogen 1600 VA - met twee koppelingsstrips | Transformateur de commande et de séc. (24V) et de sép. (48V) - monophasé - 1600 VA - 230-400V prim. - 24-48V sec. - livré avec 2 barrettes de couplage
LEG20121015 | L | 044240 | Transfo 230/400 V - 24/48 V Veiligheidstransfo 2500 VA | Transfo séc. et sép. 2500 VA 230-400 V (pr) - 24-48 V (sec) | Transfo 230/400 V - 24/48 V | Transfo séc. et sép. 2500 VA | 595.6 | 1 | Stuk | Pièce |  |  | 1 | 1 | 1 | Legrand 2013-2014 | 344 | G07 | 20 |  |  | 4 |  |  | 8504.3129 |  | 1 | 32.9 |  | 0 |  | 0 |  | 0 | 34 | 41 | 36 | 1 | 010324506044240830000001 | 0 |  | 0 |  | 220120 | http://www.ecataleg.be/nl/ref/044240/ | http://www.ecataleg.be/fr/ref/044240/ |  | Veiligheidstransfo (24 V) en scheidingstransfo (48 V) - enkelfasig - primair 230/400 V - secundair 24/48 V - vermogen 2500 VA - met twee koppelingsstrips | Transformateur de commande et de séc. (24V) et de sép. (48V) - monophasé - 2500 VA - 230-400V prim. - 24-48V sec. - livré avec 2 barrettes de couplage
LEG20121015 | L | 044261 | Transfo 230/400 V - 115/230 V Scheidingstransfo 40 VA | Transfo com. et sép. 40 VA 230-400V (pr) - 115-230V (sec) | Transfo 230/400 V - 115/230 V | Transfo com. et sép. 40 VA | 56.16 | 1 | Stuk | Pièce |  |  | 1 | 1 | 1 | Legrand 2013-2014 | 344 | G07 | 20 |  |  | 4 |  |  | 8504.3129 |  | 1 | 1.362 |  | 0 |  | 0 |  | 0 | 15 | 18 | 14.5 | 1 | 010324506044261330000001 | 0 |  | 0 |  | 220120 | http://www.ecataleg.be/nl/ref/044261/ | http://www.ecataleg.be/fr/ref/044261/ |  | Besturings- en scheidingstransformator - enkelfasig - primair 230/400 V - secundair 115/230 V - vermogen 40 VA - geleverd met twee koppelingsstrips | Transformateur de commande et de séparation des circuits - monophasé - 40 VA - 230-400 V prim. - 115-230 V sec. - livré avec 2 barrettes de couplage
LEG20121015 | L | 044262 | Transfo 230/400 V - 115/230 V Scheidingstransfo 63 VA | Transfo com. et sép. 63 VA 230-400V (pr) - 115-230V (sec) | Transfo 230/400 V - 115/230 V | Transfo com. et sép. 63 VA | 70.86 | 1 | Stuk | Pièce |  |  | 1 | 1 | 1 | Legrand 2013-2014 | 344 | G07 | 20 |  |  | 4 |  |  | 8504.3129 |  | 1 | 1.646 |  | 0 |  | 0 |  | 0 | 14.3 | 17 | 14.5 | 1 | 010324506044262030000001 | 0 |  | 0 |  | 220120 | http://www.ecataleg.be/nl/ref/044262/ | http://www.ecataleg.be/fr/ref/044262/ |  | Besturings- en scheidingstransformator - enkelfasig - primair 230/400 V - secundair 115/230 V - vermogen 63 VA - geleverd met twee koppelingsstrips | Transformateur de commande et de séparation des circuits - monophasé - 63 VA - 230-400 V prim. - 115-230 V sec. - livré avec 2 barrettes de couplage
LEG20121015 | L | 044263 | Transfo 230/400 V - 115/230 V Scheidingstransfo 100 VA | Transfo com. et sép. 100 VA 230-400V (pr) - 115-230V (sec) | Transfo 230/400 V - 115/230 V | Transfo com. et sép. 100 VA | 74.91 | 1 | Stuk | Pièce |  |  | 1 | 1 | 1 | Legrand 2013-2014 | 344 | G07 | 20 |  |  | 4 |  |  | 8504.3129 |  | 1 | 2.01 |  | 0 |  | 0 |  | 0 | 14.5 | 18 | 14 | 1 | 010324506044263730000001 | 0 |  | 0 |  | 220120 | http://www.ecataleg.be/nl/ref/044263/ | http://www.ecataleg.be/fr/ref/044263/ |  | Besturings- en scheidingstransformator - enkelfasig - primair 230/400 V - secundair 115/230 V - vermogen 100 VA - geleverd met twee koppelingsstrips | Transformateur de commande et de séparation des circuits - monophasé - 100 VA - 230-400 V prim. - 115-230 V sec. - livré avec 2 barrettes de couplage
LEG20121015 | L | 044264 | Transfo 230/400 V - 115/230 V Scheidingstransfo 160 VA | Transfo com. et sép. 160 VA 230-400V (pr) - 115-230V (sec) | Transfo 230/400 V - 115/230 V | Transfo com. et sép. 160 VA | 85.31 | 1 | Stuk | Pièce |  |  | 1 | 1 | 1 | Legrand 2013-2014 | 344 | G07 | 20 |  |  | 4 |  |  | 8504.3129 |  | 1 | 2.775 |  | 0 |  | 0 |  | 0 | 18.5 | 17.5 | 14.5 | 1 | 010324506044264430000001 | 0 |  | 0 |  | 220120 | http://www.ecataleg.be/nl/ref/044264/ | http://www.ecataleg.be/fr/ref/044264/ |  | Besturings- en scheidingstransformator - enkelfasig - primair 230/400 V - secundair 115/230 V - vermogen 160 VA - geleverd met twee koppelingsstrips | Transformateur de commande et de séparation des circuits - monophasé - 160 VA - 230-400 V prim. - 115-230 V sec. - livré avec 2 barrettes de couplage
LEG20121015 | L | 044265 | Transfo 230/400 V - 115/230 V Scheidingstransfo 250 VA | Transfo com. et sép. 250 VA 230-400V (pr) - 115-230V (sec) | Transfo 230/400 V - 115/230 V | Transfo com. et sép. 250 VA | 110.6 | 1 | Stuk | Pièce |  |  | 1 | 1 | 1 | Legrand 2013-2014 | 344 | G07 | 20 |  |  | 4 |  |  | 8504.3129 |  | 1 | 3.938 |  | 0 |  | 0 |  | 0 | 17 | 22.5 | 22 | 1 | 010324506044265130000001 | 0 |  | 0 |  | 220120 | http://www.ecataleg.be/nl/ref/044265/ | http://www.ecataleg.be/fr/ref/044265/ |  | Besturings- en scheidingstransformator - enkelfasig - primair 230/400 V - secundair 115/230 V - vermogen 250 VA - geleverd met twee koppelingsstrips | Transformateur de commande et de séparation des circuits - monophasé - 250 VA - 230-400 V prim. - 115-230 V sec. - livré avec 2 barrettes de couplage
LEG20121015 | L | 044266 | Scheidingstransfo 230/400 V 115/230 V enkelfasig 400 VA | Transfo de sép. - 400 VA 230-400V prim. - 115-230V sec. | Scheidingstransfo 230/400 V | Transfo de sép. - 400 VA | 143.4 | 1 | Stuk | Pièce |  |  | 1 | 1 | 1 | Legrand 2013-2014 | 344 | G07 | 20 |  |  | 4 |  |  | 8504.3129 |  | 1 | 5.756 |  | 0 |  | 0 |  | 0 | 18 | 21.5 | 22 | 1 | 010324506044266830000001 | 0 |  | 0 |  | 220120 | http://www.ecataleg.be/nl/ref/044266/ | http://www.ecataleg.be/fr/ref/044266/ |  | Scheidingstransformator - enkelfasig - primair 230/400 V - secundair 115/230 V - vermogen 400 VA | Transformateur de séparation de circuits - monophasé - nu - 400 VA - 230-400 V primaire - 115-230 V secondaire
LEG20121015 | L | 044267 | Transfo 230/400 V - 115/230 V Scheidingstransfo 630 VA | Transfo com. et sép. 630 VA 230-400V (pr) - 115-230V (sec) | Transfo 230/400 V - 115/230 V | Transfo com. et sép. 630 VA | 224.7 | 1 | Stuk | Pièce |  |  | 1 | 1 | 1 | Legrand 2013-2014 | 344 | G07 | 20 |  |  | 4 |  |  | 8504.3129 |  | 1 | 8.345 |  | 0 |  | 0 |  | 0 | 19 | 28 | 24 | 1 | 010324506044267530000001 | 0 |  | 0 |  | 220120 | http://www.ecataleg.be/nl/ref/044267/ | http://www.ecataleg.be/fr/ref/044267/ |  | Besturings- en scheidingstransformator - enkelfasig - primair 230/400 V - secundair 115/230 V - vermogen 630 VA - geleverd met twee koppelingsstrips | Transformateur de commande et de séparation des circuits - monophasé - 630 VA - 230-400 V prim. - 115-230 V sec. - livré avec 2 barrettes de couplage
LEG20121015 | L | 044268 | Transfo 230/400 V - 115/230 V Scheidingstransfo 1000 VA | Transfo com. et sép. 1000 VA 230-400V (pr) - 115-230V (sec) | Transfo 230/400 V - 115/230 V | Transfo com. et sép. 1000 VA | 295.7 | 1 | Stuk | Pièce |  |  | 1 | 1 | 1 | Legrand 2013-2014 | 344 | G07 | 20 |  |  | 4 |  |  | 8504.3129 |  | 1 | 14.834 |  | 0 |  | 0 |  | 0 | 26 | 25 | 21 | 1 | 010324506044268230000001 | 0 |  | 0 |  | 220120 | http://www.ecataleg.be/nl/ref/044268/ | http://www.ecataleg.be/fr/ref/044268/ |  | Besturings- en scheidingstransformator - enkelfasig - primair 230/400 V - secundair 115/230 V - vermogen 1000 VA - geleverd met twee koppelingsstrips | Transformateur de commande et de séparation des circuits - monophasé - 1000 VA - 230-400 V prim. - 115-230 V sec. - livré avec 2 barrettes de couplage
LEG20121015 | L | 044269 | Transfo 230/400 V - 115/230 V Scheidingstransfo 1600 VA | Transfo com. et sép. 1600 VA 230-400V (pr) - 115-230V (sec) | Transfo 230/400 V - 115/230 V | Transfo com. et sép. 1600 VA | 406.7 | 1 | Stuk | Pièce |  |  | 1 | 1 | 6 | Legrand 2013-2014 | 344 | G07 | 20 |  |  | 4 |  |  | 8504.3129 |  | 1 | 25.959 |  | 0 |  | 0 |  | 0 | 35.5 | 40 | 38 | 1 | 010324506044269930000001 | 6 | 0 | 0 |  | 220120 | http://www.ecataleg.be/nl/ref/044269/ | http://www.ecataleg.be/fr/ref/044269/ |  | Besturings- en scheidingstransformator - enkelfasig - primair 230/400 V - secundair 115/230 V - vermogen 1600 VA - geleverd met twee koppelingsstrips | Transformateur de commande et de séparation des circuits - monophasé - 1600 VA - 230-400 V prim. - 115-230 V sec. - livré avec 2 barrettes de couplage
LEG20121015 | L | 044270 | Transfo 230/400 V - 115/230 V Scheidingstransfo 2500 VA | Transfo com. et sép. 2500 VA 230-400V (pr) - 115-230V (sec) | Transfo 230/400 V - 115/230 V | Transfo com. et sép. 2500 VA | 516.5 | 1 | Stuk | Pièce |  |  | 1 | 1 | 6 | Legrand 2013-2014 | 344 | G07 | 20 |  |  | 4 |  |  | 8504.3129 |  | 1 | 32 |  | 0 |  | 0 |  | 0 | 34 | 40 | 36 | 1 | 010324506044270530000001 | 6 | 0 | 0 |  | 220120 | http://www.ecataleg.be/nl/ref/044270/ | http://www.ecataleg.be/fr/ref/044270/ |  | Besturings- en scheidingstransformator - enkelfasig - primair 230/400 V - secundair 115/230 V - vermogen 2500 VA - geleverd met twee koppelingsstrips | Transformateur de commande et de séparation des circuits - monophasé - 2500 VA - 230-400 V prim. - 115-230 V sec. - livré avec 2 barrettes de couplage
LEG20121015 | L | 044271 | Transfo 230/400 V - 115/230 V Scheidingstransfo 4000 VA | Transfo com. et sép. 4000 VA 230-400V (pr) - 115-230V (sec) | Transfo 230/400 V - 115/230 V | Transfo com. et sép. 4000 VA | 756.3 | 1 | Stuk | Pièce |  |  | 1 | 1 | 1 | Legrand 2013-2014 | 344 | G07 | 20 |  |  | 4 |  |  | 8504.3129 |  | 1 | 33.5 |  | 0 |  | 0 |  | 0 | 47 | 44.5 | 36 | 1 | 010324506044271230000001 | 0 |  | 0 |  | 220120 | http://www.ecataleg.be/nl/ref/044271/ | http://www.ecataleg.be/fr/ref/044271/ |  | Besturings- en scheidingstransformator - enkelfasig - primair 230/400 V - secundair 115/230 V - vermogen 4000 VA - geleverd met twee koppelingsstrips | Transformateur de commande et de séparation des circuits - monophasé - 4000 VA - 230-400 V prim. - 115-230 V sec. - livré avec 2 barrettes de couplage
LEG20121015 | L | 044272 | Transfo 230/400 V - 115/230 V Scheidingstransfo 5000 VA | Transfo com. et sép. 5000 VA 230-400V (pr) - 115-230V (sec) | Transfo 230/400 V - 115/230 V | Transfo com. et sép. 5000 VA | 923.1 | 1 | Stuk | Pièce |  |  | 1 | 1 | 1 | Legrand 2013-2014 | 344 | G07 | 20 |  |  | 4 |  |  | 8504.3129 |  | 1 | 42.5 |  | 0 |  | 0 |  | 0 | 47 | 44.5 | 36 | 1 | 010324506044272930000001 | 0 |  | 0 |  | 220120 | http://www.ecataleg.be/nl/ref/044272/ | http://www.ecataleg.be/fr/ref/044272/ |  | Besturings- en scheidingstransformator - enkelfasig - primair 230/400 V - secundair 115/230 V - vermogen 5000 VA - geleverd met twee koppelingsstrips | Transformateur de commande et de séparation des circuits - monophasé - 5000 VA - 230-400 V prim. - 115-230 V sec. - livré avec 2 barrettes de couplage
LEG20121015 | L | 044273 | Transfo 230/400 V - 115/230 V Scheidingstransfo 6300 VA | Transfo com. et sép. 6300 VA 230-400V (pr) - 115-230V (sec) | Transfo 230/400 V - 115/230 V | Transfo com. et sép. 6300 VA | 1086 | 1 | Stuk | Pièce |  |  | 1 | 1 | 1 | Legrand 2013-2014 | 344 | G07 | 20 |  |  | 4 |  |  | 8504.3129 |  | 1 | 49 |  | 0 |  | 0 |  | 0 | 58 | 64 | 55.2 | 1 | 010324506044273630000001 | 0 |  | 0 |  | 220120 | http://www.ecataleg.be/nl/ref/044273/ | http://www.ecataleg.be/fr/ref/044273/ |  | Besturings- en scheidingstransformator - enkelfasig - primair 230/400 V - secundair 115/230 V - vermogen 6300 VA - geleverd met twee koppelingsstrips | Transformateur de commande et de séparation des circuits - monophasé - 6300 VA - 230-400 V prim. - 115-230 V sec. - livré avec 2 barrettes de couplage
LEG20121015 | L | 044274 | Transfo 230/400 V - 115/230 V Scheidingstransfo 8000 VA | Transfo com. et sép. 8000 VA 230-400V (pr) - 115-230V (sec) | Transfo 230/400 V - 115/230 V | Transfo com. et sép. 8000 VA | 1273 | 1 | Stuk | Pièce |  |  | 1 | 1 | 1 | Legrand 2013-2014 | 344 | G07 | 20 |  |  | 4 |  |  | 8504.3129 |  | 1 | 67.2 |  | 0 |  | 0 |  | 0 | 46 | 45 | 35.5 | 1 | 010324506044274330000001 | 0 |  | 0 |  | 220120 | http://www.ecataleg.be/nl/ref/044274/ | http://www.ecataleg.be/fr/ref/044274/ |  | Besturings- en scheidingstransformator - enkelfasig - primair 230/400 V - secundair 115/230 V - vermogen 8000 VA - geleverd met twee koppelingsstrips | Transformateur de commande et de séparation des circuits - monophasé - 8000 VA - 230-400 V prim. - 115-230 V sec. - livré avec 2 barrettes de couplage
LEG20121015 | L | 044296 | Aanloopstroombegrenzer voor voedingen en transfo. | Limiteur de courant d'appel pour alim. et transfo. | Aanloopstroombegrenzer | Limiteur de courant d'appel | 141.3 | 1 | Stuk | Pièce |  |  | 1 | 1 | 15 | Legrand 2013-2014 | 344 | G07 | 63 |  |  | 7 |  |  | 8504.3129 |  | 1 | 0.29 |  | 0 |  | 0 |  | 0 | 8.8 | 10 | 7.8 | 1 | 3245060442965 | 15 |  | 0 |  | 220120 | http://www.ecataleg.be/nl/ref/044296/ | http://www.ecataleg.be/fr/ref/044296/ |  | Aanloopstroombegrenzer voor voedingen en transformatoren - Afmetingen (H x B x D) 83,5 x 71,5 x 67 mm - nominale spanning 230 V | Limiteur de courant d'appel - pour alimentations et transformateurs ferro-magnétiques à 5 fois l'intensité nominale primaire au maximum
LEG20121015 | L | 044740 | Zucchini snelkopp. mono 10 A L1-N - 4 en 6 geleiders | Zucchini cordon rap. mono 10A L1-N - 4 et 6 conducteurs | Zucchini snelkopp. mono 10 A | Zucchini cordon rap. mono 10A | 13.09 | 1 | Stuk | Pièce |  |  | 10 | 10 | 10 | ** Legrand 2011-2012 | 343 | G00 | 93 |  |  | 7 |  |  | 8536.9010 |  | 1 | 0.22 |  | 0 |  | 0 |  | 0 | 12.5 | 39.5 | 30.4 | 10 | 010324506044740330000010 | 0 |  | 0 |  | 220160 | http://www.ecataleg.be/nl/ref/044740/ | http://www.ecataleg.be/fr/ref/044740/ |  | Zucchini snelkoppelingssnoer - monofasig 10 A - L1-N - voor stroomrails 4 en 6 geleiders - kabel HO5 VV-F - 3 x 1,5 mm² - lengte 1 m | Zucchini cordon à raccordement rapide - monophasé 10 A - L1-N - pour canalisations 4 et 6 conducteurs - longueur 1 m - 3 x 1,5 mm² (HO5 VV-F)
LEG20121015 | L | 044741 | Zucchini snelkopp. mono 10 A L1-N - 4 en 6 geleiders | Zucchini cordon rap. mono 10A L2-N - 4 et 6 conducteurs | Zucchini snelkopp. mono 10 A | Zucchini cordon rap. mono 10A | 13.09 | 1 | Stuk | Pièce |  |  | 10 | 10 | 10 | ** Legrand 2011-2012 | 343 | G00 | 93 |  |  | 7 |  |  | 8536.9010 |  | 1 | 0.222 |  | 0 |  | 0 |  | 0 | 12.5 | 39.5 | 30.4 | 10 | 010324506044741030000010 | 0 |  | 0 |  | 220160 | http://www.ecataleg.be/nl/ref/044741/ | http://www.ecataleg.be/fr/ref/044741/ |  | Zucchini snelkoppelingssnoer - monofasig 10 A - L1-N - voor stroomrails 4 en 6 geleiders - kabel HO5 VV-F - 3 x 1,5 mm² - lengte 1 m | Zucchini cordon à raccordement rapide - monophasé 10 A - L2-N - pour canalisations 4 et 6 conducteurs - longueur 1 m - 3 x 1,5 mm² (HO5 VV-F)
LEG20121015 | L | 044742 | Zucchini snelkopp. mono 10 A L1-N - 2, 4 en 6 geleiders | Zucchini cordon rap. mono 10A L3-N - 2, 4 et 6 conducteurs | Zucchini snelkopp. mono 10 A | Zucchini cordon rap. mono 10A | 13.09 | 1 | Stuk | Pièce |  |  | 10 | 10 | 10 | ** Legrand 2011-2012 | 343 | G00 | 93 |  |  | 7 |  |  | 8536.9010 |  | 1 | 0.241 |  | 0 |  | 0 |  | 0 | 12.5 | 39.5 | 30.4 | 10 | 010324506044742730000010 | 0 |  | 0 |  | 220160 | http://www.ecataleg.be/nl/ref/044742/ | http://www.ecataleg.be/fr/ref/044742/ |  | Zucchini snelkoppelingssnoer - monofasig 10 A - L1-N - voor stroomrails 2, 4 en 6 geleiders - kabel HO5 VV-F - 3 x 1,5 mm² - lengte 1 m | Zucchini cordon à raccordement rapide - monophasé 10 A - L3-N - pour canalisations 2, 4 et 6 conducteurs - longueur 1 m - 3 x 1,5 mm² (HO5 VV-F)
LEG20121015 | L | 044743 | Zucchini snelkopp. mono 10 A L1-N - 4 en 6 geleiders | Zucchini cordon rap. mono 10A L2-N2 - 4 et 6 conducteurs | Zucchini snelkopp. mono 10 A | Zucchini cordon rap. mono 10A | 13.09 | 1 | Stuk | Pièce |  |  | 10 | 10 | 10 | ** Legrand 2011-2012 | 343 | G00 | 93 |  |  | 7 |  |  | 8536.9010 |  | 1 | 0.222 |  | 0 |  | 0 |  | 0 | 12.5 | 39.5 | 30.4 | 10 | 010324506044743430000010 | 0 |  | 0 |  | 220160 | http://www.ecataleg.be/nl/ref/044743/ | http://www.ecataleg.be/fr/ref/044743/ |  | Zucchini snelkoppelingssnoer - monofasig 10 A - L1-N - voor stroomrails met 4 en 6 geleiders - kabel HO5 VV-F - 3 x 1,5 mm² - lengte 1 m | Zucchini cordon à raccordement rapide - monophasé 10 A - L2-N2 - pour canalisations 4 et 6 conducteurs - longueur 1 m - 3 x 1,5 mm² (HO5 VV-F)
LEG20121015 | L | 044745 | Zucchini snelkopp. mono 16 A zonder smeltzekering | Zucchini cordon rap. mono 16A sans fusible | Zucchini snelkopp. mono 16 A | Zucchini cordon rap. mono 16A | 18.67 | 1 | Stuk | Pièce |  |  | 10 | 10 | 10 | ** Legrand 2011-2012 | 343 | G00 | 93 |  |  | 7 |  |  | 8536.9010 |  | 1 | 0.269 |  | 0 |  | 0 |  | 0 | 12.5 | 39.5 | 30.4 | 10 | 010324506044745830000010 | 0 |  | 0 |  | 220160 | http://www.ecataleg.be/nl/ref/044745/ | http://www.ecataleg.be/fr/ref/044745/ |  | Zucchini snelkoppelingssnoer - monofasig 16 A - zonder smeltzekering - vor stroomrails met 6 geleiders - zijde met 2 geleiders - lengte 1 m | Zucchini cordon à raccordement rapide - monophasé 16 A - sans fusible - longueur 1 m - 3 x 2,5 mm² - (HO5 VV-F)
LEG20121015 | L | 044747 | Zucchini snelkopp. mono 16 A zonder smeltzekering | Zucchini cordon rap. mono 16A sans fusible | Zucchini snelkopp. mono 16 A | Zucchini cordon rap. mono 16A | 19.66 | 1 | Stuk | Pièce |  |  | 10 | 10 | 10 | ** Legrand 2011-2012 | 343 | G00 | 93 |  |  | 7 |  |  | 8536.9010 |  | 1 | 0.273 |  | 0 |  | 0 |  | 0 | 12.5 | 39.5 | 30.4 | 10 | 010324506044747230000010 | 0 |  | 0 |  | 220160 | http://www.ecataleg.be/nl/ref/044747/ | http://www.ecataleg.be/fr/ref/044747/ |  | Zucchini snelkoppelingssnoer - monofasig 16 A - zonder smeltzekering voor stroomrails met 4 en 6 geleiders - faseselectie via mobiel contact | Zucchini cordon à raccordement rapide - monophasé à sélection de phase 16 A - sans fusible - longueur 1 m - 3 x 2,5 mm² (HO5 VV-F)
LEG20121015 | L | 044748 | Zucchini snelkopp. mono 16 A zekeringhouder 8,5 x 31,5 | Zucchini cordon rap. mono 16A porte-fusible 8,5 x 31,5 | Zucchini snelkopp. mono 16 A | Zucchini cordon rap. mono 16A | 19.86 | 1 | Stuk | Pièce |  |  | 10 | 10 | 10 | ** Legrand 2011-2012 | 343 | G00 | 93 |  |  | 7 |  |  | 8536.9010 |  | 1 | 0.31 |  | 0 |  | 0 |  | 0 | 21.5 | 32.8 | 26.3 | 10 | 010324506044748930000010 | 0 |  | 0 |  | 220160 | http://www.ecataleg.be/nl/ref/044748/ | http://www.ecataleg.be/fr/ref/044748/ |  | Zucchini snelkoppelingssnoer - monofasig 16 A - met zekeringhouder 8,5 x 31,5 en uitgerust met smeltveiligheid 16 A - voor stroomrails 4 en 6 geleiders | Zucchini cordon à raccordement rapide - monophasé à sélection de phase 16 A - avec porte-fusible 8,5 x 31,5 et équipé d'un fusible 16 A - longueur 1 m
LEG20121015 | L | 044749 | Zucchini snelkopp. drief. 16 A zekeringhouder 8,5 x 31,5 | Zucchini cordon rap. triph 16A porte-fusible 8,5 x 31,5 | Zucchini snelkopp. drief. 16 A | Zucchini cordon rap. triph 16A | 45.08 | 1 | Stuk | Pièce |  |  | 2 | 2 | 2 | ** Legrand 2011-2012 | 343 | G00 | 93 |  |  | 7 |  |  | 8536.9010 |  | 1 | 0.619 |  | 0 |  | 0 |  | 0 | 12.4 | 28.8 | 21 | 2 | 010324506044749630000010 | 0 |  | 0 |  | 220160 | http://www.ecataleg.be/nl/ref/044749/ | http://www.ecataleg.be/fr/ref/044749/ |  | Zucchini snelkoppelingssnoer - driefasig 16 A - met zekeringhouder 8,5 x 31,5 en uitgerust met smeltveiligheid 16 A - voor stroomrails met 4 en 6 geleiders | Zucchini cordon à raccordement rapide - triphasé 16 A - avec porte-fusible 8,5 x 31,5 et équipé de fusibles 16 A - longueur 1 m - 5 x 2,5 mm² (HO5 VV-F)
LEG20121015 | L | 045090 | Verbind.Zucchini/kast XL³630A | Liaison Zucchini/arm XL³ 630A | Verbind.Zucchini/kast XL³630A | Liaison Zucchini/arm XL³ 630A | 623.6 | 1 | Stuk | Pièce |  |  | 1 | 1 | 1 | Legrand 2013-2014 | 201 | G00 | 97 |  |  | 7 |  |  | 8538.1000 |  | 1 | 20.2 |  | 0 |  | 0 |  | 0 | 69 | 82.8 | 53.1 | 1 | 3245060450908 | 0 |  | 0 |  | 220160 | http://www.ecataleg.be/nl/ref/045090/ | http://www.ecataleg.be/fr/ref/045090/ |  | Verbindingsstuk Zucchini/XL³ vloerverdeelkast - 630 A - geleverd zonder verbindingsblok - geleverd met recht element | Liaison canalisations Zucchini et armoires XL³ 630 A - épanouissement des conducteurs 3P + N en alu avec traitement galvanique 5 couches sur la surface
LEG20121015 | L | 045092 | Verbind.Zucchini/kast XL³1000A | Liaison Zucchini/arm XL³ 1000A | Verbind.Zucchini/kast XL³1000A | Liaison Zucchini/arm XL³ 1000A | 667.1 | 1 | Stuk | Pièce |  |  | 1 | 1 | 1 | Legrand 2013-2014 | 201 | G00 | 97 |  |  | 7 |  |  | 8538.1000 |  | 1 | 20.1 |  | 0 |  | 0 |  | 0 | 69 | 82.8 | 53.1 | 1 | 3245060450922 | 0 |  | 0 |  | 220160 | http://www.ecataleg.be/nl/ref/045092/ | http://www.ecataleg.be/fr/ref/045092/ |  | Verbindingsstuk Zucchini/XL³ vloerverdeelkast - 1000 A - geleverd zonder verbindingsblok - geleverd met recht element | Liaison canalisations Zucchini et armoires XL³ 1000 A - épanouissement des conducteurs 3P + N en alu avec traitement galvanique 5 couches sur la surface
LEG20121015 | L | 045093 | Verbind.Zucchini/kast XL³1250A | Liaison Zucchini/arm XL³ 1250A | Verbind.Zucchini/kast XL³1250A | Liaison Zucchini/arm XL³ 1250A | 767.2 | 1 | Stuk | Pièce |  |  | 1 | 1 | 1 | Legrand 2013-2014 | 201 | G00 | 97 |  |  | 7 |  |  | 8538.1000 |  | 1 | 20.6 |  | 0 |  | 0 |  | 0 | 69 | 82.8 | 53.1 | 1 | 3245060450939 | 0 |  | 0 |  | 220160 | http://www.ecataleg.be/nl/ref/045093/ | http://www.ecataleg.be/fr/ref/045093/ |  | Verbindingsstuk Zucchini/XL³ vloerverdeelkast - 1250 A - geleverd zonder verbindingsblok - geleverd met recht element | Liaison canalisations Zucchini et armoires XL³ 1250 A - épanouissement des conducteurs 3P + N en alu avec traitement galvanique 5 couches sur la surface
LEG20121015 | L | 045094 | Verbind.Zucchini/kast XL³1600A | Liaison Zucchini/arm XL³ 1600A | Verbind.Zucchini/kast XL³1600A | Liaison Zucchini/arm XL³ 1600A | 848.3 | 1 | Stuk | Pièce |  |  | 1 | 1 | 1 | Legrand 2013-2014 | 201 | G00 | 97 |  |  | 7 |  |  | 8538.1000 |  | 1 | 23.1 |  | 0 |  | 0 |  | 0 | 69 | 82.8 | 53.1 | 1 | 3245060450946 | 0 |  | 0 |  | 220160 | http://www.ecataleg.be/nl/ref/045094/ | http://www.ecataleg.be/fr/ref/045094/ |  | Verbindingsstuk Zucchini/XL³ vloerverdeelkast - 1600 A - geleverd zonder verbindingsblok - geleverd met recht element | Liaison canalisations Zucchini et armoires XL³ 1600 A - épanouissement des conducteurs 3P + N en alu avec traitement galvanique 5 couches sur la surface
LEG20121015 | L | 045095 | Verbind.Zucchini/kast XL³2000A | Liaison Zucchini/arm XL³ 2000A | Verbind.Zucchini/kast XL³2000A | Liaison Zucchini/arm XL³ 2000A | 954.2 | 1 | Stuk | Pièce |  |  | 1 | 1 | 1 | Legrand 2013-2014 | 201 | G00 | 97 |  |  | 7 |  |  | 8538.1000 |  | 1 | 38 |  | 0 |  | 0 |  | 0 | 69 | 82.8 | 53.1 | 1 | 3245060450953 | 0 |  | 0 |  | 220160 | http://www.ecataleg.be/nl/ref/045095/ | http://www.ecataleg.be/fr/ref/045095/ |  | Verbindingsstuk Zucchini/XL³ vloerverdeelkast - 2000 A - geleverd zonder verbindingsblok - geleverd met recht element | Liaison canalisations Zucchini et armoires XL³ 2000 A - épanouissement des conducteurs 3P + N en alu avec traitement galvanique 5 couches sur la surface
LEG20121015 | L | 045096 | Verbind.Zucchini/kast XL³2500A | Liaison Zucchini/arm XL³ 2500A | Verbind.Zucchini/kast XL³2500A | Liaison Zucchini/arm XL³ 2500A | 1416 | 1 | Stuk | Pièce |  |  | 1 | 1 | 1 | Legrand 2013-2014 | 201 | G00 | 97 |  |  | 7 |  |  | 8538.1000 |  | 1 | 35.5 |  | 0 |  | 0 |  | 0 | 69 | 82.8 | 53.1 | 1 | 3245060450960 | 0 |  | 0 |  | 220160 | http://www.ecataleg.be/nl/ref/045096/ | http://www.ecataleg.be/fr/ref/045096/ |  | Verbindingsstuk Zucchini/XL³ vloerverdeelkast - 2500 A - geleverd zonder verbindingsblok - geleverd met recht element | Liaison canalisations Zucchini et armoires XL³ 2500 A - épanouissement des conducteurs 3P + N en alu avec traitement galvanique 5 couches sur la surface
LEG20121015 | L | 045097 | Verbind.Zucchini/kast XL³3200A | Liaison Zucchini/arm XL³ 3200A | Verbind.Zucchini/kast XL³3200A | Liaison Zucchini/arm XL³ 3200A | 1634 | 1 | Stuk | Pièce |  |  | 1 | 1 | 1 | Legrand 2013-2014 | 201 | G00 | 97 |  |  | 7 |  |  | 8538.1000 |  | 1 | 43.1 |  | 0 |  | 0 |  | 0 | 69 | 82.8 | 53.1 | 1 | 3245060450977 | 0 |  | 0 |  | 220160 | http://www.ecataleg.be/nl/ref/045097/ | http://www.ecataleg.be/fr/ref/045097/ |  | Verbindingsstuk Zucchini/XL³ vloerverdeelkast - 3200 A - geleverd zonder verbindingsblok - geleverd met recht element | Liaison canalisations Zucchini et armoires XL³ 3200 A - épanouissement des conducteurs 3P + N en alu avec traitement galvanique 5 couches sur la surface
LEG20121015 | L | 045098 | Verbind.Zucchini/kast XL³4000A | Liaison Zucchini/arm XL³ 4000A | Verbind.Zucchini/kast XL³4000A | Liaison Zucchini/arm XL³ 4000A | 1719 | 1 | Stuk | Pièce |  |  | 1 | 1 | 1 | Legrand 2013-2014 | 201 | G00 | 97 |  |  | 7 |  |  | 8538.1000 |  | 1 | 47.3 |  | 0 |  | 0 |  | 0 | 69 | 82.8 | 53.1 | 1 | 3245060450984 | 0 |  | 0 |  | 220160 | http://www.ecataleg.be/nl/ref/045098/ | http://www.ecataleg.be/fr/ref/045098/ |  | Verbindingsstuk Zucchini/XL³ vloerverdeelkast - 4000 A - geleverd zonder verbindingsblok - geleverd met recht element | Liaison canalisations Zucchini et armoires XL³ 4000 A - épanouissement des conducteurs 3P + N en alu avec traitement galvanique 5 couches sur la surface
LEG20121015 | L | 045501 | Schakelaar drukkn Martin Lunel 250 V - 3 A - metaal - enkel | Bouton-poussoir Martin Lunel 250 V - 3 A - IK 08 - métal | Schakelaar drukkn Martin Lunel | Bouton-poussoir Martin Lunel | 75.26 | 1 | Stuk | Pièce |  |  | 1 | 1 | 25 | Legrand 2013-2014 | 343 | G07 | 15 |  |  | 4 |  |  | 8536.6990 |  | 1 | 0.305 |  | 0 |  | 0 |  | 0 | 1 | 908.88 | 1 | 1 | 0 | 5 | 3245060455019 | 25 | 13245060455016 | 220110 | http://www.ecataleg.be/nl/ref/045501/ | http://www.ecataleg.be/fr/ref/045501/ |  | Schakelaar (drukknop) Martin Lunel - 250 V - 3 A - metaal - enkel - IK 08 | Bouton-poussoir Martin Lunel - 250 V - 3 A - IK 08 - métal
LEG20121015 | L | 045503 | Schakelaar drukkn Martin Lunel 250V - 3A - kunststof - enkel | Bouton-poussoir Martin Lunel 250 V - 3 A - IK08 - plastique | Schakelaar drukkn Martin Lunel | Bouton-poussoir Martin Lunel | 59.54 | 1 | Stuk | Pièce |  |  | 1 | 1 | 30 | Legrand 2013-2014 | 343 | G07 | 15 |  |  | 2 |  |  | 8536.6990 |  | 1 | 0.088 |  | 0 |  | 0 |  | 0 | 1 | 611.15 | 1 | 1 | 0 | 10 | 3245060455033 | 30 | 13245060455030 | 220110 | http://www.ecataleg.be/nl/ref/045503/ | http://www.ecataleg.be/fr/ref/045503/ |  | Schakelaar (drukknop) Martin Lunel - 250 V - 3 A - kunststof - enkel - IK 08 | Bouton-poussoir Martin Lunel - 250 V - 3 A - IK 08 - plastique
LEG20121015 | L | 045516 | Schakelaar Martin Lunel enkelp/wissel - 250V - 10A met | Inter Martin Lunel - métal 250 V - 10 A - 2 dir. - IK 09 | Schakelaar Martin Lunel | Inter Martin Lunel - métal | 78.48 | 1 | Stuk | Pièce |  |  | 1 | 1 | 10 | Legrand 2013-2014 | 343 | G07 | 15 |  |  | 4 |  |  | 8536.6990 |  | 1 | 0.38 |  | 0 |  | 0 |  | 0 | 1 | 1021.44 | 1 | 1 | 3245060455163 | 10 | 0004551600000010 | 0 |  | 220110 | http://www.ecataleg.be/nl/ref/045516/ | http://www.ecataleg.be/fr/ref/045516/ |  | Schakelaar Martin Lunel - enkelpolig - wissel (2 richtingen) - 250 V - 10 A - metaal - IK 09 | Interrupteur Martin Lunel - métal - 250 V - 10 A - 2 directions - IK 09
LEG20121015 | L | 045517 | Schakelaar Martin Lunel tweep. - 250 V - 10 A - metaal | Inter Martin Lunel - métal 250 V - 10A - bipolaire - IK09 | Schakelaar Martin Lunel | Inter Martin Lunel - métal | 82.26 | 1 | Stuk | Pièce |  |  | 1 | 1 | 10 | Legrand 2013-2014 | 343 | G07 | 15 |  |  | 2 |  |  | 8536.6990 |  | 1 | 0.392 |  | 0 |  | 0 |  | 0 | 1 | 1021.44 | 1 | 1 | 0 | 10 | 010324506045517030000010 | 0 |  | 220110 | http://www.ecataleg.be/nl/ref/045517/ | http://www.ecataleg.be/fr/ref/045517/ |  | Schakelaar Martin Lunel - tweepolig - 250 V - 10 A - metaal - IK 09 | Interrupteur Martin Lunel - métal - 250 V - 10 A - bipolaire - IK 09
LEG20121015 | L | 045521 | Schakelaar Martin Lunel enkelp/wissel - 250V - 10A kst | Inter Martin Lunel - plastique 250 V - 10 A - 2 dir. - IK 09 | Schakelaar Martin Lunel | Inter Martin Lunel - plastique | 72.84 | 1 | Stuk | Pièce |  |  | 1 | 1 | 30 | Legrand 2013-2014 | 343 | G07 | 15 |  |  | 2 |  |  | 8536.6990 |  | 1 | 0.161 |  | 0 |  | 0 |  | 0 | 1 | 611.15 | 1 | 1 | 0 | 10 | 3245060455217 | 30 | 13245060455214 | 220110 | http://www.ecataleg.be/nl/ref/045521/ | http://www.ecataleg.be/fr/ref/045521/ |  | Schakelaar Martin Lunel - enkelpolig - wissel (2 richtingen) - 250 V - 10 A - kunststof - IK 09 | Interrupteur Martin Lunel - plastique - 250 V - 10 A - 2 directions - IK 09
LEG20121015 | L | 045522 | Schakelaar Martin Lunel tweep. - 250V - 10A - kunstst | Inter Martin Lunel - plastique 250 V - 10A - bipolaire - IK09 | Schakelaar Martin Lunel | Inter Martin Lunel - plastique | 77.01 | 1 | Stuk | Pièce |  |  | 1 | 1 | 30 | Legrand 2013-2014 | 343 | G07 | 15 |  |  | 4 |  |  | 8536.6990 |  | 1 | 0.17 |  | 0 |  | 0 |  | 0 | 1 | 611.15 | 1 | 1 | 0 | 10 | 3245060455224 | 30 | 13245060455221 | 220110 | http://www.ecataleg.be/nl/ref/045522/ | http://www.ecataleg.be/fr/ref/045522/ |  | Schakelaar Martin Lunel - tweepolig - 250 V - 10 A - kunststof - IK 09 | Interrupteur Martin Lunel - plastique - 250 V - 10 A - bipolaire - IK 09
LEG20121015 | L | 046200 | 19" kast 6U 600x400mm vast VDI wandkast vaste achterwand | Coffret 19" 6U 600x400mm fixe Coffret VDI avec fond fixe | 19" kast 6U 600x400mm vast | Coffret 19" 6U 600x400mm fixe | 440.5 | 1 | Stuk | Pièce |  |  | 1 | 1 | 1 | Legrand 2013-2014 | 822 | G10 | 40 |  |  | 2 |  |  | 8538.1000 |  | 1 | 15.9 |  | 0 |  | 0 |  | 0 | 40 | 64.7 | 44 | 1 | 3245060462000 | 0 |  | 0 |  | 250 | http://www.ecataleg.be/nl/ref/046200/ | http://www.ecataleg.be/fr/ref/046200/ |  | 19" wandkast VDI - vast - 6U - (B x D x H) 600x400x350mm - toelaatbare belasting 18 kg | Coffret VDI 19" - fixe - 6U - ( L x P x H) 600x400x350mm - charge admissible 18 kg
LEG20121015 | L | 046201 | 19" kast 9U 600x400mm vast VDI wandkast vaste achterwand | Coffret 19" 9U 600x400mm fixe Coffret VDI avec fond fixe | 19" kast 9U 600x400mm vast | Coffret 19" 9U 600x400mm fixe | 478.5 | 1 | Stuk | Pièce |  |  | 1 | 1 | 1 | Legrand 2013-2014 | 822 | G10 | 40 |  |  | 2 |  |  | 8538.1000 |  | 1 | 19.8 |  | 0 |  | 0 |  | 0 | 65.5 | 55.5 | 45 | 1 | 3245060462017 | 0 |  | 0 |  | 250 | http://www.ecataleg.be/nl/ref/046201/ | http://www.ecataleg.be/fr/ref/046201/ |  | 19" wandkast VDI - vast - 9U - (B x D x H) 600x400x500mm - toelaatbare belasting 27 kg | Coffret 19" - fixe 9U (L x P x H) 600x400x500mm - charge admissible 27 kg
LEG20121015 | L | 046202 | 19" kast 12U 600x400mm vast VDI wandkast vaste achterwand | Coffret 19" 12U 600x400mm fixe Coffret VDI avec fond fixe | 19" kast 12U 600x400mm vast | Coffret 19" 12U 600x400mm fixe | 541.8 | 1 | Stuk | Pièce |  |  | 1 | 1 | 1 | Legrand 2013-2014 | 822 | G10 | 40 |  |  | 2 |  |  | 8538.1000 |  | 1 | 22.39 |  | 0 |  | 0 |  | 0 | 65 | 65.5 | 43 | 1 | 3245060462024 | 0 |  | 0 |  | 250 | http://www.ecataleg.be/nl/ref/046202/ | http://www.ecataleg.be/fr/ref/046202/ |  | 19" wandkast VDI - vast -12U (B x D x H) 600x400x600mm - toelaatbare belasting 36 kg | Coffret 19" - fixe - 12U (L x P x H) 600x400x600mm - charge admissible 36 kg
LEG20121015 | L | 046203 | 19" kast 16U 600x400mm vast VDI wandkast vaste achterwand | Coffret 19" 16U 600x400mm fixe Coffret VDI avec fond fixe | 19" kast 16U 600x400mm vast | Coffret 19" 16U 600x400mm fixe | 604.3 | 1 | Stuk | Pièce |  |  | 1 | 1 | 1 | Legrand 2013-2014 | 822 | G10 | 40 |  |  | 4 |  |  | 8538.1000 |  | 1 | 27.5 |  | 0 |  | 0 |  | 0 | 88 | 86 | 44.5 | 1 | 3245060462031 | 0 |  | 0 |  | 250 | http://www.ecataleg.be/nl/ref/046203/ | http://www.ecataleg.be/fr/ref/046203/ |  | 19" wandkast VDI - vast - 16U (B x D x H) 600x400x800mm - toelaatbare belasting 48 kg | Coffret 19" - fixe - 16U (L x P x H) 600x400x800mm - charge admissible 48 kg
LEG20121015 | L | 046206 | 19" kast 9U 600x580mm vast VDI wandkast vaste achterwand | Coffret 19" 9U 600x580mm fixe Coffret VDI avec fond fixe | 19" kast 9U 600x580mm vast | Coffret 19" 9U 600x580mm fixe | 608.8 | 1 | Stuk | Pièce |  |  | 1 | 1 | 1 | Legrand 2013-2014 | 822 | G10 | 40 |  |  | 2 |  |  | 8538.1000 |  | 1 | 26.643 |  | 0 |  | 0 |  | 0 | 65.5 | 64 | 55.5 | 1 | 3245060462062 | 0 |  | 0 |  | 250 | http://www.ecataleg.be/nl/ref/046206/ | http://www.ecataleg.be/fr/ref/046206/ |  | 19" wandkast VDI - vast - 9U - (B x D x H) 600x580x500mm - toelaatbare belasting 27 kg | Coffret 19" - fixe - 9U (L x P x H) 600x580x500mm charge admissible 27 kg
LEG20121015 | L | 046207 | 19" kast 12U 600x580mm vast VDI wandkast vaste achterwand | Coffret 19" 12U 600x580mm fixe Coffret VDI avec fond fixe | 19" kast 12U 600x580mm vast | Coffret 19" 12U 600x580mm fixe | 651.1 | 1 | Stuk | Pièce |  |  | 1 | 1 | 1 | Legrand 2013-2014 | 822 | G10 | 40 |  |  | 2 |  |  | 8538.1000 |  | 1 | 29.695 |  | 0 |  | 0 |  | 0 | 66.5 | 67 | 64.5 | 1 | 3245060462079 | 0 |  | 0 |  | 250 | http://www.ecataleg.be/nl/ref/046207/ | http://www.ecataleg.be/fr/ref/046207/ |  | 19" wandkast VDI - vast 12U (B x D x H) 600x580x600mm - toelaatbare belasting 36 kg | Coffret 19" - fixe - 12U (L x P x H) 600x580x600mm - charge admissible 36 kg
LEG20121015 | L | 046208 | 19" kast 16U 600x580mm vast VDI wandkast vaste achterwand | Coffret 19" 16U 600x580mm fixe Coffret VDI avec fond fixe | 19" kast 16U 600x580mm vast | Coffret 19" 16U 600x580mm fixe | 695.6 | 1 | Stuk | Pièce |  |  | 1 | 1 | 1 | Legrand 2013-2014 | 822 | G10 | 40 |  |  | 2 |  |  | 8538.1000 |  | 1 | 44.5 |  | 0 |  | 0 |  | 0 | 101 | 69 | 66 | 1 | 3245060462086 | 0 |  | 0 |  | 250 | http://www.ecataleg.be/nl/ref/046208/ | http://www.ecataleg.be/fr/ref/046208/ |  | 19" wandkast VDI - vast 16U (B x D x H) 600x580x800mm - toelaatbare belasting 48 kg | Coffret 19" - fixe - 16U (L x P x H) 600x580x800mm - charge admissible 48 kg
LEG20121015 | L | 046209 | 19" kast 21U 600x580mm vast VDI wandkast vaste achterwand | Coffret 19" 21U 600x580mm fixe Coffret VDI avec fond fixe | 19" kast 21U 600x580mm vast | Coffret 19" 21U 600x580mm fixe | 766.2 | 1 | Stuk | Pièce |  |  | 1 | 1 | 1 | Legrand 2013-2014 | 822 | G10 | 40 |  |  | 3 |  |  | 8538.1000 |  | 1 | 51.2 |  | 0 |  | 0 |  | 0 | 122 | 67 | 64.5 | 1 | 3245060462093 | 0 |  | 0 |  | 250 | http://www.ecataleg.be/nl/ref/046209/ | http://www.ecataleg.be/fr/ref/046209/ |  | 19" wandkast VDI - vast 21U (B x D x H) 600x580x1000mm - toelaatbare belasting 63 kg | Coffret 19" - fixe - 21U (L x P x H) 600x580x1000mm charge admissible 63 kg
LEG20121015 | L | 046211 | 19" kast 9U 600x600mm pivo Wandkast wentelbare achterwand | Coffret 19" 9U 600x580mm pivo Coffret VDI avec fond pivotant | 19" kast 9U 600x600mm pivo | Coffret 19" 9U 600x580mm pivo | 666.7 | 1 | Stuk | Pièce |  |  | 1 | 1 | 1 | Legrand 2013-2014 | 822 | G10 | 40 |  |  | 2 |  |  | 8538.1000 |  | 1 | 31.3 |  | 0 |  | 0 |  | 0 | 65.5 | 64 | 55.5 | 1 | 3245060462116 | 0 |  | 0 |  | 250 | http://www.ecataleg.be/nl/ref/046211/ | http://www.ecataleg.be/fr/ref/046211/ |  | 19" wandkast VDI - scharnierende - 9U (B x D x H) 600x600x500mm - toelaatbare belasting 27 kg | Coffret 19" - pivotant - 9U (L x P x H) 600x600x500mm - charge admissible 27 kg
LEG20121015 | L | 046212 | 19" kast 12U 600x600mm pivo Wandkast wentelbare achterwand | Coffret 19" 12U 600x580mm pivo Coffret VDI avec fond pivotant | 19" kast 12U 600x600mm pivo | Coffret 19" 12U 600x580mm pivo | 718 | 1 | Stuk | Pièce |  |  | 1 | 1 | 1 | Legrand 2013-2014 | 822 | G10 | 40 |  |  | 5 |  | 034052 | 8538.1000 |  | 1 | 34.8 |  | 0 |  | 0 |  | 0 | 66.5 | 67 | 64.5 | 1 | 3245060462123 | 0 |  | 0 |  | 250 | http://www.ecataleg.be/nl/ref/046212/ | http://www.ecataleg.be/fr/ref/046212/ |  | 19" wandkast VDI - scharnierende - 12U (B x D x H) 600x600x600mm - toelaatbare belasting 36 kg | Coffret 19" - pivotant - 12U (L x P x H) 600x600x600mm - charge admissible 36 kg
LEG20121015 | L | 046213 | 19" kast 16U 600x600mm pivo Wandkast wentelbare achterwand | Coffret 19" 16U 600x580mm pivo Coffret VDI avec fond pivotant | 19" kast 16U 600x600mm pivo | Coffret 19" 16U 600x580mm pivo | 795.6 | 1 | Stuk | Pièce |  |  | 1 | 1 | 1 | Legrand 2013-2014 | 822 | G10 | 40 |  |  | 4 |  |  | 8538.1000 |  | 1 | 45.64 |  | 0 |  | 0 |  | 0 | 105 | 70.5 | 69.5 | 1 | 3245060462130 | 0 |  | 0 |  | 250 | http://www.ecataleg.be/nl/ref/046213/ | http://www.ecataleg.be/fr/ref/046213/ |  | 19" wandkast VDI - scharnierende - 16U (B x D x H) 600x600x800mm - toelaatbare belasting 48 kg | Coffret 19" - pivotant - 16U (L x P x H) 600x600x800mm - charge admissible 48 kg
LEG20121015 | L | 046214 | 19" kast 21U 600x600mm pivo Wandkast wentelbare achterwand | Coffret 19" 21U 600x580mm pivo Coffret VDI avec fond pivotant | 19" kast 21U 600x600mm pivo | Coffret 19" 21U 600x580mm pivo | 877.1 | 1 | Stuk | Pièce |  |  | 1 | 1 | 1 | Legrand 2013-2014 | 822 | G10 | 40 |  |  | 2 |  |  | 8538.1000 |  | 1 | 52.9 |  | 0 |  | 0 |  | 0 | 105.7 | 67.5 | 65 | 1 | 3245060462147 | 0 |  | 0 |  | 250 | http://www.ecataleg.be/nl/ref/046214/ | http://www.ecataleg.be/fr/ref/046214/ |  | 19" wandkast VDI - scharnierende - 21U (B x D x H) 600x 600x1000mm - toelaatbare belasting 63 kg | Coffret 19" - pivotant - 21U (L x P x H) 600x600x1000mm - charge admissible 63 kg
LEG20121015 | L | 046220 | Mini kast 10" 6U vast Mini datakast vaste achterwend | Mini coffret 10" 6U fixe Mini coffret avec fond fixe | Mini kast 10" 6U vast | Mini coffret 10" 6U fixe | 314.7 | 1 | Stuk | Pièce |  |  | 1 | 1 | 1 | Legrand 2013-2014 | 823 | G10 | 40 |  |  | 2 |  |  | 8537.1099 |  | 1 | 7.995 |  | 0 |  | 0 |  | 0 | 41 | 39 | 37 | 1 | 010324506046220830000001 | 0 |  | 0 |  | 250 | http://www.ecataleg.be/nl/ref/046220/ | http://www.ecataleg.be/fr/ref/046220/ |  | Mini kast 10" - 6U vast - (B x H x D) 340 x 350 x 300 mm - toelaatbare belasting 12 kg | Mini coffret 10" - 6U - fixe - (L x H x P ) 340 x 350 x 300 mm - charge admissible 12 kg
LEG20121015 | L | 046223 | 10" legbord vast diepte 120 mm Toebehoren minikast | Tablette 10" fixe prof. 120 mm Accessoires coffret 10" | 10" legbord vast diepte 120 mm | Tablette 10" fixe prof. 120 mm | 39.34 | 1 | Stuk | Pièce |  |  | 1 | 1 | 12 | Legrand 2013-2014 | 823 | G10 | 40 |  |  | 3 |  |  | 8538.9099 |  | 1 | 0.415 |  | 0 |  | 0 |  | 0 | 5.2 | 28.5 | 13.2 | 1 | 3245060462239 | 12 |  | 0 |  | 250 | http://www.ecataleg.be/nl/ref/046223/ | http://www.ecataleg.be/fr/ref/046223/ |  | 10" wandkast - vast legbord 1 U diepte 120 mm - max belasting 10 kg | Tablette 10" fixe 1 U - profondeur 120 mm charge max 10 kg
LEG20121015 | L | 046224 | Voedingsblok 10" 4x2P+T zwart | Bloc alimentation 10" 4x2P+T noir | Voedingsblok 10" 4x2P+T | Bloc alimentation 10" 4x2P+T | 88.05 | 1 | Stuk | Pièce |  |  | 1 | 1 | 10 | Legrand 2013-2014 | 823 | G10 | 40 |  |  | 3 |  |  | 8536.6990 |  | 1 | 0.425 |  | 0 |  | 0 |  | 0 | 5.7 | 28.6 | 9.7 | 1 | 3245060462246 | 10 |  | 0 |  | 250 | http://www.ecataleg.be/nl/ref/046224/ | http://www.ecataleg.be/fr/ref/046224/ |  | 10" wandkast - Voedingsblok 4x2P+T zwart - 230 V | Coffret 10" - Bloc alimentation 4x2P+T noir - 230 V
LEG20121015 | L | 046225 | Voedingsblok 10" uit te rusten zwart | Bloc alimentation 10" à équip. noir | Voedingsblok 10" uit te rusten | Bloc alimentation 10" à équip. | 56.28 | 1 | Stuk | Pièce |  |  | 1 | 1 | 10 | Legrand 2013-2014 | 823 | G10 | 40 |  |  | 2 |  |  | 8504.3129 |  | 1 | 0.298 |  | 0 |  | 0 |  | 0 | 5.7 | 28.6 | 9.7 | 1 | 3245060462253 | 10 |  | 0 |  | 250 | http://www.ecataleg.be/nl/ref/046225/ | http://www.ecataleg.be/fr/ref/046225/ |  | 10" wandkast - Voedingsblok uit te rusten met mosaic contactdozen 2P + A mosaic - capaciteit : 8 modules | Coffret 10" - Bloc alimentation - à équiper de prises 2P + T mosaic - capacité: 8 modules noir
LEG20121015 | L | 046227 | Muurchassis 6U - 19" | Rack VDI mural 6U - 19" | Muurchassis 6U - 19" | Rack VDI mural 6U - 19" | 104.4 | 1 | Stuk | Pièce |  |  | 1 | 1 | 1 | Legrand 2013-2014 | 827 | G10 | 40 |  |  | 3 |  |  | 8538.9099 |  | 1 | 2.584 |  | 0 |  | 0 |  | 0 | 13.5 | 50.5 | 15 | 1 | 3245060462277 | 0 |  | 0 |  | 250 | http://www.ecataleg.be/nl/ref/046227/ | http://www.ecataleg.be/fr/ref/046227/ |  | Muurframe voor waterdichte wandkasten - Muurchassis 6U - 19" | Rack mural pour coffrets étanches - Rack VDI mural 6U - 19"
LEG20121015 | L | 046228 | Muurchassis 12U - 19" | Rack VDI mural 12U - 19" | Muurchassis 12U - 19" | Rack VDI mural 12U - 19" | 113.9 | 1 | Stuk | Pièce |  |  | 1 | 1 | 1 | Legrand 2013-2014 | 827 | G10 | 40 |  |  | 3 |  |  | 8538.9099 |  | 1 | 3.349 |  | 0 |  | 0 |  | 0 | 9.5 | 57.5 | 16 | 1 | 3245060462284 | 0 |  | 0 |  | 250 | http://www.ecataleg.be/nl/ref/046228/ | http://www.ecataleg.be/fr/ref/046228/ |  | Muurframe voor waterdichte wandkasten - Muurchassis 12U - 19" | Rack mural pour coffrets étanches - Rack VDI mural 12U - 19"
LEG20121015 | L | 046229 | Muurchassis 16U - 19" | Rack VDI mural 16U - 19" | Muurchassis 16U - 19" | Rack VDI mural 16U - 19" | 134.6 | 1 | Stuk | Pièce |  |  | 1 | 1 | 1 | Legrand 2013-2014 | 827 | G10 | 40 |  |  | 30 |  |  | 8538.9099 |  | 1 | 4.179 |  | 0 |  | 0 |  | 0 | 9.5 | 78 | 14.5 | 1 | 3245060462291 | 0 |  | 0 |  | 250 | http://www.ecataleg.be/nl/ref/046229/ | http://www.ecataleg.be/fr/ref/046229/ |  | Muurframe voor waterdichte wandkasten - Muurchassis 16U - 19" | Rack mural pour coffrets étanches - Rack VDI mural 16U - 19"
LEG20121015 | L | 046255 | Borstel invoerplaat 19" kast Toebehoren 19" wandkast | Plaque balai pour coffret 19" Accessoires coffret 19" | Borstel invoerplaat 19" kast | Plaque balai pour coffret 19" | 72.99 | 1 | Stuk | Pièce |  |  | 1 | 1 | 1 | Legrand 2013-2014 | 822 | G10 | 40 |  |  | 2 |  |  | 8538.9099 |  | 1 | 0.498 |  | 0 |  | 0 |  | 0 | 2.1 | 64 | 8.5 | 1 | 3245060462550 | 0 |  | 0 |  | 250 | http://www.ecataleg.be/nl/ref/046255/ | http://www.ecataleg.be/fr/ref/046255/ |  | 19" wandkasten VDI - kabelinevoerplaat met borstel voor scharnierende wandverdeelkasten | Coffret VDI 19" - Plaque d'entrée de câbles avec balai pour coffret pivotant
LEG20121015 | L | 046260 | Ventilator 230V 19" kast Toebehoren 19" wandkast | Ventilateur 230V coffret 19" Accessoires coffret 19" | Ventilator 230V 19" kast | Ventilateur 230V coffret 19" | 94.48 | 1 | Stuk | Pièce |  |  | 1 | 1 | 10 | Legrand 2013-2014 | 822 | G10 | 40 |  |  | 2 |  |  | 8537.1099 |  | 1 | 0.821 |  | 0 |  | 0 |  | 0 | 7.1 | 19.4 | 15.2 | 1 | 3245060462604 | 10 |  | 0 |  | 250 | http://www.ecataleg.be/nl/ref/046260/ | http://www.ecataleg.be/fr/ref/046260/ |  | 19" wandkasten VDI - Ventilator 230V | Coffrets VDI 19" - Ventilateur 230V
LEG20121015 | L | 046264 | Set van 4 wielen 19" kast Toebehoren 19" wandkast | Jeu de 4 roulettes coffret 19" Accessoires coffret 19" | Set van 4 wielen 19" kast | Jeu de 4 roulettes coffret 19" | 80.42 | 1 | Stuk | Pièce |  |  | 1 | 1 | 1 | Legrand 2013-2014 | 822 | G10 | 40 |  |  | 4 |  |  | 8538.9099 |  | 1 | 4.324 |  | 0 |  | 0 |  | 0 | 12.5 | 21 | 13.5 | 1 | 3245060462642 | 0 |  | 0 |  | 250 | http://www.ecataleg.be/nl/ref/046264/ | http://www.ecataleg.be/fr/ref/046264/ |  | 19"wandkasten VDI - Set van 4 wielen voormontage op scharnierende wandkast | coffrets VDI 19" - Jeu de 4 roulettes pour montage sur coffrets pivotant
LEG20121015 | L | 046290 | Vediepingsverdeelkast FO leeg - uit te rusten | Coffret repartiteur d'étage FO vide - à équiper | Vediepingsverdeelkast FO | Coffret repartiteur d'étage FO | 252 | 1 | Stuk | Pièce |  |  | 1 | 1 | 1 | Legrand 2013-2014 | 817 | G10 | 40 | B |  | 4 |  |  | 8536.1085 |  | 1 | 3.241 |  | 0 |  | 0 |  | 0 | 10 | 34 | 31 | 1 | 0 | 0 |  | 0 |  | 250 | http://www.ecataleg.be/nl/ref/046290/ | http://www.ecataleg.be/fr/ref/046290/ |  | LCS2 optische vezel voor geoptimaliseerde verdeling - klaar voor gebruik - verdeelkast voor verdiepingen optische vezel - uitrustbare verdeelkast | LCS2 fibre optique déploiement optimisé - offre prête à l’emploi - coffrets répartiteur d’étages Fibre Optique - coffret à équiper
LEG20121015 | L | 046291 | Vediepingsverdeelkast FO uitgerust- 2 x12 vezels | Coffret repartiteur d'étage FO équipé de 2 x 12 fibres | Vediepingsverdeelkast FO | Coffret repartiteur d'étage FO | 315 | 1 | Stuk | Pièce |  |  | 1 | 1 | 1 | Legrand 2013-2014 | 817 | G10 | 40 | B |  | 4 |  |  | 8536.7000 |  | 1 | 3.355 |  | 0 |  | 0 |  | 0 | 10 | 34 | 31 | 1 | 0 | 0 |  | 0 |  | 250 | http://www.ecataleg.be/nl/ref/046291/ | http://www.ecataleg.be/fr/ref/046291/ |  | LCS2 optische vezel voor geoptimaliseerde verdeling - klaar voor gebruik - verdeelkast voor verdiepingen optische vezel - uitgerust met 2 blokken optische vezel SC voor 12 multimode vezels | LCS2 fibre optique déploiement optimisé - offre prête à l’emploi - coffrets répartiteur d’étages Fibre Optique - coffret équipé de 2 blocs optique SC pour 12 fibres multimode
LEG20121015 | L | 046300 | VDI kast 19" 24U 600x600 mm VDI 19" vloerkast | Armoire VDI 19" 24U 600x600 mm Armoire VDI 19" | VDI kast 19" 24U 600x600 mm | Armoire VDI 19" 24U 600x600 mm | 908.9 | 1 | Stuk | Pièce |  |  | 1 | 1 | 1 | Legrand 2013-2014 | 824 | G10 | 40 |  |  | 2 |  |  | 8538.1000 |  | 1 | 65.3 |  | 0 |  | 0 |  | 0 | 136 | 70 | 70 | 1 | 3245060463007 | 0 |  | 0 |  | 250 | http://www.ecataleg.be/nl/ref/046300/ | http://www.ecataleg.be/fr/ref/046300/ |  | VDI kast 19" - vloerverdeelkast - 24U - (B x D x H) 600x600x1226 mm - toelaatbare belasting 240 kg | Armoire de brassage VDI 19" - 24U - (L x P x H) 600x600x1226 mm - charge admissible 240 kg
LEG20121015 | L | 046306 | VDI kast 19" 29U 600x600 mm VDI 19" vloerkast | Armoire VDI 19" 29U 600x600 mm Armoire VDI 19" | VDI kast 19" 29U 600x600 mm | Armoire VDI 19" 29U 600x600 mm | 982.4 | 1 | Stuk | Pièce |  |  | 1 | 1 | 1 | Legrand 2013-2014 | 824 | G10 | 40 |  |  | 3 |  |  | 8538.1000 |  | 1 | 76.66 |  | 0 |  | 0 |  | 0 | 158 | 65 | 64 | 1 | 3245060463069 | 0 |  | 0 |  | 250 | http://www.ecataleg.be/nl/ref/046306/ | http://www.ecataleg.be/fr/ref/046306/ |  | VDI kast 19" - vloerverdeelkast - 29U (B x D x H) 600x600x1448 mm - toelaatbare belasting 290 kg | Armoire de brassage VDI 19" - 29U - ( L x P x H) 600x600x1448 mm - charge admissible 290 kg
LEG20121015 | L | 046312 | VDI kast 19" 33U 600x600 mm VDI 19" vloerkast | Armoire VDI 19" 33U 600x600 mm Armoire VDI 19" | VDI kast 19" 33U 600x600 mm | Armoire VDI 19" 33U 600x600 mm | 1057 | 1 | Stuk | Pièce |  |  | 1 | 1 | 1 | Legrand 2013-2014 | 824 | G10 | 40 |  |  | 2 |  |  | 8538.1000 |  | 1 | 84.1 |  | 0 |  | 0 |  | 0 | 175 | 65.5 | 64.5 | 1 | 3245060463120 | 0 |  | 0 |  | 250 | http://www.ecataleg.be/nl/ref/046312/ | http://www.ecataleg.be/fr/ref/046312/ |  | VDI kast 19" - vloerverdeelkast - 33U (B x D x H) 600x600x1626 mm - toelaatbare belasting 330 kg | Armoire de brassage VDI 19" - 33U - ( L x P x H) 600x600x1626 mm - charge admissible 330 kg
LEG20121015 | L | 046318 | VDI kast 19" 42U 600x600 mm VDI 19" vloerkast | Armoire VDI 19" 42U 600x600 mm Armoire VDI 19" | VDI kast 19" 42U 600x600 mm | Armoire VDI 19" 42U 600x600 mm | 1130 | 1 | Stuk | Pièce |  |  | 1 | 1 | 1 | Legrand 2013-2014 | 824 | G10 | 40 |  |  | 3 |  |  | 8538.1000 |  | 1 | 98.4 |  | 0 |  | 0 |  | 0 | 216 | 63 | 63 | 1 | 3245060463182 | 0 |  | 0 |  | 250 | http://www.ecataleg.be/nl/ref/046318/ | http://www.ecataleg.be/fr/ref/046318/ |  | VDI kast 19" - vloerverdeelkast - 42U (B x D x H) 600x600x2026 mm - toelaatbare belasting 420 kg | Armoire de brassage VDI 19" - 42U - ( L x P x H) 600x600x2026 mm - charge admissible 420 kg
LEG20121015 | L | 046319 | VDI kast 19" 42U 600x800 mm VDI 19" vloerkast | Armoire VDI 19" 42U 600x800 mm Armoire VDI 19" | VDI kast 19" 42U 600x800 mm | Armoire VDI 19" 42U 600x800 mm | 1278 | 1 | Stuk | Pièce |  |  | 1 | 1 | 1 | Legrand 2013-2014 | 824 | G10 | 40 |  |  | 2 |  |  | 8538.1000 |  | 1 | 109.8 |  | 0 |  | 0 |  | 0 | 219 | 90 | 70 | 1 | 3245060463199 | 0 |  | 0 |  | 250 | http://www.ecataleg.be/nl/ref/046319/ | http://www.ecataleg.be/fr/ref/046319/ |  | VDI kast 19" - vloerverdeelkast - 42U (B x D x H) 600x800x2026 mm - toelaatbare belasting 420kg | Armoire de brassage VDI 19" - 42U - ( L x P x H) 600x800 2026 mm - charge admissible 420 kg
LEG20121015 | L | 046321 | VDI kast 19" 42U 800x600 mm VDI 19" vloerkast | Armoire VDI 19" 42U 800x600 mm Armoire VDI 19" | VDI kast 19" 42U 800x600 mm | Armoire VDI 19" 42U 800x600 mm | 1250 | 1 | Stuk | Pièce |  |  | 1 | 1 | 1 | Legrand 2013-2014 | 824 | G10 | 40 |  |  | 3 |  |  | 8538.1000 |  | 1 | 122 |  | 0 |  | 0 |  | 0 | 214.9 | 90 | 70 | 1 | 3245060463212 | 0 |  | 0 |  | 250 | http://www.ecataleg.be/nl/ref/046321/ | http://www.ecataleg.be/fr/ref/046321/ |  | VDI kast 19" - vloerverdeelkast - 42U (B x D x H) 800x600x2026 mm - toelaatbare belasting 420 kg | Armoire de brassage VDI 19" - 42U - ( L x P x H) 800x600 2026 mm - charge admissible 420 kg
LEG20121015 | L | 046322 | VDI kast 19" 42U 800x800 mm VDI 19" vloerkast | Armoire VDI 19" 42U 800x800 mm Armoire VDI 19" | VDI kast 19" 42U 800x800 mm | Armoire VDI 19" 42U 800x800 mm | 1329 | 1 | Stuk | Pièce |  |  | 1 | 1 | 1 | Legrand 2013-2014 | 824 | G10 | 40 |  |  | 2 |  |  | 8538.1000 |  | 1 | 127.4 |  | 0 |  | 0 |  | 0 | 216 | 83 | 82 | 1 | 3245060463229 | 0 |  | 0 |  | 250 | http://www.ecataleg.be/nl/ref/046322/ | http://www.ecataleg.be/fr/ref/046322/ |  | VDI kast 19" - vloerverdeelkast - 42U (B x D x H) 800x800x2026 mm - toelaatbare belasting 420 kg | Armoire de brassage VDI 19" - 42U - ( L x P x H) 800x800 2026 mm - charge admissible 420 kg
LEG20121015 | L | 046323 | VDI kast 19" 42U 800x1000 mm VDI 19" vloerkast | Armoire VDI 19" 42U 800x1000mm Armoire VDI 19" | VDI kast 19" 42U 800x1000 mm | Armoire VDI 19" 42U 800x1000mm | 1435 | 1 | Stuk | Pièce |  |  | 1 | 1 | 1 | Legrand 2013-2014 | 824 | G10 | 40 |  |  | 4 |  |  | 8538.1000 |  | 1 | 161 |  | 0 |  | 0 |  | 0 | 216 | 103.5 | 83 | 1 | 3245060463236 | 0 |  | 0 |  | 250 | http://www.ecataleg.be/nl/ref/046323/ | http://www.ecataleg.be/fr/ref/046323/ |  | VDI kast 19" - vloerverdeelkast - 42U (B x D x H) 800x1000x2026 mm - toelaatbare belasting 420 kg | Armoire de brassage VDI 19" - 42U - ( L x P x H) 800x10002026 mm - charge admissible 420 kg
LEG20121015 | L | 046328 | VDI kast 19" 47U 800x800 mm VDI 19" vloerkast | Armoire VDI 19" 47U 800x800 mm Armoire VDI 19" | VDI kast 19" 47U 800x800 mm | Armoire VDI 19" 47U 800x800 mm | 1452 | 1 | Stuk | Pièce |  |  | 1 | 1 | 1 | Legrand 2013-2014 | 824 | G10 | 40 |  |  | 7 |  |  | 8538.1000 |  | 1 | 147 |  | 0 |  | 0 |  | 0 | 238 | 82 | 83 | 1 | 3245060463281 | 0 |  | 0 |  | 250 | http://www.ecataleg.be/nl/ref/046328/ | http://www.ecataleg.be/fr/ref/046328/ |  | VDI kast 19" - vloerverdeelkast - 47U (B x D x H) 800x800x2248 mm - toelaatbare belasting 470 kg | Armoire de brassage VDI 19" - 47U - ( L x P x H) 800x800 2248 mm - charge admissible 470 kg
LEG20121015 | L | 046329 | VDI kast 19" 47U 800x1000 mm VDI 19" vloerkast | Armoire VDI 19" 47U 800x1000mm Armoire VDI 19" | VDI kast 19" 47U 800x1000 mm | Armoire VDI 19" 47U 800x1000mm | 1522 | 1 | Stuk | Pièce |  |  | 1 | 1 | 1 | Legrand 2013-2014 | 824 | G10 | 40 |  |  | 30 |  |  | 8538.1000 |  | 1 | 152.6 |  | 0 |  | 0 |  | 0 | 238 | 110 | 89.5 | 1 | 3245060463298 | 0 |  | 0 |  | 250 | http://www.ecataleg.be/nl/ref/046329/ | http://www.ecataleg.be/fr/ref/046329/ |  | VDI kast 19" - vloerverdeelkast - 47U (B x D x H) 800x1000x2248 mm - toelaatbare belasting 470 kg | Armoire de brassage VDI 19" - 47U - ( L x P x H) 800x10002248 mm - charge admissible 470 kg
LEG20121015 | L | 046330 | LCS2 uitbreidingskast 42U 19" 600x600 mm zwart | Armoire LCS2 extension 42U 19" 600x600 mm noir | LCS2 uitbreidingskast 42U 19" | Armoire LCS2 extension 42U 19" | 987.8 | 1 | Stuk | Pièce |  |  | 1 | 1 | 1 | Legrand 2013-2014 | 824 | G10 | 40 |  |  | 7 |  |  | 8537.1099 |  | 1 | 79 |  | 0 |  | 0 |  | 0 | 217.2 | 109.8 | 63.7 | 1 | 3245060463304 | 0 |  | 0 |  | 250 | http://www.ecataleg.be/nl/ref/046330/ | http://www.ecataleg.be/fr/ref/046330/ |  | 19" LCS² vloerverdeelkast voor uitbreding - 42U ( B x D x H) 600x600x2026 mm - toelaatbare belasting 420 kg | Armoire LCS² - extension 19" - 42U ( L x P x H) 600x600x2026 mm - charge admissible 420 kg
LEG20121015 | L | 046333 | LCS2 uitbreidingskast 42U 19" 800x800 mm zwart | Armoire LCS2 extension 42U 19" 800x800 mm noir | LCS2 uitbreidingskast 42U 19" | Armoire LCS2 extension 42U 19" | 1201 | 1 | Stuk | Pièce |  |  | 1 | 1 | 1 | Legrand 2013-2014 | 824 | G10 | 40 |  |  | 5 |  |  | 8537.1099 |  | 1 | 99 |  | 0 |  | 0 |  | 0 | 216.4 | 85.8 | 84.4 | 1 | 3245060463335 | 0 |  | 0 |  | 250 | http://www.ecataleg.be/nl/ref/046333/ | http://www.ecataleg.be/fr/ref/046333/ |  | 19" LCS² vloerverdeelkast voor uitbreding - 42U ( B x D x H) 800x800x2026 mm - toelaatbare belasting 420 kg | Armoire LCS² - extension 19" - 42U ( L x P x H) 800x800x2026 mm - charge admissible 420 kg
LEG20121015 | L | 046334 | Kabelgeleiding diepte 600 mm Toebehoren VDI 19" kast | Gestion de câbles prof. 600 mm Accessoires armoire VDI 19" | Kabelgeleiding diepte 600 mm | Gestion de câbles prof. 600 mm | 306 | 1 | Stuk | Pièce |  |  | 1 | 1 | 1 | Legrand 2013-2014 | 824 | G10 | 40 |  |  | 7 |  |  | 8537.1099 |  | 1 | 18.5 |  | 0 |  | 0 |  | 0 | 21.5 | 189.5 | 31.2 | 1 | 3245060463342 | 0 |  | 0 |  | 250 | http://www.ecataleg.be/nl/ref/046334/ | http://www.ecataleg.be/fr/ref/046334/ |  | 19" LCS² - Kabelmantels voor vloerkast diepte 600 mm - breedte 250 mm | Armoire de brassage 19" LCS² - unité de câblage pour armoire - profondeur 600 mm - largeur 250 mm
LEG20121015 | L | 046335 | Kabelgeleiding diepte 800 mm Toebehoren VDI 19" kast | Gestion de câbles prof. 800 mm Accessoires armoire VDI 19" | Kabelgeleiding diepte 800 mm | Gestion de câbles prof. 800 mm | 338.8 | 1 | Stuk | Pièce |  |  | 1 | 1 | 1 | Legrand 2013-2014 | 824 | G10 | 40 |  |  | 4 |  |  | 8538.1000 |  | 1 | 23.9 |  | 0 |  | 0 |  | 0 | 23 | 200.5 | 32.5 | 1 | 3245060463359 | 0 |  | 0 |  | 250 | http://www.ecataleg.be/nl/ref/046335/ | http://www.ecataleg.be/fr/ref/046335/ |  | 19" LCS² - Kabelmantels voor vloerkast diepte 800 mm - breedte 250 mm | Armoire de brassage 19" LCS² - unité de câblage pour armoire - profondeur 800 mm - largeur 250 mm
LEG20121015 | L | 046337 | Koppelingskit diepte 600 mm Toebehoren VDI 19" kast | Kit d'association prof. 600 mm Accessoires armoire VDI 19" | Koppelingskit diepte 600 mm | Kit d'association prof. 600 mm | 50.65 | 1 | Stuk | Pièce |  |  | 1 | 1 | 1 | Legrand 2013-2014 | 824 | G10 | 40 |  |  | 7 |  |  | 8537.1099 |  | 1 | 1.488 |  | 0 |  | 0 |  | 0 | 6.3 | 57.2 | 12.7 | 1 | 3245060463373 | 0 |  | 0 |  | 250 | http://www.ecataleg.be/nl/ref/046337/ | http://www.ecataleg.be/fr/ref/046337/ |  | 19" LCS² - vloerkast - Koppelingskit - diepte 600 mm | Armoires de brassage 19" LCS² - Kit d'association profondeur 600 mm
LEG20121015 | L | 046339 | Koppelingskit diepte 1000 mm Toebehoren VDI 19" kast | Kit d'association prof. 1000mm Accessoires armoire VDI 19" | Koppelingskit diepte 1000 mm | Kit d'association prof. 1000mm | 69.63 | 1 | Stuk | Pièce |  |  | 1 | 1 | 1 | Legrand 2013-2014 | 824 | G10 | 40 |  |  | 30 |  |  | 8537.1099 |  | 1 | 2.189 |  | 0 |  | 0 |  | 0 | 7.2 | 97 | 7.7 | 1 | 3245060463397 | 0 |  | 0 |  | 250 | http://www.ecataleg.be/nl/ref/046339/ | http://www.ecataleg.be/fr/ref/046339/ |  | 19" LCS² - vloerkast - Koppelingskit - diepte 1000 mm | Armoires de brassage 19" LCS² - Kit d'association profondeur 1000 mm
LEG20121015 | L | 046385 | LCS2 serverkast 42U 19" 600x1000 mm | Armoire serveur LCS2 42U 19" 600x1000 mm | LCS2 serverkast 42U 19" | Armoire serveur LCS2 42U 19" | 2012 | 1 | Stuk | Pièce |  |  | 1 | 1 | 1 | Legrand 2013-2014 | 824 | G10 | 40 |  |  | 7 |  |  | 8538.9099 |  | 1 | 119 |  | 0 |  | 0 |  | 0 | 217.2 | 109.8 | 63.7 | 1 | 3245060463854 | 0 |  | 0 |  | 250 | http://www.ecataleg.be/nl/ref/046385/ | http://www.ecataleg.be/fr/ref/046385/ |  | 19" LCS² serverkast - 42U - ( H x B x D) 2026x600x1000 mm - toelaatbare belasting 630 kg | Armoire de brassage 19" LCS² - serveur - 42U - (H x L x P) 2026x600x1000 mm - charge admissible 630 kg
LEG20121015 | L | 046386 | LCS2 serverkast 42U 19" 800x1000 mm | Armoire serveur LCS2 42U 19" 800x1000 mm | LCS2 serverkast 42U 19" | Armoire serveur LCS2 42U 19" | 2121 | 1 | Stuk | Pièce |  |  | 1 | 1 | 1 | Legrand 2013-2014 | 824 | G10 | 40 |  |  | 4 |  |  | 8538.9099 |  | 1 | 141.8 |  | 0 |  | 0 |  | 0 | 216.4 | 85.8 | 84.4 | 1 | 3245060463861 | 0 |  | 0 |  | 250 | http://www.ecataleg.be/nl/ref/046386/ | http://www.ecataleg.be/fr/ref/046386/ |  | 19" LCS² serverkast - 42U - ( H x B x D) 2026x800x1000 mm - toelaatbare belasting 630 kg | Armoire de brassage 19" LCS² - serveur - 42U - (H x L x P) 2026x800x1000 mm - charge admissible 630 kg
LEG20121015 | L | 046395 | Bati-rack 19" 42U 2 stijlen 1956 x 540 x 640 mm | Bati-rack 19" 42U 2 montants 1956 x 540 x 640 mm | Bati-rack 19" 42U 2 stijlen | Bati-rack 19" 42U 2 montants | 344.2 | 1 | Stuk | Pièce |  |  | 1 | 1 | 1 | Legrand 2013-2014 | 827 | G10 | 40 |  |  | 7 |  |  | 8538.9099 |  | 1 | 21.4 |  | 0 |  | 0 |  | 0 | 14.6 | 196 | 17.8 | 1 | 3245060463953 | 0 |  | 0 |  | 250 | http://www.ecataleg.be/nl/ref/046395/ | http://www.ecataleg.be/fr/ref/046395/ |  | Bati-rack 19" - 42U - 2 stijlen (H x B x D) 1956 x 540 x 640 mm - toelaatbare belasting 300 kg | Bati-rack 19" - 42U - 2 montants - (H x L x P) 1956 x 540 x 640 mm - charge admissible 300 kg
LEG20121015 | L | 046396 | Bati-rack 19" 42U 4 stijlen 1956 x 540 x 822 mm | Bati-rack 19" 42U 4 montants 1956 x 540 x 822 mm | Bati-rack 19" 42U 4 stijlen | Bati-rack 19" 42U 4 montants | 541 | 1 | Stuk | Pièce |  |  | 1 | 1 | 1 | Legrand 2013-2014 | 827 | G10 | 40 |  |  | 7 |  |  | 8538.9099 |  | 1 | 37.9 |  | 0 |  | 0 |  | 0 | 18 | 198.7 | 21.2 | 1 | 3245060463960 | 0 |  | 0 |  | 250 | http://www.ecataleg.be/nl/ref/046396/ | http://www.ecataleg.be/fr/ref/046396/ |  | Bati-rack 19" - 42U - 4 stijlen (H x B x D) 1956 x 540 x 822 mm - toelaatbare belasting 300 kg | Bati-rack 19" - 42U - 4 montants - (H x L x P) 1956 x 540 x 822 mm - charge admissible 300 kg
LEG20121015 | L | 046397 | Kabelgeleidingsmantel voor bati-rack | Gaine de gestion de câbles pour bati-rack | Kabelgeleidingsmantel | Gaine de gestion de câbles | 142.6 | 1 | Stuk | Pièce |  |  | 1 | 1 | 1 | Legrand 2013-2014 | 827 | G10 | 40 |  |  | 7 |  |  | 8538.9099 |  | 1 | 14.8 |  | 0 |  | 0 |  | 0 | 18 | 196.5 | 22.1 | 1 | 3245060463977 | 0 |  | 0 |  | 250 | http://www.ecataleg.be/nl/ref/046397/ | http://www.ecataleg.be/fr/ref/046397/ |  | Kabelgeleidingsmantel voor bati-rack | Gaine de gestion de câbles pour bati-rack
LEG20121015 | L | 046406 | Rack 19" HD - 45U 2185 x 604 x 521 | Rack 19" HD - 45U 2185 x 604 x 521 | Rack 19" HD - 45U | Rack 19" HD - 45U | 972 | 1 | Stuk | Pièce |  |  | 1 | 1 | 1 | Legrand 2013-2014 | 828 | G10 | 40 | B |  | 4 |  |  | 8538.9099 |  | 1 | 22.5 |  | 0 |  | 0 |  | 0 | 14 | 215 | 29 | 1 | 0 | 0 |  | 0 |  | 250 | http://www.ecataleg.be/nl/ref/046406/ | http://www.ecataleg.be/fr/ref/046406/ |  | Racks 19" Hoge Densiteit (HD) - 45 U - 2185 mm hoogte - 604 mm breedte - 521 mm diepte - 675 kg toelaatbare belasting - diepte stijlen 267 mm | Racks 19" Haute Densité (HD) - 45 U - 2185 mm hauteur - 604 mm largeur - 521 mm prof. - 675 kg charge admissible - prof. montants 267 mm
LEG20121015 | L | 046407 | Rack 19" HD - 45U 2185 x 604 x 667 | Rack 19" HD - 45U 2185 x 604 x 667 | Rack 19" HD - 45U | Rack 19" HD - 45U | 1134 | 1 | Stuk | Pièce |  |  | 1 | 1 | 1 | Legrand 2013-2014 | 828 | G10 | 40 | B |  | 4 |  |  | 8538.9099 |  | 1 | 28.1 |  | 0 |  | 0 |  | 0 | 14 | 215 | 43.5 | 1 | 0 | 0 |  | 0 |  | 250 | http://www.ecataleg.be/nl/ref/046407/ | http://www.ecataleg.be/fr/ref/046407/ |  | Racks 19" Hoge Densiteit (HD) - 45 U - 2185 mm hoogte - 604 mm breedte - 667 mm diepte - 675 kg toelaatbare belasting - diepte stijlen 413 mm | Racks 19" Haute Densité (HD) - 45 U - 2185 mm hauteur - 604 mm largeur - 667 mm prof. - 675 kg charge admissible - prof. montants 413 mm
LEG20121015 | L | 046415 | Afwerkplaat rack 19" HD voor rack HD ref. 046406 | Plaque de finition rack HD pour rack HD ref. 046406 | Afwerkplaat rack 19" HD | Plaque de finition rack HD | 136.8 | 1 | Stuk | Pièce |  |  | 1 | 1 | 1 | Legrand 2013-2014 | 828 | G10 | 40 | B |  | 4 |  |  | 8538.9099 |  | 1 | 2.455 |  | 0 |  | 0 |  | 0 | 11.4 | 60.8 | 36.6 | 1 | 0 | 0 |  | 0 |  | 250 | http://www.ecataleg.be/nl/ref/046415/ | http://www.ecataleg.be/fr/ref/046415/ |  | Racks 19" Hoge Densiteit (HD) - bodemafdekplaat - voor rack ref. 046406 | Racks 19" Haute Densité (HD) - plaques de finition inférieure - pour rack réf. 046406
LEG20121015 | L | 046416 | Afwerkplaat rack 19" HD voor rack HD ref. 046407 | Plaque de finition rack HD pour rack HD ref. 046407 | Afwerkplaat rack 19" HD | Plaque de finition rack HD | 167.4 | 1 | Stuk | Pièce |  |  | 1 | 1 | 1 | Legrand 2013-2014 | 828 | G10 | 40 | B |  | 4 |  |  | 8538.9099 |  | 1 | 3.296 |  | 0 |  | 0 |  | 0 | 10.9 | 60.5 | 46.8 | 1 | 0 | 0 |  | 0 |  | 250 | http://www.ecataleg.be/nl/ref/046416/ | http://www.ecataleg.be/fr/ref/046416/ |  | Racks 19" Hoge Densiteit (HD) - bodemafdekplaat - voor rack ref. 046407 | Racks 19" Haute Densité (HD) - plaques de finition inférieure - pour rack réf. 046407
LEG20121015 | L | 046418 | Houder voor draadgoot voor rack HD ref. 046406 | Support chemin de cables pour rack HD ref. 046406 | Houder voor draadgoot | Support chemin de cables | 119.7 | 1 | Stuk | Pièce |  |  | 1 | 1 | 1 | Legrand 2013-2014 | 828 | G10 | 40 | B |  | 4 |  |  | 8538.9099 |  | 1 | 0.676 |  | 0 |  | 0 |  | 0 | 16.3 | 61.3 | 16 | 1 | 0 | 0 |  | 0 |  | 250 | http://www.ecataleg.be/nl/ref/046418/ | http://www.ecataleg.be/fr/ref/046418/ |  | Racks 19" Hoge Densiteit (HD) - houders kabelrooster - voor rack ref. 046406 | Racks 19" Haute Densité (HD) - supports chemin de câbles - pour rack réf. 046406
LEG20121015 | L | 046419 | Houder voor draadgoot voor rack HD ref. 046407 | Support chemin de cables pour rack HD ref. 046407 | Houder voor draadgoot | Support chemin de cables | 124.2 | 1 | Stuk | Pièce |  |  | 1 | 1 | 1 | Legrand 2013-2014 | 828 | G10 | 40 | B |  | 4 |  |  | 8538.9099 |  | 1 | 0.717 |  | 0 |  | 0 |  | 0 | 16.5 | 62 | 16.3 | 1 | 0 | 0 |  | 0 |  | 250 | http://www.ecataleg.be/nl/ref/046419/ | http://www.ecataleg.be/fr/ref/046419/ |  | Racks 19" Hoge Densiteit (HD) - houders kabelrooster - voor rack ref. 046407 | Racks 19" Haute Densité (HD) - supports chemin de câbles - pour rack réf. 046407
LEG20121015 | L | 046423 | set van schroeven voor racks HD | Jeu de vis pour racks HD | set van schroeven | Jeu de vis | 31.5 | 1 | Stuk | Pièce |  |  | 1 | 1 | 20 | Legrand 2013-2014 | 828 | G10 | 40 | B |  | 4 |  |  | 8538.9099 |  | 1 | 0.201 |  | 0 |  | 0 |  | 0 | 2 | 8.4 | 6.3 | 1 | 0 | 20 | 0 | 0 |  | 250 | http://www.ecataleg.be/nl/ref/046423/ | http://www.ecataleg.be/fr/ref/046423/ |  | Racks 19" Hoge Densiteit (HD) - schroeven uitrusting 19" - set van 50 specifieke schroeven voor racks 19" HD + 25 aardingsklauwen | Racks 19" Haute Densité (HD) - visserie équipements 19’’ - Jeu de 50 vis spécifiques pour racks 19" HD + 25 griffes de mise à la masse
LEG20121015 | L | 046425 | Rooster voor snoergeleiding rack HD afm 1965x153x156 | Grille gestion de cordons HD dim 1965x153x156 | Rooster voor snoergeleiding | Grille gestion de cordons HD | 395.1 | 1 | Stuk | Pièce |  |  | 1 | 1 | 1 | Legrand 2013-2014 | 828 | G10 | 40 | B |  | 4 |  |  | 8538.9099 |  | 1 | 5.2 |  | 0 |  | 0 |  | 0 | 17 | 202 | 16.5 | 1 | 0 | 0 |  | 0 |  | 250 | http://www.ecataleg.be/nl/ref/046425/ | http://www.ecataleg.be/fr/ref/046425/ |  | Racks 19" Hoge Densiteit (HD) - rooster voor kabelgeleiding - rooster met scharnierende sluitveren 1965 mm x 153 mm x 156 mm | Racks 19" Haute Densité (HD) - grille de gestion de cordons - grille avec loquets de fermeture articulés - 1965 mm x 153 mm x 156 mm
LEG20121015 | L | 046426 | Rooster voor snoergeleiding rack HD afm 1970x165x204+deur | Grille gestion de cordons HD dim 1970x165x204 +porte | Rooster voor snoergeleiding | Grille gestion de cordons HD | 851.4 | 1 | Stuk | Pièce |  |  | 1 | 1 | 1 | Legrand 2013-2014 | 828 | G10 | 40 | B |  | 4 |  |  | 8538.9099 |  | 1 | 14 |  | 0 |  | 0 |  | 0 | 25 | 205 | 22 | 1 | 0 | 0 |  | 0 |  | 250 | http://www.ecataleg.be/nl/ref/046426/ | http://www.ecataleg.be/fr/ref/046426/ |  | Racks 19" Hoge Densiteit (HD) - rooster voor kabelgeleiding met deur - 1970 mm x 165 mm x 204 mm - zwart | Racks 19" Haute Densité (HD) - grille de gestion de cordons avec porte - 1970 mm x 165 mm x 204 mm - noir
LEG20121015 | L | 046427 | Rooster voor snoergeleiding rack HD afm 1970x267x331+deur | Grille gestion de cordons HD dim 1970x267x331 +porte | Rooster voor snoergeleiding | Grille gestion de cordons HD | 1197 | 1 | Stuk | Pièce |  |  | 1 | 1 | 1 | Legrand 2013-2014 | 828 | G10 | 40 | B |  | 4 |  |  | 8538.9099 |  | 1 | 21.1 |  | 0 |  | 0 |  | 0 | 32.6 | 206.7 | 40 | 1 | 0 | 0 |  | 0 |  | 250 | http://www.ecataleg.be/nl/ref/046427/ | http://www.ecataleg.be/fr/ref/046427/ |  | Racks 19" Hoge Densiteit (HD) - rooster voor kabelgeleiding met deur - 1970 mm x 267 mm x 331 mm - zwart | Racks 19" Haute Densité (HD) - grille de gestion de cordons avec porte - 1970 mm x 267 mm x 331 mm - noir
LEG20121015 | L | 046450 | Sokkel hoogte 100mm br. 600mm Toebehoren VDI 19" kast | Socle haut. 100mm larg. 600mm Accessoires armoire VDI 19" | Sokkel hoogte 100mm br. 600mm | Socle haut. 100mm larg. 600mm | 97.73 | 1 | Stuk | Pièce |  |  | 1 | 1 | 1 | Legrand 2013-2014 | 825 | G10 | 40 |  |  | 2 |  |  | 8538.9099 |  | 1 | 3.886 |  | 0 |  | 0 |  | 0 | 10 | 66 | 27 | 1 | 010324506046450930000001 | 0 |  | 0 |  | 250 | http://www.ecataleg.be/nl/ref/046450/ | http://www.ecataleg.be/fr/ref/046450/ |  | 19 LCS² - sokkelkits voor vloerkasten hoogte 100mm breedte 600mm | Armoires de brassage 19" LCS² - Socle - kit socle - hauteur 100mm - largeur 600mm
LEG20121015 | L | 046451 | Sokkel hoogte 100mm br. 800mm Toebehoren VDI 19" kast | Socle haut. 100mm larg. 800mm Accessoires armoire VDI 19" | Sokkel hoogte 100mm br. 800mm | Socle haut. 100mm larg. 800mm | 106 | 1 | Stuk | Pièce |  |  | 1 | 1 | 1 | Legrand 2013-2014 | 825 | G10 | 40 |  |  | 5 |  |  | 8538.9099 |  | 1 | 4.643 |  | 0 |  | 0 |  | 0 | 10 | 85.5 | 26.7 | 1 | 010324506046451630000001 | 0 |  | 0 |  | 250 | http://www.ecataleg.be/nl/ref/046451/ | http://www.ecataleg.be/fr/ref/046451/ |  | 19 LCS² - sokkelkits voor vloerkasten hoogte 100mm breedte 800mm | Armoires de brassage 19" LCS² - Socle - kit socle - hauteur 100mm - largeur 800mm
LEG20121015 | L | 046452 | Sokkel hoogte 200mm br. 600mm Toebehoren VDI 19" kast | Socle haut. 200mm larg. 600mm Accessoires armoire VDI 19" | Sokkel hoogte 200mm br. 600mm | Socle haut. 200mm larg. 600mm | 175.9 | 1 | Stuk | Pièce |  |  | 1 | 1 | 1 | Legrand 2013-2014 | 825 | G10 | 40 |  |  | 4 |  |  | 8538.9099 |  | 1 | 7.02 |  | 0 |  | 0 |  | 0 | 22 | 64.5 | 25 | 1 | 3245060464523 | 0 |  | 0 |  | 250 | http://www.ecataleg.be/nl/ref/046452/ | http://www.ecataleg.be/fr/ref/046452/ |  | 19 LCS² - sokkelkits voor vloerkasten hoogte 200mm breedte 600mm | Armoires de brassage 19" LCS² - Socle - kit socle - hauteur 200mm - largeur 600mm
LEG20121015 | L | 046453 | Sokkel hoogte 200mm br. 800mm Toebehoren VDI 19" kast | Socle haut. 200mm larg. 800mm Accessoires armoire VDI 19" | Sokkel hoogte 200mm br. 800mm | Socle haut. 200mm larg. 800mm | 206.5 | 1 | Stuk | Pièce |  |  | 1 | 1 | 1 | Legrand 2013-2014 | 825 | G10 | 40 |  |  | 4 |  |  | 8538.9099 |  | 1 | 8.258 |  | 0 |  | 0 |  | 0 | 21.7 | 84 | 25 | 1 | 010324506046453030000001 | 0 |  | 0 |  | 250 | http://www.ecataleg.be/nl/ref/046453/ | http://www.ecataleg.be/fr/ref/046453/ |  | 19 LCS² - sokkelkits voor vloerkasten hoogte 200mm breedte 800mm | Armoires de brassage 19" LCS² - Socle - kit socle - hauteur 200mm - largeur 800mm
LEG20121015 | L | 046454 | 2 volle zijplaten H.100 D.600 Sokkel 19" VDI kasten | 2 trappes pleines H.100 P.600 Socle armoire VDI 19" | 2 volle zijplaten H.100 D.600 | 2 trappes pleines H.100 P.600 | 57.92 | 1 | Stuk | Pièce |  |  | 1 | 1 | 1 | Legrand 2013-2014 | 825 | G10 | 40 |  |  | 11 |  |  | 8538.9099 |  | 1 | 2.22 |  | 0 |  | 0 |  | 0 | 5.2 | 53 | 10 | 1 | 010324506046454730000001 | 0 |  | 0 |  | 250 | http://www.ecataleg.be/nl/ref/046454/ | http://www.ecataleg.be/fr/ref/046454/ |  | 19 LCS² - sokkels - 2 volle zijplaten voor vloerkasten Hoogte 100 mm Diepte 600mm | Armoire de brassage 19" LCS² - socles - jeu de 2 trappes pleines latérales - Hauteur 100mm - Profondeur 600mm
LEG20121015 | L | 046456 | 2 volle zijplaten H.100 D.800 Sokkel 19" VDI kasten | 2 trappes pleines H.100 P.800 Socle armoire VDI 19" | 2 volle zijplaten H.100 D.800 | 2 trappes pleines H.100 P.800 | 68.52 | 1 | Stuk | Pièce |  |  | 1 | 1 | 1 | Legrand 2013-2014 | 825 | G10 | 40 |  |  | 3 |  |  | 8538.9099 |  | 1 | 2.856 |  | 0 |  | 0 |  | 0 | 5.4 | 73 | 10 | 1 | 3245060464561 | 0 |  | 0 |  | 250 | http://www.ecataleg.be/nl/ref/046456/ | http://www.ecataleg.be/fr/ref/046456/ |  | 19 LCS² - sokkels - 2 volle zijplaten voor vloerkasten Hoogte 100 mm Diepte 800mm | Armoire de brassage 19" LCS² - socles - jeu de 2 trappes pleines latérales - Hauteur 100mm - Profondeur 800mm
LEG20121015 | L | 046458 | 2 volle zijplaten H.100 D.1000 Sokkel 19" VDI kasten | 2 trappes pleine H.100 P.1000 Socle armoire VDI 19" | 2 volle zijplaten H.100 D.1000 | 2 trappes pleine H.100 P.1000 | 85.67 | 1 | Stuk | Pièce |  |  | 1 | 1 | 1 | Legrand 2013-2014 | 825 | G10 | 40 |  |  | 2 |  |  | 8538.9099 |  | 1 | 3.683 |  | 0 |  | 0 |  | 0 | 5.5 | 92.5 | 10 | 1 | 3245060464585 | 0 |  | 0 |  | 250 | http://www.ecataleg.be/nl/ref/046458/ | http://www.ecataleg.be/fr/ref/046458/ |  | 19 LCS² - sokkels - 2 volle zijplaten voor vloerkasten Hoogte 100 mm Diepte 1000mm | Armoire de brassage 19" LCS² - socles - jeu de 2 trappes pleines latérales - Hauteur 100mm - Profondeur 1000mm
LEG20121015 | L | 046460 | Plaat geventileerd H100 D/B600 Sokkel 19" VDI kasten | Trappe ventil H100 L/P 600 Socle armoire VDI 19" | Plaat geventileerd H100 D/B600 | Trappe ventil H100 L/P 600 | 46.81 | 1 | Stuk | Pièce |  |  | 1 | 1 | 1 | Legrand 2013-2014 | 825 | G10 | 40 |  |  | 4 |  |  | 8538.9099 |  | 1 | 1.013 |  | 0 |  | 0 |  | 0 | 5.1 | 51.2 | 10 | 1 | 3245060464608 | 0 |  | 0 |  | 250 | http://www.ecataleg.be/nl/ref/046460/ | http://www.ecataleg.be/fr/ref/046460/ |  | 19" LCS² - sokkels - geventileerde plaat voor vloerkast - Hoogte 100mm - Diepte/Breedte 600mm | Armoire de brassage 19" LCS² - socles - trappes ventilés - Hauteur 100mm - largeur/Profondeur 600mm
LEG20121015 | L | 046461 | Plaat geventileerd H100 D/B800 Sokkel 19" VDI kasten | Trappe ventil H100 L/P 800 Socle armoire VDI 19" | Plaat geventileerd H100 D/B800 | Trappe ventil H100 L/P 800 | 53.8 | 1 | Stuk | Pièce |  |  | 1 | 1 | 1 | Legrand 2013-2014 | 825 | G10 | 40 |  |  | 4 |  |  | 8538.9099 |  | 1 | 1.475 |  | 0 |  | 0 |  | 0 | 5.3 | 71 | 10 | 1 | 010324506046461530000001 | 0 |  | 0 |  | 250 | http://www.ecataleg.be/nl/ref/046461/ | http://www.ecataleg.be/fr/ref/046461/ |  | 19" LCS² - sokkels - geventileerde plaat voor vloerkast - Hoogte 100mm - Diepte/Breedte 800mm | Armoire de brassage 19" LCS² - socles - trappes ventilés - Hauteur 100mm - largeur/Profondeur 800mm
LEG20121015 | L | 046462 | Plaat met borstel H100 D/B600 Sokkel 19" VDI kasten | Trappe balai H100 L/P 600 Socle armoire VDI 19" | Plaat met borstel H100 D/B600 | Trappe balai H100 L/P 600 | 48.52 | 1 | Stuk | Pièce |  |  | 1 | 1 | 1 | Legrand 2013-2014 | 825 | G10 | 40 |  |  | 4 |  |  | 8538.9099 |  | 1 | 0.91 |  | 0 |  | 0 |  | 0 | 5.5 | 51 | 10 | 1 | 010324506046462230000001 | 0 |  | 0 |  | 250 | http://www.ecataleg.be/nl/ref/046462/ | http://www.ecataleg.be/fr/ref/046462/ |  | 19" LCS² - sokkels - platen met borstel voor vloerkast - Hoogte 100mm - Diepte/Breedte 600mm | Armoire de brassage 19" LCS² - socles - trappes à balais - Hauteur 100mm - largeur/Profondeur 600mm
LEG20121015 | L | 046463 | Plaat met borstel H100 D/B800 Sokkel 19" VDI kasten | Trappe balai H100 L/P 800 Socle armoire VDI 19" | Plaat met borstel H100 D/B800 | Trappe balai H100 L/P 800 | 53.8 | 1 | Stuk | Pièce |  |  | 1 | 1 | 1 | Legrand 2013-2014 | 825 | G10 | 40 |  |  | 4 |  |  | 8538.9099 |  | 1 | 1.225 |  | 0 |  | 0 |  | 0 | 5.5 | 71 | 10 | 1 | 010324506046463930000001 | 0 |  | 0 |  | 250 | http://www.ecataleg.be/nl/ref/046463/ | http://www.ecataleg.be/fr/ref/046463/ |  | 19" LCS² - sokkels - platen met borstel voor vloerkast - Hoogte 100mm - Diepte/Breedte 800mm | Armoire de brassage 19" LCS² - socles - trappes à balais - Hauteur 100mm - largeur/Profondeur 800mm
LEG20121015 | L | 046464 | Sokkel VDI kabelverdeling Sokkel 19" VDI kasten | Socle cheminment de câble VDI Socle armoire VDI 19" | Sokkel VDI kabelverdeling | Socle cheminment de câble VDI | 39.54 | 1 | Stuk | Pièce |  |  | 1 | 1 | 4 | Legrand 2013-2014 | 825 | G10 | 40 |  |  | 8 |  |  | 8538.9099 |  | 1 | 0.578 |  | 0 |  | 0 |  | 0 | 2.6 | 25.1 | 10 | 1 | 3245060464646 | 4 |  | 0 |  | 250 | http://www.ecataleg.be/nl/ref/046464/ | http://www.ecataleg.be/fr/ref/046464/ |  | 19" LCS² - sokkel voor kabelmantels | Armoire de brassage 19" LCS² - Socle pour unité de câblage
LEG20121015 | L | 046466 | Interface sokkel H200 D600 Sokkel 19" VDI kasten | Interface socle H200 P600 Socle armoire VDI 19" | Interface sokkel H200 D600 | Interface socle H200 P600 | 193.7 | 1 | Stuk | Pièce |  |  | 1 | 1 | 1 | Legrand 2013-2014 | 825 | G10 | 40 |  |  | 4 |  |  | 8538.9099 |  | 1 | 9.509 |  | 0 |  | 0 |  | 0 | 64 | 62.5 | 30 | 1 | 3245060464660 | 0 |  | 0 |  | 250 | http://www.ecataleg.be/nl/ref/046466/ | http://www.ecataleg.be/fr/ref/046466/ |  | 19" LCS² - sokkels - verbindingsinterface - Hoogte 200 mm - Diepte 600 mm | Armoire de brassage 19" LCS² - Interface de liaison Hauteur 200 mm - Profondeur 600 mm
LEG20121015 | L | 046469 | Rooster kabelgeleiding 200x54 in U vorm | Grille guide câble en U 200x54 3 mètres | Rooster kabelgeleiding 200x54 | Grille guide câble en U 200x54 | 63.93 | 1 | Stuk | Pièce |  |  | 1 | 1 | 1 | Legrand 2013-2014 | 826 | G10 | 40 |  |  | 4 |  |  | 8538.9099 |  | 1 | 4.3 |  | 0 |  | 0 |  | 0 | 5 | 302 | 21.8 | 1 | 3245060464691 | 0 |  | 0 |  | 250 | http://www.ecataleg.be/nl/ref/046469/ | http://www.ecataleg.be/fr/ref/046469/ |  | 19" LCS² kabelgeleiding - draadgoten in U (B x H x L) 200mm x 54mm x 3m | Gestion de câblage 19" LCS² - Grille guide câble en U - (Largeur x Hauteur x Longeur) 200mmx54mm x3 mètres
LEG20121015 | L | 046470 | Rooster kabelgeleiding 400x54 in U vorm | Grille guide câble en U 400x54 3 mètres | Rooster kabelgeleiding 400x54 | Grille guide câble en U 400x54 | 113.1 | 1 | Stuk | Pièce |  |  | 1 | 1 | 1 | Legrand 2013-2014 | 826 | G10 | 40 |  |  | 30 |  |  | 8538.9099 |  | 1 | 9.3 |  | 0 |  | 0 |  | 0 | 7 | 300 | 42.5 | 1 | 3245060464707 | 0 |  | 0 |  | 250 | http://www.ecataleg.be/nl/ref/046470/ | http://www.ecataleg.be/fr/ref/046470/ |  | 19" LCS² kabelgeleiding - draadgoten in U (B x H x L) 400mm x 54mm x 3m | Gestion de câblage 19" LCS² - Grille guide câble en U - (Largeur x Hauteur x Longeur) 400mmx54mm x3 mètres
LEG20121015 | L | 046472 | Set van 2 kabelsteunen D. 600 Toebehoren 19" VDI kast | Jeu de 2 support câble pr. 600 Accessoires armoire VDI 19" | Set van 2 kabelsteunen D. 600 | Jeu de 2 support câble pr. 600 | 47.49 | 1 | Stuk | Pièce |  |  | 1 | 1 | 1 | Legrand 2013-2014 | 826 | G10 | 40 |  |  | 2 |  |  | 8538.9099 |  | 1 | 1.045 |  | 0 |  | 0 |  | 0 | 4 | 53 | 5 | 1 | 3245060464721 | 0 |  | 0 |  | 250 | http://www.ecataleg.be/nl/ref/046472/ | http://www.ecataleg.be/fr/ref/046472/ |  | 19" LCS² kabelgeleiding- Set van 3 kabelsteunen Breedte/Diepte 600mm - bevestigingsafstand 508mm | Gestion de câblage 19" LCS² - Jeu de 3 support câbles pour armoire - Largeur/profondeur 600mm - entraxe de fixation 508mm
LEG20121015 | L | 046473 | Set van 2 kabelsteunen D. 800 Toebehoren 19" VDI kast | Jeu de 2 support câble pr. 800 Accessoires armoire VDI 19" | Set van 2 kabelsteunen D. 800 | Jeu de 2 support câble pr. 800 | 50.65 | 1 | Stuk | Pièce |  |  | 1 | 1 | 1 | Legrand 2013-2014 | 826 | G10 | 40 |  |  | 2 |  |  | 8538.9099 |  | 1 | 1.565 |  | 0 |  | 0 |  | 0 | 4 | 72.5 | 4.5 | 1 | 3245060464738 | 0 |  | 0 |  | 250 | http://www.ecataleg.be/nl/ref/046473/ | http://www.ecataleg.be/fr/ref/046473/ |  | 19" LCS² kabelgeleiding- Set van 3 kabelsteunen Breedte/Diepte 800mm - bevestigingsafstand 708mm | Gestion de câblage 19" LCS² - Jeu de 3 support câbles pour armoire - Largeur/profondeur 800mm - entraxe de fixation 708mm
LEG20121015 | L | 046474 | Set van 2 kabelsteunen D. 1000 Toebehoren 19" VDI kast | Jeu de 2 support câble pr.1000 Accessoires armoire VDI 19" | Set van 2 kabelsteunen D. 1000 | Jeu de 2 support câble pr.1000 | 56.94 | 1 | Stuk | Pièce |  |  | 1 | 1 | 1 | Legrand 2013-2014 | 826 | G10 | 40 |  |  | 6 |  |  | 8538.9099 |  | 1 | 2.025 |  | 0 |  | 0 |  | 0 | 5 | 92.5 | 4 | 1 | 3245060464745 | 0 |  | 0 |  | 250 | http://www.ecataleg.be/nl/ref/046474/ | http://www.ecataleg.be/fr/ref/046474/ |  | 19" LCS² kabelgeleiding- Set van 3 kabelsteunen Breedte/Diepte 1000mm - bevestigingsafstand 908mm | Gestion de câblage 19" LCS² - Jeu de 3 support câbles pour armoire - Largeur/profondeur 1000mm - entraxe de fixation 908mm
LEG20121015 | L | 046476 | Vlak kabelgeleidingrooster 33U Toebehoren 19" VDI kast | Grille guide câble 33U plate Accessoires armoire VDI 19" | Vlak kabelgeleidingrooster 33U | Grille guide câble 33U plate | 69.63 | 1 | Stuk | Pièce |  |  | 1 | 1 | 1 | Legrand 2013-2014 | 826 | G10 | 40 |  |  | 6 |  | 033234 | 8538.9099 |  | 1 | 1.858 |  | 0 |  | 0 |  | 0 | 2 | 141.5 | 30 | 1 | 3245060464769 | 0 |  | 0 |  | 250 | http://www.ecataleg.be/nl/ref/046476/ | http://www.ecataleg.be/fr/ref/046476/ |  | 19" LCS² kabelgeleiding - Vlak kabelgeleidingrooster - 33U - breedte 250mm | Gestion de câblage 19" LCS² - Grille guide câble plates - 33U - largeur 250 mm
LEG20121015 | L | 046477 | Vlak kabelgeleidingrooster 42U Toebehoren 19" VDI kast | Grille guide câble 42U plate Accessoires armoire VDI 19" | Vlak kabelgeleidingrooster 42U | Grille guide câble 42U plate | 79.07 | 1 | Stuk | Pièce |  |  | 1 | 1 | 1 | Legrand 2013-2014 | 826 | G10 | 40 |  |  | 8 |  |  | 8538.9099 |  | 1 | 2.556 |  | 0 |  | 0 |  | 0 | 2 | 181 | 30.6 | 1 | 3245060464776 | 0 |  | 0 |  | 250 | http://www.ecataleg.be/nl/ref/046477/ | http://www.ecataleg.be/fr/ref/046477/ |  | 19" LCS² kabelgeleiding - Vlak kabelgeleidingrooster - 42U - breedte 250mm | Gestion de câblage 19" LCS² - Grille guide câble plates - 42U - largeur 250 mm
LEG20121015 | L | 046478 | Houder voor rooster 600/800 voor kabelgeleidingsrooster | Support grille pour 600/800 pour grille guide-câbles | Houder voor rooster 600/800 | Support grille pour 600/800 | 51.14 | 1 | Stuk | Pièce |  |  | 1 | 1 | 1 | Legrand 2013-2014 | 826 | G10 | 40 |  |  | 7 |  |  | 8538.9099 |  | 1 | 1.107 |  | 0 |  | 0 |  | 0 | 5 | 53 | 5 | 1 | 3245060464783 | 0 |  | 0 |  | 250 | http://www.ecataleg.be/nl/ref/046478/ | http://www.ecataleg.be/fr/ref/046478/ |  | 19" LCS² kabelgeleiding - Houder voor rooster - Breedte 600/800mm - te bevestigen tussen 2 houders | Gestion de câblage 19" LCS² - Support grille guide-câbles - Largeur 600/800 mm - se fixe entre 2 supports
LEG20121015 | L | 046479 | Houder voor rooster 1000 voor kabelgeleidingsrooster | Support grille pour 1000 pour grille guide-câbles | Houder voor rooster 1000 | Support grille pour 1000 | 54.1 | 1 | Stuk | Pièce |  |  | 1 | 1 | 1 | Legrand 2013-2014 | 824 | G10 | 40 |  |  | 7 |  |  | 8538.9099 |  | 1 | 6.076 |  | 0 |  | 0 |  | 0 | 8.6 | 102.5 | 19.8 | 1 | 3245060464790 | 0 |  | 0 |  | 250 | http://www.ecataleg.be/nl/ref/046479/ | http://www.ecataleg.be/fr/ref/046479/ |  | 19" LCS² kabelgeleiding - Houder voor rooster - Hoogte 1000mm - voorgesneden of spoed van 100mm voor hoogte 500 tot 2000 mm | Gestion de câblage 19" LCS² - Support grille guide-câbles - Largeur 1000 mm - prédécoupes ou pas de 100 mm pour hauteur 500 à 2000 mm
LEG20121015 | L | 046480 | Set 2 kabelbeheerpanelen 42U Verticale snoer verdeling | Jeu 2 panneau passe fil 42U passage de câble en vertical | Set 2 kabelbeheerpanelen 42U | Jeu 2 panneau passe fil 42U | 212 | 1 | Stuk | Pièce |  |  | 1 | 1 | 1 | Legrand 2013-2014 | 826 | G10 | 40 |  |  | 18 |  |  | 8538.9099 |  | 1 | 7.4 |  | 0 |  | 0 |  | 0 | 7.3 | 145.7 | 11.3 | 1 | 0 | 0 |  | 0 |  | 250 | http://www.ecataleg.be/nl/ref/046480/ | http://www.ecataleg.be/fr/ref/046480/ |  | 19" LCS² kabelgeleiding - verticale draaddoorvoer - set van 2 verticale panelen et borsteldoorvoeren - 42 U vloerkasten - breedte 800 mm | Gestion de câblage 19" LCS² - passe fils vertical - Jeu 2 panneau verticaux - 42U armoire - largeur 800 mm
LEG20121015 | L | 046481 | Uitbreiding voor verdeling 42U Set van 2 steunen | Extension de brassage 42U jeu de 2 montants | Uitbreiding voor verdeling 42U | Extension de brassage 42U | 170.2 | 1 | Stuk | Pièce |  |  | 1 | 1 | 1 | Legrand 2013-2014 | 826 | G10 | 40 |  |  | 7 |  |  | 8538.9099 |  | 1 | 5 |  | 0 |  | 0 |  | 0 | 7.3 | 145.7 | 11.3 | 1 | 3245060464813 | 0 |  | 0 |  | 250 | http://www.ecataleg.be/nl/ref/046481/ | http://www.ecataleg.be/fr/ref/046481/ |  | 19" LCS² kabelgeleiding - Uitbreiding voor verdeling - set van 2 verticale profielen - 42U vloerkasten - breedte 800 mm | Gestion de câblage 19" LCS² - Extension de brassage - jeu de 2 montants - 42 U armoire - largeur 800 mm
LEG20121015 | L | 046482 | Wieltjes voor serverkast set van 4 | Roulettes armoire serveur jeu de 4 | Wieltjes voor serverkast | Roulettes armoire serveur | 120 | 1 | Stuk | Pièce |  |  | 1 | 1 | 1 | Legrand 2013-2014 | 824 | G10 | 40 |  |  | 7 |  |  | 8538.9099 |  | 1 | 3.826 |  | 0 |  | 0 |  | 0 | 11.8 | 26.5 | 24.5 | 1 | 3245060464820 | 0 |  | 0 |  | 250 | http://www.ecataleg.be/nl/ref/046482/ | http://www.ecataleg.be/fr/ref/046482/ |  | 19" LCS² vloerkasten - set van 4 wieltjes voor serverkast - maximaal toelaatbare belasting 500 kg | 19" LCS² armoire - Jeu de 4 roulettes pour armoire serveur LCS² - charge totale admissible 500 kg
LEG20121015 | L | 046483 | Set van 4 wieltjes VDI kast Toebehoren 19" VDI kast | Jeu de 4 roulettes armoire VDI Accessoires armoire VDI 19" | Set van 4 wieltjes VDI kast | Jeu de 4 roulettes armoire VDI | 133.4 | 1 | Stuk | Pièce |  |  | 1 | 1 | 1 | Legrand 2013-2014 | 824 | G10 | 40 |  | M | 2 |  | 032968 | 8538.9099 |  | 1 | 1.669 |  | 0 |  | 0 |  | 0 | 9.2 | 20.5 | 14.8 | 1 | 3245060464837 | 0 |  | 0 |  | 250 | http://www.ecataleg.be/nl/ref/046483/ | http://www.ecataleg.be/fr/ref/046483/ |  | 19" LCS² vloerkasten - set van 4 wieltjes voor vloerkast - maximaal toelaatbare belasting 380 kg | 19" LCS² armoire - Jeu de 4 roulettes armoire LCS² - charge totale admissible 380 kg
LEG20121015 | L | 046484 | Anti-kantelkit voor VDI kasten | Kit anti-basculement pour armoires VDI | Anti-kantelkit | Kit anti-basculement | 177.1 | 1 | Stuk | Pièce |  |  | 1 | 1 | 1 | Legrand 2013-2014 | 825 | G10 | 40 |  |  | 7 |  |  | 8538.9099 |  | 1 | 8.2 |  | 0 |  | 0 |  | 0 | 4 | 140 | 7 | 1 | 3245060464844 | 0 |  | 0 |  | 250 | http://www.ecataleg.be/nl/ref/046484/ | http://www.ecataleg.be/fr/ref/046484/ |  | 19" LCS² vloerkasten - Anti-kantelkit - stabiliseert de kast | 19" LCS² armoire - Kit anti-basculement - stabillise l'armoire
LEG20121015 | L | 046485 | Verlichtingskit 230V kast Toebehoren 19" VDI kast | Kit d'éclairage 230V armoire Accessoires armoire VDI 19" | Verlichtingskit 230V kast | Kit d'éclairage 230V armoire | 87.85 | 1 | Stuk | Pièce |  |  | 1 | 1 | 1 | Legrand 2013-2014 | 825 | G10 | 40 |  |  | 4 |  |  | 8538.9099 |  | 1 | 1.086 |  | 0 |  | 0 |  | 0 | 5.6 | 59.5 | 8.4 | 1 | 3245060464851 | 0 |  | 0 |  | 250 | http://www.ecataleg.be/nl/ref/046485/ | http://www.ecataleg.be/fr/ref/046485/ |  | 19" LCS² vloerkasten - Verlichtingskit met schakelaar - 230V - 8W - 1 U | 19" LCS² armoire - Kit d'éclairage avec interrupteur - 230V - 8W - 1U
LEG20121015 | L | 046486 | Vloerbevestigingskit VDI | Kit fixation sol VDI | Vloerbevestigingskit VDI | Kit fixation sol VDI | 39.34 | 1 | Stuk | Pièce |  |  | 1 | 1 | 1 | Legrand 2013-2014 | 825 | G10 | 40 |  |  | 7 |  |  | 8538.9099 |  | 1 | 0.994 |  | 0 |  | 0 |  | 0 | 5.5 | 21.2 | 10 | 1 | 3245060464868 | 0 |  | 0 |  | 250 | http://www.ecataleg.be/nl/ref/046486/ | http://www.ecataleg.be/fr/ref/046486/ |  | 19" LCS² vloerkasten - Vloerbevestigingskit - voor de permanente bevestiging van een vloerkast op de vloer | 19" LCS² armoire - Kit fixation sol - permet de fixer de manière permanente une armoire au sol
LEG20121015 | L | 046487 | 19" plaat 3U 2 ventilatoren Toebehoren 19" VDI kast | Plaque 19" 3U 2 ventilateurs Accessoires armoire VDI 19" | 19" plaat 3U 2 ventilatoren | Plaque 19" 3U 2 ventilateurs | 200.4 | 1 | Stuk | Pièce |  |  | 1 | 1 | 1 | Legrand 2013-2014 | 825 | G10 | 40 |  |  | 4 |  |  | 8538.9099 |  | 1 | 2.063 |  | 0 |  | 0 |  | 0 | 5 | 52 | 15 | 1 | 3245060464875 | 0 |  | 0 |  | 250 | http://www.ecataleg.be/nl/ref/046487/ | http://www.ecataleg.be/fr/ref/046487/ |  | 19" LCS² vloerkasten - thermisch beheer - 19" plaat 3U met 2 ventilatoren 230 V | 19" LCS² armoire - gestion thermique - Plaque 19" 3U avec 2 ventilateurs 230 V
LEG20121015 | L | 046488 | 19" plaat 3U 3 ventilatoren Toebehoren 19" VDI kast | Plaque 19" 3U 3 ventilateurs Accessoires armoire VDI 19" | 19" plaat 3U 3 ventilatoren | Plaque 19" 3U 3 ventilateurs | 280.3 | 1 | Stuk | Pièce |  |  | 1 | 1 | 1 | Legrand 2013-2014 | 825 | G10 | 40 |  |  | 2 |  |  | 8538.9099 |  | 1 | 2.622 |  | 0 |  | 0 |  | 0 | 5 | 52 | 15 | 1 | 3245060464882 | 0 |  | 0 |  | 250 | http://www.ecataleg.be/nl/ref/046488/ | http://www.ecataleg.be/fr/ref/046488/ |  | 19" LCS² vloerkasten - thermisch beheer - 19" plaat 3U met 3 ventilatoren 230 V | 19" LCS² armoire - gestion thermique - Plaque 19" 3U avec 3 ventilateurs 230 V
LEG20121015 | L | 046489 | Ventilatorschuif diep. 600/800 19" versie | Tiroir ventilat. prof.600/800 version 19" | Ventilatorschuif diep. 600/800 | Tiroir ventilat. prof.600/800 | 413 | 1 | Stuk | Pièce |  |  | 1 | 1 | 1 | Legrand 2013-2014 | 825 | G10 | 40 |  |  | 7 |  |  | 8538.9099 |  | 1 | 3.254 |  | 0 |  | 0 |  | 0 | 6 | 51 | 20 | 1 | 3245060464899 | 0 |  | 0 |  | 250 | http://www.ecataleg.be/nl/ref/046489/ | http://www.ecataleg.be/fr/ref/046489/ |  | 19" LCS² vloerkasten - thermisch beheer - verdeelschuif 1U met 2 ventilatoren - Diepte 150 mm | 19" LCS² armoire - gestion thermique - Tiroir ventilation 1 U avec 2 ventilateurs - profondeur 150 mm
LEG20121015 | L | 046490 | Ventilatorschuif diep.800/1000 19" versie | Tiroir ventilat. prof.800/1000 version 19" | Ventilatorschuif diep.800/1000 | Tiroir ventilat. prof.800/1000 | 452.4 | 1 | Stuk | Pièce |  |  | 1 | 1 | 1 | Legrand 2013-2014 | 825 | G10 | 40 |  |  | 9 |  |  | 8538.9099 |  | 1 | 5.727 |  | 0 |  | 0 |  | 0 | 5.8 | 50.2 | 34.2 | 1 | 3245060464905 | 0 |  | 0 |  | 250 | http://www.ecataleg.be/nl/ref/046490/ | http://www.ecataleg.be/fr/ref/046490/ |  | 19" LCS² vloerkasten - thermisch beheer - verdeelschuif 1U met 4 ventilatoren - Diepte 300 mm | 19" LCS² armoire - gestion thermique - Tiroir ventilation 1 U avec 4 ventilateurs - profondeur 300 mm
LEG20121015 | L | 046498 | Dak bati-rack 4 stijlen | Toit bati-rack 4 montants | Dak bati-rack 4 stijlen | Toit bati-rack 4 montants | 100.3 | 1 | Stuk | Pièce |  |  | 1 | 1 | 1 | Legrand 2013-2014 | 827 | G10 | 40 |  |  | 7 |  |  | 8538.9099 |  | 1 | 4.931 |  | 0 |  | 0 |  | 0 | 5 | 62 | 55 | 1 | 3245060464981 | 0 |  | 0 |  | 250 | http://www.ecataleg.be/nl/ref/046498/ | http://www.ecataleg.be/fr/ref/046498/ |  | Dak bati-rack 4 stijlen - 530 x 730 mm | Toit bati-rack 4 montants - 530 x 730 mm
LEG20121015 | L | 046499 | Wieltjes voor bati-rack set van 4 | Roulettes pour bati-rack jeu de 4 | Wieltjes voor bati-rack | Roulettes pour bati-rack | 120 | 1 | Stuk | Pièce |  |  | 1 | 1 | 1 | Legrand 2013-2014 | 827 | G10 | 40 |  |  | 7 |  |  | 8538.9099 |  | 1 | 1.31 |  | 0 |  | 0 |  | 0 | 9.2 | 20.1 | 14.9 | 1 | 3245060464998 | 0 |  | 0 |  | 250 | http://www.ecataleg.be/nl/ref/046499/ | http://www.ecataleg.be/fr/ref/046499/ |  | Wieltjes voor bati-rack set van 4 | Roulettes pour bati-rack jeu de 4
LEG20121015 | L | 046500 | Vast 19" legbord diepte 115 mm Toebehoren VDI 19" | Tablette 19" fixe prof. 115 Accessoires VDI 19" | Vast 19" legbord diepte 115 mm | Tablette 19" fixe prof. 115 | 42.04 | 1 | Stuk | Pièce |  |  | 1 | 1 | 1 | Legrand 2013-2014 | 822 | G10 | 40 |  |  | 8 |  |  | 8538.9099 |  | 1 | 0.997 |  | 0 |  | 0 |  | 0 | 9.5 | 52 | 12.3 | 1 | 010324506046500130000001 | 0 |  | 0 |  | 250 | http://www.ecataleg.be/nl/ref/046500/ | http://www.ecataleg.be/fr/ref/046500/ |  | 19" LCS² wandkasten VDI - Vast 19" legbord - diepte 115 mm | Rack mural pour coffrets étanches - Tablette 19" fixe - profondeur 115 mm
LEG20121015 | L | 046501 | Vast 19" legbord diepte 200 mm Toebehoren VDI 19" | Tablette 19" fixe prof. 200 Accessoires VDI 19" | Vast 19" legbord diepte 200 mm | Tablette 19" fixe prof. 200 | 45.11 | 1 | Stuk | Pièce |  |  | 1 | 1 | 1 | Legrand 2013-2014 | 822 | G10 | 40 |  |  | 2 |  |  | 8538.9099 |  | 1 | 1.584 |  | 0 |  | 0 |  | 0 | 9.6 | 51.6 | 20.7 | 1 | 3245060465018 | 0 |  | 0 |  | 250 | http://www.ecataleg.be/nl/ref/046501/ | http://www.ecataleg.be/fr/ref/046501/ |  | 19" LCS² wandkasten VDI - Vast 19" legbord - diepte 200 mm | Coffrets VDI 19" LCS²- Tablette 19" fixe profondeur 200mm
LEG20121015 | L | 046502 | Vast 19" legbord diepte 360 mm Toebehoren VDI 19" | Tablette 19" fixe prof. 360 Accessoires VDI 19" | Vast 19" legbord diepte 360 mm | Tablette 19" fixe prof. 360 | 41.74 | 1 | Stuk | Pièce |  |  | 1 | 1 | 1 | Legrand 2013-2014 | 822 | G10 | 40 |  |  | 3 |  |  | 8538.9099 |  | 1 | 2.049 |  | 0 |  | 0 |  | 0 | 9.5 | 51 | 37 | 1 | 010324506046502530000001 | 0 |  | 0 |  | 250 | http://www.ecataleg.be/nl/ref/046502/ | http://www.ecataleg.be/fr/ref/046502/ |  | 19" LCS² wandkasten VDI - Vast 19" legbord - diepte 360 mm | Coffrets VDI 19" LCS²- Tablette 19" fixe profondeur 360mm
LEG20121015 | L | 046505 | Vast 19" legbord diepte 600 mm Toebehoren 19" VDI kast | Tablette 19" fixe prof. 600 Pour armoire VDI | Vast 19" legbord diepte 600 mm | Tablette 19" fixe prof. 600 | 71.27 | 1 | Stuk | Pièce |  |  | 1 | 1 | 1 | Legrand 2013-2014 | 831 | G10 | 40 |  |  | 2 |  |  | 8538.9099 |  | 1 | 3.005 |  | 0 |  | 0 |  | 0 | 2.5 | 47.7 | 46.5 | 1 | 3245060465056 | 0 |  | 0 |  | 250 | http://www.ecataleg.be/nl/ref/046505/ | http://www.ecataleg.be/fr/ref/046505/ |  | 19" LCS² uitrustingen - Vast 19" legbord - diepte 600 mm | Equipements 19" LCS² - Tablette 19" fixe profondeur 600 mm
LEG20121015 | L | 046506 | Vast 19" legbord diepte 800 mm Toebehoren 19" VDI kast | Tablette 19" fixe prof. 800 Pour armoire VDI | Vast 19" legbord diepte 800 mm | Tablette 19" fixe prof. 800 | 79.33 | 1 | Stuk | Pièce |  |  | 1 | 1 | 1 | Legrand 2013-2014 | 831 | G10 | 40 |  |  | 4 |  | 032950 | 8538.9099 |  | 1 | 3.98 |  | 0 |  | 0 |  | 0 | 2.5 | 66 | 45 | 1 | 010324506046506330000001 | 0 |  | 0 |  | 250 | http://www.ecataleg.be/nl/ref/046506/ | http://www.ecataleg.be/fr/ref/046506/ |  | 19" LCS² uitrustingen - Vast 19" legbord diepte 800 mm | Equipements 19" LCS² - Tablette 19" fixe profondeur 800 mm
LEG20121015 | L | 046507 | Vast 19" legbord diepte 1000mm Toebehoren 19" VDI kast | Tablette 19" fixe prof. 1000 Pour armoire VDI | Vast 19" legbord diepte 1000mm | Tablette 19" fixe prof. 1000 | 103.6 | 1 | Stuk | Pièce |  |  | 1 | 1 | 1 | Legrand 2013-2014 | 831 | G10 | 40 |  |  | 3 |  |  | 8538.9099 |  | 1 | 5.139 |  | 0 |  | 0 |  | 0 | 2.5 | 87 | 45 | 1 | 3245060465070 | 0 |  | 0 |  | 250 | http://www.ecataleg.be/nl/ref/046507/ | http://www.ecataleg.be/fr/ref/046507/ |  | 19" LCS² uitrustingen - Vast 19" legbord diepte 1000mm | Equipements 19" LCS² - Tablette 19" fixe profondeur 1000 mm
LEG20121015 | L | 046508 | 19" legbord 600 mm telescoop Toebehoren 19" VDI kast | Tablette 19" telesc prof. 600 Pour armoire VDI | 19" legbord 600 mm telescoop | Tablette 19" telesc prof. 600 | 192.3 | 1 | Stuk | Pièce |  |  | 1 | 1 | 1 | Legrand 2013-2014 | 831 | G10 | 40 |  |  | 3 |  | 032951 | 8538.9099 |  | 1 | 4.222 |  | 0 |  | 0 |  | 0 | 5 | 48.5 | 48 | 1 | 010324506046508730000001 | 0 |  | 0 |  | 250 | http://www.ecataleg.be/nl/ref/046508/ | http://www.ecataleg.be/fr/ref/046508/ |  | 19" LCS² uitrustingen - 19" telescopisch legbord - diepte 600 mm | Equipements 19" LCS² - Tablette telescopique 19" telesc profondeur 600 mm
LEG20121015 | L | 046509 | 19" legbord 800 mm telescoop Toebehoren 19" VDI kast | Tablette 19" telesc prof. 800 Pour armoire VDI | 19" legbord 800 mm telescoop | Tablette 19" telesc prof. 800 | 207.1 | 1 | Stuk | Pièce |  |  | 1 | 1 | 1 | Legrand 2013-2014 | 831 | G10 | 40 |  |  | 4 |  |  | 8538.9099 |  | 1 | 5.648 |  | 0 |  | 0 |  | 0 | 5 | 68 | 48.5 | 1 | 3245060465094 | 0 |  | 0 |  | 250 | http://www.ecataleg.be/nl/ref/046509/ | http://www.ecataleg.be/fr/ref/046509/ |  | 19" LCS² uitrustingen - 19" telescopisch legbord - diepte 800 mm | Equipements 19" LCS² - Tablette telescopique 19" telesc profondeur 800 mm
LEG20121015 | L | 046510 | 19" legbord 1000 mm telescoop Toebehoren 19" VDI kast | Tablette 19" telesc prof. 1000 Pour armoire VDI | 19" legbord 1000 mm telescoop | Tablette 19" telesc prof. 1000 | 237.9 | 1 | Stuk | Pièce |  |  | 1 | 1 | 1 | Legrand 2013-2014 | 831 | G10 | 40 |  |  | 3 |  |  | 8538.9099 |  | 1 | 5.938 |  | 0 |  | 0 |  | 0 | 5 | 68 | 48.5 | 1 | 010324506046510030000001 | 0 |  | 0 |  | 250 | http://www.ecataleg.be/nl/ref/046510/ | http://www.ecataleg.be/fr/ref/046510/ |  | 19" LCS² uitrustingen - 19" telescopisch legbord - diepte 1000 mm | Equipements 19" LCS² - Tablette telescopique 19" telesc profondeur 1000 mm
LEG20121015 | L | 046511 | 2 vaste glijrails diepte 600 Toebehoren 19" VDI kast | Jeu 2 glissières fixe prof 600 Pour armoire VDI | 2 vaste glijrails diepte 600 | Jeu 2 glissières fixe prof 600 | 28.02 | 1 | Stuk | Pièce |  |  | 1 | 1 | 1 | Legrand 2013-2014 | 831 | G10 | 40 |  |  | 7 |  |  | 8538.9099 |  | 1 | 0.898 |  | 0 |  | 0 |  | 0 | 2.5 | 38.3 | 8 | 1 | 010324506046511730000001 | 0 |  | 0 |  | 250 | http://www.ecataleg.be/nl/ref/046511/ | http://www.ecataleg.be/fr/ref/046511/ |  | 19" LCS² uitrustingen - 2 vaste glijrails diepte 600 mm | Equipements 19" LCS² - Jeu 2 glissières fixe pour armoire VDI - profondeur 600 mm
LEG20121015 | L | 046512 | 2 vaste glijrails diepte 800 Toebehoren 19" VDI kast | Jeu 2 glissières fixe prof 800 Pour armoire VDI | 2 vaste glijrails diepte 800 | Jeu 2 glissières fixe prof 800 | 34.36 | 1 | Stuk | Pièce |  |  | 1 | 1 | 1 | Legrand 2013-2014 | 831 | G10 | 40 |  |  | 30 |  |  | 8538.9099 |  | 1 | 1.361 |  | 0 |  | 0 |  | 0 | 2.5 | 59 | 7.8 | 1 | 3245060465124 | 0 |  | 0 |  | 250 | http://www.ecataleg.be/nl/ref/046512/ | http://www.ecataleg.be/fr/ref/046512/ |  | 19" LCS² uitrustingen - 2 vaste glijrails diepte 800 mm | Equipements 19" LCS² - Jeu 2 glissières fixe pour armoire VDI - profondeur 800 mm
LEG20121015 | L | 046513 | 2 vaste glijrails diepte 1000 Toebehoren 19" VDI kast | Jeu 2 glissières fixe prof1000 Pour armoire VDI | 2 vaste glijrails diepte 1000 | Jeu 2 glissières fixe prof1000 | 43.49 | 1 | Stuk | Pièce |  |  | 1 | 1 | 1 | Legrand 2013-2014 | 831 | G10 | 40 |  |  | 30 |  |  | 8538.9099 |  | 1 | 1.86 |  | 0 |  | 0 |  | 0 | 2.5 | 78.2 | 7.8 | 1 | 3245060465131 | 0 |  | 0 |  | 250 | http://www.ecataleg.be/nl/ref/046513/ | http://www.ecataleg.be/fr/ref/046513/ |  | 19" LCS² uitrustingen - 2 vaste glijrails diepte 1000 mm | Equipements 19" LCS² - Jeu 2 glissières fixe pour armoire VDI - profondeur1000 mm
LEG20121015 | L | 046517 | Vast legbord diepte 1000mm schroefbevestiging | Tablette fixe prof 1000 mm fixation à vis | Vast legbord diepte 1000mm | Tablette fixe prof 1000 mm | 152.4 | 1 | Stuk | Pièce |  |  | 1 | 1 | 1 | Legrand 2013-2014 | 831 | G10 | 40 |  | M | 4 |  | 032956 | 8538.9099 |  | 1 | 7.368 |  | 0 |  | 0 |  | 0 | 5.5 | 85 | 50 | 1 | 3245060465179 | 0 |  | 0 |  | 250 | http://www.ecataleg.be/nl/ref/046517/ | http://www.ecataleg.be/fr/ref/046517/ |  | 19" LCS² uitrustingen - Vast legbord met schroefbevestiging diepte 1000mm | Equipements 19" LCS² - Tablette fixe - profondeur 1000 mm fixation à vis
LEG20121015 | L | 046518 | Telescop. legbord diep. 1000mm schroefbevestiging | Tablette télé prof 1000 mm fixation à vis | Telescop. legbord diep. 1000mm | Tablette télé prof 1000 mm | 290.2 | 1 | Stuk | Pièce |  |  | 1 | 1 | 1 | Legrand 2013-2014 | 831 | G10 | 40 |  |  | 7 |  |  | 8538.9099 |  | 1 | 15.28 |  | 0 |  | 0 |  | 0 | 11 | 85.5 | 58.5 | 1 | 3245060465186 | 0 |  | 0 |  | 250 | http://www.ecataleg.be/nl/ref/046518/ | http://www.ecataleg.be/fr/ref/046518/ |  | 19" LCS² uitrustingen - telescopisch legbord met schroefbevestiging diepte 1000mm | Equipements 19" LCS² - Tablette télé profondeur 1000 mm fixation à vis
LEG20121015 | L | 046519 | Legbord vr toetsenbord LCS2 toebehoren kasten LCS2 | Tablette clavier LCS2 accessoires armoires LCS2 | Legbord vr toetsenbord LCS2 | Tablette clavier LCS2 | 348.1 | 1 | Stuk | Pièce |  |  | 1 | 1 | 1 | Legrand 2013-2014 | 831 | G10 | 40 |  |  | 30 |  |  | 8538.9099 |  | 1 | 13.253 |  | 0 |  | 0 |  | 0 | 10 | 89 | 61 | 1 | 3245060465193 | 0 |  | 0 |  | 250 | http://www.ecataleg.be/nl/ref/046519/ | http://www.ecataleg.be/fr/ref/046519/ |  | 19" LCS² uitrustingen - Legbord voor toetsenbord LCS² | Equipements 19" LCS² - Tablette support clavier LCS²
LEG20121015 | L | 046522 | Kabelgeleidingspaneel 19" 1U metaal - 2 assen - Ral 9005 | Panneau passe fils 19" 1U métal 2 axes - Ral 9005 | Kabelgeleidingspaneel 19" 1U | Panneau passe fils 19" 1U | 48.05 | 1 | Stuk | Pièce |  |  | 1 | 1 | 10 | Legrand 2013-2014 | 831 | G10 | 40 |  |  | 3 |  |  | 8538.1000 |  | 1 | 0.563 |  | 0 |  | 0 |  | 0 | 8 | 50.5 | 11.5 | 1 | 3245060465223 | 10 | 13245060465220 | 0 |  | 250 | http://www.ecataleg.be/nl/ref/046522/ | http://www.ecataleg.be/fr/ref/046522/ |  | Draaddoorvoerpaneel 19" - 1U - metaal - 2 assen - Ral 9005 | Gestion de câblage LCS² - Panneau passe fils 19" - 1U - métal 2 axes - Ral 9005
LEG20121015 | L | 046523 | Kabelgeleidingspaneel 16" - 2U metaal - 2 assen - Ral 9005 | Panneau passe fils 19" 2U métal 2 axes - Ral 9005 | Kabelgeleidingspaneel 16" - 2U | Panneau passe fils 19" 2U | 54.56 | 1 | Stuk | Pièce |  |  | 1 | 1 | 8 | Legrand 2013-2014 | 831 | G10 | 40 |  |  | 32 |  |  | 8538.1000 |  | 1 | 0.817 |  | 0 |  | 0 |  | 0 | 10 | 51 | 11.2 | 1 | 3245060465230 | 8 | 13245060465237 | 0 |  | 250 | http://www.ecataleg.be/nl/ref/046523/ | http://www.ecataleg.be/fr/ref/046523/ |  | Draaddoorvoerpaneel 19" - 2U metaal - 2 assen - Ral 9005 | Gestion de câblage LCS² - Panneau passe fils 19" - 2U - métal 2 axes - Ral 9005
LEG20121015 | L | 046528 | Draaddoorvoerpaneel 1U borstel Toebehoren 19" VDI - kunststof | Panneau guide câble 1U - balai Plastique | Draaddoorvoerpaneel 1U borstel | Panneau guide câble 1U - balai | 42.51 | 1 | Stuk | Pièce |  |  | 1 | 1 | 80 | Legrand 2013-2014 | 831 | G10 | 40 |  |  | 2 |  |  | 8538.1000 |  | 1 | 0.103 |  | 0 |  | 0 |  | 0 | 1.7 | 48.3 | 4.5 | 1 | 3245060465285 | 80 |  | 0 |  | 250 | http://www.ecataleg.be/nl/ref/046528/ | http://www.ecataleg.be/fr/ref/046528/ |  | Draaddoorvoerpaneel 19" - 1U - kunststof met borstel, direct klikbevestiging | Gestion de câblage LCS² - Panneau passe-fils 19" - 1U - balai , clippage direct
LEG20121015 | L | 046529 | Draaddoorvoerpaneel 2U borstel Toebehoren 19" VDI - kunststof | Panneau guide câble 2U - balai Plastique | Draaddoorvoerpaneel 2U borstel | Panneau guide câble 2U - balai | 47.7 | 1 | Stuk | Pièce |  |  | 1 | 1 | 40 | Legrand 2013-2014 | 831 | G10 | 40 |  |  | 4 |  |  | 8538.1000 |  | 1 | 0.188 |  | 0 |  | 0 |  | 0 | 1.7 | 48.5 | 9 | 1 | 3245060465292 | 40 |  | 0 |  | 250 | http://www.ecataleg.be/nl/ref/046529/ | http://www.ecataleg.be/fr/ref/046529/ |  | Draaddoorvoerpaneel 19" - 2U - kunststof met borstel, direct klikbevestiging | Gestion de câblage LCS² - Panneau passe-fils 19" - 2U - balai , clippage direct
LEG20121015 | L | 046530 | Kabelinvoer 19" borstel - 1U Ral 9005 | Entrée de câble 19" balai 1U Ral 9005 | Kabelinvoer 19" borstel - 1U | Entrée de câble 19" balai 1U | 51.58 | 1 | Stuk | Pièce |  |  | 1 | 1 | 8 | Legrand 2013-2014 | 831 | G10 | 40 |  |  | 2 |  |  | 8538.1000 |  | 1 | 0.355 |  | 0 |  | 0 |  | 0 | 2.5 | 48.2 | 4.5 | 1 | 3245060465308 | 8 | 13245060465305 | 0 |  | 250 | http://www.ecataleg.be/nl/ref/046530/ | http://www.ecataleg.be/fr/ref/046530/ |  | Draaddoorvoerpaneel 19" - 1U - metaal met borstels | Gestion de câblage LCS² - panneau passe-fils 19" - métal balai - 1U - Ral 9005
LEG20121015 | L | 046531 | Kabelinvoer 19" borstel - 2U Ral 9005 | Entrée de câble 19" balai 2U Ral 9005 | Kabelinvoer 19" borstel - 2U | Entrée de câble 19" balai 2U | 59.55 | 1 | Stuk | Pièce |  |  | 1 | 1 | 4 | Legrand 2013-2014 | 831 | G10 | 40 |  |  | 3 |  |  | 8538.1000 |  | 1 | 0.44 |  | 0 |  | 0 |  | 0 | 1.5 | 48.2 | 8.7 | 1 | 3245060465315 | 4 | 13245060465312 | 0 |  | 250 | http://www.ecataleg.be/nl/ref/046531/ | http://www.ecataleg.be/fr/ref/046531/ |  | Draaddoorvoerpaneel 19" - 2U - metaal met borstels | Gestion de câblage LCS² - panneau passe-fils 19" - métal balai - 2U - Ral 9005
LEG20121015 | L | 046532 | Draaddoorvoerpaneel 1U ringen Toebehoren 19" VDI - kunststof | Panneau guide câble 1U-anneau Plastique | Draaddoorvoerpaneel 1U ringen | Panneau guide câble 1U-anneau | 23.19 | 1 | Stuk | Pièce |  |  | 1 | 1 | 80 | Legrand 2013-2014 | 831 | G10 | 40 |  |  | 3 |  |  | 8538.9099 |  | 1 | 0.092 |  | 0 |  | 0 |  | 0 | 1.7 | 48.5 | 4.5 | 1 | 3245060465322 | 80 |  | 0 |  | 250 | http://www.ecataleg.be/nl/ref/046532/ | http://www.ecataleg.be/fr/ref/046532/ |  | 19" afsluitplaten - 1U - vol kunststof, directe klikbevestiging | Gestion de câblage LCS² - Plaques obturatrices 19" - 1U - pleine, clippage direct
LEG20121015 | L | 046533 | Draaddoorvoerpaneel 2U ringen Toebehoren 19" VDI - kunststof | Panneau guide câble 2U-anneau Plastique | Draaddoorvoerpaneel 2U ringen | Panneau guide câble 2U-anneau | 27.4 | 1 | Stuk | Pièce |  |  | 1 | 1 | 40 | Legrand 2013-2014 | 831 | G10 | 40 |  |  | 30 |  |  | 8538.9099 |  | 1 | 0.163 |  | 0 |  | 0 |  | 0 | 1.7 | 48.5 | 8.9 | 1 | 3245060465339 | 40 |  | 0 |  | 250 | http://www.ecataleg.be/nl/ref/046533/ | http://www.ecataleg.be/fr/ref/046533/ |  | 19" afsluitplaten - 2U - vol kunststof, directe klikbevestiging | Gestion de câblage LCS² - Plaques obturatrices - 2U - pleine, clippage direct
LEG20121015 | L | 046538 | Afsluitplaat metaal 19" 1U zwart | Plaque obturateur métal 1U 19" noir | Afsluitplaat metaal 19" 1U | Plaque obturateur métal 1U 19" | 28.52 | 1 | Stuk | Pièce |  |  | 1 | 1 | 8 | Legrand 2013-2014 | 831 | G10 | 40 |  |  | 5 |  |  | 8538.9099 |  | 1 | 0.371 |  | 0 |  | 0 |  | 0 | 3 | 48.5 | 7 | 1 | 3245060465384 | 8 |  | 0 |  | 250 | http://www.ecataleg.be/nl/ref/046538/ | http://www.ecataleg.be/fr/ref/046538/ |  | 19" Afsluitplaat - vol metaal 1U - zwart | Gestion de câblage LCS² - Plaque obturateur 19" - métal pleine - 1U - noir
LEG20121015 | L | 046539 | Afsluitplaat metaal 19" 2U zwart | Plaque obturateur métal 2U 19" noir | Afsluitplaat metaal 19" 2U | Plaque obturateur métal 2U 19" | 30.1 | 1 | Stuk | Pièce |  |  | 1 | 1 | 4 | Legrand 2013-2014 | 831 | G10 | 40 |  |  | 6 |  |  | 8538.9099 |  | 1 | 0.621 |  | 0 |  | 0 |  | 0 | 1.5 | 48.2 | 8.7 | 1 | 3245060465391 | 4 |  | 0 |  | 250 | http://www.ecataleg.be/nl/ref/046539/ | http://www.ecataleg.be/fr/ref/046539/ |  | 19" Afsluitplaat - vol metal - 2U - zwart | Gestion de câblage LCS² - Plaque obturateur 19" - métal pleine - 2U - noir
LEG20121015 | L | 046540 | Afsluitplaat metaal 19" 3U zwart | Plaque obturateur métal 3U 19" noir | Afsluitplaat metaal 19" 3U | Plaque obturateur métal 3U 19" | 31.67 | 1 | Stuk | Pièce |  |  | 1 | 1 | 4 | Legrand 2013-2014 | 831 | G10 | 40 |  |  | 30 |  |  | 8538.9099 |  | 1 | 0.88 |  | 0 |  | 0 |  | 0 | 2.8 | 48.5 | 13.3 | 1 | 3245060465407 | 4 |  | 0 |  | 250 | http://www.ecataleg.be/nl/ref/046540/ | http://www.ecataleg.be/fr/ref/046540/ |  | 19" Afsluitplaat - vol metal - 3U - zwart | Gestion de câblage LCS² - Plaque obturateur 19" - métal pleine - 3U - noir
LEG20121015 | L | 046541 | Draadgeleidingshaak 1U Toebehoren 19" VDI - kunststof | Bracelet guide câble 1U Plastique | Draadgeleidingshaak 1U | Bracelet guide câble 1U | 5.537 | 1 | Stuk | Pièce |  |  | 4 | 4 | 80 | Legrand 2013-2014 | 822 | G10 | 40 |  |  | 5 |  |  | 8538.9099 |  | 1 | 0.025 |  | 0 |  | 0 |  | 0 | 4.5 | 17 | 9.5 | 4 | 3245060465414 | 80 |  | 0 |  | 250 | http://www.ecataleg.be/nl/ref/046541/ | http://www.ecataleg.be/fr/ref/046541/ |  | Kabelgeleiding LCS² 19"- beugels - 1U - kunststof, nuttige doorsnede 1890 mm² | Gestion de câblage LCS² - Bracelet guide câble 1U - section utile 1890 mm²
LEG20121015 | L | 046542 | Draadgeleidingshaak 2U Toebehoren 19" VDI - kunststof | Bracelet guide câble 2U Plastique | Draadgeleidingshaak 2U | Bracelet guide câble 2U | 7.12 | 1 | Stuk | Pièce |  |  | 4 | 4 | 80 | Legrand 2013-2014 | 822 | G10 | 40 |  |  | 4 |  |  | 8538.9099 |  | 1 | 0.035 |  | 0 |  | 0 |  | 0 | 4 | 23.5 | 14 | 4 | 13245060465428 | 80 |  | 0 |  | 250 | http://www.ecataleg.be/nl/ref/046542/ | http://www.ecataleg.be/fr/ref/046542/ |  | Kabelgeleiding LCS² 19"- beugels - 2U - kunststof, nuttige doorsnede 4070 mm² | Gestion de câblage LCS² - Bracelet guide câble 2U - section utile 4070 mm²
LEG20121015 | L | 046545 | Din Rail kit 19" 2U Toebehoren VDI 19" | Kit rail DIN 19" 2U Accessoires VDI 19" | Din Rail kit 19" 2U | Kit rail DIN 19" 2U | 119.3 | 1 | Stuk | Pièce |  |  | 1 | 1 | 1 | Legrand 2013-2014 | 830 | G10 | 40 |  |  | 4 |  |  | 8538.9099 |  | 1 | 2.137 |  | 0 |  | 0 |  | 0 | 5 | 52 | 15 | 1 | 3245060465452 | 0 |  | 0 |  | 250 | http://www.ecataleg.be/nl/ref/046545/ | http://www.ecataleg.be/fr/ref/046545/ |  | 19" LCS² uitrustingen - Din Rail kit IP 2x - hoogte 2U | Equipements 19" LCS² - Kit rail DIN IP 2 X - hauteur 2U
LEG20121015 | L | 046550 | Voedingsblok 19" 9x2P+A Toebehoren VDI 19" | Bloc d'alimentation 19" 9x2P+T Accessoires VDI 19" | Voedingsblok 19" 9x2P+A | Bloc d'alimentation 19" 9x2P+T | 120.1 | 1 | Stuk | Pièce |  |  | 1 | 1 | 8 | Legrand 2013-2014 | 830 | G10 | 40 |  |  | 2 |  |  | 8504.3129 |  | 1 | 0.814 |  | 0 |  | 0 |  | 0 | 6.8 | 48.5 | 7.7 | 1 | 3245060465506 | 8 |  | 0 |  | 250 | http://www.ecataleg.be/nl/ref/046550/ | http://www.ecataleg.be/fr/ref/046550/ |  | 19" LCS² uitrustingen - Voedingsblok 230V - 9 zwarte contactdozen 2P+A | Equipements 19" LCS² - Bloc d'alimentation 230 V - 9 prises noires 2P+T
LEG20121015 | L | 046551 | Voedingsblok 19" 12xC13 toebehoren VDI 19" | Bloc d'alimentation 19"12xC13 accessoires VDI 19" | Voedingsblok 19" 12xC13 | Bloc d'alimentation 19"12xC13 | 117 | 1 | Stuk | Pièce |  |  | 1 | 1 | 8 | Legrand 2013-2014 | 830 | G10 | 40 | B |  | 4 |  |  | 8538.9099 |  | 1 | 0.813 |  | 0 |  | 0 |  | 0 | 7.2 | 49 | 8.2 | 1 | 3245060465513 | 8 | 0 | 0 |  | 250 | http://www.ecataleg.be/nl/ref/046551/ | http://www.ecataleg.be/fr/ref/046551/ |  | * Voedingsblok 19" 12xC13 toebehoren VDI 19" | * Bloc d'alimentation 19"12xC13 accessoires VDI 19"
LEG20121015 | L | 046552 | Boedingsblok 19" 9XC19 toebehoren VDI 19" | Bloc d'alimentation 19" 9XC19 accessoires VDI 19" | Boedingsblok 19" 9XC19 | Bloc d'alimentation 19" 9XC19 | 117 | 1 | Stuk | Pièce |  |  | 1 | 1 | 8 | Legrand 2013-2014 | 830 | G10 | 40 | B |  | 4 |  |  | 8538.9099 |  | 1 | 0.797 |  | 0 |  | 0 |  | 0 | 8.2 | 49 | 7.3 | 1 | 3245060465520 | 8 | 0 | 0 |  | 250 | http://www.ecataleg.be/nl/ref/046552/ | http://www.ecataleg.be/fr/ref/046552/ |  | * Boedingsblok 19" 9XC19 toebehoren VDI 19" | * Bloc d'alimentation 19" 9XC19 accessoires VDI 19"
LEG20121015 | L | 046554 | Voedingsblok 19" 6x2P+A Toebehoren VDI 19" | Bloc d'alimentation 19" 6x2P+T Accessoires VDI 19" | Voedingsblok 19" 6x2P+A | Bloc d'alimentation 19" 6x2P+T | 78.94 | 1 | Stuk | Pièce |  |  | 1 | 1 | 8 | Legrand 2013-2014 | 830 | G10 | 40 |  |  | 2 |  |  | 8504.3129 |  | 1 | 0.188 |  | 0 |  | 0 |  | 0 | 1 | 3541.81 | 1 | 1 | 011324506046554130000008 | 8 |  | 0 |  | 250 | http://www.ecataleg.be/nl/ref/046554/ | http://www.ecataleg.be/fr/ref/046554/ |  | 19" LCS² uitrustingen - Voedingsblok 230V - 6 zwarte contactdozen 2P+A | Equipements 19" LCS² - Bloc d'alimentation 230 V - 6 prises noires 2P+T
LEG20121015 | L | 046570 | Paneel kabelgeleiding 1U voor rack HD ref. 046406 | Panneau gestion de cordons 1U pour rack HD ref. 046406 | Paneel kabelgeleiding 1U | Panneau gestion de cordons 1U | 118.8 | 1 | Stuk | Pièce |  |  | 1 | 1 | 1 | Legrand 2013-2014 | 828 | G10 | 40 | B |  | 4 |  |  | 8538.1000 |  | 1 | 0.751 |  | 0 |  | 0 |  | 0 | 6 | 50.7 | 18.2 | 1 | 0 | 0 |  | 0 |  | 250 | http://www.ecataleg.be/nl/ref/046570/ | http://www.ecataleg.be/fr/ref/046570/ |  | Racks 19" Hoge Densiteit (HD) - snoerbeheerpaneel 19" - gesloten paneel met scharnierend deksel - diepte 172 mm - 1 U - zwart | Racks 19" Haute Densité (HD) - panneau de gestion de cordons 19’’ - panneaux fermés avec couvercle pivotant - profondeur 172 mm - 1 U - noir
LEG20121015 | L | 046571 | Paneel kabelgeleiding 2U voor rack HD ref. 046407 | Panneau gestion de cordons 2U pour rack HD ref. 046407 | Paneel kabelgeleiding 2U | Panneau gestion de cordons 2U | 159.3 | 1 | Stuk | Pièce |  |  | 1 | 1 | 1 | Legrand 2013-2014 | 828 | G10 | 40 | B |  | 4 |  |  | 8538.1000 |  | 1 | 1.058 |  | 0 |  | 0 |  | 0 | 10.6 | 51.6 | 19.3 | 1 | 0 | 0 |  | 0 |  | 250 | http://www.ecataleg.be/nl/ref/046571/ | http://www.ecataleg.be/fr/ref/046571/ |  | Racks 19" Hoge Densiteit (HD) - snoerbeheerpaneel 19" - gesloten paneel met scharnierend deksel - diepte 172 mm - 2 U - zwart | Racks 19" Haute Densité (HD) - panneau de gestion de cordons 19’’ - panneaux fermés avec couvercle pivotant - profondeur 172 mm - 2 U - noir
LEG20121015 | L | 046580 | PDU verticaal 2x12 - 2P+A toebehoren VDI 19" | PDU vertical 2x12 prises 2P+T accessoires VDI 19" | PDU verticaal 2x12 - 2P+A | PDU vertical 2x12 prises 2P+T | 234 | 1 | Stuk | Pièce |  |  | 1 | 1 | 1 | Legrand 2013-2014 | 830 | G10 | 40 | B |  | 4 |  |  | 8538.9099 |  | 1 | 3.3 |  | 0 |  | 0 |  | 0 | 6.6 | 199.9 | 13.9 | 1 | 0 | 0 |  | 0 |  | 250 | http://www.ecataleg.be/nl/ref/046580/ | http://www.ecataleg.be/fr/ref/046580/ |  | Energiedistributie - PDU verticaal LCS² - enkelfasig - 24 contactdozen 2P + A | Distribution d'énergie - PDU verticaux LCS² - monophasés - 24 prises 2P + T
LEG20121015 | L | 046581 | PDU verticaal 24 x C13 toebehoren VDI 19" | PDU vertical 2x12 prises C13 accessoires VDI 19" | PDU verticaal 24 x C13 | PDU vertical 2x12 prises C13 | 234 | 1 | Stuk | Pièce |  |  | 1 | 1 | 1 | Legrand 2013-2014 | 830 | G10 | 40 | B |  | 4 |  |  | 8538.9099 |  | 1 | 3.2 |  | 0 |  | 0 |  | 0 | 6.6 | 199.9 | 13.9 | 1 | 0 | 0 |  | 0 |  | 250 | http://www.ecataleg.be/nl/ref/046581/ | http://www.ecataleg.be/fr/ref/046581/ |  | Energiedistributie - PDU verticaal LCS² - enkelfasig - 24 contactdozen C13 | Distribution d'énergie - PDU verticaux LCS² - monophasés - 24 prises C13
LEG20121015 | L | 046584 | PDU verticaal 24xC13 + 3xC19 toebehoren VDI 19" | PDU vertical 24xC13 + 6xC19 accessoires VDI 19" | PDU verticaal 24xC13 + 3xC19 | PDU vertical 24xC13 + 6xC19 | 292.5 | 1 | Stuk | Pièce |  |  | 1 | 1 | 1 | Legrand 2013-2014 | 830 | G10 | 40 | B |  | 4 |  |  | 8538.9099 |  | 1 | 4.4 |  | 0 |  | 0 |  | 0 | 6.6 | 199.9 | 13.9 | 1 | 0 | 0 |  | 0 |  | 250 | http://www.ecataleg.be/nl/ref/046584/ | http://www.ecataleg.be/fr/ref/046584/ |  | Energiedistributie - PDU verticaal LCS² - enkelfasig - 24 contactdozen C13 + 6 contactdozen C 19 - voedingssnoer 3m met stekker 2P + A | Distribution d'énergie - PDU verticaux LCS² - monophasés - 24 prises C13 + 6 prises C 19 - cordon d'alimentation 3m avec fiche 2P + T
LEG20121015 | L | 046585 | PDU verticaal 3P-24xC13+3xC19 toebehoren VDI 19" | PDU vertical tri 24xC13+3xC19 accessoires VDI 19" | PDU verticaal 3P-24xC13+3xC19 | PDU vertical tri 24xC13+3xC19 | 369 | 1 | Stuk | Pièce |  |  | 1 | 1 | 1 | Legrand 2013-2014 | 830 | G10 | 40 | B |  | 4 |  |  | 8538.9099 |  | 1 | 5 |  | 0 |  | 0 |  | 0 | 7.3 | 145.7 | 11.3 | 1 | 0 | 0 |  | 0 |  | 250 | http://www.ecataleg.be/nl/ref/046585/ | http://www.ecataleg.be/fr/ref/046585/ |  | Energiedistributie - PDU verticaal LCS² - driefasig - 24 contactdozen C13 + 3 contactdozen C 19 - voedingssnoer 3m met stekker 3P + N + A | Distribution d'énergie - PDU verticaux LCS² - monophasés - 24 prises C13 + 3 prises C 19 - cordon d'alimentation 3m avec fiche 2P + N + T
LEG20121015 | L | 046613 | Gestab voeding enkelf 12v 60w 15a primair 115/230 v | Alim stab mono 12v 60w 15a primaire 115/230 v | Gestab voeding enkelf 12v 60w | Alim stab mono 12v 60w | 253.6 | 1 | Stuk | Pièce |  |  | 1 | 1 | 20 | Legrand 2013-2014 | 352 | G07 | 20 |  |  | 4 |  |  | 8504.3129 |  | 1 | 0.701 |  | 0 |  | 0 |  | 0 | 13.5 | 15 | 9 | 1 | 3245060466138 | 20 | 13245060466135 | 0 |  | 220120 | http://www.ecataleg.be/nl/ref/046613/ | http://www.ecataleg.be/fr/ref/046613/ |  | Gestabiliseerde geschakelde voeding - enkelfasig 12 V - primair 115/230 V - 60 W - 5 A - capaciteit van de klemmen ingang 6 mm² - uitgang 2 x 6 mm² | Alimentation stabilisée à découpage - monophasée - primaire 115/230 V - secondaire 12 V - 60 W - 5 A - capacité des bornes entrée 6/sortie 2 x 6
LEG20121015 | L | 046614 | Gestab voeding enkelf 12v 120w 10a primair 115/230 v | Alim stab mono 12v 120w 10a primaire 115/230 v | Gestab voeding enkelf 12v 120w | Alim stab mono 12v 120w | 288.6 | 1 | Stuk | Pièce |  |  | 1 | 1 | 20 | Legrand 2013-2014 | 352 | G07 | 20 |  |  | 3 |  |  | 8504.3129 |  | 1 | 0.858 |  | 0 |  | 0 |  | 0 | 12.5 | 14 | 9.1 | 1 | 3245060466145 | 20 | 13245060466142 | 0 |  | 220120 | http://www.ecataleg.be/nl/ref/046614/ | http://www.ecataleg.be/fr/ref/046614/ |  | Gestabiliseerde geschakelde voeding - enkelfasig 12 V - primair 115/230 V - 120 W - 10 A - capaciteit van de klemmen ingang 6 mm² - uitgang 2 x 6 mm² | Alimentation stabilisée à découpage - monophasée - primaire 115/230 V - secondaire 12 V - 120 W - 10 A - capacité des bornes entrée 6/sortie 2 x 6
LEG20121015 | L | 046622 | Gestab voeding enkelf 24v 120w 10a primair 115/230 v | Alim stab mono 24v 60w 2.5a primaire 115/230 v | Gestab voeding enkelf 24v 120w | Alim stab mono 24v 60w | 189.9 | 1 | Stuk | Pièce |  |  | 1 | 1 | 20 | Legrand 2013-2014 | 352 | G07 | 20 |  |  | 3 |  |  | 8504.3129 |  | 1 | 0.68 |  | 0 |  | 0 |  | 0 | 12.5 | 14 | 7.3 | 1 | 3245060466220 | 20 | 13245060466227 | 0 |  | 220120 | http://www.ecataleg.be/nl/ref/046622/ | http://www.ecataleg.be/fr/ref/046622/ |  | Gestabiliseerde geschakelde voeding - enkelfasig 24 V - primair 115/230 V - 60 W - 2,5 A - capaciteit van de klemmen ingang 6 mm² - uitgang 2 x 6 mm² | Alimentation stabilisée à découpage - monophasée - primaire 115/230 V - secondaire 24 V - 60 W - 2,5 A - capacité des bornes entrée 6/sortie 2 x 6
LEG20121015 | L | 046623 | Gestab voeding enkelf 24v 120w 5a primair 115/230 v | Alim stab mono 24v 120w 5a primaire 115/230 v | Gestab voeding enkelf 24v 120w | Alim stab mono 24v 120w | 227.4 | 1 | Stuk | Pièce |  |  | 1 | 1 | 20 | Legrand 2013-2014 | 352 | G07 | 20 |  |  | 4 |  |  | 8504.3129 |  | 1 | 0.855 |  | 0 |  | 0 |  | 0 | 9.3 | 14.8 | 13.3 | 1 | 3245060466237 | 20 | 13245060466234 | 0 |  | 220120 | http://www.ecataleg.be/nl/ref/046623/ | http://www.ecataleg.be/fr/ref/046623/ |  | Gestabiliseerde geschakelde voeding - enkelfasig 24 V - primair 115/230 V - 120 W - 5 A - capaciteit van de klemmen ingang 6 mm² - uitgang 2 x 6 mm² | Alimentation stabilisée à découpage - monophasée - primaire 115/230 V - secondaire 24 V - 120 W - 5 A - capacité des bornes entrée 6/sortie 2 x 6
LEG20121015 | L | 046624 | Gestab voeding enkelf 24v 240w 10a primair 115/230 v | Alim stab mono 24v 240w 10a primaire 115/230 v | Gestab voeding enkelf 24v 240w | Alim stab mono 24v 240w | 357.6 | 1 | Stuk | Pièce |  |  | 1 | 1 | 12 | Legrand 2013-2014 | 352 | G07 | 20 |  |  | 2 |  |  | 8504.3129 |  | 1 | 1.27 |  | 0 |  | 0 |  | 0 | 13 | 15 | 15 | 1 | 3245060466244 | 12 | 13245060466241 | 0 |  | 220120 | http://www.ecataleg.be/nl/ref/046624/ | http://www.ecataleg.be/fr/ref/046624/ |  | Gestabiliseerde geschakelde voeding - enkelfasig 24 V - primair 115/230 V - 240 W - 10 A - capaciteit van de klemmen ingang 6 mm² - uitgang 2 x 6 mm² | Alimentation stabilisée à découpage - monophasée - primaire 115/230 V - secondaire 24 V - 240 W - 10 A - capacité des bornes entrée 6/sortie 2 x 6
LEG20121015 | L | 046625 | Gestab voeding enkelf 24v 480w 20a primair 230 v | Alim stab mono 24v 480w 20a primaire 230 v | Gestab voeding enkelf 24v 480w | Alim stab mono 24v 480w | 495.2 | 1 | Stuk | Pièce |  |  | 1 | 1 | 6 | Legrand 2013-2014 | 352 | G07 | 20 |  |  | 2 |  |  | 8504.3129 |  | 1 | 2.485 |  | 0 |  | 0 |  | 0 | 16 | 28 | 14.5 | 1 | 3245060466251 | 6 | 13245060466258 | 0 |  | 220120 | http://www.ecataleg.be/nl/ref/046625/ | http://www.ecataleg.be/fr/ref/046625/ |  | Gestabiliseerde geschakelde voeding - enkelfasig 24 V - primair 115/230 V - 480 W - 20 A - capaciteit van de klemmen ingang 6 mm² - uitgang 2 x 6 mm² | Alimentation stabilisée à découpage - monophasée - primaire 115/230 V - secondaire 24 V - 48 W - 20 A - capacité des bornes entrée 6/sortie 2 x 6
LEG20121015 | L | 046632 | Gestab. voeding enkelf. 2 400v 24v 2.5a | Alim stab mono 24v 400v 24v 2.5a | Gestab. voeding enkelf. 2 | Alim stab mono 24v | 294.8 | 1 | Stuk | Pièce |  |  | 1 | 1 | 10 | Legrand 2013-2014 | 352 | G07 | 20 |  |  | 7 |  |  | 8504.3129 |  | 1 | 0.875 |  | 0 |  | 0 |  | 0 | 13 | 14.8 | 9 | 1 | 3245060466329 | 10 | 011324506046632630000010 | 0 |  | 220120 | http://www.ecataleg.be/nl/ref/046632/ | http://www.ecataleg.be/fr/ref/046632/ |  | Gestabiliseerde geschakelde voeding - enkelfasig 24 V - primair 2 x 400 V - 120 W - 5 A - capaciteit van de klemmen ingang 6 mm² - uitgang 2 x 6 mm² | Alimentation stabilisée à découpage - monophasée - primaire 2 x 400 V - secondaire 24 V - 120 W - 5 A - capacité des bornes entrée 6/sortie 2 x 6
LEG20121015 | L | 046633 | Gestab. voeding enkelf. 2 400v 24v 5a | Alim stab mono 24v 400v 24v 5a | Gestab. voeding enkelf. 2 | Alim stab mono 24v | 311.5 | 1 | Stuk | Pièce |  |  | 1 | 1 | 12 | Legrand 2013-2014 | 352 | G07 | 20 |  |  | 7 |  |  | 8504.3129 |  | 1 | 1.245 |  | 0 |  | 0 |  | 0 | 13 | 15 | 15 | 1 | 3245060466336 | 12 | 13245060466333 | 0 |  | 220120 | http://www.ecataleg.be/nl/ref/046633/ | http://www.ecataleg.be/fr/ref/046633/ |  | Gestabiliseerde geschakelde voeding - driefasig 24 V - primair 3 x 400 V - 120 W - 5 A - capaciteit van de klemmen ingang 6 mm² - uitgang 2 x 6 mm² | Alimentation stabilisée à découpage - triphasée - primaire 3 x 400 V - secondaire 24 V - 120 W - 5 A - capacité des bornes entrée 6/sortie 2 x 6
LEG20121015 | L | 046634 | Gestab. voeding drief.24v 400v 24v 10a | Alim stab triph 24a 400v 24v 10a | Gestab. voeding drief.24v | Alim stab triph 24a | 387.3 | 1 | Stuk | Pièce |  |  | 1 | 1 | 12 | Legrand 2013-2014 | 352 | G07 | 20 |  |  | 7 |  |  | 8504.3129 |  | 1 | 1.26 |  | 0 |  | 0 |  | 0 | 13 | 15 | 15 | 1 | 3245060466343 | 12 | 13245060466340 | 0 |  | 220120 | http://www.ecataleg.be/nl/ref/046634/ | http://www.ecataleg.be/fr/ref/046634/ |  | Gestabiliseerde geschakelde voeding - driefasig 24 V - primair 3 x 400 V - 240 W - 10 A - capaciteit van de klemmen ingang 6 mm² - uitgang 2 x 6 mm² | Alimentation stabilisée à découpage - triphasée - primaire 3 x 400 V - secondaire 24 V - 240 W - 10 A - capacité des bornes entrée 6/sortie 2 x 6
LEG20121015 | L | 046635 | Gestab. voeding drief.24v 400v 24v 20a | Alim stab triph 24a 400v 24v 20a | Gestab. voeding drief.24v | Alim stab triph 24a | 418.6 | 1 | Stuk | Pièce |  |  | 1 | 1 | 6 | Legrand 2013-2014 | 352 | G07 | 20 |  |  | 7 |  |  | 8504.3129 |  | 1 | 2.43 |  | 0 |  | 0 |  | 0 | 15.2 | 27.4 | 14.2 | 1 | 3245060466350 | 6 | 13245060466357 | 0 |  | 220120 | http://www.ecataleg.be/nl/ref/046635/ | http://www.ecataleg.be/fr/ref/046635/ |  | Gestabiliseerde geschakelde voeding - driefasig 24 V - primair 3 x 400 V - 480 W - 20 A - capaciteit van de klemmen ingang 6 mm² - uitgang 2 x 6 mm² | Alimentation stabilisée à découpage - triphasée - primaire 3 x 400 V - secondaire 24 V - 480 W - 20 A - capacité des bornes entrée 6/sortie 2 x 6
LEG20121015 | L | 046636 | Gestab. voeding drief.24v 400v 24v 40a | Alim stab triph 24a 400v 24v 40a | Gestab. voeding drief.24v | Alim stab triph 24a | 666.4 | 1 | Stuk | Pièce |  |  | 1 | 1 | 4 | Legrand 2013-2014 | 352 | G07 | 20 |  |  | 7 |  |  | 8504.3129 |  | 1 | 3.564 |  | 0 |  | 0 |  | 0 | 15.9 | 34 | 16 | 1 | 3245060466367 | 4 | 13245060466364 | 0 |  | 220120 | http://www.ecataleg.be/nl/ref/046636/ | http://www.ecataleg.be/fr/ref/046636/ |  | Gestabiliseerde geschakelde voeding - driefasig 24 V - primair 3 x 400 V - 960 W - 40 A - capaciteit van de klemmen ingang 6 mm² - uitgang 3 x 6 mm² | Alimentation stabilisée à découpage - triphasée - primaire 3 x 400 V - secondaire 24 V - 960 W - 40 A - capacité des bornes entrée 6/sortie 3 x 6
LEG20121015 | L | 046641 | Gestab voeding enkelf 48v 48w 1a primair 115/230 v | Alim stab mono 48v 48w 1a primaire 115/230 v | Gestab voeding enkelf 48v 48w | Alim stab mono 48v 48w | 225.1 | 1 | Stuk | Pièce |  |  | 1 | 1 | 20 | Legrand 2013-2014 | 352 | G07 | 20 |  |  | 7 |  |  | 8504.3129 |  | 1 | 0.677 |  | 0 |  | 0 |  | 0 | 13 | 14.7 | 9.1 | 1 | 3245060466411 | 20 | 13245060466418 | 0 |  | 220120 | http://www.ecataleg.be/nl/ref/046641/ | http://www.ecataleg.be/fr/ref/046641/ |  | Gestabiliseerde geschakelde voeding - enkelfasig 48 V - primair 115/230 V - 48 W - 1 A - capaciteit van de klemmen ingang 6 mm² - uitgang 2 x 6 mm² | Alimentation stabilisée à découpage - monophasée - primaire 115/230 V - secondaire 48 V - 48 W - 1 A - capacité des bornes entrée 6/sortie 2 x 6
LEG20121015 | L | 046642 | Gestab voeding enkelf 48v 120w 2.5a primair 115/230 v | Alim stab mono 48v 120w 2.5a primaire 115/230 v | Gestab voeding enkelf 48v 120w | Alim stab mono 48v 120w | 291.3 | 1 | Stuk | Pièce |  |  | 1 | 1 | 20 | Legrand 2013-2014 | 352 | G07 | 20 |  |  | 7 |  |  | 8504.3129 |  | 1 | 0.838 |  | 0 |  | 0 |  | 0 | 9 | 15 | 13 | 1 | 3245060466428 | 20 | 13245060466425 | 0 |  | 220120 | http://www.ecataleg.be/nl/ref/046642/ | http://www.ecataleg.be/fr/ref/046642/ |  | Gestabiliseerde geschakelde voeding - enkelfasig 48 V - primair 115/230 V - 120 W - 2,5 A - capaciteit van de klemmen ingang 6 mm² - uitgang 2 x 6 mm² | Alimentation stabilisée à découpage - monophasée - primaire 115/230 V - secondaire 48 V - 120 W - 2,5 A - capacité des bornes entrée 6/sortie 2 x 6
LEG20121015 | L | 046643 | Gestab voeding enkelf 48v 240w 5a primair 115/230 v | Alim stab mono 48v 240w 5a primaire 115/230 v | Gestab voeding enkelf 48v 240w | Alim stab mono 48v 240w | 396.9 | 1 | Stuk | Pièce |  |  | 1 | 1 | 12 | Legrand 2013-2014 | 352 | G07 | 20 |  |  | 30 |  |  | 8504.3129 |  | 1 | 1.218 |  | 0 |  | 0 |  | 0 | 13 | 13.5 | 14 | 1 | 3245060466435 | 12 | 13245060466432 | 0 |  | 220120 | http://www.ecataleg.be/nl/ref/046643/ | http://www.ecataleg.be/fr/ref/046643/ |  | Gestabiliseerde geschakelde voeding - enkelfasig 48 V - primair 115/230 V - 240 W - 5 A - capaciteit van de klemmen ingang 6 mm² - uitgang 2 x 6 mm² | Alimentation stabilisée à découpage - monophasée - primaire 115/230 V - secondaire 48 V - 240 W - 5 A - capacité des bornes entrée 6/sortie 2 x 6
LEG20121015 | L | 046644 | Gestab voeding enkelf 48v 480w 10a primair 230 v | Alim stab mono 48v 480w 10a primaire 230 v | Gestab voeding enkelf 48v 480w | Alim stab mono 48v 480w | 541.8 | 1 | Stuk | Pièce |  |  | 1 | 1 | 6 | Legrand 2013-2014 | 352 | G07 | 20 |  |  | 7 |  |  | 8504.3129 |  | 1 | 2.463 |  | 0 |  | 0 |  | 0 | 16 | 28 | 14.5 | 1 | 3245060466442 | 6 | 13245060466449 | 0 |  | 220120 | http://www.ecataleg.be/nl/ref/046644/ | http://www.ecataleg.be/fr/ref/046644/ |  | Gestabiliseerde geschakelde voeding - enkelfasig 48 V - primair 115/230 V - 480 W - 10 A - capaciteit van de klemmen ingang 6 mm² - uitgang 2 x 6 mm² | Alimentation stabilisée à découpage - monophasée - primaire 115/230 V - secondaire 48 V - 480 W - 10 A - capacité des bornes entrée 6/sortie 2 x 6
LEG20121015 | L | 047001 | Gelijkg.gef.enkelf.voeding 12V 12 W - 1 A - klemmen 6 mm | Alim. redr. filtrée mono 12 V 230 - 400 V - 12 W - 1 A | Gelijkg.gef.enkelf.voeding 12V | Alim. redr. filtrée mono 12 V | 123.7 | 1 | Stuk | Pièce |  |  | 1 | 1 | 1 | Legrand 2013-2014 | 351 | G07 | 20 |  |  | 4 |  |  | 8504.3129 |  | 1 | 1.051 |  | 0 |  | 0 |  | 0 | 13 | 18 | 17.4 | 1 | 010324506047001230000001 | 0 |  | 0 |  | 220120 | http://www.ecataleg.be/nl/ref/047001/ | http://www.ecataleg.be/fr/ref/047001/ |  | Gelijkgerichte gefilterde enkelfasige voeding - 230/400 V (primair) - 12 V - 12 W - 1 A - capaciteit van de klemmen 6 mm (soepele kabel) | Alimentation redressée filtrée monophasée 12 V - 230 - 400 V (primaire) - 12 W - 1 A - capacité des bornes d'entrée et sortie 6 mm² (câble souple)
LEG20121015 | L | 047002 | Gelijkg.gef.enkelf.voeding 12V 30 W - 2,5 A - klemmen 6 mm | Alim. redr. filtrée mono 12 V 230 - 400 V - 30 W - 2,5 A | Gelijkg.gef.enkelf.voeding 12V | Alim. redr. filtrée mono 12 V | 169.6 | 1 | Stuk | Pièce |  |  | 1 | 1 | 1 | Legrand 2013-2014 | 351 | G07 | 20 |  |  | 2 |  |  | 8504.3129 |  | 1 | 2.484 |  | 0 |  | 0 |  | 0 | 14.7 | 18.9 | 17.2 | 1 | 010324506047002930000001 | 0 |  | 0 |  | 220120 | http://www.ecataleg.be/nl/ref/047002/ | http://www.ecataleg.be/fr/ref/047002/ |  | Gelijkgerichte gefilterde enkelfasige voeding - 230/400 V (primair) - 12 V - 30 W - 2,5 A - capaciteit van de klemmen 6 mm (soepele kabel) | Alimentation redressée filtrée monophasée 12 V - 230 - 400 V (primaire) - 30 W - 2,5 A - capacité des bornes d'entrée et sortie 6 mm² (câble souple)
LEG20121015 | L | 047003 | Gelijkg.gef.enkelf.voeding 12V 60 W - 5 A - klemmen 6 mm | Alim. redr. filtrée mono 12 V 230 - 400 V - 60 W - 5 A | Gelijkg.gef.enkelf.voeding 12V | Alim. redr. filtrée mono 12 V | 215.4 | 1 | Stuk | Pièce |  |  | 1 | 1 | 1 | Legrand 2013-2014 | 351 | G07 | 20 |  |  | 2 |  |  | 8504.3129 |  | 1 | 3.702 |  | 0 |  | 0 |  | 0 | 16.8 | 22.5 | 21.7 | 1 | 010324506047003630000001 | 0 |  | 0 |  | 220120 | http://www.ecataleg.be/nl/ref/047003/ | http://www.ecataleg.be/fr/ref/047003/ |  | Gelijkgerichte gefilterde enkelfasige voeding - 230/400 V (primair) - 12 V - 60 W - 5 A - capaciteit van de klemmen 6 mm (soepele kabel) | Alimentation redressée filtrée monophasée 12 V - 230 - 400 V (primaire) - 60 W - 5 A - capacité des bornes d'entrée et sortie 6 mm² (câble souple)
LEG20121015 | L | 047004 | Gelijkg.gef.enkelf.voeding 12V 120 W - 10 A - klemmen 6 mm | Alim. redr. filtrée mono 12 V 230 - 400 V - 120 W - 10 A | Gelijkg.gef.enkelf.voeding 12V | Alim. redr. filtrée mono 12 V | 298.6 | 1 | Stuk | Pièce |  |  | 1 | 1 | 1 | Legrand 2013-2014 | 351 | G07 | 20 |  |  | 4 |  |  | 8504.3129 |  | 1 | 6.594 |  | 0 |  | 0 |  | 0 | 19.3 | 28.2 | 24 | 1 | 010324506047004330000001 | 0 |  | 0 |  | 220120 | http://www.ecataleg.be/nl/ref/047004/ | http://www.ecataleg.be/fr/ref/047004/ |  | Gelijkgerichte gefilterde enkelfasige voeding - 230/400 V (primair) - 12 V - 120 W - 10 A - capaciteit van de klemmen 6 mm (soepele kabel) | Alimentation redressée filtrée monophasée 12 V - 230 - 400 V (primaire) - 120 W - 10 A - capacité des bornes d'entrée et sortie 6 mm² (câble souple)
LEG20121015 | L | 047006 | Gelijkg.gef.enkelf.voeding 12V 300 W - 25 A - klemmen 6/10mm | Alim. redr. filtrée mono 12 V 230 - 400 V - 300 W - 25 A | Gelijkg.gef.enkelf.voeding 12V | Alim. redr. filtrée mono 12 V | 699.4 | 1 | Stuk | Pièce |  |  | 1 | 1 | 1 | Legrand 2013-2014 | 351 | G07 | 20 |  |  | 7 |  |  | 8504.3129 |  | 1 | 12.3 |  | 0 |  | 0 |  | 0 | 35.5 | 40 | 38 | 1 | 010324506047006730000001 | 0 |  | 0 |  | 220120 | http://www.ecataleg.be/nl/ref/047006/ | http://www.ecataleg.be/fr/ref/047006/ |  | Gelijkgerichte gefilterde enkelfasige voeding - 230/400 V (primair) - 12 V - 300 W - 25 A - capaciteit klemmen ingang 6 mm en uitgang 10 mm (soepele kabel) | Alimentation redressée filtrée monophasée 12 V - 230 - 400 V (primaire) - 300 W - 25 A - capacité des bornes d'entrée 6 mm² et de sortie 10 mm²
LEG20121015 | L | 047020 | Gelijkg.gef.enkelf.voeding 24V 12 W - 0,5 A - klemmen 6 mm | Alim. redr. filtrée mono 24 V 230 - 400 V - 12 W - 0,5 A | Gelijkg.gef.enkelf.voeding 24V | Alim. redr. filtrée mono 24 V | 124.5 | 1 | Stuk | Pièce |  |  | 1 | 1 | 1 | Legrand 2013-2014 | 351 | G07 | 20 |  |  | 2 |  |  | 8504.3129 |  | 1 | 1.05 |  | 0 |  | 0 |  | 0 | 13 | 17.9 | 17.3 | 1 | 010324506047020330000001 | 0 |  | 0 |  | 220120 | http://www.ecataleg.be/nl/ref/047020/ | http://www.ecataleg.be/fr/ref/047020/ |  | Gelijkgerichte gefilterde enkelfasige voeding - 230/400 V (primair) - 24 V - 12 W - 0,5 A - capaciteit van de klemmen 6 mm (soepele kabel) | Alimentation redressée filtrée monophasée 24 V - 230 - 400 V (primaire) - 12 W - 0,5 A - capacité des bornes d'entrée et sortie 6 mm² (câble souple)
LEG20121015 | L | 047021 | Gelijkg.gef.enkelf.voeding 24V 24 W - 1 A - klemmen 6 mm | Alim. redr. filtrée mono 24 V 230 - 400 V - 24 W - 1 A | Gelijkg.gef.enkelf.voeding 24V | Alim. redr. filtrée mono 24 V | 127.3 | 1 | Stuk | Pièce |  |  | 1 | 1 | 1 | Legrand 2013-2014 | 351 | G07 | 20 |  |  | 3 |  |  | 8504.3129 |  | 1 | 1.085 |  | 0 |  | 0 |  | 0 | 13 | 17.9 | 17.4 | 1 | 010324506047021030000001 | 0 |  | 0 |  | 220120 | http://www.ecataleg.be/nl/ref/047021/ | http://www.ecataleg.be/fr/ref/047021/ |  | Gelijkgerichte gefilterde enkelfasige voeding - 230/400 V (primair) - 24 V - 24 W - 1 A - capaciteit van de klemmen 6 mm (soepele kabel) | Alimentation redressée filtrée monophasée 24 V - 230 - 400 V (primaire) - 24 W - 1 A - capacité des bornes d'entrée et sortie 6 mm² (câble souple)
LEG20121015 | L | 047022 | Gelijkg.gef.enkelf.voeding 24V 60 W - 2,5 A - klemmen 6 mm | Alim. redr. filtrée mono 24 V 230 - 400 V - 60 W - 2,5 A | Gelijkg.gef.enkelf.voeding 24V | Alim. redr. filtrée mono 24 V | 173.8 | 1 | Stuk | Pièce |  |  | 1 | 1 | 1 | Legrand 2013-2014 | 351 | G07 | 20 |  |  | 2 |  |  | 8504.3129 |  | 1 | 2.49 |  | 0 |  | 0 |  | 0 | 14.7 | 19 | 17.5 | 1 | 010324506047022730000001 | 0 |  | 0 |  | 220120 | http://www.ecataleg.be/nl/ref/047022/ | http://www.ecataleg.be/fr/ref/047022/ |  | Gelijkgerichte gefilterde enkelfasige voeding - 230/400 V (primair) - 24 V - 60 W - 2,5 A - capaciteit van de klemmen 6 mm (soepele kabel) | Alimentation redressée filtrée monophasée 24 V - 230 - 400 V (primaire) - 60 W - 2,5 A - capacité des bornes d'entrée et sortie 6 mm² (câble souple)
LEG20121015 | L | 047023 | Gelijkg.gef.enkelf.voeding 24V 120 W - 5 A - klemmen 6 mm | Alim. redr. filtrée mono 24 V 230 - 400 V - 120 W - 5 A | Gelijkg.gef.enkelf.voeding 24V | Alim. redr. filtrée mono 24 V | 226.3 | 1 | Stuk | Pièce |  |  | 1 | 1 | 1 | Legrand 2013-2014 | 351 | G07 | 20 |  |  | 3 |  |  | 8504.3129 |  | 1 | 3.705 |  | 0 |  | 0 |  | 0 | 17 | 22.2 | 21.9 | 1 | 010324506047023430000001 | 0 |  | 0 |  | 220120 | http://www.ecataleg.be/nl/ref/047023/ | http://www.ecataleg.be/fr/ref/047023/ |  | Gelijkgerichte gefilterde enkelfasige voeding - 230/400 V (primair) - 24 V - 120 W - 5 A - capaciteit van de klemmen 6 mm (soepele kabel) | Alimentation redressée filtrée monophasée 24 V - 230 - 400 V (primaire) - 120 W - 5 A - capacité des bornes d'entrée et sortie 6 mm² (câble souple)
LEG20121015 | L | 047024 | Gelijkg.gef.enkelf.voeding 24V 240 W - 10 A - klemmen 6 mm | Alim. redr. filtrée mono 24 V 230 - 400 V - 240 W - 10 A | Gelijkg.gef.enkelf.voeding 24V | Alim. redr. filtrée mono 24 V | 375.4 | 1 | Stuk | Pièce |  |  | 1 | 1 | 1 | Legrand 2013-2014 | 351 | G07 | 20 |  |  | 2 |  |  | 8504.3129 |  | 1 | 6.656 |  | 0 |  | 0 |  | 0 | 19.3 | 28.2 | 24 | 1 | 010324506047024130000001 | 0 |  | 0 |  | 220120 | http://www.ecataleg.be/nl/ref/047024/ | http://www.ecataleg.be/fr/ref/047024/ |  | Gelijkgerichte gefilterde enkelfasige voeding - 230/400 V (primair) - 24 V - 240 W - 10 A - capaciteit van de klemmen 6 mm (soepele kabel) | Alimentation redressée filtrée monophasée 24 V - 230 - 400 V (primaire) - 240 W - 10 A - capacité des bornes d'entrée et sortie 6 mm² (câble souple)
LEG20121015 | L | 047025 | Gelijkg.gef.enkelf.voeding 24V 360 W - 15 A - klemmen 6 mm | Alim. redr. filtrée mono 24 V 230 - 400 V - 360 W - 15 A | Gelijkg.gef.enkelf.voeding 24V | Alim. redr. filtrée mono 24 V | 615.4 | 1 | Stuk | Pièce |  |  | 1 | 1 | 1 | Legrand 2013-2014 | 351 | G07 | 20 |  |  | 3 |  |  | 8504.3129 |  | 1 | 7.82 |  | 0 |  | 0 |  | 0 | 19.2 | 28 | 23.6 | 1 | 010324506047025830000001 | 0 |  | 0 |  | 220120 | http://www.ecataleg.be/nl/ref/047025/ | http://www.ecataleg.be/fr/ref/047025/ |  | Gelijkgerichte gefilterde enkelfasige voeding - 230/400 V (primair) - 24 V - 360 W - 15 A - capaciteit van de klemmen 6 mm (soepele kabel) | Alimentation redressée filtrée monophasée 24 V - 230 - 400 V (primaire) - 360 W - 15 A - capacité des bornes d'entrée et sortie 6 mm² (câble souple)
LEG20121015 | L | 047026 | Gelijkg.gef.enkelf.voeding 24V 600 W - 25 A - klemmen 6/10mm | Alim. redr. filtrée mono 24 V 230 - 400 V - 600 W - 25 A | Gelijkg.gef.enkelf.voeding 24V | Alim. redr. filtrée mono 24 V | 1120 | 1 | Stuk | Pièce |  |  | 1 | 1 | 1 | Legrand 2013-2014 | 351 | G07 | 20 |  |  | 7 |  |  | 8504.3129 |  | 1 | 17.892 |  | 0 |  | 0 |  | 0 | 35.5 | 40 | 38 | 1 | 010324506047026530000001 | 0 |  | 0 |  | 220120 | http://www.ecataleg.be/nl/ref/047026/ | http://www.ecataleg.be/fr/ref/047026/ |  | Gelijkgerichte gefilterde enkelfasige voeding - 230/400 V (primair) - 24 V - 600 W - 25 A - capaciteit klemmen ingang 6 mm en uitgang 10 mm (soepele kabel) | Alimentation redressée filtrée monophasée 24 V - 230 - 400 V (primaire) - 600 W - 25 A - capacité des bornes d'entrée 6 mm² et de sortie 10 mm²
LEG20121015 | L | 047028 | Gelijkg.gef.enkelf.voeding 24V 960 W - 40 A - klemmen 6/16mm | Alim. redr. filtrée mono 24 V 230 - 400 V - 960 W - 40 A | Gelijkg.gef.enkelf.voeding 24V | Alim. redr. filtrée mono 24 V | 1738 | 1 | Stuk | Pièce |  |  | 1 | 1 | 1 | Legrand 2013-2014 | 351 | G07 | 20 |  |  | 30 |  |  | 8504.3129 |  | 1 | 46.4 |  | 0 |  | 0 |  | 0 | 50 | 65 | 47 | 1 | 0 | 0 |  | 0 |  | 220120 | http://www.ecataleg.be/nl/ref/047028/ | http://www.ecataleg.be/fr/ref/047028/ |  | Gelijkgerichte gefilterde enkelfasige voeding - 230/400 V (primair) - 24 V - 960 W - 40 A - capaciteit klemmen ingang 6 mm en uitgang 16 mm (soepele kabel) | Alimentation redressée filtrée monophasée 24 V - 230 - 400 V (primaire) - 960 W - 40 A - capacité des bornes d'entrée 6 mm² et de sortie 16 mm²
LEG20121015 | L | 047029 | Gelijkg.gef.enkelf.voeding 24V 1200 W - 50 A - klemmen 16 mm | Alim. redr. filtrée mono 24 V 230 - 400 V - 1200 W - 50 A | Gelijkg.gef.enkelf.voeding 24V | Alim. redr. filtrée mono 24 V | 1998 | 1 | Stuk | Pièce |  |  | 1 | 1 | 1 | Legrand 2013-2014 | 351 | G07 | 20 |  |  | 7 |  |  | 8504.3129 |  | 1 | 73.3 |  | 0 |  | 0 |  | 0 | 50 | 66 | 48 | 1 | 3245060470296 | 0 |  | 0 |  | 220120 | http://www.ecataleg.be/nl/ref/047029/ | http://www.ecataleg.be/fr/ref/047029/ |  | Gelijkgerichte gefilterde enkelfasige voeding - 230/400 V (primair) - 24 V - 1200 W - 50 A - capaciteit van de klemmen 16 mm (soepele kabel) | Alimentation redressée filtrée monophasée 24 V - 230 - 400 V (primaire) - 1200 W - 50 A - capacité des bornes d'entrée et sortie 16 mm² (câble souple)
LEG20121015 | L | 047041 | Gelijkg.gef.enkelf.voeding 48V 48 W - 1 A - klemmen 6 mm | Alim. redr. filtrée mono 48 V 230 - 400 V - 48 W - 1 A | Gelijkg.gef.enkelf.voeding 48V | Alim. redr. filtrée mono 48 V | 168.2 | 1 | Stuk | Pièce |  |  | 1 | 1 | 1 | Legrand 2013-2014 | 351 | G07 | 20 |  |  | 7 |  |  | 8504.3129 |  | 1 | 2.426 |  | 0 |  | 0 |  | 0 | 14.7 | 18.9 | 17.2 | 1 | 010324506047041830000001 | 0 |  | 0 |  | 220120 | http://www.ecataleg.be/nl/ref/047041/ | http://www.ecataleg.be/fr/ref/047041/ |  | Gelijkgerichte gefilterde enkelfasige voeding - 230/400 V (primair) - 48 V - 48 W - 1 A - capaciteit van de klemmen 6 mm (soepele kabel) | Alimentation redressée filtrée monophasée 48 V - 230 - 400 V (primaire) - 48 W - 1 A - capacité des bornes d'entrée et sortie 6 mm² (câble souple)
LEG20121015 | L | 047042 | Gelijkg.gef.enkelf.voeding 48V 120 W - 2,5 A - klemmen 6 mm | Alim. redr. filtrée mono 48 V 230 - 400 V - 120 W - 2,5 A | Gelijkg.gef.enkelf.voeding 48V | Alim. redr. filtrée mono 48 V | 251.7 | 1 | Stuk | Pièce |  |  | 1 | 1 | 1 | Legrand 2013-2014 | 351 | G07 | 20 |  |  | 4 |  |  | 8504.3129 |  | 1 | 3.637 |  | 0 |  | 0 |  | 0 | 16.8 | 22.4 | 21.9 | 1 | 010324506047042530000001 | 0 |  | 0 |  | 220120 | http://www.ecataleg.be/nl/ref/047042/ | http://www.ecataleg.be/fr/ref/047042/ |  | Gelijkgerichte gefilterde enkelfasige voeding - 230/400 V (primair) - 48 V - 120 W - 2,5 A - capaciteit van de klemmen 6 mm (soepele kabel) | Alimentation redressée filtrée monophasée 48 V - 230 - 400 V (primaire) - 120 W - 2,5 A - capacité des bornes d'entrée et sortie 6 mm² (câble souple)
LEG20121015 | L | 047043 | Gelijkg.gef.enkelf.voeding 48V 240 W - 5 A - klemmen 6 mm | Alim. redr. filtrée mono 48 V 230 - 400 V - 240 W - 5 A | Gelijkg.gef.enkelf.voeding 48V | Alim. redr. filtrée mono 48 V | 333.9 | 1 | Stuk | Pièce |  |  | 1 | 1 | 1 | Legrand 2013-2014 | 351 | G07 | 20 |  |  | 4 |  |  | 8504.3129 |  | 1 | 6.465 |  | 0 |  | 0 |  | 0 | 19.3 | 28.2 | 24 | 1 | 010324506047043230000001 | 0 |  | 0 |  | 220120 | http://www.ecataleg.be/nl/ref/047043/ | http://www.ecataleg.be/fr/ref/047043/ |  | Gelijkgerichte gefilterde enkelfasige voeding - 230/400 V (primair) - 48 V - 240 W - 5 A - capaciteit van de klemmen 6 mm (soepele kabel) | Alimentation redressée filtrée monophasée 48 V - 230 - 400 V (primaire) - 240 W - 5 A - capacité des bornes d'entrée et sortie 6 mm² (câble souple)
LEG20121015 | L | 047044 | Gelijkg.gef.enkelf.voeding 48V 480 W - 10 A - klemmen 6 mm | Alim. redr. filtrée mono 48 V 230 - 400 V - 480 W - 10 A | Gelijkg.gef.enkelf.voeding 48V | Alim. redr. filtrée mono 48 V | 611.6 | 1 | Stuk | Pièce |  |  | 1 | 1 | 1 | Legrand 2013-2014 | 351 | G07 | 20 |  |  | 7 |  |  | 8504.3129 |  | 1 | 10.66 |  | 0 |  | 0 |  | 0 | 22.4 | 34.2 | 27.6 | 1 | 3245060470449 | 0 |  | 0 |  | 220120 | http://www.ecataleg.be/nl/ref/047044/ | http://www.ecataleg.be/fr/ref/047044/ |  | Gelijkgerichte gefilterde enkelfasige voeding - 230/400 V (primair) - 48 V - 480 W - 10 A - capaciteit van de klemmen 6 mm (soepele kabel) | Alimentation redressée filtrée monophasée 48 V - 230 - 400 V (primaire) - 480 W - 10 A - capacité des bornes d'entrée et sortie 6 mm² (câble souple)
LEG20121015 | L | 047045 | Gelijkg.gef.enkelf.voeding 48V 720 W - 15 A - klemmen 6 mm | Alim. redr. filtrée mono 48 V 230 - 400 V - 720 W - 15 A | Gelijkg.gef.enkelf.voeding 48V | Alim. redr. filtrée mono 48 V | 912.7 | 1 | Stuk | Pièce |  |  | 1 | 1 | 1 | Legrand 2013-2014 | 351 | G07 | 20 |  |  | 7 |  |  | 8504.3129 |  | 1 | 17.174 |  | 0 |  | 0 |  | 0 | 22.4 | 34.2 | 27.6 | 1 | 010324506047045630000001 | 0 |  | 0 |  | 220120 | http://www.ecataleg.be/nl/ref/047045/ | http://www.ecataleg.be/fr/ref/047045/ |  | Gelijkgerichte gefilterde enkelfasige voeding - 230/400 V (primair) - 48 V - 720 W - 15 A - capaciteit van de klemmen 6 mm (soepele kabel) | Alimentation redressée filtrée monophasée 48 V - 230 - 400 V (primaire) - 720 W - 15 A - capacité des bornes d'entrée et sortie 6 mm² (câble souple)
LEG20121015 | L | 047046 | Gelijkg.gef.enkelf.voeding 48V 1200 W - 25 A - klemmen 6/10mm | Alim. redr. filtrée mono 48 V 230 - 400 V - 1200 W - 25 A | Gelijkg.gef.enkelf.voeding 48V | Alim. redr. filtrée mono 48 V | 1709 | 1 | Stuk | Pièce |  |  | 1 | 1 | 1 | Legrand 2013-2014 | 351 | G07 | 20 |  |  | 30 |  |  | 8504.3129 |  | 1 | 24.38 |  | 0 |  | 0 |  | 0 | 35.5 | 40 | 38 | 1 | 010324506047046330000001 | 0 |  | 0 |  | 220120 | http://www.ecataleg.be/nl/ref/047046/ | http://www.ecataleg.be/fr/ref/047046/ |  | Gelijkgerichte gefilterde enkelfasige voeding - 230/400 V (primair) - 48 V - 1200 W - 25 A - capaciteit klemmen ingang 6 mm en uitgang 10 mm (soepele kabel) | Alimentation redressée filtrée monophasée 48 V - 230 - 400 V (primaire) - 1200 W - 25 A - capacité des bornes d'entrée 6 mm² et de sortie 10 mm²
LEG20121015 | L | 047051 | Gelijkg.ngf.enkelf.voeding 24V 24 W - 1 A - klemmen 6 mm | Alim. redr.n.filtrée mono 24 V 230 - 400 V - 24 W - 1 A | Gelijkg.ngf.enkelf.voeding 24V | Alim. redr.n.filtrée mono 24 V | 91.54 | 1 | Stuk | Pièce |  |  | 1 | 1 | 1 | Legrand 2013-2014 | 351 | G07 | 20 |  |  | 3 |  |  | 8504.3129 |  | 1 | 1.056 |  | 0 |  | 0 |  | 0 | 12.8 | 18 | 17.3 | 1 | 010324506047051730000001 | 0 |  | 0 |  | 220120 | http://www.ecataleg.be/nl/ref/047051/ | http://www.ecataleg.be/fr/ref/047051/ |  | Gelijkgerichte niet gefilterde enkelfasige voeding - 230/400 V (primair) - 24 V - 24 W - 1 A - capaciteit van de klemmen 6 mm (soepele kabel) | Alimentation redressée non filtrée monophasée 24 V - 230 - 400 V (primaire) - 24 W - 1 A - capacité des bornes d'entrée et sortie 6 mm² (câble souple)
LEG20121015 | L | 047052 | Gelijkg.ngf.enkelf.voeding 24V 60 W - 2,5 A - klemmen 6 mm | Alim. redr.n.filtrée mono 24 V 230 - 400 V - 60 W - 2,5 A | Gelijkg.ngf.enkelf.voeding 24V | Alim. redr.n.filtrée mono 24 V | 141.4 | 1 | Stuk | Pièce |  |  | 1 | 1 | 1 | Legrand 2013-2014 | 351 | G07 | 20 |  |  | 5 |  |  | 8504.3129 |  | 1 | 1.849 |  | 0 |  | 0 |  | 0 | 14.7 | 18.9 | 17.2 | 1 | 010324506047052430000001 | 0 |  | 0 |  | 220120 | http://www.ecataleg.be/nl/ref/047052/ | http://www.ecataleg.be/fr/ref/047052/ |  | Gelijkgerichte niet gefilterde enkelfasige voeding - 230/400 V (primair) - 24 V - 60 W - 2,5 A - capaciteit van de klemmen 6 mm (soepele kabel) | Alimentation redressée non filtrée monophasée 24 V - 230 - 400 V (primaire) - 60 W - 2,5 A - capacité des bornes d'entrée et sortie 6 mm² (câble souple)
LEG20121015 | L | 047053 | Gelijkg.ngf.enkelf.voeding 24V 120 W - 5 A - klemmen 6 mm | Alim. redr.n.filtrée mono 24 V 230 - 400 V - 120 W - 5 A | Gelijkg.ngf.enkelf.voeding 24V | Alim. redr.n.filtrée mono 24 V | 191 | 1 | Stuk | Pièce |  |  | 1 | 1 | 1 | Legrand 2013-2014 | 351 | G07 | 20 |  |  | 30 |  |  | 8504.3129 |  | 1 | 3.494 |  | 0 |  | 0 |  | 0 | 16.8 | 22.4 | 21.9 | 1 | 010324506047053130000001 | 0 |  | 0 |  | 220120 | http://www.ecataleg.be/nl/ref/047053/ | http://www.ecataleg.be/fr/ref/047053/ |  | Gelijkgerichte niet gefilterde enkelfasige voeding - 230/400 V (primair) - 24 V - 120 W - 5 A - capaciteit van de klemmen 6 mm (soepele kabel) | Alimentation redressée non filtrée monophasée 24 V - 230 - 400 V (primaire) - 120 W - 5 A - capacité des bornes d'entrée et sortie 6 mm² (câble souple)
LEG20121015 | L | 047054 | Gelijkg.ngf.enkelf.voeding 24V 240 W - 10 A - klemmen 6 mm | Alim. redr.n.filtrée mono 24 V 230 - 400 V - 240 W - 10 A | Gelijkg.ngf.enkelf.voeding 24V | Alim. redr.n.filtrée mono 24 V | 300.1 | 1 | Stuk | Pièce |  |  | 1 | 1 | 1 | Legrand 2013-2014 | 351 | G07 | 20 |  |  | 7 |  |  | 8504.3129 |  | 1 | 6.35 |  | 0 |  | 0 |  | 0 | 19.3 | 28.2 | 24 | 1 | 010324506047054830000001 | 0 |  | 0 |  | 220120 | http://www.ecataleg.be/nl/ref/047054/ | http://www.ecataleg.be/fr/ref/047054/ |  | Gelijkgerichte niet gefilterde enkelfasige voeding - 230/400 V (primair) - 24 V - 240 W - 10 A - capaciteit van de klemmen 6 mm (soepele kabel) | Alimentation redressée non filtrée monophasée 24 V - 230 - 400 V (primaire) - 240 W - 10 A - capacité des bornes d'entrée et sortie 6 mm² (câble souple)
LEG20121015 | L | 047055 | Gelijkg.ngf.enkelf.voeding 24V 360 W - 15 A - klemmen 6 mm | Alim. redr.n.filtrée mono 24 V 230 - 400 V - 360 W - 15 A | Gelijkg.ngf.enkelf.voeding 24V | Alim. redr.n.filtrée mono 24 V | 432.8 | 1 | Stuk | Pièce |  |  | 1 | 1 | 1 | Legrand 2013-2014 | 351 | G07 | 20 |  |  | 30 |  |  | 8504.3129 |  | 1 | 7.512 |  | 0 |  | 0 |  | 0 | 19.3 | 28.2 | 24 | 1 | 010324506047055530000001 | 0 |  | 0 |  | 220120 | http://www.ecataleg.be/nl/ref/047055/ | http://www.ecataleg.be/fr/ref/047055/ |  | Gelijkgerichte niet gefilterde enkelfasige voeding - 230/400 V (primair) - 24 V - 360 W - 15 A - capaciteit van de klemmen 6 mm (soepele kabel) | Alimentation redressée non filtrée monophasée 24 V - 230 - 400 V (primaire) - 360 W - 15 A - capacité des bornes d'entrée et sortie 6 mm² (câble souple)
LEG20121015 | L | 047056 | Gelijkg.ngf.enkelf.voeding 24V 600 W - 25 A - klemmen 6/10mm | Alim. redr.n.filtrée mono 24 V 230 - 400 V - 600 W - 25 A | Gelijkg.ngf.enkelf.voeding 24V | Alim. redr.n.filtrée mono 24 V | 529.3 | 1 | Stuk | Pièce |  |  | 1 | 1 | 1 | Legrand 2013-2014 | 351 | G07 | 20 |  |  | 7 |  |  | 8504.3129 |  | 1 | 13.362 |  | 0 |  | 0 |  | 0 | 35.5 | 40 | 38 | 1 | 010324506047056230000001 | 0 |  | 0 |  | 220120 | http://www.ecataleg.be/nl/ref/047056/ | http://www.ecataleg.be/fr/ref/047056/ |  | Gelijkgerichte niet gefilterde enkelfasige voeding - 230/400 V (primair)- 24 V - 600 W - 25 A - capaciteit klemmen ing. 6 mm en uitg. 10 mm (soepele kabel) | Alimentation redressée non filtrée monophasée 24 V - 230 - 400 V (primaire) - 600 W - 25 A - capacité des bornes d'entrée 6 mm² et de sortie 10 mm²
LEG20121015 | L | 047058 | Gelijkg.ngf.enkelf.voeding 24V 960 W - 40 A - klemmen 6/16mm | Alim. redr.n.filtrée mono 24 V 230 - 400 V - 960 W - 40 A | Gelijkg.ngf.enkelf.voeding 24V | Alim. redr.n.filtrée mono 24 V | 878.7 | 1 | Stuk | Pièce |  |  | 1 | 1 | 1 | Legrand 2013-2014 | 351 | G07 | 20 |  |  | 7 |  |  | 8504.3129 |  | 1 | 24.5 |  | 0 |  | 0 |  | 0 | 35.5 | 40 | 38 | 1 | 3245060470586 | 0 |  | 0 |  | 220120 | http://www.ecataleg.be/nl/ref/047058/ | http://www.ecataleg.be/fr/ref/047058/ |  | Gelijkgerichte niet gefilterde enkelfasige voeding - 230/400 V (primair) - 24 V - 960 W - 40 A - capaciteit klemmen ing. 6 mm en uitg. 16 mm (soepele kabel) | Alimentation redressée non filtrée monophasée 24 V - 230 - 400 V (primaie) - 960 W - 40 A - capacité des bornes d'entrée 6 mm² et de sortie 16 mm²
LEG20121015 | L | 047059 | Gelijkg.ngf.enkelf.voeding 24V 1200 W - 50 A - klemmen 6/16mm | Alim. redr.n.filtrée mono 24 V 230 - 400 V - 1200 W - 50 A | Gelijkg.ngf.enkelf.voeding 24V | Alim. redr.n.filtrée mono 24 V | 1168 | 1 | Stuk | Pièce |  |  | 1 | 1 | 1 | Legrand 2013-2014 | 351 | G07 | 20 |  |  | 10 |  |  | 8504.3129 |  | 1 | 36 |  | 0 |  | 0 |  | 0 | 38 | 39.8 | 35.5 | 1 | 3245060470593 | 0 |  | 0 |  | 220120 | http://www.ecataleg.be/nl/ref/047059/ | http://www.ecataleg.be/fr/ref/047059/ |  | Gelijkgerichte niet gefilterde enkelfasige voeding - 230/400 V (primair) - 24 V - 1200 W - 50 A - capaciteit klemmen ing. 6 mm en uitg. 16 mm (soepele kabel) | Alimentation redressée non filtrée monophasée 24 V - 230 - 400 V (primaire) - 1200 W - 50 A - capacité des bornes d'entrée 6 mm² et de sortie 16 mm²
LEG20121015 | L | 047075 | Gelijkg.ngf.drief. voeding 24V 360 W - 15 A - klemmen 6/10mm | Alim. redr.n.filtrée trip 24 V 400 V - 360 W - 15 A | Gelijkg.ngf.drief. voeding 24V | Alim. redr.n.filtrée trip 24 V | 709.4 | 1 | Stuk | Pièce |  |  | 1 | 1 | 1 | ** Legrand 2011-2012 | 333 | G07 | 20 |  |  | 7 |  |  | 8504.3129 |  | 1 | 12.412 |  | 0 |  | 0 |  | 0 | 35.5 | 40 | 38 | 1 | 3245060470753 | 0 |  | 0 |  | 220120 | http://www.ecataleg.be/nl/ref/047075/ | http://www.ecataleg.be/fr/ref/047075/ |  | Gelijkgerichte niet gefilterde driefasige voeding - 400 V (primair) - 24 V - 360 W - 15 A - capaciteit klemmen ingang 6 mm en uitgang 10 mm (soepele kabel) | Alimentation redressée non filtrée triphasée 24 V - 400 V (primaire) - 360 W - 15 A - capacité des bornes d'entrée 6 mm² et de sortie 10 mm²
LEG20121015 | L | 047076 | Gelijkg.ngf.drief. voeding 24V 480 W - 20 A - klemmen 6/10mm | Alim. redr.n.filtrée trip 24 V 400 V - 480 W - 20 A | Gelijkg.ngf.drief. voeding 24V | Alim. redr.n.filtrée trip 24 V | 805.9 | 1 | Stuk | Pièce |  |  | 1 | 1 | 1 | ** Legrand 2011-2012 | 333 | G07 | 20 |  |  | 7 |  |  | 8504.3129 |  | 1 | 13.145 |  | 0 |  | 0 |  | 0 | 35.5 | 40 | 38 | 1 | 010324506047076030000001 | 0 |  | 0 |  | 220120 | http://www.ecataleg.be/nl/ref/047076/ | http://www.ecataleg.be/fr/ref/047076/ |  | Gelijkgerichte niet gefilterde driefasige voeding - 400 V (primair) - 24 V - 480 W - 20 A - capaciteit klemmen ingang 6 mm en uitgang 10 mm (soepele kabel) | Alimentation redressée non filtrée triphasée 24 V - 400 V (primaire) - 480 W - 20 A - capacité des bornes d'entrée 6 mm² et de sortie 10 mm²
LEG20121015 | L | 047077 | Gelijkg.ngf.drief. voeding 24V 720 W - 30 A - klemmen 6/10mm | Alim. redr.n.filtrée trip 24 V 400 V - 720 W - 30 A | Gelijkg.ngf.drief. voeding 24V | Alim. redr.n.filtrée trip 24 V | 941.3 | 1 | Stuk | Pièce |  |  | 1 | 1 | 1 | ** Legrand 2011-2012 | 333 | G07 | 20 |  |  | 7 |  |  | 8504.3129 |  | 1 | 17.13 |  | 0 |  | 0 |  | 0 | 35.5 | 40 | 38 | 1 | 3245060470777 | 0 |  | 0 |  | 220120 | http://www.ecataleg.be/nl/ref/047077/ | http://www.ecataleg.be/fr/ref/047077/ |  | Gelijkgerichte niet gefilterde driefasige voeding - 400 V (primair) - 24 V - 720 W - 30 A - capaciteit klemmen ingang 6 mm en uitgang 10 mm (soepele kabel) | Alimentation redressée non filtrée triphasée 24 V - 400 V (primaire) - 720 W - 30 A - capacité des bornes d'entrée 6 mm² et de sortie 10 mm²
LEG20121015 | L | 047079 | Gelijkg.ngf.drief. voeding 24V 1200 W - 50 A - klemmen 6/16mm | Alim. redr.n.filtrée trip 24 V 400 V - 1200 W - 50 A | Gelijkg.ngf.drief. voeding 24V | Alim. redr.n.filtrée trip 24 V | 1138 | 1 | Stuk | Pièce |  |  | 1 | 1 | 1 | ** Legrand 2011-2012 | 333 | G07 | 20 |  |  | 7 |  |  | 8504.3129 |  | 1 | 25.4 |  | 0 |  | 0 |  | 0 | 38 | 41 | 36.5 | 1 | 010324506047079130000001 | 0 |  | 0 |  | 220120 | http://www.ecataleg.be/nl/ref/047079/ | http://www.ecataleg.be/fr/ref/047079/ |  | Gelijkgerichte niet gefilterde driefasige voeding - 400 V (primair) - 24 V - 1200 W - 50 A - capaciteit klemmen ingang 6 mm en uitgang 16 mm (soepele kabel) | Alimentation redressée non filtrée triphasée 24 V - 400 V (primaire) - 1200 W - 50 A - capacité des bornes d'entrée 6 mm² et de sortie 16 mm²
LEG20121015 | L | 047080 | Lineaire enkelf. voeding 5 V 12,5 W - 2,5 A - klemmen 6 mm | Alim. stabilisée mono 5 V 230-400 V - 12,5 W - 2,5 A | Lineaire enkelf. voeding 5 V | Alim. stabilisée mono 5 V | 171 | 1 | Stuk | Pièce |  |  | 1 | 1 | 1 | Legrand 2013-2014 | 352 | G07 | 20 |  |  | 7 |  |  | 8504.3129 |  | 1 | 2.992 |  | 0 |  | 0 |  | 0 | 16.9 | 22.3 | 21.7 | 1 | 010324506047080730000001 | 0 |  | 0 |  | 220120 | http://www.ecataleg.be/nl/ref/047080/ | http://www.ecataleg.be/fr/ref/047080/ |  | Lineaire gestabiliseerde enkelfasige voeding - 230/400 V (primair) - 5 V - 12,5 W - 2,5 A - capaciteit van de klemmen 6 mm (soepele kabel) | Alimentation stabilisée linéaire monophasée 5 V - 230-400 V (primaire) - 12,5 W - 2,5 A - capacité des bornes d'entrée et sortie 6 mm² (câble souple)
LEG20121015 | L | 047081 | Lineaire enkelf. voeding 5 V 25 W - 5 A - klemmen 6 mm | Alim. stabilisée mono 5 V 230-400 V - 25 W - 5 A | Lineaire enkelf. voeding 5 V | Alim. stabilisée mono 5 V | 234 | 1 | Stuk | Pièce |  |  | 1 | 1 | 1 | Legrand 2013-2014 | 352 | G07 | 20 |  |  | 5 |  |  | 8504.3129 |  | 1 | 3.118 |  | 0 |  | 0 |  | 0 | 16.5 | 22 | 21.5 | 1 | 010324506047081430000001 | 0 |  | 0 |  | 220120 | http://www.ecataleg.be/nl/ref/047081/ | http://www.ecataleg.be/fr/ref/047081/ |  | Lineaire gestabiliseerde enkelfasige voeding - 230/400 V (primair) - 5 V - 25 W - 5 A - capaciteit van de klemmen 6 mm (soepele kabel) | Alimentation stabilisée linéaire monophasée 5 V - 230-400 V (primaire) - 25 W - 5 A - capacité des bornes d'entrée et sortie 6 mm² (câble souple)
LEG20121015 | L | 047083 | Lineaire enkelf. voeding 12 V 12 W - 1 A - klemmen 6 mm | Alim. stabilisée mono 12 V 230-400 V - 12 W - 1 A | Lineaire enkelf. voeding 12 V | Alim. stabilisée mono 12 V | 177.6 | 1 | Stuk | Pièce |  |  | 1 | 1 | 1 | Legrand 2013-2014 | 352 | G07 | 20 |  |  | 2 |  |  | 8504.3129 |  | 1 | 1.05 |  | 0 |  | 0 |  | 0 | 12.7 | 18 | 17.5 | 1 | 010324506047083830000001 | 0 |  | 0 |  | 220120 | http://www.ecataleg.be/nl/ref/047083/ | http://www.ecataleg.be/fr/ref/047083/ |  | Lineaire gestabiliseerde enkelfasige voeding - 230/400 V (primair) - 12 V - 12 W - 1 A - capaciteit van de klemmen 6 mm (soepele kabel) | Alimentation stabilisée linéaire monophasée 12 V - 230-400 V (primaire) - 12 W - 1 A - capacité des bornes d'entrée et sortie 6 mm² (câble souple)
LEG20121015 | L | 047084 | Lineaire enkelf. voeding 12 V 30 W - 2,5 A - klemmen 6 mm | Alim. stabilisée mono 12 V 230-400 V - 30 W - 2.5 A | Lineaire enkelf. voeding 12 V | Alim. stabilisée mono 12 V | 197.9 | 1 | Stuk | Pièce |  |  | 1 | 1 | 1 | Legrand 2013-2014 | 352 | G07 | 20 |  |  | 6 |  |  | 8504.3129 |  | 1 | 3.033 |  | 0 |  | 0 |  | 0 | 16.8 | 22 | 21.8 | 1 | 010324506047084530000001 | 0 |  | 0 |  | 220120 | http://www.ecataleg.be/nl/ref/047084/ | http://www.ecataleg.be/fr/ref/047084/ |  | Lineaire gestabiliseerde enkelfasige voeding - 230/400 V (primair) - 12 V - 30 W - 2,5 A - capaciteit van de klemmen 6 mm (soepele kabel) | Alimentation stabilisée linéaire monophasée 12 V - 230-400 V (primaire) - 30 W - 2.5 A - capacité des bornes d'entrée et sortie 6 mm² (câble souple)
LEG20121015 | L | 047086 | Lineaire enkelf. voeding 24 V 12 W - 0,5 A - klemmen 6 mm | Alim. stabilisée mono 24 V 230-400 V - 12 W - 0.5 A | Lineaire enkelf. voeding 24 V | Alim. stabilisée mono 24 V | 151.6 | 1 | Stuk | Pièce |  |  | 1 | 1 | 1 | Legrand 2013-2014 | 352 | G07 | 20 |  |  | 5 |  |  | 8504.3129 |  | 1 | 1.047 |  | 0 |  | 0 |  | 0 | 13 | 18 | 17 | 1 | 010324506047086930000001 | 0 |  | 0 |  | 220120 | http://www.ecataleg.be/nl/ref/047086/ | http://www.ecataleg.be/fr/ref/047086/ |  | Lineaire gestabiliseerde enkelfasige voeding - 230/400 V (primair) - 24 V - 12 W - 0,5 A - capaciteit van de klemmen 6 mm (soepele kabel) | Alimentation stabilisée linéaire monophasée 24 V - 230-400 V (primaire) - 12 W - 0.5 A - capacité des bornes d'entrée et sortie 6 mm² (câble souple)
LEG20121015 | L | 047087 | Lineaire enkelf. voeding 24 V 24 W - 1 A - klemmen 6 mm | Alim. stabilisée mono 24 V 230-400 V - 24 W - 1 A | Lineaire enkelf. voeding 24 V | Alim. stabilisée mono 24 V | 176.2 | 1 | Stuk | Pièce |  |  | 1 | 1 | 1 | Legrand 2013-2014 | 352 | G07 | 20 |  |  | 2 |  |  | 8504.3129 |  | 1 | 2.518 |  | 0 |  | 0 |  | 0 | 16.5 | 22 | 21.5 | 1 | 010324506047087630000001 | 0 |  | 0 |  | 220120 | http://www.ecataleg.be/nl/ref/047087/ | http://www.ecataleg.be/fr/ref/047087/ |  | Lineaire gestabiliseerde enkelfasige voeding - 230/400 V (primair) - 24 V - 24 W - 1 A - capaciteit van de klemmen 6 mm (soepele kabel) | Alimentation stabilisée linéaire monophasée 24 V - 230-400 V (primaire) - 24 W - 1 A - capacité des bornes d'entrée et sortie 6 mm² (câble souple)
LEG20121015 | L | 047088 | Lineaire enkelf. voeding 24 V 60 W - 2,5 A - klemmen 6 mm | Alim. stabilisée mono 24 V 230-400 V - 60 W - 2.5 A | Lineaire enkelf. voeding 24 V | Alim. stabilisée mono 24 V | 209.9 | 1 | Stuk | Pièce |  |  | 1 | 1 | 1 | Legrand 2013-2014 | 352 | G07 | 20 |  |  | 2 |  |  | 8504.3129 |  | 1 | 3.1 |  | 0 |  | 0 |  | 0 | 16.8 | 22.5 | 22 | 1 | 010324506047088330000001 | 0 |  | 0 |  | 220120 | http://www.ecataleg.be/nl/ref/047088/ | http://www.ecataleg.be/fr/ref/047088/ |  | Lineaire gestabiliseerde enkelfasige voeding - 230/400 V (primair) - 24 V - 60 W - 2,5 A - capaciteit van de klemmen 6 mm (soepele kabel) | Alimentation stabilisée linéaire monophasée 24 V - 230-400 V (primaire) - 60 W - 2.5 A - capacité des bornes d'entrée et sortie 6 mm² (câble souple)
LEG20121015 | L | 047090 | Lineaire enkelf. voeding 48 V 24 W - 0,5 A - klemmen 6 mm | Alim. stabilisée mono 48 V 230-400 V - 24 W - 0.5 A | Lineaire enkelf. voeding 48 V | Alim. stabilisée mono 48 V | 176.2 | 1 | Stuk | Pièce |  |  | 1 | 1 | 1 | ** Legrand 2011-2012 | 332 | G07 | 20 |  |  | 7 |  |  | 8504.3129 |  | 1 | 2.51 |  | 0 |  | 0 |  | 0 | 16.5 | 22.5 | 21.8 | 1 | 010324506047090630000001 | 0 |  | 0 |  | 220120 | http://www.ecataleg.be/nl/ref/047090/ | http://www.ecataleg.be/fr/ref/047090/ |  | Lineaire gestabiliseerde enkelfasige voeding - 230/400 V (primair) - 48 V - 24 W - 0,5 A - capaciteit van de klemmen 6 mm (soepele kabel) | Alimentation stabilisée linéaire monophasée 48 V - 230-400 V (primaire) - 24 W - 0.5 A - capacité des bornes d'entrée et sortie 6 mm² (câble souple)
LEG20121015 | L | 047091 | Lineaire enkelf. voeding 48 V 48 W - 1 A - klemmen 6 mm | Alim. stabilisée mono 48 V 230-400 V - 48 W - 1 A | Lineaire enkelf. voeding 48 V | Alim. stabilisée mono 48 V | 206 | 1 | Stuk | Pièce |  |  | 1 | 1 | 1 | Legrand 2013-2014 | 352 | G07 | 20 |  |  | 7 |  |  | 8504.3129 |  | 1 | 3.072 |  | 0 |  | 0 |  | 0 | 17 | 22 | 21 | 1 | 3245060470913 | 0 |  | 0 |  | 220120 | http://www.ecataleg.be/nl/ref/047091/ | http://www.ecataleg.be/fr/ref/047091/ |  | Lineaire gestabiliseerde enkelfasige voeding - 230/400 V (primair) - 48 V - 48 W - 1 A - capaciteit van de klemmen 6 mm (soepele kabel) | Alimentation stabilisée linéaire monophasée 48 V - 230-400 V (primaire) - 48 W - 1 A - capacité des bornes d'entrée et sortie 6 mm² (câble souple)
LEG20121015 | L | 047101 | Mono kast 1600X800X300 1 deur Altis - IK10 - IP55 - RAL 7035 | Arm mono 1600X800X300 1 porte Altis - IP55 - IK10 - RAL 7035 | Mono kast 1600X800X300 1 deur | Arm mono 1600X800X300 1 porte | 465.1 | 1 | Stuk | Pièce |  |  | 1 | 1 | 1 | ** Legrand 2011-2012 | 220 | G07 | 85 |  |  | 30 |  |  | 8538.1000 |  | 1 | 72 |  | 0 |  | 0 |  | 0 | 172 | 82 | 37.5 | 1 | 3245060471019 | 0 |  | 0 |  | 220060 | http://www.ecataleg.be/nl/ref/047101/ | http://www.ecataleg.be/fr/ref/047101/ |  | Altis vloerkast RAL 7035 - monoblok metaal - afmetingen (H x B x D) 1600 x 800 x 300 mm - 1 deur - IK 10 - IP 55 - 63 kg | Armoire Altis monobloc métal - RAL 7035 - IP 55 - IK 10 - dimensions (H x L x P) 1600 x 800 x 300 mm - 1 porte - poids 63 kg - panneau arrière démontable
LEG20121015 | L | 047102 | Mono kast 1600X1000X300 2deure Altis - IK10 - IP55 - RAL 7035 | Arm mono 1600X1000X300 2portes Altis - IP55 - IK10 - RAL 7035 | Mono kast 1600X1000X300 2deure | Arm mono 1600X1000X300 2portes | 573.5 | 1 | Stuk | Pièce |  |  | 1 | 1 | 1 | ** Legrand 2011-2012 | 220 | G07 | 85 |  |  | 30 |  |  | 8538.1000 |  | 1 | 90.9 |  | 0 |  | 0 |  | 0 | 172.9 | 36.5 | 102.3 | 1 | 3245060471026 | 0 |  | 0 |  | 220060 | http://www.ecataleg.be/nl/ref/047102/ | http://www.ecataleg.be/fr/ref/047102/ |  | Altis vloerkast RAL 7035 - monoblok metaal - afmetingen (H x B x D) 1600 x 1000 x 300 mm - 2 deuren - IK 10 - IP 55 - 84 kg | Armoire Altis monobloc métal - RAL 7035 - IP 55 - IK 10 - dim. (H x L x P) 1600 x 1000 x 300 mm - 2 portes - poids 84 kg - panneau arrière démontable
LEG20121015 | L | 047104 | Mono kast 1600X1200X300 2 deur Altis - IK10 - IP55 - RAL 7035 | Arm mono 1600X1200X300 2portes Altis - IP55 - IK10 - RAL 7035 | Mono kast 1600X1200X300 2 deur | Arm mono 1600X1200X300 2portes | 649.1 | 1 | Stuk | Pièce |  |  | 1 | 1 | 1 | ** Legrand 2011-2012 | 220 | G07 | 85 |  |  | 30 |  |  | 8538.1000 |  | 1 | 103.7 |  | 0 |  | 0 |  | 0 | 172 | 122.5 | 39 | 1 | 3245060471040 | 0 |  | 0 |  | 220060 | http://www.ecataleg.be/nl/ref/047104/ | http://www.ecataleg.be/fr/ref/047104/ |  | Altis vloerkast RAL 7035 - monoblok metaal - afmetingen (H x B x D) 1600 x 1200 x 300 mm - 2 deuren - IK 10 - IP 55 - 95 kg | Armoire Altis monobloc métal - RAL 7035 - IP 55 - IK 10 - dim. (H x L x P) 1600 x 1200 x 300 mm - 2 portes - poids 95 kg - panneau arrière démontable
LEG20121015 | L | 047106 | Mono kast 1800X800X300 1 deur Altis - IK10 - IP55 - RAL 7035 | Arm mono 1800X800X300 1 porte Altis - IP55 - IK10 - RAL 7035 | Mono kast 1800X800X300 1 deur | Arm mono 1800X800X300 1 porte | 506.7 | 1 | Stuk | Pièce |  |  | 1 | 1 | 1 | ** Legrand 2011-2012 | 220 | G07 | 85 |  |  | 7 |  |  | 8538.1000 |  | 1 | 79.1 |  | 0 |  | 0 |  | 0 | 192 | 81.3 | 37.5 | 1 | 3245060471064 | 0 |  | 0 |  | 220060 | http://www.ecataleg.be/nl/ref/047106/ | http://www.ecataleg.be/fr/ref/047106/ |  | Altis vloerkast RAL 7035 - monoblok metaal - afmetingen (H x B x D) 1800 x 800 x 300 mm - 1 deur - IK 10 - IP 55 - 76 kg | Armoire Altis monobloc métal - RAL 7035 - IP 55 - IK 10 - dimensions (H x L x P) 1800 x 800 x 300 mm - 1 porte - poids 76 kg - panneau arrière démontable
LEG20121015 | L | 047108 | Mono kast 2000X800X300 1 deur Altis - IK10 - IP55 - RAL 7035 | Arm mono 2000X800X300 1 porte Altis - IP55 - IK10 - RAL 7035 | Mono kast 2000X800X300 1 deur | Arm mono 2000X800X300 1 porte | 581.6 | 1 | Stuk | Pièce |  |  | 1 | 1 | 1 | ** Legrand 2011-2012 | 220 | G07 | 85 |  |  | 30 |  |  | 8538.1000 |  | 1 | 87.8 |  | 0 |  | 0 |  | 0 | 213 | 81 | 36 | 1 | 3245060471088 | 0 |  | 0 |  | 220060 | http://www.ecataleg.be/nl/ref/047108/ | http://www.ecataleg.be/fr/ref/047108/ |  | Altis vloerkast RAL 7035 - monoblok metaal - afmetingen (H x B x D) 2000 x 800 x 300 mm - 1 deur - IK 10 - IP 55 - 77 kg | Armoire Altis monobloc métal - RAL 7035 - IP 55 - IK 10 - dimensions (H x L x P) 2000 x 800 x 300 mm - 1 porte - poids 77 kg - panneau arrière démontable
LEG20121015 | L | 047120 | Mono kast 1600X600X400 1 deur Altis - IK10 - IP55 - RAL 7035 | Arm mono 1600X600X400 1 porte Altis - IP55 - IK10 - RAL 7035 | Mono kast 1600X600X400 1 deur | Arm mono 1600X600X400 1 porte | 462.4 | 1 | Stuk | Pièce |  |  | 1 | 1 | 1 | Legrand 2013-2014 | 244 | G07 | 85 |  |  | 7 |  |  | 8538.1000 |  | 1 | 68 |  | 0 |  | 0 |  | 0 | 172 | 60.5 | 47.5 | 1 | 3245060471200 | 0 |  | 0 |  | 220060 | http://www.ecataleg.be/nl/ref/047120/ | http://www.ecataleg.be/fr/ref/047120/ |  | Altis vloerkast RAL 7035 - monoblok metaal - afmetingen (H x B x D) 1600 x 600 x 400 mm - 1 deur - IK 10 - IP 55 - 60 kg | Armoire Altis monobloc métal - RAL 7035 - IP 55 - IK 10 - dimensions (H x L x P) 1600 x 600 x 400 mm - 1 porte - poids 60 kg - panneau arrière démontable
LEG20121015 | L | 047121 | Mono kast 1600X800X400 1 deur Altis - IK10 - IP55 - RAL 7035 | Arm mono 1600X800X400 1 porte Altis - IP55 - IK10 - RAL 7035 | Mono kast 1600X800X400 1 deur | Arm mono 1600X800X400 1 porte | 504.7 | 1 | Stuk | Pièce |  |  | 1 | 1 | 1 | Legrand 2013-2014 | 244 | G07 | 85 |  |  | 7 |  |  | 8538.1000 |  | 1 | 84 |  | 0 |  | 0 |  | 0 | 173 | 85 | 51 | 1 | 3245060471217 | 0 |  | 0 |  | 220060 | http://www.ecataleg.be/nl/ref/047121/ | http://www.ecataleg.be/fr/ref/047121/ |  | Altis vloerkast RAL 7035 - monoblok metaal - afmetingen (H x B x D) 1600 x 800 x 400 mm - 1 deur - IK 10 - IP 55 - 69 kg | Armoire Altis monobloc métal - RAL 7035 - IP 55 - IK 10 - dimensions (H x L x P) 1600 x 800 x 400 mm - 1 porte - poids 69 kg - panneau arrière démontable
LEG20121015 | L | 047122 | Mono kast 1600X1000X400 1 deur Altis - IK10 - IP55 - RAL 7035 | Arm mono 1600X1000X400 1 porte Altis - IP55 - IK10 - RAL 7035 | Mono kast 1600X1000X400 1 deur | Arm mono 1600X1000X400 1 porte | 647 | 1 | Stuk | Pièce |  |  | 1 | 1 | 1 | Legrand 2013-2014 | 244 | G07 | 85 |  |  | 7 |  |  | 8538.1000 |  | 1 | 90 |  | 0 |  | 0 |  | 0 | 173 | 105 | 51 | 1 | 3245060471224 | 0 |  | 0 |  | 220060 | http://www.ecataleg.be/nl/ref/047122/ | http://www.ecataleg.be/fr/ref/047122/ |  | Altis vloerkast RAL 7035 - monoblok metaal - afmetingen (H x B x D) 1600 x 1000 x 400 mm - 1 deur - IK 10 - IP 55 - 82 kg | Armoire Altis monobloc métal - RAL 7035 - IP 55 - IK 10 - dimensions (H x L x P) 1600 x 1000 x 400 mm - 1 porte - poids 82 kg - panneau arrière démontable
LEG20121015 | L | 047123 | Mono kast 1600X1000X400 2 deur Altis - IK10 - IP55 - RAL 7035 | Arm mono 1600X1000X400 2portes Altis - IP55 - IK10 - RAL 7035 | Mono kast 1600X1000X400 2 deur | Arm mono 1600X1000X400 2portes | 624.5 | 1 | Stuk | Pièce |  |  | 1 | 1 | 1 | Legrand 2013-2014 | 244 | G07 | 85 |  |  | 7 |  |  | 8538.1000 |  | 1 | 95.9 |  | 0 |  | 0 |  | 0 | 173 | 101 | 49 | 1 | 3245060471231 | 0 |  | 0 |  | 220060 | http://www.ecataleg.be/nl/ref/047123/ | http://www.ecataleg.be/fr/ref/047123/ |  | Altis vloerkast RAL 7035 - monoblok metaal - afmetingen (H x B x D) 1600 x 1000 x 400 mm - 2 deuren - IK 10 - IP 55 - 82 kg | Armoire Altis monobloc métal - RAL 7035 - IP 55 - IK 10 - dim. (H x L x P) 1600 x 1000 x 400 mm - 2 portes - poids 82 kg - panneau arrière démontable
LEG20121015 | L | 047124 | Mono kast 1600X1200X400 2 deur Altis - IK10 - IP55 - RAL 7035 | Arm mono 1600X1200X400 2portes Altis - IP55 - IK10 - RAL 7035 | Mono kast 1600X1200X400 2 deur | Arm mono 1600X1200X400 2portes | 750 | 1 | Stuk | Pièce |  |  | 1 | 1 | 1 | Legrand 2013-2014 | 244 | G07 | 85 |  |  | 7 |  |  | 8538.1000 |  | 1 | 109.8 |  | 0 |  | 0 |  | 0 | 172 | 122 | 47 | 1 | 3245060471248 | 0 |  | 0 |  | 220060 | http://www.ecataleg.be/nl/ref/047124/ | http://www.ecataleg.be/fr/ref/047124/ |  | Altis vloerkast RAL 7035 - monoblok metaal - afmetingen (H x B x D) 1600 x 1200 x 400 mm - 2 deuren - IK 10 - IP 55 - 101 kg | Armoire Altis monobloc métal - RAL 7035 - IP 55 - IK 10 - dim. (H x L x P) 1600 x 1200 x 400 mm - 2 portes - poids 101 kg - panneau arrière démontable
LEG20121015 | L | 047125 | Mono kast 1800X600X400 1 deur Altis - IK10 - IP55 - RAL 7035 | Arm mono 1800X600X400 1 porte Altis - IP55 - IK10 - RAL 7035 | Mono kast 1800X600X400 1 deur | Arm mono 1800X600X400 1 porte | 447.4 | 1 | Stuk | Pièce |  |  | 1 | 1 | 1 | Legrand 2013-2014 | 244 | G07 | 85 |  |  | 7 |  |  | 8538.1000 |  | 1 | 73.1 |  | 0 |  | 0 |  | 0 | 192 | 62 | 47 | 1 | 010324506047125530000001 | 0 |  | 0 |  | 220060 | http://www.ecataleg.be/nl/ref/047125/ | http://www.ecataleg.be/fr/ref/047125/ |  | Altis vloerkast RAL 7035 - monoblok metaal - afmetingen (H x B x D) 1800 x 600 x 400 mm - 1 deur - IK 10 - IP 55 - 65 kg | Armoire Altis monobloc métal - RAL 7035 - IP 55 - IK 10 - dimensions (H x L x P) 1800 x 600 x 400 mm - 1 porte - poids 65 kg - panneau arrière démontable
LEG20121015 | L | 047126 | Mono kast 1800X800X400 1 deur Altis - IK10 - IP55 - RAL 7035 | Arm mono 1800X800X400 1 porte Altis - IP55 - IK10 - RAL 7035 | Mono kast 1800X800X400 1 deur | Arm mono 1800X800X400 1 porte | 606.9 | 1 | Stuk | Pièce |  |  | 1 | 1 | 1 | Legrand 2013-2014 | 244 | G07 | 85 |  |  | 7 |  |  | 8538.1000 |  | 1 | 86 |  | 0 |  | 0 |  | 0 | 193 | 81 | 47 | 1 | 3245060471262 | 0 |  | 0 |  | 220060 | http://www.ecataleg.be/nl/ref/047126/ | http://www.ecataleg.be/fr/ref/047126/ |  | Altis vloerkast RAL 7035 - monoblok metaal - afmetingen (H x B x D) 1800 x 800 x 400 mm - 1 deur - IK 10 - IP 55 - 77 kg | Armoire Altis monobloc métal - RAL 7035 - IP 55 - IK 10 - dimensions (H x L x P) 1800 x 800 x 400 mm - 1 porte - poids 77 kg - panneau arrière démontable
LEG20121015 | L | 047127 | Mono kast 1800X1000X400 1 deur Altis - IK10 - IP55 - RAL 7035 | Arm mono 1800X1000X400 1 porte Altis - IP55 - IK10 - RAL 7035 | Mono kast 1800X1000X400 1 deur | Arm mono 1800X1000X400 1 porte | 702.3 | 1 | Stuk | Pièce |  |  | 1 | 1 | 1 | Legrand 2013-2014 | 244 | G07 | 85 |  |  | 7 |  |  | 8538.1000 |  | 1 | 96 |  | 0 |  | 0 |  | 0 | 192 | 111.5 | 47 | 1 | 3245060471279 | 0 |  | 0 |  | 220060 | http://www.ecataleg.be/nl/ref/047127/ | http://www.ecataleg.be/fr/ref/047127/ |  | Altis vloerkast RAL 7035 - monoblok metaal - afmetingen (H x B x D) 1800 x 1000 x 400 mm - 1 deur - IK 10 - IP 55 - 88 kg | Armoire Altis monobloc métal - RAL 7035 - IP 55 - IK 10 - dimensions (H x L x P) 1800 x 1000 x 400 mm - 1 porte - poids 88 kg - panneau arrière démontable
LEG20121015 | L | 047128 | Mono kast 1800X1000X400 2 deur Altis - IK10 - IP55 - RAL 7035 | Arm mono 1800X1000X400 2portes Altis - IP55 - IK10 - RAL 7035 | Mono kast 1800X1000X400 2 deur | Arm mono 1800X1000X400 2portes | 722.6 | 1 | Stuk | Pièce |  |  | 1 | 1 | 1 | Legrand 2013-2014 | 244 | G07 | 85 |  |  | 7 |  |  | 8538.1000 |  | 1 | 105.2 |  | 0 |  | 0 |  | 0 | 192.5 | 101 | 50 | 1 | 3245060471286 | 0 |  | 0 |  | 220060 | http://www.ecataleg.be/nl/ref/047128/ | http://www.ecataleg.be/fr/ref/047128/ |  | Altis vloerkast RAL 7035 - monoblok metaal - afmetingen (H x B x D) 1800 x 1000 x 400 mm - 2 deuren - IK 10 - IP 55 - 88 kg | Armoire Altis monobloc métal - RAL 7035 - IP 55 - IK 10 - dim. (H x L x P) 1800 x 1000 x 400 mm - 2 portes - poids 88 kg - panneau arrière démontable
LEG20121015 | L | 047129 | Mono kast 1800X1200X400 2 deur Altis - IK10 - IP55 - RAL 7035 | Arm mono 1800X1200X400 2portes Altis - IP55 - IK10 - RAL 7035 | Mono kast 1800X1200X400 2 deur | Arm mono 1800X1200X400 2portes | 893.2 | 1 | Stuk | Pièce |  |  | 1 | 1 | 1 | Legrand 2013-2014 | 244 | G07 | 85 |  |  | 7 |  |  | 8538.1000 |  | 1 | 118.3 |  | 0 |  | 0 |  | 0 | 193 | 125 | 51 | 1 | 3245060471293 | 0 |  | 0 |  | 220060 | http://www.ecataleg.be/nl/ref/047129/ | http://www.ecataleg.be/fr/ref/047129/ |  | Altis vloerkast RAL 7035 - monoblok metaal - afmetingen (H x B x D) 1800 x 1200 x 400 mm - 2 deuren - IK 10 - IP 55 - 113 kg | Armoire Altis monobloc métal - RAL 7035 - IP 55 - IK 10 - dim. (H x L x P) 1800 x 1200 x 400 mm - 2 portes - poids 113 kg - panneau arrière démontable
LEG20121015 | L | 047130 | Mono kast 1800X1600X400 2 deur Altis - IK10 - IP55 - RAL 7035 | Arm mono 1800X1600X400 2portes Altis - IP55 - IK10 - RAL 7035 | Mono kast 1800X1600X400 2 deur | Arm mono 1800X1600X400 2portes | 1091 | 1 | Stuk | Pièce |  |  | 1 | 1 | 1 | Legrand 2013-2014 | 244 | G07 | 85 |  |  | 7 |  |  | 8538.1000 |  | 1 | 151.3 |  | 0 |  | 0 |  | 0 | 193 | 164 | 52 | 1 | 010324506047130930000001 | 0 |  | 0 |  | 220060 | http://www.ecataleg.be/nl/ref/047130/ | http://www.ecataleg.be/fr/ref/047130/ |  | Altis vloerkast RAL 7035 - monoblok metaal - afmetingen (H x B x D) 1800 x 1600 x 400 mm - 2 deuren - IK 10 - IP 55 - 140 kg | Armoire Altis monobloc métal - RAL 7035 - IP 55 - IK 10 - dim. (H x L x P) 1800 x 1600 x 400 mm - 2 portes - poids 140 kg - panneau arrière démontable
LEG20121015 | L | 047131 | Mono kast 2000X600X400 1 deur Altis - IK10 - IP55 - RAL 7035 | Arm mono 2000X600X400 1 porte Altis - IP55 - IK10 - RAL 7035 | Mono kast 2000X600X400 1 deur | Arm mono 2000X600X400 1 porte | 591.8 | 1 | Stuk | Pièce |  |  | 1 | 1 | 1 | Legrand 2013-2014 | 244 | G07 | 85 |  |  | 7 |  |  | 8538.1000 |  | 1 | 79.4 |  | 0 |  | 0 |  | 0 | 213 | 62 | 48 | 1 | 3245060471316 | 0 |  | 0 |  | 220060 | http://www.ecataleg.be/nl/ref/047131/ | http://www.ecataleg.be/fr/ref/047131/ |  | Altis vloerkast RAL 7035 - monoblok metaal - afmetingen (H x B x D) 2000 x 600 x 400 mm - 1 deur - IK 10 - IP 55 - 76 kg | Armoire Altis monobloc métal - RAL 7035 - IP 55 - IK 10 - dimensions (H x L x P) 2000 x 600 x 400 mm - 1 porte - poids 76 kg - panneau arrière démontable
LEG20121015 | L | 047132 | Mono kast 2000X800X400 1 deur Altis - IK10 - IP55 - RAL 7035 | Arm mono 2000X800X400 1 porte Altis - IP55 - IK10 - RAL 7035 | Mono kast 2000X800X400 1 deur | Arm mono 2000X800X400 1 porte | 662.1 | 1 | Stuk | Pièce |  |  | 1 | 1 | 1 | Legrand 2013-2014 | 244 | G07 | 85 |  |  | 30 |  |  | 8538.1000 |  | 1 | 94.6 |  | 0 |  | 0 |  | 0 | 211.2 | 81.6 | 47.3 | 1 | 3245060471323 | 0 |  | 0 |  | 220060 | http://www.ecataleg.be/nl/ref/047132/ | http://www.ecataleg.be/fr/ref/047132/ |  | Altis vloerkast RAL 7035 - monoblok metaal - afmetingen (H x B x D) 2000 x 800 x 400 mm - 1 deur - IK 10 - IP 55 - 83 kg | Armoire Altis monobloc métal - RAL 7035 - IP 55 - IK 10 - dimensions (H x L x P) 2000 x 800 x 400 mm - 1 porte - poids 83 kg - panneau arrière démontable
LEG20121015 | L | 047133 | Mono kast 2000X1000X400 1 deur Altis - IK10 - IP55 - RAL 7035 | Arm mono 2000X1000X400 1 porte Altis - IP55 - IK10 - RAL 7035 | Mono kast 2000X1000X400 1 deur | Arm mono 2000X1000X400 1 porte | 770.5 | 1 | Stuk | Pièce |  |  | 1 | 1 | 1 | Legrand 2013-2014 | 244 | G07 | 85 |  |  | 30 |  |  | 8538.1000 |  | 1 | 104 |  | 0 |  | 0 |  | 0 | 201.3 | 111.5 | 49.5 | 1 | 010324506047133030000001 | 0 |  | 0 |  | 220060 | http://www.ecataleg.be/nl/ref/047133/ | http://www.ecataleg.be/fr/ref/047133/ |  | Altis vloerkast RAL 7035 - monoblok metaal - afmetingen (H x B x D) 2000 x 1000 x 400 mm - 1 deur - IK 10 - IP 55 - 96 kg | Armoire Altis monobloc métal - RAL 7035 - IP 55 - IK 10 - dimensions (H x L x P) 2000 x 1000 x 400 mm - 1 porte - poids 96 kg - panneau arrière démontable
LEG20121015 | L | 047134 | Mono kast 2000X1000X400 2 deur Altis - IK10 - IP55 - RAL 7035 | Arm mono 2000X1000X400 2portes Altis - IP55 - IK10 - RAL 7035 | Mono kast 2000X1000X400 2 deur | Arm mono 2000X1000X400 2portes | 770.5 | 1 | Stuk | Pièce |  |  | 1 | 1 | 1 | Legrand 2013-2014 | 244 | G07 | 85 |  |  | 3 |  |  | 8538.1000 |  | 1 | 113.8 |  | 0 |  | 0 |  | 0 | 201.1 | 101.5 | 53 | 1 | 3245060471347 | 0 |  | 0 |  | 220060 | http://www.ecataleg.be/nl/ref/047134/ | http://www.ecataleg.be/fr/ref/047134/ |  | Altis vloerkast RAL 7035 - monoblok metaal - afmetingen (H x B x D) 2000 x 1000 x 400 mm - 2 deuren - IK 10 - IP 55 - 96 kg | Armoire Altis monobloc métal - RAL 7035 - IP 55 - IK 10 - dim. (H x L x P) 2000 x 1000 x 400 mm - 2 portes - poids 96 kg - panneau arrière démontable
LEG20121015 | L | 047135 | Mono kast 2000X1200X400 2 deur Altis - IK10 - IP55 - RAL 7035 | Arm mono 2000X1200X400 2portes Altis - IP55 - IK10 - RAL 7035 | Mono kast 2000X1200X400 2 deur | Arm mono 2000X1200X400 2portes | 988.7 | 1 | Stuk | Pièce |  |  | 1 | 1 | 1 | Legrand 2013-2014 | 244 | G07 | 85 |  |  | 7 |  |  | 8538.1000 |  | 1 | 129 |  | 0 |  | 0 |  | 0 | 212 | 125 | 51 | 1 | 3245060471354 | 0 |  | 0 |  | 220060 | http://www.ecataleg.be/nl/ref/047135/ | http://www.ecataleg.be/fr/ref/047135/ |  | Altis vloerkast RAL 7035 - monoblok metaal - afmetingen (H x B x D) 2000 x 1200 x 400 mm - 2 deuren - IK 10 - IP 55 - 129 kg | Armoire Altis monobloc métal - RAL 7035 - IP 55 - IK 10 - dim. (H x L x P) 2000 x 1200 x 400 mm - 2 portes - poids 129 kg - panneau arrière démontable
LEG20121015 | L | 047136 | Mono kast 2000X1600X400 2 deur Altis - IK10 - IP55 - RAL 7035 | Arm mono 2000X1600X400 2portes Altis - IP55 - IK10 - RAL 7035 | Mono kast 2000X1600X400 2 deur | Arm mono 2000X1600X400 2portes | 1144 | 1 | Stuk | Pièce |  |  | 1 | 1 | 1 | Legrand 2013-2014 | 244 | G07 | 85 |  |  | 4 |  |  | 8538.1000 |  | 1 | 162.7 |  | 0 |  | 0 |  | 0 | 211.8 | 47.6 | 161.8 | 1 | 3245060471361 | 0 |  | 0 |  | 220060 | http://www.ecataleg.be/nl/ref/047136/ | http://www.ecataleg.be/fr/ref/047136/ |  | Altis vloerkast RAL 7035 - monoblok metaal - afmetingen (H x B x D) 2000 x 1600 x 400 mm - 2 deuren - IK 10 - IP 55 - 150 kg | Armoire Altis monobloc métal - RAL 7035 - IP 55 - IK 10 - dim. (H x L x P) 2000 x 1600 x 400 mm - 2 portes - poids 150 kg - panneau arrière démontable
LEG20121015 | L | 047140 | Mono kast 1800X600X500 1 deur Altis - IK10 - IP55 - RAL 7035 | Arm mono 1800X600X500 1 porte Altis - IP55 - IK10 - RAL 7035 | Mono kast 1800X600X500 1 deur | Arm mono 1800X600X500 1 porte | 493.8 | 1 | Stuk | Pièce |  |  | 1 | 1 | 1 | Legrand 2013-2014 | 244 | G07 | 85 |  |  | 7 |  |  | 8538.1000 |  | 1 | 82 |  | 0 |  | 0 |  | 0 | 191 | 61.5 | 61 | 1 | 3245060471408 | 0 |  | 0 |  | 220060 | http://www.ecataleg.be/nl/ref/047140/ | http://www.ecataleg.be/fr/ref/047140/ |  | Altis vloerkast RAL 7035 - monoblok metaal - afmetingen (H x B x D) 1800 x 600 x 500 mm - 1 deur - IK 10 - IP 55 - 71 kg | Armoire Altis monobloc métal - RAL 7035 - IP 55 - IK 10 - dimensions (H x L x P) 1800 x 600 x 500 mm - 1 porte - poids 71 kg - panneau arrière démontable
LEG20121015 | L | 047141 | Mono kast 1800X800X500 1 deur Altis - IK10 - IP55 - RAL 7035 | Arm mono 1800X800X500 1 porte Altis - IP55 - IK10 - RAL 7035 | Mono kast 1800X800X500 1 deur | Arm mono 1800X800X500 1 porte | 660.7 | 1 | Stuk | Pièce |  |  | 1 | 1 | 1 | Legrand 2013-2014 | 244 | G07 | 85 |  |  | 7 |  |  | 8538.1000 |  | 1 | 91 |  | 0 |  | 0 |  | 0 | 191.8 | 84.2 | 56.8 | 1 | 3245060471415 | 0 |  | 0 |  | 220060 | http://www.ecataleg.be/nl/ref/047141/ | http://www.ecataleg.be/fr/ref/047141/ |  | Altis vloerkast RAL 7035 - monoblok metaal - afmetingen (H x B x D) 1800 x 800 x 500 mm - 1 deur - IK 10 - IP 55 - 83 kg | Armoire Altis monobloc métal - RAL 7035 - IP 55 - IK 10 - dimensions (H x L x P) 1800 x 800 x 500 mm - 1 porte - poids 83 kg - panneau arrière démontable
LEG20121015 | L | 047142 | Mono kast 1800X1000X500 2 deur Altis - IK10 - IP55 - RAL 7035 | Arm mono 1800X1000X500 2portes Altis - IP55 - IK10 - RAL 7035 | Mono kast 1800X1000X500 2 deur | Arm mono 1800X1000X500 2portes | 797.7 | 1 | Stuk | Pièce |  |  | 1 | 1 | 1 | Legrand 2013-2014 | 244 | G07 | 85 |  |  | 7 |  |  | 8538.1000 |  | 1 | 113 |  | 0 |  | 0 |  | 0 | 192 | 102 | 58 | 1 | 3245060471422 | 0 |  | 0 |  | 220060 | http://www.ecataleg.be/nl/ref/047142/ | http://www.ecataleg.be/fr/ref/047142/ |  | Altis vloerkast RAL 7035 - monoblok metaal - afmetingen (H x B x D) 1800 x 1000 x 500 mm - 2 deuren - IK 10 - IP 55 - 98 kg | Armoire Altis monobloc métal - RAL 7035 - IP 55 - IK 10 - dim. (H x L x P) 1800 x 1000 x 500 mm - 2 portes - poids 98 kg - panneau arrière démontable
LEG20121015 | L | 047143 | Mono kast 1800X1200X500 2 deur Altis - IK10 - IP55 - RAL 7035 | Arm mono 1800X1200X500 2portes Altis - IP55 - IK10 - RAL 7035 | Mono kast 1800X1200X500 2 deur | Arm mono 1800X1200X500 2portes | 927.2 | 1 | Stuk | Pièce |  |  | 1 | 1 | 1 | Legrand 2013-2014 | 244 | G07 | 85 |  |  | 30 |  |  | 8538.1000 |  | 1 | 129.9 |  | 0 |  | 0 |  | 0 | 193 | 125 | 61 | 1 | 3245060471439 | 0 |  | 0 |  | 220060 | http://www.ecataleg.be/nl/ref/047143/ | http://www.ecataleg.be/fr/ref/047143/ |  | Altis vloerkast RAL 7035 - monoblok metaal - afmetingen (H x B x D) 1800 x 1200 x 500 mm - 2 deuren - IK 10 - IP 55 - 120 kg | Armoire Altis monobloc métal - RAL 7035 - IP 55 - IK 10 - dim. (H x L x P) 1800 x 1200 x 500 mm - 2 portes - poids 120 kg - panneau arrière démontable
LEG20121015 | L | 047144 | Mono kast 1800X1600X500 2 deur Altis - IK10 - IP55 - RAL 7035 | Arm mono 1800X1600X500 2portes Altis - IP55 - IK10 - RAL 7035 | Mono kast 1800X1600X500 2 deur | Arm mono 1800X1600X500 2portes | 1282 | 1 | Stuk | Pièce |  |  | 1 | 1 | 1 | Legrand 2013-2014 | 244 | G07 | 85 |  |  | 7 |  |  | 8538.1000 |  | 1 | 159.3 |  | 0 |  | 0 |  | 0 | 192 | 167 | 58 | 1 | 3245060471446 | 0 |  | 0 |  | 220060 | http://www.ecataleg.be/nl/ref/047144/ | http://www.ecataleg.be/fr/ref/047144/ |  | Altis vloerkast RAL 7035 - monoblok metaal - afmetingen (H x B x D) 1800 x 1600 x 500 mm - 2 deuren - IK 10 - IP 55 - 148 kg | Armoire Altis monobloc métal - RAL 7035 - IP 55 - IK 10 - dim. (H x L x P) 1800 x 1600 x 500 mm - 2 portes - poids 148 kg - panneau arrière démontable
LEG20121015 | L | 047145 | Mono kast 2000X800X500 1 deur Altis - IK10 - IP55 - RAL 7035 | Arm mono 2000X800X500 1 porte Altis - IP55 - IK10 - RAL 7035 | Mono kast 2000X800X500 1 deur | Arm mono 2000X800X500 1 porte | 743.2 | 1 | Stuk | Pièce |  |  | 1 | 1 | 1 | Legrand 2013-2014 | 244 | G07 | 85 |  |  | 7 |  |  | 8538.1000 |  | 1 | 102 |  | 0 |  | 0 |  | 0 | 212 | 81.5 | 59 | 1 | 3245060471453 | 0 |  | 0 |  | 220060 | http://www.ecataleg.be/nl/ref/047145/ | http://www.ecataleg.be/fr/ref/047145/ |  | Altis vloerkast RAL 7035 - monoblok metaal - afmetingen (H x B x D) 2000 x 800 x 500 mm - 1 deur - IK 10 - IP 55 - 91 kg | Armoire Altis monobloc métal - RAL 7035 - IP 55 - IK 10 - dimensions (H x L x P) 2000 x 800 x 500 mm - 1 porte - poids 91 kg - panneau arrière démontable
LEG20121015 | L | 047146 | Mono kast 2000X1000X500 2 deur Altis - IK10 - IP55 - RAL 7035 | Arm mono 2000X1000X500 2portes Altis - IP55 - IK10 - RAL 7035 | Mono kast 2000X1000X500 2 deur | Arm mono 2000X1000X500 2portes | 893.2 | 1 | Stuk | Pièce |  |  | 1 | 1 | 1 | Legrand 2013-2014 | 244 | G07 | 85 |  |  | 7 |  |  | 8538.1000 |  | 1 | 122 |  | 0 |  | 0 |  | 0 | 213 | 105 | 61 | 1 | 3245060471460 | 0 |  | 0 |  | 220060 | http://www.ecataleg.be/nl/ref/047146/ | http://www.ecataleg.be/fr/ref/047146/ |  | Altis vloerkast RAL 7035 - monoblok metaal - afmetingen (H x B x D) 2000 x 1000 x 500 mm - 2 deuren - IK 10 - IP 55 - 104 kg | Armoire Altis monobloc métal - RAL 7035 - IP 55 - IK 10 - dim. (H x L x P) 2000 x 1000 x 500 mm - 2 portes - poids 104 kg - panneau arrière démontable
LEG20121015 | L | 047147 | Mono kast 2000X1200X500 2 deur Altis - IK10 - IP55 - RAL 7035 | Arm mono 2000X1200X500 2portes Altis - IP55 - IK10 - RAL 7035 | Mono kast 2000X1200X500 2 deur | Arm mono 2000X1200X500 2portes | 1126 | 1 | Stuk | Pièce |  |  | 1 | 1 | 1 | Legrand 2013-2014 | 244 | G07 | 85 |  |  | 7 |  |  | 8538.1000 |  | 1 | 140.7 |  | 0 |  | 0 |  | 0 | 212 | 125 | 61 | 1 | 3245060471477 | 0 |  | 0 |  | 220060 | http://www.ecataleg.be/nl/ref/047147/ | http://www.ecataleg.be/fr/ref/047147/ |  | Altis vloerkast RAL 7035 - monoblok metaal - afmetingen (H x B x D) 2000 x 1200 x 500 mm - 2 deuren - IK 10 - IP 55 - 139 kg | Armoire Altis monobloc métal - RAL 7035 - IP 55 - IK 10 - dim. (H x L x P) 2000 x 1200 x 500 mm - 2 portes - poids 139 kg - panneau arrière démontable
LEG20121015 | L | 047148 | Mono kast 2000X1600X500 2 deur Altis - IK10 - IP55 - RAL 7035 | Arm mono 2000X1600X500 2portes Altis - IP55 - IK10 - RAL 7035 | Mono kast 2000X1600X500 2 deur | Arm mono 2000X1600X500 2portes | 1377 | 1 | Stuk | Pièce |  |  | 1 | 1 | 1 | Legrand 2013-2014 | 244 | G07 | 85 |  |  | 7 |  |  | 8538.1000 |  | 1 | 176 |  | 0 |  | 0 |  | 0 | 212 | 165 | 57 | 1 | 3245060471484 | 0 |  | 0 |  | 220060 | http://www.ecataleg.be/nl/ref/047148/ | http://www.ecataleg.be/fr/ref/047148/ |  | Altis vloerkast RAL 7035 - monoblok metaal - afmetingen (H x B x D) 2000 x 1600 x 500 mm - 2 deuren - IK 10 - IP 55 - 164 kg | Armoire Altis monobloc métal - RAL 7035 - IP 55 - IK 10 - dim. (H x L x P) 2000 x 1600 x 500 mm - 2 portes - poids 164 kg - panneau arrière démontable
LEG20121015 | L | 047150 | Mono kast plaat 1600X600X400-1 deur-Altis-IP55-IK10-RAL7035 | Arm mono plaque 1600X600X400-1 porte-Altis-IP55-IK10-RAL7035 | Mono kast plaat 1600X600X400-1 | Arm mono plaque 1600X600X400-1 | 583.1 | 1 | Stuk | Pièce |  |  | 1 | 1 | 1 | ** Legrand 2011-2012 | 220 | G07 | 85 |  |  | 7 |  |  | 8538.1000 |  | 1 | 86.1 |  | 0 |  | 0 |  | 0 | 170.5 | 51.8 | 60 | 1 | 3245060471507 | 0 |  | 0 |  | 220060 | http://www.ecataleg.be/nl/ref/047150/ | http://www.ecataleg.be/fr/ref/047150/ |  | Altis vloerkast RAL 7035 - monoblok metaal - met volle plaat - afmetingen (H x B x D) 1600 x 600 x 400 mm - 1 deur - IP 55 - IK 10 - 78 kg | Armoire Altis monobloc métal avec plaque pleine - RAL 7035 - IP 55 - IK 10 - dimensions (H x L x P) 1600 x 600 x 400 mm - 1 porte - poids 78 kg
LEG20121015 | L | 047151 | Mono kast plaat 1600X800X400-1 deur-Altis-IP55-IK10-RAL7035 | Arm mono plaque 1600X800X400-1 porte-Altis-IP55-IK10-RAL7035 | Mono kast plaat 1600X800X400-1 | Arm mono plaque 1600X800X400-1 | 648.5 | 1 | Stuk | Pièce |  |  | 1 | 1 | 1 | ** Legrand 2011-2012 | 220 | G07 | 85 |  |  | 7 |  |  | 8538.1000 |  | 1 | 106.9 |  | 0 |  | 0 |  | 0 | 174 | 86 | 54 | 1 | 3245060471514 | 0 |  | 0 |  | 220060 | http://www.ecataleg.be/nl/ref/047151/ | http://www.ecataleg.be/fr/ref/047151/ |  | Altis vloerkast RAL 7035 - monoblok metaal - met volle plaat - afmetingen (H x B x D) 1600 x 800 x 400 mm - 1 deur - IP 55 - IK 10 - 93 kg | Armoire Altis monobloc métal avec plaque pleine - RAL 7035 - IP 55 - IK 10 - dimensions (H x L x P) 1600 x 800 x 400 mm - 1 porte - poids 93 kg
LEG20121015 | L | 047152 | Mono kast plaat 1600X1000X400- deur-Altis-IP55-IK10-RAL7035 | Arm mono plaque 1600X1000X400- portes-Altis-IP55-IK10-RAL7035 | Mono kast plaat 1600X1000X400- | Arm mono plaque 1600X1000X400- | 818.1 | 1 | Stuk | Pièce |  |  | 1 | 1 | 1 | ** Legrand 2011-2012 | 220 | G07 | 85 |  |  | 7 |  |  | 8538.1000 |  | 1 | 127.8 |  | 0 |  | 0 |  | 0 | 171 | 50.8 | 99.2 | 1 | 3245060471521 | 0 |  | 0 |  | 220060 | http://www.ecataleg.be/nl/ref/047152/ | http://www.ecataleg.be/fr/ref/047152/ |  | Altis vloerkast RAL 7035 - monoblok metaal - met volle plaat - afmetingen (H x B x D) 1600 x 1000 x 400 mm - 2 deuren - IP 55 - IK 10 - 112 kg | Armoire Altis monobloc métal avec plaque pleine - RAL 7035 - IP 55 - IK 10 - dimensions (H x L x P) 1600 x 1000 x 400 mm - 2 portes - poids 112 kg
LEG20121015 | L | 047153 | Mono kast plaat 1600X1200X400- deur-Altis-IP55-IK10-RAL7035 | Arm mono plaque 1600X1200X400- portes-Altis-IP55-IK10-RAL7035 | Mono kast plaat 1600X1200X400- | Arm mono plaque 1600X1200X400- | 954.7 | 1 | Stuk | Pièce |  |  | 1 | 1 | 1 | ** Legrand 2011-2012 | 220 | G07 | 85 |  |  | 7 |  |  | 8538.1000 |  | 1 | 146.5 |  | 0 |  | 0 |  | 0 | 173 | 123 | 54 | 1 | 3245060471538 | 0 |  | 0 |  | 220060 | http://www.ecataleg.be/nl/ref/047153/ | http://www.ecataleg.be/fr/ref/047153/ |  | Altis vloerkast RAL 7035 - monoblok metaal - met volle plaat - afmetingen (H x B x D) 1600 x 1200 x 400 mm - 2 deuren - IP 55 - IK 10 - 137 kg | Armoire Altis monobloc métal avec plaque pleine - RAL 7035 - IP 55 - IK 10 - dimensions (H x L x P) 1600 x 1200 x 400 mm - 2 portes - poids 137 kg
LEG20121015 | L | 047154 | Mono kast plaat 1800X600X400-1 deur-Altis-IP55-IK10-RAL7035 | Arm mono plaque 1800X600X400-1 porte-Altis-IP55-IK10-RAL7035 | Mono kast plaat 1800X600X400-1 | Arm mono plaque 1800X600X400-1 | 527.8 | 1 | Stuk | Pièce |  |  | 1 | 1 | 1 | ** Legrand 2011-2012 | 220 | G07 | 85 |  |  | 7 |  |  | 8538.1000 |  | 1 | 94.2 |  | 0 |  | 0 |  | 0 | 191.3 | 52 | 59.5 | 1 | 3245060471545 | 0 |  | 0 |  | 220060 | http://www.ecataleg.be/nl/ref/047154/ | http://www.ecataleg.be/fr/ref/047154/ |  | Altis vloerkast RAL 7035 - monoblok metaal - met volle plaat - afmetingen (H x B x D) 1800 x 600 x 400 mm - 1 deur - IP 55 - IK 10 - 85 kg | Armoire Altis monobloc métal avec plaque pleine - RAL 7035 - IP 55 - IK 10 - dimensions (H x L x P) 1800 x 600 x 400 mm - 1 porte - poids 85 kg
LEG20121015 | L | 047155 | Mono kast plaat 1800X800X400-1 deur-Altis-IP55-IK10-RAL7035 | Arm mono plaque 1800X800X400-1 porte-Altis-IP55-IK10-RAL7035 | Mono kast plaat 1800X800X400-1 | Arm mono plaque 1800X800X400-1 | 702.3 | 1 | Stuk | Pièce |  |  | 1 | 1 | 1 | ** Legrand 2011-2012 | 220 | G07 | 85 |  |  | 30 |  |  | 8538.1000 |  | 1 | 112 |  | 0 |  | 0 |  | 0 | 190.8 | 81.2 | 49.7 | 1 | 3245060471552 | 0 |  | 0 |  | 220060 | http://www.ecataleg.be/nl/ref/047155/ | http://www.ecataleg.be/fr/ref/047155/ |  | Altis vloerkast RAL 7035 - monoblok metaal - met volle plaat - afmetingen (H x B x D) 1800 x 800 x 400 mm - 1 deur - IP 55 - IK 10 - 104 kg | Armoire Altis monobloc métal avec plaque pleine - RAL 7035 - IP 55 - IK 10 - dimensions (H x L x P) 1800 x 800 x 400 mm - 1 porte - poids 104 kg
LEG20121015 | L | 047156 | Mono kast plaat 1800X1000X400- deur-Altis-IP55-IK10-RAL7035 | Arm mono plaque 1800X1000X400- porte-Altis-IP55-IK10-RAL7035 | Mono kast plaat 1800X1000X400- | Arm mono plaque 1800X1000X400- | 838.6 | 1 | Stuk | Pièce |  |  | 1 | 1 | 1 | ** Legrand 2011-2012 | 220 | G07 | 85 |  |  | 7 |  |  | 8538.1000 |  | 1 | 133 |  | 0 |  | 0 |  | 0 | 192 | 105.5 | 54 | 1 | 3245060471569 | 0 |  | 0 |  | 220060 | http://www.ecataleg.be/nl/ref/047156/ | http://www.ecataleg.be/fr/ref/047156/ |  | Altis vloerkast RAL 7035 - monoblok metaal - met volle plaat - afmetingen (H x B x D) 1800 x 1000 x 400 mm - 1 deur - IP 55 - IK 10 - 122 kg | Armoire Altis monobloc métal avec plaque pleine - RAL 7035 - IP 55 - IK 10 - dimensions (H x L x P) 1800 x 1000 x 400 mm - 1 porte - poids 122 kg
LEG20121015 | L | 047157 | Mono kast plaat 1800X1000X400- deur-Altis-IP55-IK10-RAL7035 | Arm mono plaque 1800X1000X400- portes-Altis-IP55-IK10-RAL7035 | Mono kast plaat 1800X1000X400- | Arm mono plaque 1800X1000X400- | 859.1 | 1 | Stuk | Pièce |  |  | 1 | 1 | 1 | ** Legrand 2011-2012 | 220 | G07 | 85 |  |  | 7 |  |  | 8538.1000 |  | 1 | 139.9 |  | 0 |  | 0 |  | 0 | 193 | 102 | 55 | 1 | 3245060471576 | 0 |  | 0 |  | 220060 | http://www.ecataleg.be/nl/ref/047157/ | http://www.ecataleg.be/fr/ref/047157/ |  | Altis vloerkast RAL 7035 - monoblok metaal - met volle plaat - afmetingen (H x B x D) 1800 x 1000 x 400 mm - 2 deuren - IP 55 - IK 10 - 122 kg | Armoire Altis monobloc métal avec plaque pleine - RAL 7035 - IP 55 - IK 10 - dimensions (H x L x P) 1800 x 1000 x 400 mm - 2 portes - poids 122 kg
LEG20121015 | L | 047158 | Mono kast plaat 1800X1200X400- deur-Altis-IP55-IK10-RAL7035 | Arm mono plaque 1800X1200X400- portes-Altis-IP55-IK10-RAL7035 | Mono kast plaat 1800X1200X400- | Arm mono plaque 1800X1200X400- | 1036 | 1 | Stuk | Pièce |  |  | 1 | 1 | 1 | ** Legrand 2011-2012 | 220 | G07 | 85 |  |  | 7 |  |  | 8538.1000 |  | 1 | 162.7 |  | 0 |  | 0 |  | 0 | 191.5 | 122.5 | 52.5 | 1 | 3245060471583 | 0 |  | 0 |  | 220060 | http://www.ecataleg.be/nl/ref/047158/ | http://www.ecataleg.be/fr/ref/047158/ |  | Altis vloerkast RAL 7035 - monoblok metaal - met volle plaat - afmetingen (H x B x D) 1800 x 1200 x 400 mm - 2 deuren - IP 55 - IK 10 - 154 kg | Armoire Altis monobloc métal avec plaque pleine - RAL 7035 - IP 55 - IK 10 - dimensions (H x L x P) 1800 x 1200 x 400 mm - 2 portes - poids 154 kg
LEG20121015 | L | 047159 | Mono kast plaat 1800X1600X400- deur-Altis-IP55-IK10-RAL7035 | Arm mono plaque 1800X1600X400- portes-Altis-IP55-IK10-RAL7035 | Mono kast plaat 1800X1600X400- | Arm mono plaque 1800X1600X400- | 1486 | 1 | Stuk | Pièce |  |  | 1 | 1 | 1 | ** Legrand 2011-2012 | 220 | G07 | 85 |  |  | 7 |  |  | 8538.1000 |  | 1 | 207.1 |  | 0 |  | 0 |  | 0 | 193 | 51 | 163 | 1 | 3245060471590 | 0 |  | 0 |  | 220060 | http://www.ecataleg.be/nl/ref/047159/ | http://www.ecataleg.be/fr/ref/047159/ |  | Altis vloerkast RAL 7035 - monoblok metaal - met volle plaat - afmetingen (H x B x D) 1800 x 1600 x 400 mm - 2 deuren - IP 55 - IK 10 - 194 kg | Armoire Altis monobloc métal avec plaque pleine - RAL 7035 - IP 55 - IK 10 - dimensions (H x L x P) 1800 x 1600 x 400 mm - 2 portes - poids 194 kg
LEG20121015 | L | 047160 | Mono kast plaat 2000X800X400-1 deur-Altis-IP55-IK10-RAL7035 | Arm mono plaque 2000X800X400-1 porte-Altis-IP55-IK10-RAL7035 | Mono kast plaat 2000X800X400-1 | Arm mono plaque 2000X800X400-1 | 777.4 | 1 | Stuk | Pièce |  |  | 1 | 1 | 1 | ** Legrand 2011-2012 | 220 | G07 | 85 |  |  | 7 |  |  | 8538.1000 |  | 1 | 121 |  | 0 |  | 0 |  | 0 | 212 | 84 | 51 | 1 | 3245060471606 | 0 |  | 0 |  | 220060 | http://www.ecataleg.be/nl/ref/047160/ | http://www.ecataleg.be/fr/ref/047160/ |  | Altis vloerkast RAL 7035 - monoblok metaal - met volle plaat - afmetingen (H x B x D) 2000 x 800 x 400 mm - 1 deur - IP 55 - IK 10 - 113 kg | Armoire Altis monobloc métal avec plaque pleine - RAL 7035 - IP 55 - IK 10 - dimensions (H x L x P) 2000 x 800 x 400 mm - 1 porte - poids 113 kg
LEG20121015 | L | 047161 | Mono kast plaat 2000X1000X400- deur-Altis-IP55-IK10-RAL7035 | Arm mono plaque 2000X1000X400- porte-Altis-IP55-IK10-RAL7035 | Mono kast plaat 2000X1000X400- | Arm mono plaque 2000X1000X400- | 913.6 | 1 | Stuk | Pièce |  |  | 1 | 1 | 1 | ** Legrand 2011-2012 | 220 | G07 | 85 |  |  | 7 |  |  | 8538.1000 |  | 1 | 142 |  | 0 |  | 0 |  | 0 | 213 | 105 | 50 | 1 | 3245060471613 | 0 |  | 0 |  | 220060 | http://www.ecataleg.be/nl/ref/047161/ | http://www.ecataleg.be/fr/ref/047161/ |  | Altis vloerkast RAL 7035 - monoblok metaal - met volle plaat - afmetingen (H x B x D) 2000 x 1000 x 400 mm - 1 deur - IP 55 - IK 10 - 134 kg | Armoire Altis monobloc métal avec plaque pleine - RAL 7035 - IP 55 - IK 10 - dimensions (H x L x P) 2000 x 1000 x 400 mm - 1 porte - poids 134 kg
LEG20121015 | L | 047162 | Mono kast plaat 2000X1000X400- deur-Altis-IP55-IK10-RAL7035 | Arm mono plaque 2000X1000X400- portes-Altis-IP55-IK10-RAL7035 | Mono kast plaat 2000X1000X400- | Arm mono plaque 2000X1000X400- | 913.6 | 1 | Stuk | Pièce |  |  | 1 | 1 | 1 | ** Legrand 2011-2012 | 220 | G07 | 85 |  |  | 30 |  |  | 8538.1000 |  | 1 | 152.5 |  | 0 |  | 0 |  | 0 | 214 | 103 | 50 | 1 | 3245060471620 | 0 |  | 0 |  | 220060 | http://www.ecataleg.be/nl/ref/047162/ | http://www.ecataleg.be/fr/ref/047162/ |  | Altis vloerkast RAL 7035 - monoblok metaal - met volle plaat - afmetingen (H x B x D) 2000 x 1000 x 400 mm - 2 deuren - IP 55 - IK 10 - 134 kg | Armoire Altis monobloc métal avec plaque pleine - RAL 7035 - IP 55 - IK 10 - dimensions (H x L x P) 2000 x 1000 x 400 mm - 2 portes - poids 134 kg
LEG20121015 | L | 047163 | Mono kast plaat 2000X1200X400- deur-Altis-IP55-IK10-RAL7035 | Arm mono plaque 2000X1200X400- portes-Altis-IP55-IK10-RAL7035 | Mono kast plaat 2000X1200X400- | Arm mono plaque 2000X1200X400- | 1144 | 1 | Stuk | Pièce |  |  | 1 | 1 | 1 | ** Legrand 2011-2012 | 220 | G07 | 85 |  |  | 7 |  |  | 8538.1000 |  | 1 | 174.6 |  | 0 |  | 0 |  | 0 | 213 | 120 | 49 | 1 | 3245060471637 | 0 |  | 0 |  | 220060 | http://www.ecataleg.be/nl/ref/047163/ | http://www.ecataleg.be/fr/ref/047163/ |  | Altis vloerkast RAL 7035 - monoblok metaal - met volle plaat - afmetingen (H x B x D) 2000 x 1200 x 400 mm - 2 deuren - IP 55 - IK 10 - 174 kg | Armoire Altis monobloc métal avec plaque pleine - RAL 7035 - IP 55 - IK 10 - dimensions (H x L x P) 2000 x 1200 x 400 mm - 2 portes - poids 174 kg
LEG20121015 | L | 047164 | Mono kast plaat 2000X1600X400- deur-Altis-IP55-IK10-RAL7035 | Arm mono plaque 2000X1600X400- portes-Altis-IP55-IK10-RAL7035 | Mono kast plaat 2000X1600X400- | Arm mono plaque 2000X1600X400- | 1568 | 1 | Stuk | Pièce |  |  | 1 | 1 | 1 | ** Legrand 2011-2012 | 220 | G07 | 85 |  |  | 7 |  |  | 8538.1000 |  | 1 | 225.1 |  | 0 |  | 0 |  | 0 | 212 | 52 | 163 | 1 | 3245060471644 | 0 |  | 0 |  | 220060 | http://www.ecataleg.be/nl/ref/047164/ | http://www.ecataleg.be/fr/ref/047164/ |  | Altis vloerkast RAL 7035 - monoblok metaal - met volle plaat - afmetingen (H x B x D) 2000 x 1600 x 400 mm - 2 deuren - IP 55 - IK 10 - 211 kg | Armoire Altis monobloc métal avec plaque pleine - RAL 7035 - IP 55 - IK 10 - dimensions (H x L x P) 2000 x 1600 x 400 mm - 2 portes - poids 211 kg
LEG20121015 | L | 047170 | Mono kast 1800X800X600 1 deur Altis - IK10 - IP55 - RAL 7035 | Arm mono 1800X800X600 1 porte Altis - IP55 - IK10 - RAL 7035 | Mono kast 1800X800X600 1 deur | Arm mono 1800X800X600 1 porte | 702.3 | 1 | Stuk | Pièce |  |  | 1 | 1 | 1 | Legrand 2013-2014 | 244 | G07 | 85 |  |  | 7 |  |  | 8538.1000 |  | 1 | 92.1 |  | 0 |  | 0 |  | 0 | 192 | 81 | 56 | 1 | 3245060471705 | 0 |  | 0 |  | 220060 | http://www.ecataleg.be/nl/ref/047170/ | http://www.ecataleg.be/fr/ref/047170/ |  | Altis vloerkast RAL 7035 - monoblok metaal - afmetingen (H x B x D) 1800 x 800 x 600 mm - 1 deur - IK 10 - IP 55 - 90 kg | Armoire Altis monobloc métal - RAL 7035 - IP 55 - IK 10 - dimensions (H x L x P) 1800 x 800 x 600 mm - 1 porte - poids 90 kg - panneau arrière démontable
LEG20121015 | L | 047171 | Mono kast 2000X800X600 1 deur Altis - IK10 - IP55 - RAL 7035 | Arm mono 2000X800X600 1 porte Altis - IP55 - IK10 - RAL 7035 | Mono kast 2000X800X600 1 deur | Arm mono 2000X800X600 1 porte | 729.7 | 1 | Stuk | Pièce |  |  | 1 | 1 | 1 | Legrand 2013-2014 | 244 | G07 | 85 |  |  | 7 |  |  | 8538.1000 |  | 1 | 110 |  | 0 |  | 0 |  | 0 | 212 | 85 | 67 | 1 | 3245060471712 | 0 |  | 0 |  | 220060 | http://www.ecataleg.be/nl/ref/047171/ | http://www.ecataleg.be/fr/ref/047171/ |  | Altis vloerkast RAL 7035 - monoblok metaal - afmetingen (H x B x D) 2000 x 800 x 600 mm - 1 deur - IK 10 - IP 55 - 97 kg | Armoire Altis monobloc métal - RAL 7035 - IP 55 - IK 10 - dimensions (H x L x P) 2000 x 800 x 600 mm - 1 porte - poids 97 kg - panneau arrière démontable
LEG20121015 | L | 047172 | Mono kast 2000X1200X600 2 deur Altis - IK10 - IP55 - RAL 7035 | Arm mono 2000X1200X600 2portes Altis - IP55 - IK10 - RAL 7035 | Mono kast 2000X1200X600 2 deur | Arm mono 2000X1200X600 2portes | 1132 | 1 | Stuk | Pièce |  |  | 1 | 1 | 1 | Legrand 2013-2014 | 244 | G07 | 85 |  |  | 7 |  |  | 8538.1000 |  | 1 | 149.3 |  | 0 |  | 0 |  | 0 | 212 | 121 | 67 | 1 | 3245060471729 | 0 |  | 0 |  | 220060 | http://www.ecataleg.be/nl/ref/047172/ | http://www.ecataleg.be/fr/ref/047172/ |  | Altis vloerkast RAL 7035 - monoblok metaal - afmetingen (H x B x D) 2000 x 1200 x 600 mm - 2 deuren - IK 10 - IP 55 - 145 kg | Armoire Altis monobloc métal - RAL 7035 - IP 55 - IK 10 - dim. (H x L x P) 2000 x 1200 x 600 mm - 2 portes - poids 145 kg - panneau arrière démontable
LEG20121015 | L | 047200 | Samenst. kast 1200X600X400 - 1 deur-Altis-IP55-IK10-RAL7035 | Arm ass 1200X600X400 1 porte Altis - IP55 - IK10 - RAL 7035 | Samenst. kast 1200X600X400 - 1 | Arm ass 1200X600X400 1 porte | 647.8 | 1 | Stuk | Pièce |  |  | 1 | 1 | 1 | Legrand 2013-2014 | 245 | G07 | 85 |  |  | 7 |  |  | 8538.1000 |  | 1 | 56 |  | 0 |  | 0 |  | 0 | 136 | 62 | 44 | 1 | 3245060472009 | 0 |  | 0 |  | 220060 | http://www.ecataleg.be/nl/ref/047200/ | http://www.ecataleg.be/fr/ref/047200/ |  | Altis samenstelbare metalen vloerkast RAL 7035 met afmetingen (H x B x D) 1200 x 600 x 400 mm - 1 deur - IP 55 - IK 10 - 59 kg | Armoire Altis assemblable métal - RAL 7035 - IP 55 - IK 10 - dim. (H x L x P) 1200 x 600 x 400 mm - 1 porte - poids 59 kg - panneau arrière démontable
LEG20121015 | L | 047201 | Samenst. kast 1200X800X400 - 1 deur-Altis-IP55-IK10-RAL7035 | Arm ass 1200X800X400 1 porte Altis - IP55 - IK10 - RAL 7035 | Samenst. kast 1200X800X400 - 1 | Arm ass 1200X800X400 1 porte | 695.6 | 1 | Stuk | Pièce |  |  | 1 | 1 | 1 | Legrand 2013-2014 | 245 | G07 | 85 |  |  | 7 |  |  | 8538.1000 |  | 1 | 69 |  | 0 |  | 0 |  | 0 | 135.6 | 80.7 | 43.9 | 1 | 3245060472016 | 0 |  | 0 |  | 220060 | http://www.ecataleg.be/nl/ref/047201/ | http://www.ecataleg.be/fr/ref/047201/ |  | Altis samenstelbare metalen vloerkast RAL 7035 met afmetingen (H x B x D) 1200 x 800 x 400 mm - 1 deur - IP 55 - IK 10 - 69 kg | Armoire Altis assemblable métal - RAL 7035 - IP 55 - IK 10 - dim. (H x L x P) 1200 x 800 x 400 mm - 1 porte - poids 69 kg - panneau arrière démontable
LEG20121015 | L | 047202 | Samenst. kast 1800X400X400 - 1 deur-Altis-IP55-IK10-RAL7035 | Arm ass 1800X400X400 1 porte Altis - IP55 - IK10 - RAL 7035 | Samenst. kast 1800X400X400 - 1 | Arm ass 1800X400X400 1 porte | 645.9 | 1 | Stuk | Pièce |  |  | 1 | 1 | 1 | Legrand 2013-2014 | 245 | G07 | 85 |  |  | 7 |  |  | 8538.1000 |  | 1 | 44.8 |  | 0 |  | 0 |  | 0 | 195 | 48 | 40 | 1 | 3245060472023 | 0 |  | 0 |  | 220060 | http://www.ecataleg.be/nl/ref/047202/ | http://www.ecataleg.be/fr/ref/047202/ |  | Altis samenstelbare metalen vloerkast RAL 7035 met afmetingen (H x B x D) 1800 x 400 x 400 mm - 1 deur - IP 55 - IK 10 - 56 kg | Armoire Altis assemblable métal - RAL 7035 - IP 55 - IK 10 - dim. (H x L x P) 1800 x 400 x 400 mm - 1 porte - poids 56 kg - panneau arrière démontable
LEG20121015 | L | 047203 | Samenst. kast 1800X600X400 - 1 deur-Altis-IP55-IK10-RAL7035 | Arm ass 1800X600X400 1 porte Altis - IP55 - IK10 - RAL 7035 | Samenst. kast 1800X600X400 - 1 | Arm ass 1800X600X400 1 porte | 654.6 | 1 | Stuk | Pièce |  |  | 1 | 1 | 1 | Legrand 2013-2014 | 245 | G07 | 85 |  |  | 7 |  |  | 8538.1000 |  | 1 | 70 |  | 0 |  | 0 |  | 0 | 194 | 61 | 44 | 1 | 3245060472030 | 0 |  | 0 |  | 220060 | http://www.ecataleg.be/nl/ref/047203/ | http://www.ecataleg.be/fr/ref/047203/ |  | Altis samenstelbare metalen vloerkast RAL 7035 met afmetingen (H x B x D) 1800 x 600 x 400 mm - 1 deur - IP 55 - IK 10 - 71 kg | Armoire Altis assemblable métal - RAL 7035 - IP 55 - IK 10 - dim. (H x L x P) 1800 x 600 x 400 mm - 1 porte - poids 71 kg - panneau arrière démontable
LEG20121015 | L | 047204 | Samenst. kast 1800X800X400 - 1 deur-Altis-IP55-IK10-RAL7035 | Arm ass 1800X800X400 1 porte Altis - IP55 - IK10 - RAL 7035 | Samenst. kast 1800X800X400 - 1 | Arm ass 1800X800X400 1 porte | 715.9 | 1 | Stuk | Pièce |  |  | 1 | 1 | 1 | Legrand 2013-2014 | 245 | G07 | 85 |  |  | 7 |  |  | 8538.1000 |  | 1 | 84.4 |  | 0 |  | 0 |  | 0 | 194.5 | 79.5 | 50.5 | 1 | 3245060472047 | 0 |  | 0 |  | 220060 | http://www.ecataleg.be/nl/ref/047204/ | http://www.ecataleg.be/fr/ref/047204/ |  | Altis samenstelbare metalen vloerkast RAL 7035 met afmetingen (H x B x D) 1800 x 800 x 400 mm - 1 deur - IP 55 - IK 10 - 84 kg | Armoire Altis assemblable métal - RAL 7035 - IP 55 - IK 10 - dim. (H x L x P) 1800 x 800 x 400 mm - 1 porte - poids 84 kg - panneau arrière démontable
LEG20121015 | L | 047205 | Samenst. kast 1800x1000x400 -1 deur-Altis-IP55-IK10-RAL7035 | Arm ass 1800x1000x400 1 porte Altis - IP55 - IK10 - RAL 7035 | Samenst. kast 1800x1000x400 -1 | Arm ass 1800x1000x400 1 porte | 831.8 | 1 | Stuk | Pièce |  |  | 1 | 1 | 1 | Legrand 2013-2014 | 245 | G07 | 85 |  |  | 7 |  |  | 8538.1000 |  | 1 | 97 |  | 0 |  | 0 |  | 0 | 194.5 | 100.9 | 43.5 | 1 | 3245060472054 | 0 |  | 0 |  | 220060 | http://www.ecataleg.be/nl/ref/047205/ | http://www.ecataleg.be/fr/ref/047205/ |  | Altis samenstelbare metalen vloerkast RAL 7035 met afmetingen (H x B x D) 1800 x 1000 x 400 mm - 1 deur - IP 55 - IK 10 - 97 kg | Armoire Altis assemblable métal - RAL 7035 - IP 55 - IK 10 - dim. (H x L x P) 1800 x 1000 x 400 mm - 1 porte - poids 97 kg - panneau arrière démontable
LEG20121015 | L | 047206 | Samenst. kast 1800x1000x400 -2 deur-Altis-IP55-IK10-RAL7035 | Arm ass 1800x1000x400 2 portes Altis - IP55 - IK10 - RAL 7035 | Samenst. kast 1800x1000x400 -2 | Arm ass 1800x1000x400 2 portes | 872.8 | 1 | Stuk | Pièce |  |  | 1 | 1 | 1 | Legrand 2013-2014 | 245 | G07 | 85 |  |  | 7 |  |  | 8538.1000 |  | 1 | 109.2 |  | 0 |  | 0 |  | 0 | 195 | 101 | 52 | 1 | 3245060472061 | 0 |  | 0 |  | 220060 | http://www.ecataleg.be/nl/ref/047206/ | http://www.ecataleg.be/fr/ref/047206/ |  | Altis samenstelbare metalen vloerkast RAL 7035 met afmetingen (H x B x D) 1800 x 1000 x 400 mm - 2 deuren - IP 55 - IK 10 - 101 kg | Armoire Altis assemblable métal - RAL 7035 - IP 55 - IK 10 - dim. (H x L x P) 1800 x 1000 x 400 mm - 2 portes - poids 101 kg - panneau arrière démontable
LEG20121015 | L | 047207 | Samenst. kast 1800X1200X400 -2 deur-Altis-IP55-IK10-RAL7035 | Arm ass 1800X1200X400 2 portes Altis - IP55 - IK10 - RAL 7035 | Samenst. kast 1800X1200X400 -2 | Arm ass 1800X1200X400 2 portes | 1064 | 1 | Stuk | Pièce |  |  | 1 | 1 | 1 | Legrand 2013-2014 | 245 | G07 | 85 |  |  | 30 |  |  | 8538.1000 |  | 1 | 124 |  | 0 |  | 0 |  | 0 | 195 | 120 | 40 | 1 | 3245060472078 | 0 |  | 0 |  | 220060 | http://www.ecataleg.be/nl/ref/047207/ | http://www.ecataleg.be/fr/ref/047207/ |  | Altis samenstelbare metalen vloerkast RAL 7035 met afmetingen (H x B x D) 1800 x 1200 x 400 mm - 2 deuren - IP 55 - IK 10 - 124 kg | Armoire Altis assemblable métal - RAL 7035 - IP 55 - IK 10 - dim. (H x L x P) 1800 x 1200 x 400 mm - 2 portes - poids 124 kg - panneau arrière démontable
LEG20121015 | L | 047208 | Samenst. kast 2000X400X400 - 1 deur-Altis-IP55-IK10-RAL7035 | Arm ass 2000X400X400 1 porte Altis - IP55 - IK10 - RAL 7035 | Samenst. kast 2000X400X400 - 1 | Arm ass 2000X400X400 1 porte | 661.5 | 1 | Stuk | Pièce |  |  | 1 | 1 | 1 | Legrand 2013-2014 | 245 | G07 | 85 |  |  | 2 |  |  | 8538.1000 |  | 1 | 66 |  | 0 |  | 0 |  | 0 | 214.7 | 45.6 | 42.5 | 1 | 3245060472085 | 0 |  | 0 |  | 220060 | http://www.ecataleg.be/nl/ref/047208/ | http://www.ecataleg.be/fr/ref/047208/ |  | Altis samenstelbare metalen vloerkast RAL 7035 met afmetingen (H x B x D) 2000 x 400 x 400 mm - 1 deur - IP 55 - IK 10 - 66 kg | Armoire Altis assemblable métal - RAL 7035 - IP 55 - IK 10 - dim. (H x L x P) 2000 x 400 x 400 mm - 1 porte - poids 66 kg - panneau arrière démontable
LEG20121015 | L | 047209 | Samenst. kast 2000X600X400 - 1 deur-Altis-IP55-IK10-RAL7035 | Arm ass 2000X600X400 1 porte Altis - IP55 - IK10 - RAL 7035 | Samenst. kast 2000X600X400 - 1 | Arm ass 2000X600X400 1 porte | 715.9 | 1 | Stuk | Pièce |  |  | 1 | 1 | 1 | Legrand 2013-2014 | 245 | G07 | 85 |  |  | 7 |  |  | 8538.1000 |  | 1 | 89 |  | 0 |  | 0 |  | 0 | 214.7 | 61.6 | 44.3 | 1 | 3245060472092 | 0 |  | 0 |  | 220060 | http://www.ecataleg.be/nl/ref/047209/ | http://www.ecataleg.be/fr/ref/047209/ |  | Altis samenstelbare metalen vloerkast RAL 7035 met afmetingen (H x B x D) 2000 x 600 x 400 mm - 1 deur - IP 55 - IK 10 - 89 kg | Armoire Altis assemblable métal - RAL 7035 - IP 55 - IK 10 - dim. (H x L x P) 2000 x 600 x 400 mm - 1 porte - poids 89 kg - panneau arrière démontable
LEG20121015 | L | 047210 | Samenst. kast 2000X800X400 - 1 deur-Altis-IP55-IK10-RAL7035 | Arm ass 2000X800X400 1 porte Altis - IP55 - IK10 - RAL 7035 | Samenst. kast 2000X800X400 - 1 | Arm ass 2000X800X400 1 porte | 756.9 | 1 | Stuk | Pièce |  |  | 1 | 1 | 1 | Legrand 2013-2014 | 245 | G07 | 85 |  |  | 3 |  |  | 8538.1000 |  | 1 | 87.2 |  | 0 |  | 0 |  | 0 | 201.5 | 79.5 | 51 | 1 | 3245060472108 | 0 |  | 0 |  | 220060 | http://www.ecataleg.be/nl/ref/047210/ | http://www.ecataleg.be/fr/ref/047210/ |  | Altis samenstelbare metalen vloerkast RAL 7035 met afmetingen (H x B x D) 2000 x 800 x 400 mm - 1 deur - IP 55 - IK 10 - 88 kg | Armoire Altis assemblable métal - RAL 7035 - IP 55 - IK 10 - dim. (H x L x P) 2000 x 800 x 400 mm - 1 porte - poids 88 kg - panneau arrière démontable
LEG20121015 | L | 047211 | Samenst. kast 2000X1000X400 -1 deur-Altis-IP55-IK10-RAL7035 | Arm ass 2000X1000X400 1 porte Altis - IP55 - IK10 - RAL 7035 | Samenst. kast 2000X1000X400 -1 | Arm ass 2000X1000X400 1 porte | 872.8 | 1 | Stuk | Pièce |  |  | 1 | 1 | 1 | Legrand 2013-2014 | 245 | G07 | 85 |  |  | 7 |  |  | 8538.1000 |  | 1 | 104 |  | 0 |  | 0 |  | 0 | 215 | 43.8 | 101.2 | 1 | 3245060472115 | 0 |  | 0 |  | 220060 | http://www.ecataleg.be/nl/ref/047211/ | http://www.ecataleg.be/fr/ref/047211/ |  | Altis samenstelbare metalen vloerkast RAL 7035 met afmetingen (H x B x D) 2000 x 1000 x 400 mm - 1 deur - IP 55 - IK 10 - 103,7 kg | Armoire Altis assemblable métal - RAL 7035 - IP 55 - IK 10 - dim. (H x L x P) 2 00 x 1000 x 400 mm - 1 porte - poids 103,7 kg - panneau arrière démontable
LEG20121015 | L | 047212 | Samenst. kast 2000X1000X400 -2 deur-Altis-IP55-IK10-RAL7035 | Arm ass 2000X1000X400 2 portes Altis - IP55 - IK10 - RAL 7035 | Samenst. kast 2000X1000X400 -2 | Arm ass 2000X1000X400 2 portes | 954.7 | 1 | Stuk | Pièce |  |  | 1 | 1 | 1 | Legrand 2013-2014 | 245 | G07 | 85 |  |  | 30 |  |  | 8538.1000 |  | 1 | 116.6 |  | 0 |  | 0 |  | 0 | 213 | 101.5 | 44 | 1 | 010324506047212230000001 | 0 |  | 0 |  | 220060 | http://www.ecataleg.be/nl/ref/047212/ | http://www.ecataleg.be/fr/ref/047212/ |  | Altis samenstelbare metalen vloerkast RAL 7035 met afmetingen (H x B x D) 2000 x 1000 x 400 mm - 2 deuren - IP 55 - IK 10 - 108,5 kg | Armoire Altis assemblable métal - RAL 7035 - IP 55 - IK 10 - dim. (H x L x P) 2000 x 1000 x 400 mm - 2 portes - poids 108,5 kg - panneau arrière démontable
LEG20121015 | L | 047213 | Samenst. kast 2000X1200X400 -2 deur-Altis-IP55-IK10-RAL7035 | Arm ass 2000X1200X400 2 portes Altis - IP55 - IK10 - RAL 7035 | Samenst. kast 2000X1200X400 -2 | Arm ass 2000X1200X400 2 portes | 1076 | 1 | Stuk | Pièce |  |  | 1 | 1 | 1 | Legrand 2013-2014 | 245 | G07 | 85 |  |  | 7 |  |  | 8538.1000 |  | 1 | 135 |  | 0 |  | 0 |  | 0 | 215 | 120 | 40 | 1 | 3245060472139 | 0 |  | 0 |  | 220060 | http://www.ecataleg.be/nl/ref/047213/ | http://www.ecataleg.be/fr/ref/047213/ |  | Altis samenstelbare metalen vloerkast RAL 7035 met afmetingen (H x B x D) 2000 x 1200 x 400 mm - 2 deuren - IP 55 - IK 10 - 135,2 kg | Armoire Altis assemblable métal - RAL 7035 - IP 55 - IK 10 - dim. (H x L x P) 2000 x 1200 x 400 mm - 2 portes - poids 135,2 kg - panneau arrière démontable
LEG20121015 | L | 047220 | Samenst. kast 1600X600X500 - 1 deur-Altis-IP55-IK10-RAL7035 | Arm ass 1600X600X500 1 porte Altis - IP55 - IK10 - RAL 7035 | Samenst. kast 1600X600X500 - 1 | Arm ass 1600X600X500 1 porte | 736.5 | 1 | Stuk | Pièce |  |  | 1 | 1 | 1 | Legrand 2013-2014 | 245 | G07 | 85 |  |  | 7 |  |  | 8538.1000 |  | 1 | 70 |  | 0 |  | 0 |  | 0 | 175 | 61 | 53 | 1 | 3245060472207 | 0 |  | 0 |  | 220060 | http://www.ecataleg.be/nl/ref/047220/ | http://www.ecataleg.be/fr/ref/047220/ |  | Altis samenstelbare metalen vloerkast RAL 7035 met afmetingen (H x B x D) 1600 x 600 x 500 mm - 1 deur - IP 55 - IK 10 - 70,4 kg | Armoire Altis assemblable métal - RAL 7035 - IP 55 - IK 10 - dim. (H x L x P) 1600 x 600 x 500 mm - 1 porte - poids 70,4 kg - panneau arrière démontable
LEG20121015 | L | 047221 | Samenst. kast 1600X800X500 - 1 deur-Altis-IP55-IK10-RAL7035 | Arm ass 1600X800X500 1 porte Altis - IP55 - IK10 - RAL 7035 | Samenst. kast 1600X800X500 - 1 | Arm ass 1600X800X500 1 porte | 743.2 | 1 | Stuk | Pièce |  |  | 1 | 1 | 1 | Legrand 2013-2014 | 245 | G07 | 85 |  |  | 7 |  |  | 8538.1000 |  | 1 | 80.8 |  | 0 |  | 0 |  | 0 | 175 | 81.2 | 54 | 1 | 3245060472214 | 0 |  | 0 |  | 220060 | http://www.ecataleg.be/nl/ref/047221/ | http://www.ecataleg.be/fr/ref/047221/ |  | Altis samenstelbare metalen vloerkast RAL 7035 met afmetingen (H x B x D) 1600 x 800 x 500 mm - 1 deur - IP 55 - IK 10 - 81 kg | Armoire Altis assemblable métal - RAL 7035 - IP 55 - IK 10 - dim. (H x L x P) 1600 x 800 x 500 mm - 1 porte - poids 81 kg - panneau arrière démontable
LEG20121015 | L | 047222 | Samenst. kast 1600X1200X500 - deur-Altis-IP55-IK10-RAL7035 | Arm ass 1600X1200X500 2 portes Altis - IP55 - IK10 - RAL 7035 | Samenst. kast 1600X1200X500 - | Arm ass 1600X1200X500 2 portes | 1050 | 1 | Stuk | Pièce |  |  | 1 | 1 | 1 | Legrand 2013-2014 | 245 | G07 | 85 |  |  | 7 |  |  | 8538.1000 |  | 1 | 117.4 |  | 0 |  | 0 |  | 0 | 174 | 122 | 57 | 1 | 3245060472221 | 0 |  | 0 |  | 220060 | http://www.ecataleg.be/nl/ref/047222/ | http://www.ecataleg.be/fr/ref/047222/ |  | Altis samenstelbare metalen vloerkast RAL 7035 met afmetingen (H x B x D) 1600 x 1200 x 500 mm - 2 deuren - IP 55 - IK 10 - 124,5 kg | Armoire Altis assemblable métal - RAL 7035 - IP 55 - IK 10 - dim. (H x L x P) 1600 x 1200 x 500 mm - 2 portes - poids 124,5 kg - panneau arrière démontable
LEG20121015 | L | 047223 | Samenst. kast 1800X400X500 - 1 deur-Altis-IP55-IK10-RAL7035 | Arm ass 1800X400X500 1 porte Altis - IP55 - IK10 - RAL 7035 | Samenst. kast 1800X400X500 - 1 | Arm ass 1800X400X500 1 porte | 641 | 1 | Stuk | Pièce |  |  | 1 | 1 | 1 | Legrand 2013-2014 | 245 | G07 | 85 |  |  | 7 |  |  | 8538.1000 |  | 1 | 55 |  | 0 |  | 0 |  | 0 | 194.9 | 53.8 | 42.1 | 1 | 3245060472238 | 0 |  | 0 |  | 220060 | http://www.ecataleg.be/nl/ref/047223/ | http://www.ecataleg.be/fr/ref/047223/ |  | Altis samenstelbare metalen vloerkast RAL 7035 met afmetingen (H x B x D) 1800 x 400 x 500 mm - 1 deur - IP 55 - IK 10 - 55 kg | Armoire Altis assemblable métal - RAL 7035 - IP 55 - IK 10 - dim. (H x L x P) 1800 x 400 x 500 mm - 1 porte - poids 55 kg - panneau arrière démontable
LEG20121015 | L | 047224 | Samenst. kast 1800X600X500 - 1 deur-Altis-IP55-IK10-RAL7035 | Arm ass 1800X600X500 1 porte Altis - IP55 - IK10 - RAL 7035 | Samenst. kast 1800X600X500 - 1 | Arm ass 1800X600X500 1 porte | 715.9 | 1 | Stuk | Pièce |  |  | 1 | 1 | 1 | Legrand 2013-2014 | 245 | G07 | 85 |  |  | 7 |  |  | 8538.1000 |  | 1 | 74 |  | 0 |  | 0 |  | 0 | 194 | 61.6 | 54.1 | 1 | 3245060472245 | 0 |  | 0 |  | 220060 | http://www.ecataleg.be/nl/ref/047224/ | http://www.ecataleg.be/fr/ref/047224/ |  | Altis samenstelbare metalen vloerkast RAL 7035 met afmetingen (H x B x D) 1800 x 600 x 500 mm - 1 deur - IP 55 - IK 10 - 74,3 kg | Armoire Altis assemblable métal - RAL 7035 - IP 55 - IK 10 - dim. (H x L x P) 1800 x 600 x 500 mm - 1 porte - poids 74,3 kg - panneau arrière démontable
LEG20121015 | L | 047225 | Samenst. kast 1800X800X500 - 1 deur-Altis-IP55-IK10-RAL7035 | Arm ass 1800X800X500 1 porte Altis - IP55 - IK10 - RAL 7035 | Samenst. kast 1800X800X500 - 1 | Arm ass 1800X800X500 1 porte | 750 | 1 | Stuk | Pièce |  |  | 1 | 1 | 1 | Legrand 2013-2014 | 245 | G07 | 85 |  |  | 7 |  |  | 8538.1000 |  | 1 | 84.2 |  | 0 |  | 0 |  | 0 | 195 | 81 | 53.5 | 1 | 3245060472252 | 0 |  | 0 |  | 220060 | http://www.ecataleg.be/nl/ref/047225/ | http://www.ecataleg.be/fr/ref/047225/ |  | Altis samenstelbare metalen vloerkast RAL 7035 met afmetingen (H x B x D) 1800 x 800 x 500 mm - 1 deur - IP 55 - IK 10 - 86 kg | Armoire Altis assemblable métal - RAL 7035 - IP 55 - IK 10 - dim. (H x L x P) 1800 x 800 x 500 mm - 1 porte - poids 86 kg - panneau arrière démontable
LEG20121015 | L | 047226 | Samenst. kast 1800X1000X500 - deur-Altis-IP55-IK10-RAL7035 | Arm ass 1800X1000X500 1 porte Altis - IP55 - IK10 - RAL 7035 | Samenst. kast 1800X1000X500 - | Arm ass 1800X1000X500 1 porte | 859.1 | 1 | Stuk | Pièce |  |  | 1 | 1 | 1 | Legrand 2013-2014 | 245 | G07 | 85 |  |  | 7 |  |  | 8538.1000 |  | 1 | 99.6 |  | 0 |  | 0 |  | 0 | 195 | 100 | 57.5 | 1 | 3245060472269 | 0 |  | 0 |  | 220060 | http://www.ecataleg.be/nl/ref/047226/ | http://www.ecataleg.be/fr/ref/047226/ |  | Altis samenstelbare metalen vloerkast RAL 7035 met afmetingen (H x B x D) 1800 x 1000 x 500 mm - 1 deur - IP 55 - IK 10 - 99,3 kg | Armoire Altis assemblable métal - RAL 7035 - IP 55 - IK 10 - dim. (H x L x P) 1800 x 1000 x 500 mm - 1 porte - poids 99,3 kg - panneau arrière démontable
LEG20121015 | L | 047227 | Samenst. kast 1800X1200X500 - deur-Altis-IP55-IK10-RAL7035 | Arm ass 1800X1200X500 2 portes Altis - IP55 - IK10 - RAL 7035 | Samenst. kast 1800X1200X500 - | Arm ass 1800X1200X500 2 portes | 1119 | 1 | Stuk | Pièce |  |  | 1 | 1 | 1 | Legrand 2013-2014 | 245 | G07 | 85 |  |  | 7 |  |  | 8538.1000 |  | 1 | 125 |  | 0 |  | 0 |  | 0 | 194 | 122 | 53.5 | 1 | 3245060472276 | 0 |  | 0 |  | 220060 | http://www.ecataleg.be/nl/ref/047227/ | http://www.ecataleg.be/fr/ref/047227/ |  | Altis samenstelbare metalen vloerkast RAL 7035 met afmetingen (H x B x D) 1800 x 1200 x 500 mm - 2 deuren - IP 55 - IK 10 - 131,4 kg | Armoire Altis assemblable métal - RAL 7035 - IP 55 - IK 10 - dim. (H x L x P) 1800 x 1200 x 500 mm - 2 portes - poids 131,4 kg - panneau arrière démontable
LEG20121015 | L | 047228 | Samenst. kast 2000X400X500 - 1 deur-Altis-IP55-IK10-RAL7035 | Arm ass 2000X400X500 1 porte Altis - IP55 - IK10 - RAL 7035 | Samenst. kast 2000X400X500 - 1 | Arm ass 2000X400X500 1 porte | 647.8 | 1 | Stuk | Pièce |  |  | 1 | 1 | 1 | Legrand 2013-2014 | 245 | G07 | 85 |  |  | 2 |  |  | 8538.1000 |  | 1 | 58 |  | 0 |  | 0 |  | 0 | 214.6 | 54.8 | 42.4 | 1 | 3245060472283 | 0 |  | 0 |  | 220060 | http://www.ecataleg.be/nl/ref/047228/ | http://www.ecataleg.be/fr/ref/047228/ |  | Altis samenstelbare metalen vloerkast RAL 7035 met afmetingen (H x B x D) 2000 x 400 x 500 mm - 1 deur - IP 55 - IK 10 - 57,5 kg | Armoire Altis assemblable métal - RAL 7035 - IP 55 - IK 10 - dim. (H x L x P) 2000 x 400 x 500 mm - 1 porte - poids 57,5 kg - panneau arrière démontable
LEG20121015 | L | 047229 | Samenst. kast 2000X600X500 - 1 deur-Altis-IP55-IK10-RAL7035 | Arm ass 2000X600X500 1 porte Altis - IP55 - IK10 - RAL 7035 | Samenst. kast 2000X600X500 - 1 | Arm ass 2000X600X500 1 porte | 729.7 | 1 | Stuk | Pièce |  |  | 1 | 1 | 1 | Legrand 2013-2014 | 245 | G07 | 85 |  |  | 7 |  |  | 8538.1000 |  | 1 | 77.4 |  | 0 |  | 0 |  | 0 | 214.5 | 59.5 | 57.5 | 1 | 3245060472290 | 0 |  | 0 |  | 220060 | http://www.ecataleg.be/nl/ref/047229/ | http://www.ecataleg.be/fr/ref/047229/ |  | Altis samenstelbare metalen vloerkast RAL 7035 met afmetingen (H x B x D) 2000 x 600 x 500 mm - 1 deur - IP 55 - IK 10 - 79,2 kg | Armoire Altis assemblable métal - RAL 7035 - IP 55 - IK 10 - dim. (H x L x P) 2000 x 600 x 500 mm - 1 porte - poids 79,2 kg - panneau arrière démontable
LEG20121015 | L | 047230 | Samenst. kast 2000X800X500 - 1 deur-Altis-IP55-IK10-RAL7035 | Arm ass 2000X800X500 1 porte Altis - IP55 - IK10 - RAL 7035 | Samenst. kast 2000X800X500 - 1 | Arm ass 2000X800X500 1 porte | 763.6 | 1 | Stuk | Pièce |  |  | 1 | 1 | 1 | Legrand 2013-2014 | 245 | G07 | 85 |  |  | 2 |  |  | 8538.1000 |  | 1 | 94.2 |  | 0 |  | 0 |  | 0 | 216 | 81 | 55 | 1 | 3245060472306 | 0 |  | 0 |  | 220060 | http://www.ecataleg.be/nl/ref/047230/ | http://www.ecataleg.be/fr/ref/047230/ |  | Altis samenstelbare metalen vloerkast RAL 7035 met afmetingen (H x B x D) 2000 x 800 x 500 mm - 1 deur - IP 55 - IK 10 - 92,7 kg | Armoire Altis assemblable métal - RAL 7035 - IP 55 - IK 10 - dim. (H x L x P) 2000 x 800 x 500 mm - 1 porte - poids 92,7 kg - panneau arrière démontable
LEG20121015 | L | 047231 | Samenst. kast 2000X1000X500 - deur-Altis-IP55-IK10-RAL7035 | Arm ass 2000X1000X500 1 porte Altis - IP55 - IK10 - RAL 7035 | Samenst. kast 2000X1000X500 - | Arm ass 2000X1000X500 1 porte | 879.6 | 1 | Stuk | Pièce |  |  | 1 | 1 | 1 | Legrand 2013-2014 | 245 | G07 | 85 |  |  | 7 |  |  | 8538.1000 |  | 1 | 106 |  | 0 |  | 0 |  | 0 | 215 | 100 | 50 | 1 | 3245060472313 | 0 |  | 0 |  | 220060 | http://www.ecataleg.be/nl/ref/047231/ | http://www.ecataleg.be/fr/ref/047231/ |  | Altis samenstelbare metalen vloerkast RAL 7035 met afmetingen (H x B x D) 2000 x 1000 x 500 mm - 1 deur - IP 55 - IK 10 - 106 kg | Armoire Altis assemblable métal - RAL 7035 - IP 55 - IK 10 - dim. (H x L x P) 2000 x 1000 x 500 mm - 1 porte - poids 106 kg - panneau arrière démontable
LEG20121015 | L | 047232 | Samenst. kast 2000X1000X500 - deur-Altis-IP55-IK10-RAL7035 | Arm ass 2000X1000X500 2 portes Altis - IP55 - IK10 - RAL 7035 | Samenst. kast 2000X1000X500 - | Arm ass 2000X1000X500 2 portes | 1043 | 1 | Stuk | Pièce |  |  | 1 | 1 | 1 | Legrand 2013-2014 | 245 | G07 | 85 |  |  | 7 |  |  | 8538.1000 |  | 1 | 119.6 |  | 0 |  | 0 |  | 0 | 213 | 99.5 | 56.5 | 1 | 3245060472320 | 0 |  | 0 |  | 220060 | http://www.ecataleg.be/nl/ref/047232/ | http://www.ecataleg.be/fr/ref/047232/ |  | Altis samenstelbare metalen vloerkast RAL 7035 met afmetingen (H x B x D) 2000 x 1000 x 500 mm - 2 deuren - IP 55 - IK 10 - 110,7 kg | Armoire Altis assemblable métal - RAL 7035 - IP 55 - IK 10 - dim. (H x L x P) 2000 x 1000 x 500 mm - 2 portes - poids 110,7 kg - panneau arrière démontable
LEG20121015 | L | 047233 | Samenst. kast 2000X1200X500 - deur-Altis-IP55-IK10-RAL7035 | Arm ass 2000X1200X500 2 portes Altis - IP55 - IK10 - RAL 7035 | Samenst. kast 2000X1200X500 - | Arm ass 2000X1200X500 2 portes | 1166 | 1 | Stuk | Pièce |  |  | 1 | 1 | 1 | Legrand 2013-2014 | 245 | G07 | 85 |  |  | 7 |  |  | 8538.1000 |  | 1 | 142.8 |  | 0 |  | 0 |  | 0 | 214 | 121 | 54 | 1 | 3245060472337 | 0 |  | 0 |  | 220060 | http://www.ecataleg.be/nl/ref/047233/ | http://www.ecataleg.be/fr/ref/047233/ |  | Altis samenstelbare metalen vloerkast RAL 7035 met afmetingen (H x B x D) 2000 x 1200 x 500 mm - 2 deuren - IP 55 - IK 10 - 138 kg | Armoire Altis assemblable métal - RAL 7035 - IP 55 - IK 10 - dim. (H x L x P) 2000 x 1200 x 500 mm - 2 portes - poids 138 kg - panneau arrière démontable
LEG20121015 | L | 047234 | Samenst. kast 2000X1600X500 - deur-Altis-IP55-IK10-RAL7035 | Arm ass 2000X1600X500 2 portes Altis - IP55 - IK10 - RAL 7035 | Samenst. kast 2000X1600X500 - | Arm ass 2000X1600X500 2 portes | 1399 | 1 | Stuk | Pièce |  |  | 1 | 1 | 1 | Legrand 2013-2014 | 245 | G07 | 85 |  |  | 7 |  |  | 8538.1000 |  | 1 | 173 |  | 0 |  | 0 |  | 0 | 214 | 159.5 | 57 | 1 | 3245060472344 | 0 |  | 0 |  | 220060 | http://www.ecataleg.be/nl/ref/047234/ | http://www.ecataleg.be/fr/ref/047234/ |  | Altis samenstelbare metalen vloerkast RAL 7035 met afmetingen (H x B x D) 2000 x 1600 x 500 mm - 2 deuren - IP 55 - IK 10 - 147 kg | Armoire Altis assemblable métal - RAL 7035 - IP 55 - IK 10 - dim. (H x L x P) 2000 x 1600 x 500 mm - 2 portes - poids 147 kg - panneau arrière démontable
LEG20121015 | L | 047235 | Hechtprofiel lengte 600 Altis | Profilé bridage long. 600 Altis | Hechtprofiel lengte 600 | Profilé bridage long. 600 | 54.47 | 1 | Stuk | Pièce |  |  | 1 | 1 | 1 | Legrand 2013-2014 | 254 | G07 | 85 |  |  | 7 |  |  | 3925.9020 |  | 1 | 1.051 |  | 0 |  | 0 |  | 0 | 4.5 | 59 | 6.5 | 1 | 3245060472351 | 0 |  | 0 |  | 220060 | http://www.ecataleg.be/nl/ref/047235/ | http://www.ecataleg.be/fr/ref/047235/ |  | Hechtprofiel voor Altis vloerkast met breedte 600 mm - verzinkt staal - voor bevestiging van de kabels met klem ref. 347 38 - met bevestigingssyteem | Profilé pour bridage des câbles avec bride réf. 347 38 - pour armoires Altis largeur 600 mm - acier zingué - livré avec dispositif de fixation
LEG20121015 | L | 047236 | Hechtprofiel lengte 800 Altis | Profilé bridage long. 800 Altis | Hechtprofiel lengte 800 | Profilé bridage long. 800 | 64.15 | 1 | Stuk | Pièce |  |  | 1 | 1 | 1 | Legrand 2013-2014 | 254 | G07 | 85 |  |  | 7 |  |  | 3925.9020 |  | 1 | 1.455 |  | 0 |  | 0 |  | 0 | 5.5 | 77.8 | 42.5 | 1 | 3245060472368 | 0 |  | 0 |  | 220060 | http://www.ecataleg.be/nl/ref/047236/ | http://www.ecataleg.be/fr/ref/047236/ |  | Hechtprofiel voor Altis vloerkast met breedte 800 mm - verzinkt staal - voor bevestiging van de kabels met klem ref. 347 38 - met bevestigingssyteem | Profilé pour bridage des câbles avec bride réf. 347 38 - pour armoires Altis largeur 800 mm - acier zingué - livré avec dispositif de fixation
LEG20121015 | L | 047237 | Hechtprofiel lengte 1000 Altis | Profilé bridage long. 1000 Altis | Hechtprofiel lengte 1000 | Profilé bridage long. 1000 | 63.89 | 1 | Stuk | Pièce |  |  | 1 | 1 | 1 | Legrand 2013-2014 | 254 | G07 | 85 |  |  | 7 |  |  | 3925.9020 |  | 1 | 1.8 |  | 0 |  | 0 |  | 0 | 5 | 99 | 4.5 | 1 | 3245060472375 | 0 |  | 0 |  | 220060 | http://www.ecataleg.be/nl/ref/047237/ | http://www.ecataleg.be/fr/ref/047237/ |  | Hechtprofiel voor Altis vloerkast met breedte 1000 mm - verzinkt staal - voor bevestiging van de kabels met klem ref. 347 38 - met bevestigingssyteem | Profilé pour bridage des câbles avec bride réf. 347 38 - pour armoires Altis largeur 1000 mm - acier zingué - livré avec dispositif de fixation
LEG20121015 | L | 047238 | Hechtprofiel lengte 1200 Altis | Profilé bridage long. 1200 Altis | Hechtprofiel lengte 1200 | Profilé bridage long. 1200 | 73.49 | 1 | Stuk | Pièce |  |  | 1 | 1 | 1 | Legrand 2013-2014 | 254 | G07 | 85 |  |  | 7 |  |  | 3925.9020 |  | 1 | 2.2 |  | 0 |  | 0 |  | 0 | 4.5 | 119 | 5 | 1 | 3245060472382 | 0 |  | 0 |  | 220060 | http://www.ecataleg.be/nl/ref/047238/ | http://www.ecataleg.be/fr/ref/047238/ |  | Hechtprofiel voor Altis vloerkast met breedte 1200 mm - verzinkt staal - voor bevestiging van de kabels met klem ref. 347 38 - met bevestigingssyteem | Profilé pour bridage des câbles avec bride réf. 347 38 - pour armoires Altis largeur 1200 mm - acier zingué - livré avec dispositif de fixation
LEG20121015 | L | 047240 | Samenst. kast 1200X600X600 - 1 deur-Altis-IP55-IK10-RAL7035 | Arm ass 1200X600X600 1 porte Altis - IP55 - IK10 - RAL 7035 | Samenst. kast 1200X600X600 - 1 | Arm ass 1200X600X600 1 porte | 673 | 1 | Stuk | Pièce |  |  | 1 | 1 | 1 | Legrand 2013-2014 | 245 | G07 | 85 |  |  | 7 |  |  | 8538.1000 |  | 1 | 61.1 |  | 0 |  | 0 |  | 0 | 136 | 70 | 68 | 1 | 3245060472405 | 0 |  | 0 |  | 220060 | http://www.ecataleg.be/nl/ref/047240/ | http://www.ecataleg.be/fr/ref/047240/ |  | Altis samenstelbare metalen vloerkast RAL 7035 met afmetingen (H x B x D) 1200 x 600 x 600 mm - 1 deur - IP 55 - IK 10 - 67,6 kg | Armoire Altis assemblable métal - RAL 7035 - IP 55 - IK 10 - dim. (H x L x P) 1200 x 600 x 600 mm - 1 porte - poids 67,6 kg - panneau arrière démontable
LEG20121015 | L | 047241 | Samenst. kast 1200X800X600 - 1 deur-Altis-IP55-IK10-RAL7035 | Arm ass 1200X800X600 1 porte Altis - IP55 - IK10 - RAL 7035 | Samenst. kast 1200X800X600 - 1 | Arm ass 1200X800X600 1 porte | 715.9 | 1 | Stuk | Pièce |  |  | 1 | 1 | 1 | Legrand 2013-2014 | 245 | G07 | 85 |  |  | 7 |  |  | 8538.1000 |  | 1 | 78 |  | 0 |  | 0 |  | 0 | 134.9 | 80.9 | 63.6 | 1 | 3245060472412 | 0 |  | 0 |  | 220060 | http://www.ecataleg.be/nl/ref/047241/ | http://www.ecataleg.be/fr/ref/047241/ |  | Altis samenstelbare metalen vloerkast RAL 7035 met afmetingen (H x B x D) 1200 x 800 x 600 mm - 1 deur - IP 55 - IK 10 - 78, 4 kg | Armoire Altis assemblable métal - RAL 7035 - IP 55 - IK 10 - dim. (H x L x P) 1200 x 800 x 600 mm - 1 porte - poids 78,4 kg - panneau arrière démontable
LEG20121015 | L | 047242 | Samenst. kast 1400X600X600 - 1 deur-Altis-IP55-IK10-RAL7035 | Arm ass 1400X600X600 1 porte Altis - IP55 - IK10 - RAL 7035 | Samenst. kast 1400X600X600 - 1 | Arm ass 1400X600X600 1 porte | 688.7 | 1 | Stuk | Pièce |  |  | 1 | 1 | 1 | Legrand 2013-2014 | 245 | G07 | 85 |  |  | 7 |  |  | 8538.1000 |  | 1 | 72 |  | 0 |  | 0 |  | 0 | 154.7 | 61.4 | 63.9 | 1 | 3245060472429 | 0 |  | 0 |  | 220060 | http://www.ecataleg.be/nl/ref/047242/ | http://www.ecataleg.be/fr/ref/047242/ |  | Altis samenstelbare metalen vloerkast RAL 7035 met afmetingen (H x B x D) 1400 x 600 x 600 mm - 1 deur - IP 55 - IK 10 - 71,5 kg | Armoire Altis assemblable métal - RAL 7035 - IP 55 - IK 10 - dim. (H x L x P) 1400 x 600 x 600 mm - 1 porte - poids 71,5 kg - panneau arrière démontable
LEG20121015 | L | 047243 | Samenst. kast 1400X800X600 - 1 deur-Altis-IP55-IK10-RAL7035 | Arm ass 1400X800X600 1 porte Altis - IP55 - IK10 - RAL 7035 | Samenst. kast 1400X800X600 - 1 | Arm ass 1400X800X600 1 porte | 729.7 | 1 | Stuk | Pièce |  |  | 1 | 1 | 1 | Legrand 2013-2014 | 245 | G07 | 85 |  |  | 7 |  |  | 8538.1000 |  | 1 | 83 |  | 0 |  | 0 |  | 0 | 143.3 | 81.1 | 64.3 | 1 | 3245060472436 | 0 |  | 0 |  | 220060 | http://www.ecataleg.be/nl/ref/047243/ | http://www.ecataleg.be/fr/ref/047243/ |  | Altis samenstelbare metalen vloerkast RAL 7035 met afmetingen (H x B x D) 1400 x 800 x 600 mm - 1 deur - IP 55 - IK 10 - 83,3 kg | Armoire Altis assemblable métal - RAL 7035 - IP 55 - IK 10 - dim. (H x L x P) 1400 x 800 x 600 mm - 1 porte - poids 83,3 kg - panneau arrière démontable
LEG20121015 | L | 047244 | Samenst. kast 1600X600X600 - 1 deur-Altis-IP55-IK10-RAL7035 | Arm ass 1600X600X600 1 porte Altis - IP55 - IK10 - RAL 7035 | Samenst. kast 1600X600X600 - 1 | Arm ass 1600X600X600 1 porte | 669 | 1 | Stuk | Pièce |  |  | 1 | 1 | 1 | Legrand 2013-2014 | 245 | G07 | 85 |  |  | 7 |  |  | 8538.1000 |  | 1 | 75 |  | 0 |  | 0 |  | 0 | 174.4 | 64.5 | 61.2 | 1 | 3245060472443 | 0 |  | 0 |  | 220060 | http://www.ecataleg.be/nl/ref/047244/ | http://www.ecataleg.be/fr/ref/047244/ |  | Altis samenstelbare metalen vloerkast RAL 7035 met afmetingen (H x B x D) 1600 x 600 x 600 mm - 1 deur - IP 55 - IK 10 - 75,4 kg | Armoire Altis assemblable métal - RAL 7035 - IP 55 - IK 10 - dim. (H x L x P) 1600 x 600 x 600 mm - 1 porte - poids 75,4 kg - panneau arrière démontable
LEG20121015 | L | 047245 | Samenst. kast 1600X800X600 - 1 deur-Altis-IP55-IK10-RAL7035 | Arm ass 1600X800X600 1 porte Altis - IP55 - IK10 - RAL 7035 | Samenst. kast 1600X800X600 - 1 | Arm ass 1600X800X600 1 porte | 784.1 | 1 | Stuk | Pièce |  |  | 1 | 1 | 1 | Legrand 2013-2014 | 245 | G07 | 85 |  |  | 7 |  |  | 8538.1000 |  | 1 | 88 |  | 0 |  | 0 |  | 0 | 175 | 82 | 64 | 1 | 3245060472450 | 0 |  | 0 |  | 220060 | http://www.ecataleg.be/nl/ref/047245/ | http://www.ecataleg.be/fr/ref/047245/ |  | Altis samenstelbare metalen vloerkast RAL 7035 met afmetingen (H x B x D) 1600 x 800 x 600 mm - 1 deur - IP 55 - IK 10 - 88,2 kg | Armoire Altis assemblable métal - RAL 7035 - IP 55 - IK 10 - dim. (H x L x P) 1600 x 800 x 600 mm - 1 porte - poids 88,2 kg - panneau arrière démontable
LEG20121015 | L | 047247 | Samenst. kast 1800X600X600 - 1 deur-Altis-IP55-IK10-RAL7035 | Arm ass 1800X600X600 1 porte Altis - IP55 - IK10 - RAL 7035 | Samenst. kast 1800X600X600 - 1 | Arm ass 1800X600X600 1 porte | 709.2 | 1 | Stuk | Pièce |  |  | 1 | 1 | 1 | Legrand 2013-2014 | 245 | G07 | 85 |  |  | 7 |  |  | 8538.1000 |  | 1 | 79 |  | 0 |  | 0 |  | 0 | 194 | 62.2 | 64 | 1 | 3245060472474 | 0 |  | 0 |  | 220060 | http://www.ecataleg.be/nl/ref/047247/ | http://www.ecataleg.be/fr/ref/047247/ |  | Altis samenstelbare metalen vloerkast RAL 7035 met afmetingen (H x B x D) 1800 x 600 x 600 mm - 1 deur - IP 55 - IK 10 - 79,3 kg | Armoire Altis assemblable métal - RAL 7035 - IP 55 - IK 10 - dim. (H x L x P) 1800 x 600 x 600 mm - 1 porte - poids 79,3 kg - panneau arrière démontable
LEG20121015 | L | 047248 | Samenst. kast 1800X800X600 - 1 deur-Altis-IP55-IK10-RAL7035 | Arm ass 1800X800X600 1 porte Altis - IP55 - IK10 - RAL 7035 | Samenst. kast 1800X800X600 - 1 | Arm ass 1800X800X600 1 porte | 770.5 | 1 | Stuk | Pièce |  |  | 1 | 1 | 1 | Legrand 2013-2014 | 245 | G07 | 85 |  |  | 7 |  |  | 8538.1000 |  | 1 | 87.7 |  | 0 |  | 0 |  | 0 | 194 | 81.5 | 63.5 | 1 | 3245060472481 | 0 |  | 0 |  | 220060 | http://www.ecataleg.be/nl/ref/047248/ | http://www.ecataleg.be/fr/ref/047248/ |  | Altis samenstelbare metalen vloerkast RAL 7035 met afmetingen (H x B x D) 1800 x 800 x 600 mm - 1 deur - IP 55 - IK 10 - 93,1 kg | Armoire Altis assemblable métal - RAL 7035 - IP 55 - IK 10 - dim. (H x L x P) 1800 x 800 x 600 mm - 1 porte - poids 93,1 kg - panneau arrière démontable
LEG20121015 | L | 047249 | Samenst. kast 1800X1000X600 -1 deur-Altis-IP55-IK10-RAL7035 | Arm ass 1800X1000X600 1 porte Altis - IP55 - IK10 - RAL 7035 | Samenst. kast 1800X1000X600 -1 | Arm ass 1800X1000X600 1 porte | 968.3 | 1 | Stuk | Pièce |  |  | 1 | 1 | 1 | Legrand 2013-2014 | 245 | G07 | 85 |  |  | 7 |  |  | 8538.1000 |  | 1 | 106 |  | 0 |  | 0 |  | 0 | 194.5 | 101.6 | 64.4 | 1 | 3245060472498 | 0 |  | 0 |  | 220060 | http://www.ecataleg.be/nl/ref/047249/ | http://www.ecataleg.be/fr/ref/047249/ |  | Altis samenstelbare metalen vloerkast RAL 7035 met afmetingen (H x B x D) 1800 x 1000 x 600 mm - 1 deur - IP 55 - IK 10 - 106,4 kg | Armoire Altis assemblable métal - RAL 7035 - IP 55 - IK 10 - dim. (H x L x P) 1800 x 1000 x 600 mm - 1 porte - poids 106,4 kg - panneau arrière démontable
LEG20121015 | L | 047250 | Samenst. kast 1800X1200X600 -2 deur-Altis-IP55-IK10-RAL7035 | Arm ass 1800X1200X600 2 portes Altis - IP55 - IK10 - RAL 7035 | Samenst. kast 1800X1200X600 -2 | Arm ass 1800X1200X600 2 portes | 1085 | 1 | Stuk | Pièce |  |  | 1 | 1 | 1 | Legrand 2013-2014 | 245 | G07 | 85 |  |  | 7 |  |  | 8538.1000 |  | 1 | 137 |  | 0 |  | 0 |  | 0 | 194 | 121 | 64.5 | 1 | 3245060472504 | 0 |  | 0 |  | 220060 | http://www.ecataleg.be/nl/ref/047250/ | http://www.ecataleg.be/fr/ref/047250/ |  | Altis samenstelbare metalen vloerkast RAL 7035 met afmetingen (H x B x D) 1800 x 1200 x 600 mm - 2 deuren - IP 55 - IK 10 - 137,4 kg | Armoire Altis assemblable métal - RAL 7035 - IP 55 - IK 10 - dim. (H x L x P) 1800 x 1200 x 600 mm - 2 portes - poids 137,4 kg - panneau arrière démontable
LEG20121015 | L | 047251 | Samenst. kast 2000X400X600 - 1 deur-Altis-IP55-IK10-RAL7035 | Arm ass 2000X400X600 1 porte Altis - IP55 - IK10 - RAL 7035 | Samenst. kast 2000X400X600 - 1 | Arm ass 2000X400X600 1 porte | 688.7 | 1 | Stuk | Pièce |  |  | 1 | 1 | 1 | Legrand 2013-2014 | 245 | G07 | 85 |  |  | 7 |  |  | 8538.1000 |  | 1 | 64.8 |  | 0 |  | 0 |  | 0 | 126 | 63 | 41 | 1 | 3245060472511 | 0 |  | 0 |  | 220060 | http://www.ecataleg.be/nl/ref/047251/ | http://www.ecataleg.be/fr/ref/047251/ |  | Altis samenstelbare metalen vloerkast RAL 7035 met afmetingen (H x B x D) 2000 x 400 x 600 mm - 1 deur - IP 55 - IK 10 - 60,1 kg | Armoire Altis assemblable métal - RAL 7035 - IP 55 - IK 10 - dim. (H x L x P) 2000 x 400 x 600 mm - 1 porte - poids 60,1 kg - panneau arrière démontable
LEG20121015 | L | 047252 | Samenst. kast 2000X600X600 - 1 deur-Altis-IP55-IK10-RAL7035 | Arm ass 2000X600X600 1 porte Altis - IP55 - IK10 - RAL 7035 | Samenst. kast 2000X600X600 - 1 | Arm ass 2000X600X600 1 porte | 736.5 | 1 | Stuk | Pièce |  |  | 1 | 1 | 1 | Legrand 2013-2014 | 245 | G07 | 85 |  |  | 7 |  |  | 8538.1000 |  | 1 | 79.6 |  | 0 |  | 0 |  | 0 | 217 | 61 | 63 | 1 | 3245060472528 | 0 |  | 0 |  | 220060 | http://www.ecataleg.be/nl/ref/047252/ | http://www.ecataleg.be/fr/ref/047252/ |  | Altis samenstelbare metalen vloerkast RAL 7035 met afmetingen (H x B x D) 2000 x 600 x 600 mm - 1 deur - IP 55 - IK 10 - 83,19 kg | Armoire Altis assemblable métal - RAL 7035 - IP 55 - IK 10 - dim. (H x L x P) 2000 x 600 x 600 mm - 1 porte - poids 83,19 kg - panneau arrière démontable
LEG20121015 | L | 047253 | Samenst. kast 2000X800X600 - 1 deur-Altis-IP55-IK10-RAL7035 | Arm ass 2000X800X600 1 porte Altis - IP55 - IK10 - RAL 7035 | Samenst. kast 2000X800X600 - 1 | Arm ass 2000X800X600 1 porte | 750 | 1 | Stuk | Pièce |  |  | 1 | 1 | 1 | Legrand 2013-2014 | 245 | G07 | 85 |  |  | 7 |  |  | 8538.1000 |  | 1 | 95.6 |  | 0 |  | 0 |  | 0 | 201.4 | 79.5 | 65.5 | 1 | 3245060472535 | 0 |  | 0 |  | 220060 | http://www.ecataleg.be/nl/ref/047253/ | http://www.ecataleg.be/fr/ref/047253/ |  | Altis samenstelbare metalen vloerkast RAL 7035 met afmetingen (H x B x D) 2000 x 800 x 600 mm - 1 deur - IP 55 - IK 10 - 98 kg | Armoire Altis assemblable métal - RAL 7035 - IP 55 - IK 10 - dim. (H x L x P) 2000 x 800 x 600 mm - 1 porte - poids 98 kg - panneau arrière démontable
LEG20121015 | L | 047254 | Samenst. kast 2000X1000X600 -1 deur-Altis-IP55-IK10-RAL7035 | Arm ass 2000X1000X600 1 porte Altis - IP55 - IK10 - RAL 7035 | Samenst. kast 2000X1000X600 -1 | Arm ass 2000X1000X600 1 porte | 893.2 | 1 | Stuk | Pièce |  |  | 1 | 1 | 1 | Legrand 2013-2014 | 245 | G07 | 85 |  |  | 7 |  |  | 8538.1000 |  | 1 | 110 |  | 0 |  | 0 |  | 0 | 215 | 99.5 | 67.5 | 1 | 3245060472542 | 0 |  | 0 |  | 220060 | http://www.ecataleg.be/nl/ref/047254/ | http://www.ecataleg.be/fr/ref/047254/ |  | Altis samenstelbare metalen vloerkast RAL 7035 met afmetingen (H x B x D) 2000 x 1000 x 600 mm - 1 deur - IP 55 - IK 10 - 112,3 kg | Armoire Altis assemblable métal - RAL 7035 - IP 55 - IK 10 - dim. (H x L x P) 2000 x 1000 x 600 mm - 1 porte - poids 112,3 kg - panneau arrière démontable
LEG20121015 | L | 047255 | Samenst. kast 2000X1000X600 -2 deur-Altis-IP55-IK10-RAL7035 | Arm ass 2000X1000X600 2 portes Altis - IP55 - IK10 - RAL 7035 | Samenst. kast 2000X1000X600 -2 | Arm ass 2000X1000X600 2 portes | 1016 | 1 | Stuk | Pièce |  |  | 1 | 1 | 1 | Legrand 2013-2014 | 245 | G07 | 85 |  |  | 7 |  |  | 8538.1000 |  | 1 | 124.4 |  | 0 |  | 0 |  | 0 | 214.5 | 102.5 | 64 | 1 | 3245060472559 | 0 |  | 0 |  | 220060 | http://www.ecataleg.be/nl/ref/047255/ | http://www.ecataleg.be/fr/ref/047255/ |  | Altis samenstelbare metalen vloerkast RAL 7035 met afmetingen (H x B x D) 2000 x 1000 x 600 mm - 2 deuren - IP 55 - IK 10 - 117 kg | Armoire Altis assemblable métal - RAL 7035 - IP 55 - IK 10 - dim. (H x L x P) 2000 x 1000 x 600 mm - 2 portes - poids 117 kg - panneau arrière démontable
LEG20121015 | L | 047256 | Samenst. kast 2000X1200X600 -2 deur-Altis-IP55-IK10-RAL7035 | Arm ass 2000X1200X600 2 portes Altis - IP55 - IK10 - RAL 7035 | Samenst. kast 2000X1200X600 -2 | Arm ass 2000X1200X600 2 portes | 1179 | 1 | Stuk | Pièce |  |  | 1 | 1 | 1 | Legrand 2013-2014 | 245 | G07 | 85 |  |  | 30 |  |  | 8538.1000 |  | 1 | 144 |  | 0 |  | 0 |  | 0 | 215 | 120 | 64 | 1 | 3245060472566 | 0 |  | 0 |  | 220060 | http://www.ecataleg.be/nl/ref/047256/ | http://www.ecataleg.be/fr/ref/047256/ |  | Altis samenstelbare metalen vloerkast RAL 7035 met afmetingen (H x B x D) 2000 x 1200 x 600 mm - 2 deuren - IP 55 - IK 10 - 144,3 kg | Armoire Altis assemblable métal - RAL 7035 - IP 55 - IK 10 - dim. (H x L x P) 2000 x 1200 x 600 mm - 2 portes - poids 144,3 kg - panneau arrière démontable
LEG20121015 | L | 047257 | Samenst. kast 2000X1600X600 -2 deur-Altis-IP55-IK10-RAL7035 | Arm ass 2000X1600X600 2 portes Altis - IP55 - IK10 - RAL 7035 | Samenst. kast 2000X1600X600 -2 | Arm ass 2000X1600X600 2 portes | 1418 | 1 | Stuk | Pièce |  |  | 1 | 1 | 1 | Legrand 2013-2014 | 245 | G07 | 85 |  |  | 30 |  |  | 8538.1000 |  | 1 | 176.5 |  | 0 |  | 0 |  | 0 | 214 | 159.5 | 66.5 | 1 | 3245060472573 | 0 |  | 0 |  | 220060 | http://www.ecataleg.be/nl/ref/047257/ | http://www.ecataleg.be/fr/ref/047257/ |  | Altis samenstelbare metalen vloerkast RAL 7035 met afmetingen (H x B x D) 2000 x 1600 x 600 mm - 2 deuren - IP 55 - IK 10 - 150,5 kg | Armoire Altis assemblable métal - RAL 7035 - IP 55 - IK 10 - dim. (H x L x P) 2000 x 1600 x 600 mm - 2 portes - poids 150,5 kg - panneau arrière démontable
LEG20121015 | L | 047258 | Samenst. kast 2200X600X600 - 1 deur-Altis-IP55-IK10-RAL7035 | Arm ass 2200X600X600 1 porte Altis - IP55 - IK10 - RAL 7035 | Samenst. kast 2200X600X600 - 1 | Arm ass 2200X600X600 1 porte | 818.1 | 1 | Stuk | Pièce |  |  | 1 | 1 | 1 | Legrand 2013-2014 | 245 | G07 | 85 |  |  | 7 |  |  | 8538.1000 |  | 1 | 76 |  | 0 |  | 0 |  | 0 | 172.5 | 81.5 | 46 | 1 | 3245060472580 | 0 |  | 0 |  | 220060 | http://www.ecataleg.be/nl/ref/047258/ | http://www.ecataleg.be/fr/ref/047258/ |  | Altis samenstelbare metalen vloerkast RAL 7035 met afmetingen (H x B x D) 2200 x 600 x 600 mm - 1 deur - IP 55 - IK 10 - 87,1 kg | Armoire Altis assemblable métal - RAL 7035 - IP 55 - IK 10 - dim. (H x L x P) 2200 x 600 x 600 mm - 1 porte - poids 87,1 kg - panneau arrière démontable
LEG20121015 | L | 047259 | Samenst. kast 2200X800X600 - 1 deur-Altis-IP55-IK10-RAL7035 | Arm ass 2200X800X600 1 porte Altis - IP55 - IK10 - RAL 7035 | Samenst. kast 2200X800X600 - 1 | Arm ass 2200X800X600 1 porte | 975.1 | 1 | Stuk | Pièce |  |  | 1 | 1 | 1 | Legrand 2013-2014 | 245 | G07 | 85 |  |  | 7 |  |  | 8538.1000 |  | 1 | 98.4 |  | 0 |  | 0 |  | 0 | 234 | 85 | 64.5 | 1 | 3245060472597 | 0 |  | 0 |  | 220060 | http://www.ecataleg.be/nl/ref/047259/ | http://www.ecataleg.be/fr/ref/047259/ |  | Altis samenstelbare metalen vloerkast RAL 7035 met afmetingen (H x B x D) 2200 x 800 x 600 mm - 1 deur - IP 55 - IK 10 - 102,9 kg | Armoire Altis assemblable métal - RAL 7035 - IP 55 - IK 10 - dim. (H x L x P) 2200 x 800 x 600 mm - 1 porte - poids 102,9 kg - panneau arrière démontable
LEG20121015 | L | 047260 | Samenst. kast 2200X1200X600 -2 deur-Altis-IP55-IK10-RAL7035 | Arm ass 2200X1200X600 2 portes Altis - IP55 - IK10 - RAL 7035 | Samenst. kast 2200X1200X600 -2 | Arm ass 2200X1200X600 2 portes | 1227 | 1 | Stuk | Pièce |  |  | 1 | 1 | 1 | Legrand 2013-2014 | 245 | G07 | 85 |  |  | 7 |  |  | 8538.1000 |  | 1 | 151 |  | 0 |  | 0 |  | 0 | 235.4 | 121.6 | 63.7 | 1 | 3245060472603 | 0 |  | 0 |  | 220060 | http://www.ecataleg.be/nl/ref/047260/ | http://www.ecataleg.be/fr/ref/047260/ |  | Altis samenstelbare metalen vloerkast RAL 7035 met afmetingen (H x B x D) 2200 x 1200 x 600 mm - 2 deuren - IP 55 - IK 10 - 151,2 kg | Armoire Altis assemblable métal - RAL 7035 - IP 55 - IK 10 - dim. (H x L x P) 2200 x 1200 x 600 mm - 2 portes - poids 151,2 kg - panneau arrière démontable
LEG20121015 | L | 047261 | Set 2 zijpanelen 1200X400 Altis - RAL 7035 | Jeu 2 panneaux latér. 1200X400 Altis - RAL 7035 | Set 2 zijpanelen 1200X400 | Jeu 2 panneaux latér. 1200X400 | 141.8 | 1 | Stuk | Pièce |  |  | 1 | 1 | 1 | Legrand 2013-2014 | 247 | G07 | 85 |  |  | 7 |  |  | 8538.1000 |  | 1 | 12.42 |  | 0 |  | 0 |  | 0 | 8 | 128.5 | 39.5 | 1 | 3245060472610 | 0 |  | 0 |  | 220060 | http://www.ecataleg.be/nl/ref/047261/ | http://www.ecataleg.be/fr/ref/047261/ |  | Set van 2 zijpanelen RAL 7035 voor Altis vloerkasten met afmetingen (H x D) 1200 x 400 mm - geleverd met onverliesbare schroeven | Jeu de 2 panneaux latéraux - RAL 7035 - pour armoires Altis assemblables métal de (H x P) 1200 x 400 mm - livré avec vis imperdables
LEG20121015 | L | 047262 | Set 2 zijpanelen 1800X400 Altis - RAL 7035 | Jeu 2 panneaux latér. 1800X400 Altis - RAL 7035 | Set 2 zijpanelen 1800X400 | Jeu 2 panneaux latér. 1800X400 | 176.6 | 1 | Stuk | Pièce |  |  | 1 | 1 | 1 | Legrand 2013-2014 | 245 | G07 | 85 |  |  | 30 |  |  | 8538.1000 |  | 1 | 18.72 |  | 0 |  | 0 |  | 0 | 8 | 209.5 | 40 | 1 | 3245060472627 | 0 |  | 0 |  | 220060 | http://www.ecataleg.be/nl/ref/047262/ | http://www.ecataleg.be/fr/ref/047262/ |  | Set van 2 zijpanelen RAL 7035 voor Altis vloerkasten met afmetingen (H x D) 1800 x 400 mm - geleverd met onverliesbare schroeven | Jeu de 2 panneaux latéraux - RAL 7035 - pour armoires Altis assemblables métal de (H x P) 1800 x 400 mm - livré avec vis imperdables
LEG20121015 | L | 047263 | Set 2 zijpanelen 2000X400 Altis - RAL 7035 | Jeu 2 panneaux latér. 2000X400 Altis - RAL 7035 | Set 2 zijpanelen 2000X400 | Jeu 2 panneaux latér. 2000X400 | 187.5 | 1 | Stuk | Pièce |  |  | 1 | 1 | 1 | Legrand 2013-2014 | 247 | G07 | 85 |  |  | 3 |  |  | 8538.1000 |  | 1 | 18.3 |  | 0 |  | 0 |  | 0 | 8 | 208.5 | 39 | 1 | 3245060472634 | 0 |  | 0 |  | 220060 | http://www.ecataleg.be/nl/ref/047263/ | http://www.ecataleg.be/fr/ref/047263/ |  | Set van 2 zijpanelen RAL 7035 voor Altis vloerkasten met afmetingen (H x D) 2000 x 400 mm - geleverd met onverliesbare schroeven | Jeu de 2 panneaux latéraux - RAL 7035 - pour armoires Altis assemblables métal de (H x P) 2000 x 400 mm - livré avec vis imperdables
LEG20121015 | L | 047265 | Set 2 zijpanelen 1600X500 Altis - RAL 7035 | Jeu 2 panneaux latér. 1600X500 Altis - RAL 7035 | Set 2 zijpanelen 1600X500 | Jeu 2 panneaux latér. 1600X500 | 167.7 | 1 | Stuk | Pièce |  |  | 1 | 1 | 1 | Legrand 2013-2014 | 247 | G07 | 85 |  |  | 7 |  |  | 8538.1000 |  | 1 | 21.4 |  | 0 |  | 0 |  | 0 | 5 | 157.5 | 47 | 1 | 3245060472658 | 0 |  | 0 |  | 220060 | http://www.ecataleg.be/nl/ref/047265/ | http://www.ecataleg.be/fr/ref/047265/ |  | Set van 2 zijpanelen RAL 7035 voor Altis vloerkasten met afmetingen (H x D) 1600 x 500 mm - geleverd met onverliesbare schroeven | Jeu de 2 panneaux latéraux - RAL 7035 - pour armoires Altis assemblables métal de (H x P) 1600 x 500 mm - livré avec vis imperdables
LEG20121015 | L | 047266 | Set 2 zijpanelen 1800X500 Altis - RAL 7035 | Jeu 2 panneaux latér. 1800X500 Altis - RAL 7035 | Set 2 zijpanelen 1800X500 | Jeu 2 panneaux latér. 1800X500 | 187.5 | 1 | Stuk | Pièce |  |  | 1 | 1 | 1 | Legrand 2013-2014 | 247 | G07 | 85 |  |  | 7 |  |  | 8538.1000 |  | 1 | 2.243 |  | 0 |  | 0 |  | 0 | 8 | 190 | 50 | 1 | 3245060472665 | 0 |  | 0 |  | 220060 | http://www.ecataleg.be/nl/ref/047266/ | http://www.ecataleg.be/fr/ref/047266/ |  | Set van 2 zijpanelen RAL 7035 voor Altis vloerkasten met afmetingen (H x D) 1800 x 500 mm - geleverd met onverliesbare schroeven | Jeu de 2 panneaux latéraux - RAL 7035 - pour armoires Altis assemblables métal de (H x P) 1800 x 500 mm - livré avec vis imperdables
LEG20121015 | L | 047267 | Set 2 zijpanelen 2000X500 Altis - RAL 7035 | Jeu 2 panneaux latér. 2000X500 Altis - RAL 7035 | Set 2 zijpanelen 2000X500 | Jeu 2 panneaux latér. 2000X500 | 205.3 | 1 | Stuk | Pièce |  |  | 1 | 1 | 1 | Legrand 2013-2014 | 247 | G07 | 85 |  |  | 2 |  |  | 8538.1000 |  | 1 | 28.4 |  | 0 |  | 0 |  | 0 | 8 | 209 | 51 | 1 | 3245060472672 | 0 |  | 0 |  | 220060 | http://www.ecataleg.be/nl/ref/047267/ | http://www.ecataleg.be/fr/ref/047267/ |  | Set van 2 zijpanelen RAL 7035 voor Altis vloerkasten met afmetingen (H x D) 2000 x 500 mm - geleverd met onverliesbare schroeven | Jeu de 2 panneaux latéraux - RAL 7035 - pour armoires Altis assemblables métal de (H x P) 2000 x 500 mm - livré avec vis imperdables
LEG20121015 | L | 047268 | Set 2 zijpanelen 1200X600 Altis - RAL 7035 | Jeu 2 panneaux latér. 1200X600 Altis - RAL 7035 | Set 2 zijpanelen 1200X600 | Jeu 2 panneaux latér. 1200X600 | 101.6 | 1 | Stuk | Pièce |  |  | 1 | 1 | 1 | Legrand 2013-2014 | 247 | G07 | 85 |  |  | 7 |  |  | 8538.1000 |  | 1 | 21 |  | 0 |  | 0 |  | 0 | 7.3 | 170 | 59.9 | 1 | 3245060472689 | 0 |  | 0 |  | 220060 | http://www.ecataleg.be/nl/ref/047268/ | http://www.ecataleg.be/fr/ref/047268/ |  | Set van 2 zijpanelen RAL 7035 voor Altis vloerkasten met afmetingen (H x D) 1200 x 600 mm - geleverd met onverliesbare schroeven | Jeu de 2 panneaux latéraux - RAL 7035 - pour armoires Altis assemblables métal de (H x P) 1200 x 600 mm - livré avec vis imperdables
LEG20121015 | L | 047269 | Set 2 zijpanelen 1400X600 Altis - RAL 7035 | Jeu 2 panneaux latér. 1400X600 Altis - RAL 7035 | Set 2 zijpanelen 1400X600 | Jeu 2 panneaux latér. 1400X600 | 137.7 | 1 | Stuk | Pièce |  |  | 1 | 1 | 1 | ** Legrand 2011-2012 | 223 | G07 | 85 |  |  | 7 |  |  | 8538.1000 |  | 1 | 24.7 |  | 0 |  | 0 |  | 0 | 8 | 170 | 61 | 1 | 3245060472696 | 0 |  | 0 |  | 220060 | http://www.ecataleg.be/nl/ref/047269/ | http://www.ecataleg.be/fr/ref/047269/ |  | Set van 2 zijpanelen RAL 7035 voor Altis vloerkasten met afmetingen (H x D) 1400 x 600 mm - geleverd met onverliesbare schroeven | Jeu de 2 panneaux latéraux - RAL 7035 - pour armoires Altis assemblables métal de (H x P) 1400 x 600 mm - livré avec vis imperdables
LEG20121015 | L | 047270 | Set 2 zijpanelen 1600X600 Altis - RAL 7035 | Jeu 2 panneaux latér. 1600X600 Altis - RAL 7035 | Set 2 zijpanelen 1600X600 | Jeu 2 panneaux latér. 1600X600 | 146.7 | 1 | Stuk | Pièce |  |  | 1 | 1 | 1 | Legrand 2013-2014 | 247 | G07 | 85 |  |  | 7 |  |  | 8538.1000 |  | 1 | 26.4 |  | 0 |  | 0 |  | 0 | 17 | 157.5 | 57 | 1 | 3245060472702 | 0 |  | 0 |  | 220060 | http://www.ecataleg.be/nl/ref/047270/ | http://www.ecataleg.be/fr/ref/047270/ |  | Set van 2 zijpanelen RAL 7035 voor Altis vloerkasten met afmetingen (H x D) 1600 x 600 mm - geleverd met onverliesbare schroeven | Jeu de 2 panneaux latéraux - RAL 7035 - pour armoires Altis assemblables métal de (H x P) 1600 x 600 mm - livré avec vis imperdables
LEG20121015 | L | 047271 | Set 2 zijpanelen 1800X600 Altis - RAL 7035 | Jeu 2 panneaux latér. 1800X600 Altis - RAL 7035 | Set 2 zijpanelen 1800X600 | Jeu 2 panneaux latér. 1800X600 | 191.6 | 1 | Stuk | Pièce |  |  | 1 | 1 | 1 | Legrand 2013-2014 | 247 | G07 | 85 |  |  | 30 |  |  | 8538.1000 |  | 1 | 43.8 |  | 0 |  | 0 |  | 0 | 8.5 | 208.5 | 79.5 | 1 | 3245060472719 | 0 |  | 0 |  | 220060 | http://www.ecataleg.be/nl/ref/047271/ | http://www.ecataleg.be/fr/ref/047271/ |  | Set van 2 zijpanelen RAL 7035 voor Altis vloerkasten met afmetingen (H x D) 1800 x 600 mm - geleverd met onverliesbare schroeven | Jeu de 2 panneaux latéraux - RAL 7035 - pour armoires Altis assemblables métal de (H x P) 1800 x 600 mm - livré avec vis imperdables
LEG20121015 | L | 047272 | Set 2 zijpanelen 2000X600 Altis - RAL 7035 | Jeu 2 panneaux latér. 2000X600 Altis - RAL 7035 | Set 2 zijpanelen 2000X600 | Jeu 2 panneaux latér. 2000X600 | 219.6 | 1 | Stuk | Pièce |  |  | 1 | 1 | 1 | Legrand 2013-2014 | 247 | G07 | 85 |  |  | 2 |  |  | 8538.1000 |  | 1 | 34 |  | 0 |  | 0 |  | 0 | 7.5 | 208.7 | 60 | 1 | 3245060472726 | 0 |  | 0 |  | 220060 | http://www.ecataleg.be/nl/ref/047272/ | http://www.ecataleg.be/fr/ref/047272/ |  | Set van 2 zijpanelen RAL 7035 voor Altis vloerkasten met afmetingen (H x D) 2000 x 600 mm - geleverd met onverliesbare schroeven | Jeu de 2 panneaux latéraux - RAL 7035 - pour armoires Altis assemblables métal de (H x P) 2000 x 600 mm - livré avec vis imperdables
LEG20121015 | L | 047273 | Set 2 zijpanelen 2200X600 Altis - RAL 7035 | Jeu 2 panneaux latér. 2200X600 Altis - RAL 7035 | Set 2 zijpanelen 2200X600 | Jeu 2 panneaux latér. 2200X600 | 218.2 | 1 | Stuk | Pièce |  |  | 1 | 1 | 1 | ** Legrand 2011-2012 | 223 | G07 | 85 |  |  | 7 |  |  | 8538.1000 |  | 1 | 35.5 |  | 0 |  | 0 |  | 0 | 4.7 | 218.6 | 56.7 | 1 | 3245060472733 | 0 |  | 0 |  | 220060 | http://www.ecataleg.be/nl/ref/047273/ | http://www.ecataleg.be/fr/ref/047273/ |  | Set van 2 zijpanelen RAL 7035 voor Altis vloerkasten met afmetingen (H x D) 2200 x 600 mm - geleverd met onverliesbare schroeven | Jeu de 2 panneaux latéraux - RAL 7035 - pour armoires Altis assemblables métal de (H x P) 2200 x 600 mm - livré avec vis imperdables
LEG20121015 | L | 047275 | Set 2 zijpanelen 2000X800 Altis - RAL 7035 | Jeu 2 panneaux latér. 2000X800 Altis - RAL 7035 | Set 2 zijpanelen 2000X800 | Jeu 2 panneaux latér. 2000X800 | 262.7 | 1 | Stuk | Pièce |  |  | 1 | 1 | 1 | Legrand 2013-2014 | 246 | G07 | 85 |  |  | 7 |  |  | 8538.1000 |  | 1 | 43.4 |  | 0 |  | 0 |  | 0 | 9 | 209 | 79 | 1 | 3245060472757 | 0 |  | 0 |  | 220060 | http://www.ecataleg.be/nl/ref/047275/ | http://www.ecataleg.be/fr/ref/047275/ |  | Set van 2 zijpanelen RAL 7035 voor Altis vloerkasten met afmetingen (H x D) 2000 x 800 mm - geleverd met onverliesbare schroeven | Jeu de 2 panneaux latéraux - RAL 7035 - pour armoires Altis assemblables métal de (H x P) 2000 x 800 mm - livré avec vis imperdables
LEG20121015 | L | 047276 | Set 2 zijpanelen 2200X800 Altis - RAL 7035 | Jeu 2 panneaux latér. 2200X800 Altis - RAL 7035 | Set 2 zijpanelen 2200X800 | Jeu 2 panneaux latér. 2200X800 | 298 | 1 | Stuk | Pièce |  |  | 1 | 1 | 1 | ** Legrand 2011-2012 | 223 | G07 | 85 |  |  | 7 |  |  | 8538.1000 |  | 1 | 43 |  | 0 |  | 0 |  | 0 | 4.5 | 217.5 | 78.5 | 1 | 3245060472764 | 0 |  | 0 |  | 220060 | http://www.ecataleg.be/nl/ref/047276/ | http://www.ecataleg.be/fr/ref/047276/ |  | Set van 2 zijpanelen RAL 7035 voor Altis vloerkasten met afmetingen (H x D) 2200 x 800 mm - geleverd met onverliesbare schroeven | Jeu de 2 panneaux latéraux - RAL 7035 - pour armoires Altis assemblables métal de (H x P) 2200 x 800 mm - livré avec vis imperdables
LEG20121015 | L | 047280 | Samenst. kast 2000X400X800 - 1 deur-Altis-IP55-IK10-RAL7035 | Arm ass 2000X400X800 1 porte Altis - IP55 - IK10 - RAL 7035 | Samenst. kast 2000X400X800 - 1 | Arm ass 2000X400X800 1 porte | 722.6 | 1 | Stuk | Pièce |  |  | 1 | 1 | 1 | Legrand 2013-2014 | 245 | G07 | 85 |  |  | 7 |  |  | 8538.1000 |  | 1 | 68.4 |  | 0 |  | 0 |  | 0 | 215 | 87 | 42 | 1 | 3245060472801 | 0 |  | 0 |  | 220060 | http://www.ecataleg.be/nl/ref/047280/ | http://www.ecataleg.be/fr/ref/047280/ |  | Altis samenstelbare metalen vloerkast RAL 7035 met afmetingen (H x B x D) 2000 x 400 x 800 mm - 1 deur - IP 55 - IK 10 - 63,2 kg | Armoire Altis assemblable métal - RAL 7035 - IP 55 - IK 10 - dim. (H x L x P) 2000 x 400 x 800 mm - 1 porte - poids 63,2 kg - panneau arrière démontable
LEG20121015 | L | 047281 | Samenst. kast 2000X600X800 - 1 deur-Altis-IP55-IK10-RAL7035 | Arm ass 2000X600X800 1 porte Altis - IP55 - IK10 - RAL 7035 | Samenst. kast 2000X600X800 - 1 | Arm ass 2000X600X800 1 porte | 770.5 | 1 | Stuk | Pièce |  |  | 1 | 1 | 1 | Legrand 2013-2014 | 245 | G07 | 85 |  |  | 7 |  |  | 8538.1000 |  | 1 | 82.8 |  | 0 |  | 0 |  | 0 | 214 | 84 | 61 | 1 | 3245060472818 | 0 |  | 0 |  | 220060 | http://www.ecataleg.be/nl/ref/047281/ | http://www.ecataleg.be/fr/ref/047281/ |  | Altis samenstelbare metalen vloerkast RAL 7035 met afmetingen (H x B x D) 2000 x 600 x 800 mm - 1 deur - IP 55 - IK 10 - 86,7 kg | Armoire Altis assemblable métal - RAL 7035 - IP 55 - IK 10 - dim. (H x L x P) 2000 x 600 x 800 mm - 1 porte - poids 86,7 kg - panneau arrière démontable
LEG20121015 | L | 047282 | Samenst. kast 2000X800X800 - 1 deur-Altis-IP55-IK10-RAL7035 | Arm ass 2000X800X800 1 porte Altis - IP55 - IK10 - RAL 7035 | Samenst. kast 2000X800X800 - 1 | Arm ass 2000X800X800 1 porte | 845.5 | 1 | Stuk | Pièce |  |  | 1 | 1 | 1 | Legrand 2013-2014 | 245 | G07 | 85 |  |  | 7 |  |  | 8538.1000 |  | 1 | 98.8 |  | 0 |  | 0 |  | 0 | 214 | 83 | 82 | 1 | 3245060472825 | 0 |  | 0 |  | 220060 | http://www.ecataleg.be/nl/ref/047282/ | http://www.ecataleg.be/fr/ref/047282/ |  | Altis samenstelbare metalen vloerkast RAL 7035 met afmetingen (H x B x D) 2000 x 800 x 800 mm - 1 deur - IP 55 - IK 10 - 102,2 kg | Armoire Altis assemblable métal - RAL 7035 - IP 55 - IK 10 - dim. (H x L x P) 2000 x 800 x 800 mm - 1 porte - poids 102,2 kg - panneau arrière démontable
LEG20121015 | L | 047283 | Samenst. kast 2000X1000X800 -1 deur-Altis-IP55-IK10-RAL7035 | Arm ass 2000X1000X800 1 porte Altis - IP55 - IK10 - RAL 7035 | Samenst. kast 2000X1000X800 -1 | Arm ass 2000X1000X800 1 porte | 1016 | 1 | Stuk | Pièce |  |  | 1 | 1 | 1 | Legrand 2013-2014 | 245 | G07 | 85 |  |  | 7 |  |  | 8538.1000 |  | 1 | 115.6 |  | 0 |  | 0 |  | 0 | 214.5 | 99.5 | 86 | 1 | 3245060472832 | 0 |  | 0 |  | 220060 | http://www.ecataleg.be/nl/ref/047283/ | http://www.ecataleg.be/fr/ref/047283/ |  | Altis samenstelbare metalen vloerkast RAL 7035 met afmetingen (H x B x D) 2000 x 1000 x 800 mm - 1 deur - IP 55 - IK 10 - 116,8 kg | Armoire Altis assemblable métal - RAL 7035 - IP 55 - IK 10 - dim. (H x L x P) 2000 x 1000 x 800 mm - 1 porte - poids 116,8 kg - panneau arrière démontable
LEG20121015 | L | 047284 | Samenst. kast 2000X1200X800 -2 deur-Altis-IP55-IK10-RAL7035 | Arm ass 2000X1200X800 2 portes Altis - IP55 - IK10 - RAL 7035 | Samenst. kast 2000X1200X800 -2 | Arm ass 2000X1200X800 2 portes | 1179 | 1 | Stuk | Pièce |  |  | 1 | 1 | 1 | ** Legrand 2011-2012 | 221 | G07 | 85 |  |  | 7 |  |  | 8538.1000 |  | 1 | 150 |  | 0 |  | 0 |  | 0 | 211 | 121 | 84 | 1 | 3245060472849 | 0 |  | 0 |  | 220060 | http://www.ecataleg.be/nl/ref/047284/ | http://www.ecataleg.be/fr/ref/047284/ |  | Altis samenstelbare metalen vloerkast RAL 7035 met afmetingen (H x B x D) 2000 x 1200 x 800 mm - 2 deuren - IP 55 - IK 10 - 150,4 kg | Armoire Altis assemblable métal - RAL 7035 - IP 55 - IK 10 - dim. (H x L x P) 2000 x 1200 x 800 mm - 2 portes - poids 150,4 kg - panneau arrière démontable
LEG20121015 | L | 047285 | Samenst. kast 2200X600X800 - 1 deur-Altis-IP55-IK10-RAL7035 | Arm ass 2200X600X800 1 porte Altis - IP55 - IK10 - RAL 7035 | Samenst. kast 2200X600X800 - 1 | Arm ass 2200X600X800 1 porte | 900.1 | 1 | Stuk | Pièce |  |  | 1 | 1 | 1 | ** Legrand 2011-2012 | 221 | G07 | 85 |  |  | 7 |  |  | 8538.1000 |  | 1 | 91 |  | 0 |  | 0 |  | 0 | 235.6 | 85.9 | 61.1 | 1 | 3245060472856 | 0 |  | 0 |  | 220060 | http://www.ecataleg.be/nl/ref/047285/ | http://www.ecataleg.be/fr/ref/047285/ |  | Altis samenstelbare metalen vloerkast RAL 7035 met afmetingen (H x B x D) 2200 x 600 x 800 mm - 1 deur - IP 55 - IK 10 - 90,6 kg | Armoire Altis assemblable métal - RAL 7035 - IP 55 - IK 10 - dim. (H x L x P) 2200 x 600 x 800 mm - 1 porte - poids 90,6 kg - panneau arrière démontable
LEG20121015 | L | 047286 | Samenst. kast 2200X800X800 - 1 deur-Altis-IP55-IK10-RAL7035 | Arm ass 2200X800X800 1 porte Altis - IP55 - IK10 - RAL 7035 | Samenst. kast 2200X800X800 - 1 | Arm ass 2200X800X800 1 porte | 1057 | 1 | Stuk | Pièce |  |  | 1 | 1 | 1 | ** Legrand 2011-2012 | 221 | G07 | 85 |  |  | 7 |  |  | 8538.1000 |  | 1 | 105 |  | 0 |  | 0 |  | 0 | 233 | 87.5 | 80.5 | 1 | 3245060472863 | 0 |  | 0 |  | 220060 | http://www.ecataleg.be/nl/ref/047286/ | http://www.ecataleg.be/fr/ref/047286/ |  | Altis samenstelbare metalen vloerkast RAL 7035 met afmetingen (H x B x D) 2200 x 800 x 800 mm - 1 deur - IP 55 - IK 10 - 107,1 kg | Armoire Altis assemblable métal - RAL 7035 - IP 55 - IK 10 - dim. (H x L x P) 2200 x 800 x 800 mm - 1 porte - poids 107,1 kg - panneau arrière démontable
LEG20121015 | L | 047287 | Samenst. kast 2200X1200X800 -2 deur-Altis-IP55-IK10-RAL7035 | Arm ass 2200X1200X800 2 portes Altis - IP55 - IK10 - RAL 7035 | Samenst. kast 2200X1200X800 -2 | Arm ass 2200X1200X800 2 portes | 1331 | 1 | Stuk | Pièce |  |  | 1 | 1 | 1 | ** Legrand 2011-2012 | 221 | G07 | 85 |  |  | 7 |  |  | 8538.1000 |  | 1 | 157 |  | 0 |  | 0 |  | 0 | 223 | 122 | 83.5 | 1 | 3245060472870 | 0 |  | 0 |  | 220060 | http://www.ecataleg.be/nl/ref/047287/ | http://www.ecataleg.be/fr/ref/047287/ |  | Altis samenstelbare metalen vloerkast RAL 7035 met afmetingen (H x B x D) 2200 x 1200 x 800 mm - 2 deuren - IP 55 - IK 10 - 157,3 kg | Armoire Altis assemblable métal - RAL 7035 - IP 55 - IK 10 - dim. (H x L x P) 2200 x 1200 x 800 mm - 2 portes - poids 157,3 kg - panneau arrière démontable
LEG20121015 | L | 047302 | Deurstopper voor Altis kasten | Arrêt de porte pour armoires Altis | Deurstopper | Arrêt de porte | 36.84 | 1 | Stuk | Pièce |  |  | 1 | 1 | 10 | Legrand 2013-2014 | 255 | G07 | 85 |  |  | 7 |  |  | 8538.9099 |  | 1 | 0.324 |  | 0 |  | 0 |  | 0 | 5.5 | 32 | 9.8 | 1 | 3245060473020 | 10 |  | 0 |  | 220060 | http://www.ecataleg.be/nl/ref/047302/ | http://www.ecataleg.be/fr/ref/047302/ |  | Eindstop voor deur - rechtstreeks te bevestigen op het frame - voor Altis vloerkasten | Arrêt de porte pour armoires Altis - Arrêt en fin de course de la porte - fixation directe sur le bâti de l'armoire
LEG20121015 | L | 047303 | Sam kast plaat 1800X600X400-1 deur-Altis-IP55-IK10-RAL7035 | Arm ass plaque 1800X600X400-1 porte-Altis-IP55-IK10-RAL7035 | Sam kast plaat 1800X600X400-1 | Arm ass plaque 1800X600X400-1 | 736.5 | 1 | Stuk | Pièce |  |  | 1 | 1 | 1 | ** Legrand 2011-2012 | 222 | G07 | 85 |  |  | 7 |  |  | 8538.1000 |  | 1 | 91.8 |  | 0 |  | 0 |  | 0 | 195 | 67 | 51 | 1 | 010324506047303730000001 | 0 |  | 0 |  | 220060 | http://www.ecataleg.be/nl/ref/047303/ | http://www.ecataleg.be/fr/ref/047303/ |  | Altis samenstelbare metalen vloerkast met volle plaat (H x B x D) 1800 x 600 x 400 mm - 1 deur - IP 55 - IK 10 - RAL 7035 - gewicht 99 kg | Armoire Altis assemblable métal avec plaque pleine - RAL 7035 - IP 55 - IK 10 - dim. (H x L x P) 1800 x 600 x 400 mm - 1 porte - poids 99 kg
LEG20121015 | L | 047304 | Sam kast plaat 1800X800X400-1 deur-Altis-IP55-IK10-RAL7035 | Arm ass plaque 1800X800X400-1 porte-Altis-IP55-IK10-RAL7035 | Sam kast plaat 1800X800X400-1 | Arm ass plaque 1800X800X400-1 | 811.3 | 1 | Stuk | Pièce |  |  | 1 | 1 | 1 | ** Legrand 2011-2012 | 222 | G07 | 85 |  |  | 7 |  |  | 8538.1000 |  | 1 | 112 |  | 0 |  | 0 |  | 0 | 192 | 82 | 47 | 1 | 3245060473044 | 0 |  | 0 |  | 220060 | http://www.ecataleg.be/nl/ref/047304/ | http://www.ecataleg.be/fr/ref/047304/ |  | Altis samenstelbare metalen vloerkast met volle plaat (H x B x D) 1800 x 800 x 400 mm - 1 deur - IP 55 - IK 10 - RAL 7035 - gewicht 120 kg | Armoire Altis assemblable métal avec plaque pleine - RAL 7035 - IP 55 - IK 10 - dim. (H x L x P) 1800 x 800 x 400 mm - 1 porte - poids 120 kg
LEG20121015 | L | 047305 | Sam kast plaat 1800X1000X400-1 deur-Altis-IP55-IK10-RAL7035 | Arm ass plaque 1800X1000X400-1 porte-Altis-IP55-IK10-RAL7035 | Sam kast plaat 1800X1000X400-1 | Arm ass plaque 1800X1000X400-1 | 968.3 | 1 | Stuk | Pièce |  |  | 1 | 1 | 1 | ** Legrand 2011-2012 | 222 | G07 | 85 |  |  | 7 |  |  | 8538.1000 |  | 1 | 132.7 |  | 0 |  | 0 |  | 0 | 196 | 107 | 56 | 1 | 3245060473051 | 0 |  | 0 |  | 220060 | http://www.ecataleg.be/nl/ref/047305/ | http://www.ecataleg.be/fr/ref/047305/ |  | Altis samenstelbare metalen vloerkast met volle plaat (H x B x D) 1800 x 1000 x 400 mm - 1 deur - IP 55 - IK 10 - RAL 7035 - gewicht 142 kg | Armoire Altis assemblable métal avec plaque pleine - RAL 7035 - IP 55 - IK 10 - dim. (H x L x P) 1800 x 1000 x 400 mm - 1 porte - poids 142 kg
LEG20121015 | L | 047307 | Sam kast plaat 1800X1200X400-2 deur-Altis-IP55-IK10-RAL7035 | Arm ass plaque 1800X1200X400-2 portes-Altis-IP55-IK10-RAL7035 | Sam kast plaat 1800X1200X400-2 | Arm ass plaque 1800X1200X400-2 | 1207 | 1 | Stuk | Pièce |  |  | 1 | 1 | 1 | ** Legrand 2011-2012 | 222 | G07 | 85 |  |  | 7 |  |  | 8538.1000 |  | 1 | 165.2 |  | 0 |  | 0 |  | 0 | 193.5 | 127.5 | 48.5 | 1 | 3245060473075 | 0 |  | 0 |  | 220060 | http://www.ecataleg.be/nl/ref/047307/ | http://www.ecataleg.be/fr/ref/047307/ |  | Altis samenstelbare metalen vloerkast met volle plaat (H x B x D) 1800 x 1200 x 400 mm - 2 deuren - IP 55 - IK 10 - RAL 7035 - gewicht 175 kg | Armoire Altis assemblable métal avec plaque pleine - RAL 7035 - IP 55 - IK 10 - dim. (H x L x P) 1800 x 1200 x 400 mm - 2 portes - poids 175 kg
LEG20121015 | L | 047309 | Sam kast plaat 2000X600X400-1 deur-Altis-IP55-IK10-RAL7035 | Arm ass plaque 2000X600X400-1 porte-Altis-IP55-IK10-RAL7035 | Sam kast plaat 2000X600X400-1 | Arm ass plaque 2000X600X400-1 | 811.3 | 1 | Stuk | Pièce |  |  | 1 | 1 | 1 | ** Legrand 2011-2012 | 222 | G07 | 85 |  |  | 7 |  |  | 8538.1000 |  | 1 | 99.8 |  | 0 |  | 0 |  | 0 | 215 | 63 | 49 | 1 | 3245060473099 | 0 |  | 0 |  | 220060 | http://www.ecataleg.be/nl/ref/047309/ | http://www.ecataleg.be/fr/ref/047309/ |  | Altis samenstelbare metalen vloerkast met volle plaat (H x B x D) 2000 x 600 x 400 mm - 1 deur - IP 55 - IK 10 - RAL 7035 - gewicht 118 kg | Armoire Altis assemblable métal avec plaque pleine - RAL 7035 - IP 55 - IK 10 - dim. (H x L x P) 2000 x 600 x 400 mm - 1 porte - poids 118 kg
LEG20121015 | L | 047310 | Sam kast plaat 2000X800X400-1 deur-Altis-IP55-IK10-RAL7035 | Arm ass plaque 2000X800X400-1 porte-Altis-IP55-IK10-RAL7035 | Sam kast plaat 2000X800X400-1 | Arm ass plaque 2000X800X400-1 | 872.8 | 1 | Stuk | Pièce |  |  | 1 | 1 | 1 | ** Legrand 2011-2012 | 222 | G07 | 85 |  |  | 7 |  |  | 8538.1000 |  | 1 | 119 |  | 0 |  | 0 |  | 0 | 215 | 51 | 85 | 1 | 3245060473105 | 0 |  | 0 |  | 220060 | http://www.ecataleg.be/nl/ref/047310/ | http://www.ecataleg.be/fr/ref/047310/ |  | Altis samenstelbare metalen vloerkast met volle plaat (H x B x D) 2000 x 800 x 400 mm - 1 deur - IP 55 - IK 10 - RAL 7035 - gewicht 127 kg | Armoire Altis assemblable métal avec plaque pleine - RAL 7035 - IP 55 - IK 10 - dim. (H x L x P) 2000 x 800 x 400 mm - 1 porte - poids 127 kg
LEG20121015 | L | 047311 | Sam kast plaat 2000X1000X400-1 deur-Altis-IP55-IK10-RAL7035 | Arm ass plaque 2000X1000X400-1 porte-Altis-IP55-IK10-RAL7035 | Sam kast plaat 2000X1000X400-1 | Arm ass plaque 2000X1000X400-1 | 1016 | 1 | Stuk | Pièce |  |  | 1 | 1 | 1 | ** Legrand 2011-2012 | 222 | G07 | 85 |  |  | 7 |  |  | 8538.1000 |  | 1 | 143.1 |  | 0 |  | 0 |  | 0 | 214.5 | 103 | 49 | 1 | 3245060473112 | 0 |  | 0 |  | 220060 | http://www.ecataleg.be/nl/ref/047311/ | http://www.ecataleg.be/fr/ref/047311/ |  | Altis samenstelbare metalen vloerkast met volle plaat (H x B x D) 2000 x 1000 x 400 mm - 1 deur - IP 55 - IK 10 - RAL 7035 - gewicht 152 kg | Armoire Altis assemblable métal avec plaque pleine - RAL 7035 - IP 55 - IK 10 - dim. (H x L x P) 2000 x 1000 x 400 mm - 1 porte - poids 152 kg
LEG20121015 | L | 047313 | Sam kast plaat 2000X1200X400-2 deur-Altis-IP55-IK10-RAL7035 | Arm ass plaque 2000X1200X400-2 portes-Altis-IP55-IK10-RAL7035 | Sam kast plaat 2000X1200X400-2 | Arm ass plaque 2000X1200X400-2 | 1234 | 1 | Stuk | Pièce |  |  | 1 | 1 | 1 | ** Legrand 2011-2012 | 222 | G07 | 85 |  |  | 7 |  |  | 8538.1000 |  | 1 | 175.8 |  | 0 |  | 0 |  | 0 | 213 | 121 | 48 | 1 | 010324506047313630000001 | 0 |  | 0 |  | 220060 | http://www.ecataleg.be/nl/ref/047313/ | http://www.ecataleg.be/fr/ref/047313/ |  | Altis samenstelbare metalen vloerkast met volle plaat (H x B x D) 2000 x 1200 x 400 mm - 2 deuren - IP 55 - IK 10 - RAL 7035 - gewicht 191 kg | Armoire Altis assemblable métal avec plaque pleine - RAL 7035 - IP 55 - IK 10 - dim. (H x L x P) 2000 x 1200 x 400 mm - 2 portes - poids 191 kg
LEG20121015 | L | 047315 | Dwarssteun voor Altis 600mm (breedte/diepte) | Traverse pour Altis 600mm (largeur/profondeur) | Dwarssteun voor Altis 600mm | Traverse pour Altis 600mm | 34.35 | 1 | Stuk | Pièce |  |  | 1 | 1 | 1 | Legrand 2013-2014 | 145 | G07 | 85 |  |  | 7 |  |  | 8538.9099 |  | 1 | 0.773 |  | 0 |  | 0 |  | 0 | 3.5 | 57.4 | 5 | 1 | 3245060473150 | 0 |  | 0 |  | 220060 | http://www.ecataleg.be/nl/ref/047315/ | http://www.ecataleg.be/fr/ref/047315/ |  | Dwarssteun voor Altis kasten met breedte/diepte 600 mm | Traverse pour armoire Altis de largeur/profondeur 600 mm - support de fixation
LEG20121015 | L | 047316 | Dwarssteun voor Altis 800mm (breedte/diepte) | Traverse pour Altis 800mm (largeur/profondeur) | Dwarssteun voor Altis 800mm | Traverse pour Altis 800mm | 48.87 | 1 | Stuk | Pièce |  |  | 1 | 1 | 1 | Legrand 2013-2014 | 145 | G07 | 85 |  |  | 7 |  |  | 8538.9099 |  | 1 | 1.064 |  | 0 |  | 0 |  | 0 | 4.5 | 77.1 | 4.8 | 1 | 3245060473167 | 0 |  | 0 |  | 220060 | http://www.ecataleg.be/nl/ref/047316/ | http://www.ecataleg.be/fr/ref/047316/ |  | Dwarssteun voor Altis kasten met breedte/diepte 800 mm | Traverse pour armoire Altis de largeur/profondeur 800 mm - support de fixation
LEG20121015 | L | 047317 | Dwarssteun voor Altis 1000mm (breedte/diepte) | Traverse pour Altis 1000mm (largeur/profondeur) | Dwarssteun voor Altis 1000mm | Traverse pour Altis 1000mm | 51.01 | 1 | Stuk | Pièce |  |  | 1 | 1 | 1 | Legrand 2013-2014 | 145 | G07 | 85 |  |  | 7 |  |  | 8538.9099 |  | 1 | 1.625 |  | 0 |  | 0 |  | 0 | 3.5 | 97.4 | 5.1 | 1 | 3245060473174 | 0 |  | 0 |  | 220060 | http://www.ecataleg.be/nl/ref/047317/ | http://www.ecataleg.be/fr/ref/047317/ |  | Dwarssteun voor Altis kasten met breedte/diepte 1000 mm | Traverse pour armoire Altis de largeur/profondeur 1000 mm - support de fixation
LEG20121015 | L | 047319 | Sam kast glasdeur 2000X600X400 Altis - IP55 - IK10 - RAL 7035 | Arm ass port vitr 2000X600X400 Altis - IP55 - IK10 - RAL 7035 | Sam kast glasdeur 2000X600X400 | Arm ass port vitr 2000X600X400 | 940.9 | 1 | Stuk | Pièce |  |  | 1 | 1 | 1 | Legrand 2013-2014 | 246 | G07 | 85 |  |  | 7 |  |  | 8538.1000 |  | 1 | 77.6 |  | 0 |  | 0 |  | 0 | 216 | 59.5 | 54.7 | 1 | 3245060473198 | 0 |  | 0 |  | 220060 | http://www.ecataleg.be/nl/ref/047319/ | http://www.ecataleg.be/fr/ref/047319/ |  | Altis samenstelbare metalen vloerkast met glazen deur (H x B x D) 2000 x 600 x 600 mm - IP 55 - IK 10 - RAL 7035 - gewicht 97,2 kg - gekleurd glas | Armoire Altis assemblable métal avec porte vitrée - verre trempé teinté - RAL 7035 - IP 55 - IK 10 - dim. (H x L x P) 2000 x 600 x 400 mm - poids 97,2 kg
LEG20121015 | L | 047320 | Sam kast glasdeur 2000X800X400 Altis - IP55 - IK10 - RAL 7035 | Arm ass port vitr 2000X800X400 Altis - IP55 - IK10 - RAL 7035 | Sam kast glasdeur 2000X800X400 | Arm ass port vitr 2000X800X400 | 1023 | 1 | Stuk | Pièce |  |  | 1 | 1 | 1 | Legrand 2013-2014 | 246 | G07 | 85 |  |  | 7 |  |  | 8538.1000 |  | 1 | 92.4 |  | 0 |  | 0 |  | 0 | 214.5 | 81 | 48 | 1 | 3245060473204 | 0 |  | 0 |  | 220060 | http://www.ecataleg.be/nl/ref/047320/ | http://www.ecataleg.be/fr/ref/047320/ |  | Altis samenstelbare metalen vloerkast met glazen deur (H x B x D) 2000 x 800 x 400 mm - IP 55 - IK 10 - RAL 7035 - gewicht 100,6 kg - gekleurd glas | Armoire Altis assemblable métal avec porte vitrée - verre trempé teinté - RAL 7035 - IP 55 - IK 10 - dim. (H x L x P) 2000 x 800 x 400 mm - poids 100,6 kg
LEG20121015 | L | 047324 | Sam kast plaat 1800X600X500-1 deur-Altis-IP55-IK10-RAL7035 | Arm ass plaque 1800X600X500-1 porte-Altis-IP55-IK10-RAL7035 | Sam kast plaat 1800X600X500-1 | Arm ass plaque 1800X600X500-1 | 797.7 | 1 | Stuk | Pièce |  |  | 1 | 1 | 1 | ** Legrand 2011-2012 | 222 | G07 | 85 |  |  | 7 |  |  | 8538.1000 |  | 1 | 95 |  | 0 |  | 0 |  | 0 | 195 | 65 | 61 | 1 | 3245060473242 | 0 |  | 0 |  | 220060 | http://www.ecataleg.be/nl/ref/047324/ | http://www.ecataleg.be/fr/ref/047324/ |  | Altis samenstelbare metalen vloerkast met volle plaat (H x B x D) 1800 x 600 x 500 mm - 1 deur - IP 55 - IK 10 - RAL 7035 - gewicht 102 kg | Armoire Altis assemblable métal avec plaque pleine - RAL 7035 - IP 55 - IK 10 - dim. (H x L x P) 1800 x 600 x 500 mm - 1 porte - poids 102 kg
LEG20121015 | L | 047325 | Sam kast plaat 1800X800X500-1 deur-Altis-IP55-IK10-RAL7035 | Arm ass plaque 1800X800X500-1 porte-Altis-IP55-IK10-RAL7035 | Sam kast plaat 1800X800X500-1 | Arm ass plaque 1800X800X500-1 | 852.3 | 1 | Stuk | Pièce |  |  | 1 | 1 | 1 | ** Legrand 2011-2012 | 222 | G07 | 85 |  |  | 7 |  |  | 8538.1000 |  | 1 | 114 |  | 0 |  | 0 |  | 0 | 195.5 | 85 | 60 | 1 | 3245060473259 | 0 |  | 0 |  | 220060 | http://www.ecataleg.be/nl/ref/047325/ | http://www.ecataleg.be/fr/ref/047325/ |  | Altis samenstelbare metalen vloerkast met volle plaat (H x B x D) 1800 x 800 x 500 mm - 1 deur - IP 55 - IK 10 - RAL 7035 - gewicht 122 kg | Armoire Altis assemblable métal avec plaque pleine - RAL 7035 - IP 55 - IK 10 - dim. (H x L x P) 1800 x 800 x 500 mm - 1 porte - poids 122 kg
LEG20121015 | L | 047326 | Sam kast plaat 1800X1000X500-1 deur-Altis-IP55-IK10-RAL7035 | Arm ass plaque 1800X1000X500-1 porte-Altis-IP55-IK10-RAL7035 | Sam kast plaat 1800X1000X500-1 | Arm ass plaque 1800X1000X500-1 | 995.6 | 1 | Stuk | Pièce |  |  | 1 | 1 | 1 | ** Legrand 2011-2012 | 222 | G07 | 85 |  |  | 7 |  |  | 8538.1000 |  | 1 | 137.6 |  | 0 |  | 0 |  | 0 | 195.3 | 61 | 99.5 | 1 | 3245060473266 | 0 |  | 0 |  | 220060 | http://www.ecataleg.be/nl/ref/047326/ | http://www.ecataleg.be/fr/ref/047326/ |  | Altis samenstelbare metalen vloerkast met volle plaat (H x B x D) 1800 x 1000 x 500 mm - 1 deur - IP 55 - IK 10 - RAL 7035 - gewicht 145 kg | Armoire Altis assemblable métal avec plaque pleine - RAL 7035 - IP 55 - IK 10 - dim. (H x L x P) 1800 x 1000 x 500 mm - 1 porte - poids 145 kg
LEG20121015 | L | 047327 | Sam kast plaat 1800X1200X500-2 deur-Altis-IP55-IK10-RAL7035 | Arm ass plaque 1800X1200X500-2 portes-Altis-IP55-IK10-RAL7035 | Sam kast plaat 1800X1200X500-2 | Arm ass plaque 1800X1200X500-2 | 1263 | 1 | Stuk | Pièce |  |  | 1 | 1 | 1 | ** Legrand 2011-2012 | 222 | G07 | 85 |  |  | 7 |  |  | 8538.1000 |  | 1 | 170.1 |  | 0 |  | 0 |  | 0 | 194 | 125 | 58 | 1 | 3245060473273 | 0 |  | 0 |  | 220060 | http://www.ecataleg.be/nl/ref/047327/ | http://www.ecataleg.be/fr/ref/047327/ |  | Altis samenstelbare metalen vloerkast met volle plaat (H x B x D) 1800 x 1200 x 500 mm - 2 deuren - IP 55 - IK 10 - RAL 7035 - gewicht 182 kg | Armoire Altis assemblable métal avec plaque pleine - RAL 7035 - IP 55 - IK 10 - dim. (H x L x P) 1800 x 1200 x 500 mm - 2 portes - poids 182 kg
LEG20121015 | L | 047329 | Sam kast plaat 2000X600X500-1 deur-Altis-IP55-IK10-RAL7035 | Arm ass plaque 2000X600X500-1 porte-Altis-IP55-IK10-RAL7035 | Sam kast plaat 2000X600X500-1 | Arm ass plaque 2000X600X500-1 | 825 | 1 | Stuk | Pièce |  |  | 1 | 1 | 1 | ** Legrand 2011-2012 | 222 | G07 | 85 |  |  | 7 |  |  | 8538.1000 |  | 1 | 100.6 |  | 0 |  | 0 |  | 0 | 218 | 62 | 58 | 1 | 3245060473297 | 0 |  | 0 |  | 220060 | http://www.ecataleg.be/nl/ref/047329/ | http://www.ecataleg.be/fr/ref/047329/ |  | Altis samenstelbare metalen vloerkast met volle plaat (H x B x D) 2000 x 600 x 500 mm - 1 deur - IP 55 - IK 10 - RAL 7035 - gewicht 102 kg | Armoire Altis assemblable métal avec plaque pleine - RAL 7035 - IP 55 - IK 10 - dim. (H x L x P) 2000 x 600 x 500 mm - 1 porte - poids 102 kg
LEG20121015 | L | 047330 | Sam kast plaat 2000X800X500-1 deur-Altis-IP55-IK10-RAL7035 | Arm ass plaque 2000X800X500-1 porte-Altis-IP55-IK10-RAL7035 | Sam kast plaat 2000X800X500-1 | Arm ass plaque 2000X800X500-1 | 879.6 | 1 | Stuk | Pièce |  |  | 1 | 1 | 1 | ** Legrand 2011-2012 | 222 | G07 | 85 |  |  | 7 |  |  | 8538.1000 |  | 1 | 124 |  | 0 |  | 0 |  | 0 | 216.1 | 80.8 | 58.4 | 1 | 3245060473303 | 0 |  | 0 |  | 220060 | http://www.ecataleg.be/nl/ref/047330/ | http://www.ecataleg.be/fr/ref/047330/ |  | Altis samenstelbare metalen vloerkast met volle plaat (H x B x D) 2000 x 800 x 500 mm - 1 deur - IP 55 - IK 10 - RAL 7035 - gewicht 131 kg | Armoire Altis assemblable métal avec plaque pleine - RAL 7035 - IP 55 - IK 10 - dim. (H x L x P) 2000 x 800 x 500 mm - 1 porte - poids 131 kg
LEG20121015 | L | 047331 | Sam kast plaat 2000X1000X500-1 deur-Altis-IP55-IK10-RAL7035 | Arm ass plaque 2000X1000X500-1 porte-Altis-IP55-IK10-RAL7035 | Sam kast plaat 2000X1000X500-1 | Arm ass plaque 2000X1000X500-1 | 1023 | 1 | Stuk | Pièce |  |  | 1 | 1 | 1 | ** Legrand 2011-2012 | 222 | G07 | 85 |  |  | 7 |  |  | 8538.1000 |  | 1 | 146.4 |  | 0 |  | 0 |  | 0 | 219 | 102 | 58.5 | 1 | 3245060473310 | 0 |  | 0 |  | 220060 | http://www.ecataleg.be/nl/ref/047331/ | http://www.ecataleg.be/fr/ref/047331/ |  | Altis samenstelbare metalen vloerkast met volle plaat (H x B x D) 2000 x 1000 x 500 mm - 1 deur - IP 55 - IK 10 - RAL 7035 - gewicht 155 kg | Armoire Altis assemblable métal avec plaque pleine - RAL 7035 - IP 55 - IK 10 - dim. (H x L x P) 2000 x 1000 x 500 mm - 1 porte - poids 155 kg
LEG20121015 | L | 047332 | Sam kast plaat 2000X1000X500-2 deur-Altis-IP55-IK10-RAL7035 | Arm ass plaque 2000X1000X500-2 portes-Altis-IP55-IK10-RAL7035 | Sam kast plaat 2000X1000X500-2 | Arm ass plaque 2000X1000X500-2 | 1187 | 1 | Stuk | Pièce |  |  | 1 | 1 | 1 | ** Legrand 2011-2012 | 222 | G07 | 85 |  |  | 7 |  |  | 8538.1000 |  | 1 | 158.6 |  | 0 |  | 0 |  | 0 | 218 | 101 | 57.5 | 1 | 3245060473327 | 0 |  | 0 |  | 220060 | http://www.ecataleg.be/nl/ref/047332/ | http://www.ecataleg.be/fr/ref/047332/ |  | Altis samenstelbare metalen vloerkast met volle plaat (H x B x D) 2000 x 1000 x 500 mm - 2 deuren - IP 55 - IK 10 - RAL 7035 - gewicht 160 kg | Armoire Altis assemblable métal avec plaque pleine - RAL 7035 - IP 55 - IK 10 - dim. (H x L x P) 2000 x 1000 x 500 mm - 2 portes - poids 160 kg
LEG20121015 | L | 047333 | Sam kast plaat 2000X1200X500-2 deur-Altis-IP55-IK10-RAL7035 | Arm ass plaque 2000X1200X500-2 portes-Altis-IP55-IK10-RAL7035 | Sam kast plaat 2000X1200X500-2 | Arm ass plaque 2000X1200X500-2 | 1331 | 1 | Stuk | Pièce |  |  | 1 | 1 | 1 | ** Legrand 2011-2012 | 222 | G07 | 85 |  |  | 7 |  |  | 8538.1000 |  | 1 | 179.5 |  | 0 |  | 0 |  | 0 | 201.4 | 121.5 | 57.8 | 1 | 3245060473334 | 0 |  | 0 |  | 220060 | http://www.ecataleg.be/nl/ref/047333/ | http://www.ecataleg.be/fr/ref/047333/ |  | Altis samenstelbare metalen vloerkast met volle plaat (H x B x D) 2000 x 1200 x 500 mm - 2 deuren - IP 55 - IK 10 - RAL 7035 - gewicht 194 kg | Armoire Altis assemblable métal avec plaque pleine - RAL 7035 - IP 55 - IK 10 - dim. (H x L x P) 2000 x 1200 x 500 mm - 2 portes - poids 194 kg
LEG20121015 | L | 047334 | Sam kast plaat 2000X1600X500-2 deur-Altis-IP55-IK10-RAL7035 | Arm ass plaque 2000X1600X500-2 portes-Altis-IP55-IK10-RAL7035 | Sam kast plaat 2000X1600X500-2 | Arm ass plaque 2000X1600X500-2 | 1636 | 1 | Stuk | Pièce |  |  | 1 | 1 | 1 | ** Legrand 2011-2012 | 222 | G07 | 85 |  |  | 7 |  |  | 8538.1000 |  | 1 | 213 |  | 0 |  | 0 |  | 0 | 214 | 163 | 57 | 1 | 3245060473341 | 0 |  | 0 |  | 220060 | http://www.ecataleg.be/nl/ref/047334/ | http://www.ecataleg.be/fr/ref/047334/ |  | Altis samenstelbare metalen vloerkast met volle plaat (H x B x D) 2000 x 1600 x 500 mm - 2 deuren - IP 55 - IK 10 - RAL 7035 - gewicht 230 kg | Armoire Altis assemblable métal avec plaque pleine - RAL 7035 - IP 55 - IK 10 - dim. (H x L x P) 2000 x 1600 x 500 mm - 2 portes - poids 230 kg
LEG20121015 | L | 047339 | Sam kast glasdeur 2000X600X500 Altis - IP55 - IK10 - RAL 7035 | Arm ass port vitr 2000X600X500 Altis - IP55 - IK10 - RAL 7035 | Sam kast glasdeur 2000X600X500 | Arm ass port vitr 2000X600X500 | 947.7 | 1 | Stuk | Pièce |  |  | 1 | 1 | 1 | Legrand 2013-2014 | 246 | G07 | 85 |  |  | 7 |  |  | 8538.1000 |  | 1 | 80 |  | 0 |  | 0 |  | 0 | 213 | 60.5 | 54 | 1 | 3245060473396 | 0 |  | 0 |  | 220060 | http://www.ecataleg.be/nl/ref/047339/ | http://www.ecataleg.be/fr/ref/047339/ |  | Altis samenstelbare metalen vloerkast met glazen deur (H x B x D) 2000 x 600 x 500 mm - IP 55 - IK 10 - RAL 7035 - gewicht 87,7 kg - gekleurd glas | Armoire Altis assemblable métal avec porte vitrée - verre trempé teinté - RAL 7035 - IP 55 - IK 10 - dim. (H x L x P) 2000 x 600 x 500 mm - poids 87,7 kg
LEG20121015 | L | 047340 | Sam kast glasdeur 2000X800X500 Altis - IP55 - IK10 - RAL 7035 | Arm ass port vitr 2000X800X500 Altis - IP55 - IK10 - RAL 7035 | Sam kast glasdeur 2000X800X500 | Arm ass port vitr 2000X800X500 | 1030 | 1 | Stuk | Pièce |  |  | 1 | 1 | 1 | Legrand 2013-2014 | 246 | G07 | 85 |  |  | 4 |  |  | 8538.1000 |  | 1 | 96.8 |  | 0 |  | 0 |  | 0 | 211 | 56.6 | 79.5 | 1 | 3245060473402 | 0 |  | 0 |  | 220060 | http://www.ecataleg.be/nl/ref/047340/ | http://www.ecataleg.be/fr/ref/047340/ |  | Altis samenstelbare metalen vloerkast met glazen deur (H x B x D) 2000 x 800 x 500 mm - IP 55 - IK 10 - RAL 7035 - gewicht 105,4 kg - gekleurd glas | Armoire Altis assemblable métal avec porte vitrée - verre trempé teinté - RAL 7035 - IP 55 - IK 10 - dim. (H x L x P) 2000 x 800 x 500 mm - poids 105,4 kg
LEG20121015 | L | 047347 | Sam kast plaat 1800X600X600-1 deur-Altis-IP55-IK10-RAL7035 | Arm ass plaque 1800X600X600-1 porte-Altis-IP55-IK10-RAL7035 | Sam kast plaat 1800X600X600-1 | Arm ass plaque 1800X600X600-1 | 791 | 1 | Stuk | Pièce |  |  | 1 | 1 | 1 | ** Legrand 2011-2012 | 222 | G07 | 85 |  |  | 7 |  |  | 8538.1000 |  | 1 | 100 |  | 0 |  | 0 |  | 0 | 192.2 | 68.3 | 61.7 | 1 | 3245060473471 | 0 |  | 0 |  | 220060 | http://www.ecataleg.be/nl/ref/047347/ | http://www.ecataleg.be/fr/ref/047347/ |  | Altis samenstelbare metalen vloerkast met volle plaat (H x B x D) 1800 x 600 x 600 mm - 1 deur - IP 55 - IK 10 - RAL 7035 - gewicht 107 kg | Armoire Altis assemblable métal avec plaque pleine - RAL 7035 - IP 55 - IK 10 - dim. (H x L x P) 1800 x 600 x 600 mm - 1 porte - poids 107 kg
LEG20121015 | L | 047348 | Sam kast plaat 1800X800X600-1 deur-Altis-IP55-IK10-RAL7035 | Arm ass plaque 1800X800X600-1 porte-Altis-IP55-IK10-RAL7035 | Sam kast plaat 1800X800X600-1 | Arm ass plaque 1800X800X600-1 | 866 | 1 | Stuk | Pièce |  |  | 1 | 1 | 1 | ** Legrand 2011-2012 | 222 | G07 | 85 |  |  | 30 |  |  | 8538.1000 |  | 1 | 119.1 |  | 0 |  | 0 |  | 0 | 195 | 81.5 | 68 | 1 | 3245060473488 | 0 |  | 0 |  | 220060 | http://www.ecataleg.be/nl/ref/047348/ | http://www.ecataleg.be/fr/ref/047348/ |  | Altis samenstelbare metalen vloerkast met volle plaat (H x B x D) 1800 x 800 x 600 mm - 1 deur - IP 55 - IK 10 - RAL 7035 - gewicht 129 kg | Armoire Altis assemblable métal avec plaque pleine - RAL 7035 - IP 55 - IK 10 - dim. (H x L x P) 1800 x 800 x 600 mm - 1 porte - poids 129 kg
LEG20121015 | L | 047349 | Sam kast plaat 1800X1000X600-1 deur-Altis-IP55-IK10-RAL7035 | Arm ass plaque 1800X1000X600-1 porte-Altis-IP55-IK10-RAL7035 | Sam kast plaat 1800X1000X600-1 | Arm ass plaque 1800X1000X600-1 | 1104 | 1 | Stuk | Pièce |  |  | 1 | 1 | 1 | ** Legrand 2011-2012 | 222 | G07 | 85 |  |  | 7 |  |  | 8538.1000 |  | 1 | 141 |  | 0 |  | 0 |  | 0 | 194.5 | 70.7 | 99.6 | 1 | 3245060473495 | 0 |  | 0 |  | 220060 | http://www.ecataleg.be/nl/ref/047349/ | http://www.ecataleg.be/fr/ref/047349/ |  | Altis samenstelbare metalen vloerkast met volle plaat (H x B x D) 1800 x 1000 x 600 mm - 1 deur - IP 55 - IK 10 - RAL 7035 - gewicht 151 kg | Armoire Altis assemblable métal avec plaque pleine - RAL 7035 - IP 55 - IK 10 - dim. (H x L x P) 1800 x 1000 x 600 mm - 1 porte - poids 151 kg
LEG20121015 | L | 047350 | Sam kast plaat 1800X1200X600-2 deur-Altis-IP55-IK10-RAL7035 | Arm ass plaque 1800X1200X600-2 portes-Altis-IP55-IK10-RAL7035 | Sam kast plaat 1800X1200X600-2 | Arm ass plaque 1800X1200X600-2 | 1234 | 1 | Stuk | Pièce |  |  | 1 | 1 | 1 | ** Legrand 2011-2012 | 222 | G07 | 85 |  |  | 7 |  |  | 8538.1000 |  | 1 | 173.3 |  | 0 |  | 0 |  | 0 | 193 | 120 | 68.5 | 1 | 3245060473501 | 0 |  | 0 |  | 220060 | http://www.ecataleg.be/nl/ref/047350/ | http://www.ecataleg.be/fr/ref/047350/ |  | Altis samenstelbare metalen vloerkast met volle plaat (H x B x D) 1800 x 1200 x 600 mm - 2 deuren - IP 55 - IK 10 - RAL 7035 - gewicht 189 kg | Armoire Altis assemblable métal avec plaque pleine - RAL 7035 - IP 55 - IK 10 - dim. (H x L x P) 1800 x 1200 x 600 mm - 2 portes - poids 189 kg
LEG20121015 | L | 047352 | Sam kast plaat 2000X600X600-1 deur-Altis-IP55-IK10-RAL7035 | Arm ass plaque 2000X600X600-1 porte-Altis-IP55-IK10-RAL7035 | Sam kast plaat 2000X600X600-1 | Arm ass plaque 2000X600X600-1 | 831.8 | 1 | Stuk | Pièce |  |  | 1 | 1 | 1 | ** Legrand 2011-2012 | 222 | G07 | 85 |  |  | 7 |  |  | 8538.1000 |  | 1 | 104.8 |  | 0 |  | 0 |  | 0 | 217 | 71 | 64 | 1 | 3245060473525 | 0 |  | 0 |  | 220060 | http://www.ecataleg.be/nl/ref/047352/ | http://www.ecataleg.be/fr/ref/047352/ |  | Altis samenstelbare metalen vloerkast met volle plaat (H x B x D) 2000 x 600 x 600 mm - 1 deur - IP 55 - IK 10 - RAL 7035 - gewicht 112 kg | Armoire Altis assemblable métal avec plaque pleine - RAL 7035 - IP 55 - IK 10 - dim. (H x L x P) 2000 x 600 x 600 mm - 1 porte - poids 112 kg
LEG20121015 | L | 047353 | Sam kast plaat 2000X800X600-1 deur-Altis-IP55-IK10-RAL7035 | Arm ass plaque 2000X800X600-1 porte-Altis-IP55-IK10-RAL7035 | Sam kast plaat 2000X800X600-1 | Arm ass plaque 2000X800X600-1 | 859.1 | 1 | Stuk | Pièce |  |  | 1 | 1 | 1 | ** Legrand 2011-2012 | 222 | G07 | 85 |  |  | 7 |  |  | 8538.1000 |  | 1 | 127.8 |  | 0 |  | 0 |  | 0 | 216.2 | 77.9 | 66.9 | 1 | 3245060473532 | 0 |  | 0 |  | 220060 | http://www.ecataleg.be/nl/ref/047353/ | http://www.ecataleg.be/fr/ref/047353/ |  | Altis samenstelbare metalen vloerkast met volle plaat (H x B x D) 2000 x 800 x 600 mm - 1 deur - IP 55 - IK 10 - RAL 7035 - gewicht 137 kg | Armoire Altis assemblable métal avec plaque pleine - RAL 7035 - IP 55 - IK 10 - dim. (H x L x P) 2000 x 800 x 600 mm - 1 porte - poids 137 kg
LEG20121015 | L | 047354 | Sam kast plaat 2000X1000X600-1 deur-Altis-IP55-IK10-RAL7035 | Arm ass plaque 2000X1000X600-1 porte-Altis-IP55-IK10-RAL7035 | Sam kast plaat 2000X1000X600-1 | Arm ass plaque 2000X1000X600-1 | 1036 | 1 | Stuk | Pièce |  |  | 1 | 1 | 1 | ** Legrand 2011-2012 | 222 | G07 | 85 |  |  | 7 |  |  | 8538.1000 |  | 1 | 149.9 |  | 0 |  | 0 |  | 0 | 217 | 105 | 71 | 1 | 3245060473549 | 0 |  | 0 |  | 220060 | http://www.ecataleg.be/nl/ref/047354/ | http://www.ecataleg.be/fr/ref/047354/ |  | Altis samenstelbare metalen vloerkast met volle plaat (H x B x D) 2000 x 1000 x 600 mm - 1 deur - IP 55 - IK 10 - RAL 7035 - gewicht 161 kg | Armoire Altis assemblable métal avec plaque pleine - RAL 7035 - IP 55 - IK 10 - dim. (H x L x P) 2000 x 1000 x 600 mm - 1 porte - poids 161 kg
LEG20121015 | L | 047355 | Sam kast plaat 2000X1000X600-2 deur-Altis-IP55-IK10-RAL7035 | Arm ass plaque 2000X1000X600-2 portes-Altis-IP55-IK10-RAL7035 | Sam kast plaat 2000X1000X600-2 | Arm ass plaque 2000X1000X600-2 | 1160 | 1 | Stuk | Pièce |  |  | 1 | 1 | 1 | ** Legrand 2011-2012 | 222 | G07 | 85 |  |  | 7 |  |  | 8538.1000 |  | 1 | 162.4 |  | 0 |  | 0 |  | 0 | 219 | 101.2 | 64 | 1 | 3245060473556 | 0 |  | 0 |  | 220060 | http://www.ecataleg.be/nl/ref/047355/ | http://www.ecataleg.be/fr/ref/047355/ |  | Altis samenstelbare metalen vloerkast met volle plaat (H x B x D) 2000 x 1000 x 600 mm - 2 deuren - IP 55 - IK 10 - RAL 7035 - gewicht 16 kg | Armoire Altis assemblable métal avec plaque pleine - RAL 7035 - IP 55 - IK 10 - dim. (H x L x P) 2000 x 1000 x 600 mm - 2 portes - poids 166 kg
LEG20121015 | L | 047356 | Sam kast plaat 2000X1200X600-2 deur-Altis-IP55-IK10-RAL7035 | Arm ass plaque 2000X1200X600-2 portes-Altis-IP55-IK10-RAL7035 | Sam kast plaat 2000X1200X600-2 | Arm ass plaque 2000X1200X600-2 | 1343 | 1 | Stuk | Pièce |  |  | 1 | 1 | 1 | ** Legrand 2011-2012 | 222 | G07 | 85 |  |  | 7 |  |  | 8538.1000 |  | 1 | 191 |  | 0 |  | 0 |  | 0 | 215 | 126 | 68.5 | 1 | 3245060473563 | 0 |  | 0 |  | 220060 | http://www.ecataleg.be/nl/ref/047356/ | http://www.ecataleg.be/fr/ref/047356/ |  | Altis samenstelbare metalen vloerkast met volle plaat (H x B x D) 2000 x 1200 x 600 mm - 2 deuren - IP 55 - IK 10 - RAL 7035 - gewicht 201 kg | Armoire Altis assemblable métal avec plaque pleine - RAL 7035 - IP 55 - IK 10 - dim. (H x L x P) 2000 x 1200 x 600 mm - 2 portes - poids 201 kg
LEG20121015 | L | 047357 | Sam kast plaat 2000X1600X600-2 deur-Altis-IP55-IK10-RAL7035 | Arm ass plaque 2000X1600X600-2 portes-Altis-IP55-IK10-RAL7035 | Sam kast plaat 2000X1600X600-2 | Arm ass plaque 2000X1600X600-2 | 1588 | 1 | Stuk | Pièce |  |  | 1 | 1 | 1 | ** Legrand 2011-2012 | 222 | G07 | 85 |  |  | 7 |  |  | 8538.1000 |  | 1 | 233 |  | 0 |  | 0 |  | 0 | 214.5 | 165 | 70 | 1 | 3245060473570 | 0 |  | 0 |  | 220060 | http://www.ecataleg.be/nl/ref/047357/ | http://www.ecataleg.be/fr/ref/047357/ |  | Altis samenstelbare metalen vloerkast met volle plaat (H x B x D) 2000 x 1600 x 600 mm - 2 deuren - IP 55 - IK 10 - RAL 7035 - gewicht 235 kg | Armoire Altis assemblable métal avec plaque pleine - RAL 7035 - IP 55 - IK 10 - dim. (H x L x P) 2000 x 1600 x 600 mm - 2 portes - poids 235 kg
LEG20121015 | L | 047362 | Sam kast glasdeur 2000X600X600 Altis - IP55 - IK10 - RAL 7035 | Arm ass port vitr 2000X600X600 Altis - IP55 - IK10 - RAL 7035 | Sam kast glasdeur 2000X600X600 | Arm ass port vitr 2000X600X600 | 954.7 | 1 | Stuk | Pièce |  |  | 1 | 1 | 1 | Legrand 2013-2014 | 246 | G07 | 85 |  |  | 2 |  |  | 8538.1000 |  | 1 | 82.6 |  | 0 |  | 0 |  | 0 | 215 | 68 | 59.5 | 1 | 3245060473624 | 0 |  | 0 |  | 220060 | http://www.ecataleg.be/nl/ref/047362/ | http://www.ecataleg.be/fr/ref/047362/ |  | Altis samenstelbare metalen vloerkast met glazen deur (H x B x D) 2000 x 600 x 600 mm - IP 55 - IK 10 - RAL 7035 - gewicht 91,7 kg - gekleurd glas | Armoire Altis assemblable métal avec porte vitrée - verre trempé teinté - RAL 7035 - IP 55 - IK 10 - dim. (H x L x P) 2000 x 600 x 600 mm - poids 91,7 kg
LEG20121015 | L | 047363 | Sam kast glasdeur 2000X800X600 Altis - IP55 - IK10 - RAL 7035 | Arm ass port vitr 2000X800X600 Altis - IP55 - IK10 - RAL 7035 | Sam kast glasdeur 2000X800X600 | Arm ass port vitr 2000X800X600 | 1036 | 1 | Stuk | Pièce |  |  | 1 | 1 | 1 | Legrand 2013-2014 | 246 | G07 | 85 |  |  | 30 |  |  | 8538.1000 |  | 1 | 99 |  | 0 |  | 0 |  | 0 | 217 | 86 | 67 | 1 | 3245060473631 | 0 |  | 0 |  | 220060 | http://www.ecataleg.be/nl/ref/047363/ | http://www.ecataleg.be/fr/ref/047363/ |  | Altis samenstelbare metalen vloerkast met glazen deur (H x B x D) 2000 x 800 x 600 mm - IP 55 - IK 10 - RAL 7035 - gewicht 110,4 kg - gekleurd glas | Armoire Altis assemblable métal avec porte vitrée - verre trempé teinté - RAL 7035 - IP 55 - IK 10 - dim. (H x L x P) 2000 x 800 x 600 mm - poids 110,4 kg
LEG20121015 | L | 047364 | Kast 1800X600X600 - 2 deuren: 1voor/1achter-Altis-RAL7035 | Arm 1800X600X600 - 2 portes : 1avant/1arrière-Altis-RAL7035 | Kast 1800X600X600 - 2 deuren: | Arm 1800X600X600 - 2 portes : | 906.8 | 1 | Stuk | Pièce |  |  | 1 | 1 | 1 | ** Legrand 2011-2012 | 222 | G07 | 85 |  |  | 7 |  |  | 8538.1000 |  | 1 | 83 |  | 0 |  | 0 |  | 0 | 194 | 61.1 | 66.4 | 1 | 3245060473648 | 0 |  | 0 |  | 220060 | http://www.ecataleg.be/nl/ref/047364/ | http://www.ecataleg.be/fr/ref/047364/ |  | Altis samenstelbare metalen vloerkast met voor-/achterdeur (H x B x D) 1800 x 600 x 600 mm - IP 55 - IK 10 - RAL 7035 - gewicht 82,9 kg | Armoire Altis assemblable métal avec porte avant (1) / arrière (1) - RAL 7035 - IP 55 - IK 10 - dim. (H x L x P) 1800 x 600 x 600 mm - poids 82,9 kg
LEG20121015 | L | 047365 | Kast 1800X800X600 - 2 deuren: 1voor/1achter-Altis-RAL7035 | Arm 1800X800X600 - 2 portes : 1avant/1arrière-Altis-RAL7035 | Kast 1800X800X600 - 2 deuren: | Arm 1800X800X600 - 2 portes : | 954.7 | 1 | Stuk | Pièce |  |  | 1 | 1 | 1 | ** Legrand 2011-2012 | 222 | G07 | 85 |  |  | 7 |  |  | 8538.1000 |  | 1 | 97 |  | 0 |  | 0 |  | 0 | 194.3 | 80.6 | 64.9 | 1 | 3245060473655 | 0 |  | 0 |  | 220060 | http://www.ecataleg.be/nl/ref/047365/ | http://www.ecataleg.be/fr/ref/047365/ |  | Altis samenstelbare metalen vloerkast met voor-/achterdeur (H x B x D) 1800 x 800 x 600 mm - IP 55 - IK 10 - RAL 7035 - gewicht 97 kg | Armoire Altis assemblable métal avec porte avant (1) / arrière (1) - RAL 7035 - IP 55 - IK 10 - dim. (H x L x P) 1800 x 800 x 600 mm - poids 97 kg
LEG20121015 | L | 047366 | Kast 2000X600X600 - 2 deuren: 1voor/1achter-Altis-RAL7035 | Arm 2000X600X600 - 2 portes : 1avant/1arrière-Altis-RAL7035 | Kast 2000X600X600 - 2 deuren: | Arm 2000X600X600 - 2 portes : | 927.2 | 1 | Stuk | Pièce |  |  | 1 | 1 | 1 | ** Legrand 2011-2012 | 222 | G07 | 85 |  |  | 7 |  |  | 8538.1000 |  | 1 | 87 |  | 0 |  | 0 |  | 0 | 213.5 | 61.4 | 66.1 | 1 | 3245060473662 | 0 |  | 0 |  | 220060 | http://www.ecataleg.be/nl/ref/047366/ | http://www.ecataleg.be/fr/ref/047366/ |  | Altis samenstelbare metalen vloerkast met voor-/achterdeur (H x B x D) 2000 x 600 x 600 mm - IP 55 - IK 10 - RAL 7035 - gewicht 87 kg | Armoire Altis assemblable métal avec porte avant (1) / arrière (1) - RAL 7035 - IP 55 - IK 10 - dim. (H x L x P) 2000 x 600 x 600 mm - poids 87 kg
LEG20121015 | L | 047367 | Kast 2000X800X600 - 2 deuren: 1voor/1achter-Altis-RAL7035 | Arm 2000X800X600 - 2 portes : 1avant/1arrière-Altis-RAL7035 | Kast 2000X800X600 - 2 deuren: | Arm 2000X800X600 - 2 portes : | 988.7 | 1 | Stuk | Pièce |  |  | 1 | 1 | 1 | ** Legrand 2011-2012 | 222 | G07 | 85 |  |  | 7 |  |  | 8538.1000 |  | 1 | 102 |  | 0 |  | 0 |  | 0 | 214.6 | 81.5 | 65.6 | 1 | 3245060473679 | 0 |  | 0 |  | 220060 | http://www.ecataleg.be/nl/ref/047367/ | http://www.ecataleg.be/fr/ref/047367/ |  | Altis samenstelbare metalen vloerkast met voor-/achterdeur (H x B x D) 2000 x 800 x 600 mm - IP 55 - IK 10 - RAL 7035 - gewicht 102,1 kg | Armoire Altis assemblable métal avec porte avant (1) / arrière (1) - RAL 7035 - IP 55 - IK 10 - dim. (H x L x P) 2000 x 800 x 600 mm - poids 102,1 kg
LEG20121015 | L | 047368 | Kast 2000X600X800 - 2 deuren: 1voor/1achter-Altis-RAL7035 | Arm 2000X600X800 - 2 portes : 1avant/1arrière-Altis-RAL7035 | Kast 2000X600X800 - 2 deuren: | Arm 2000X600X800 - 2 portes : | 947.7 | 1 | Stuk | Pièce |  |  | 1 | 1 | 1 | ** Legrand 2011-2012 | 222 | G07 | 85 |  |  | 7 |  |  | 8538.1000 |  | 1 | 88.2 |  | 0 |  | 0 |  | 0 | 214.5 | 86.5 | 61.5 | 1 | 3245060473686 | 0 |  | 0 |  | 220060 | http://www.ecataleg.be/nl/ref/047368/ | http://www.ecataleg.be/fr/ref/047368/ |  | Altis samenstelbare metalen vloerkast met voor-/achterdeur (H x B x D) 2000 x 600 x 800 mm - IP 55 - IK 10 - RAL 7035 - gewicht 90,5 kg | Armoire Altis assemblable métal avec porte avant (1) / arrière (1) - RAL 7035 - IP 55 - IK 10 - dim. (H x L x P) 2000 x 600 x 800 mm - poids 90,5 kg
LEG20121015 | L | 047369 | Kast 2000X800X800 - 2 deuren: 1voor/1achter-Altis-RAL7035 | Arm 2000X800X800 - 2 portes : 1avant/1arrière-Altis-RAL7035 | Kast 2000X800X800 - 2 deuren: | Arm 2000X800X800 - 2 portes : | 1002 | 1 | Stuk | Pièce |  |  | 1 | 1 | 1 | ** Legrand 2011-2012 | 222 | G07 | 85 |  |  | 7 |  |  | 8538.1000 |  | 1 | 105.8 |  | 0 |  | 0 |  | 0 | 215 | 87 | 81.5 | 1 | 3245060473693 | 0 |  | 0 |  | 220060 | http://www.ecataleg.be/nl/ref/047369/ | http://www.ecataleg.be/fr/ref/047369/ |  | Altis samenstelbare metalen vloerkast met voor-/achterdeur (H x B x D) 2000 x 800 x 800 mm - IP 55 - IK 10 - RAL 7035 - gewicht 106,3 kg | Armoire Altis assemblable métal avec porte avant (1) / arrière (1) - RAL 7035 - IP 55 - IK 10 - dim. (H x L x P) 2000 x 800 x 800 mm - poids 106,3 kg
LEG20121015 | L | 047370 | Kast 2000X1000X800 - 3 deuren: 1voor/2achter-Altis-RAL7035 | Arm 2000X1000X800 - 3 portes : 1avant/2arrière-Altis-RAL7035 | Kast 2000X1000X800 - 3 deuren: | Arm 2000X1000X800 - 3 portes : | 1057 | 1 | Stuk | Pièce |  |  | 1 | 1 | 1 | ** Legrand 2011-2012 | 222 | G07 | 85 |  |  | 7 |  |  | 8538.1000 |  | 1 | 135.2 |  | 0 |  | 0 |  | 0 | 214 | 95.5 | 86 | 1 | 3245060473709 | 0 |  | 0 |  | 220060 | http://www.ecataleg.be/nl/ref/047370/ | http://www.ecataleg.be/fr/ref/047370/ |  | Altis samenstelbare metalen vloerkast met voor-/achterdeur (H x B x D) 2000 x 1000 x 800 mm - IP 55 - IK 10 - RAL 7035 - gewicht 154,6 kg | Armoire Altis assemblable métal avec porte avant (1) / arrière (2) - RAL 7035 - IP 55 - IK 10 - dim. (H x L x P) 2000 x 1000 x 800 mm - poids 154,6 kg
LEG20121015 | L | 047371 | Kast 2000X1200X800 - 4 deuren: 2voor/2achter-Altis-RAL7035 | Arm 2000X1200X800 - 4 portes : 2avant/2arrière-Altis-RAL7035 | Kast 2000X1200X800 - 4 deuren: | Arm 2000X1200X800 - 4 portes : | 1405 | 1 | Stuk | Pièce |  |  | 1 | 1 | 1 | ** Legrand 2011-2012 | 222 | G07 | 85 |  |  | 7 |  |  | 8538.1000 |  | 1 | 162 |  | 0 |  | 0 |  | 0 | 214.5 | 121.9 | 84.2 | 1 | 3245060473716 | 0 |  | 0 |  | 220060 | http://www.ecataleg.be/nl/ref/047371/ | http://www.ecataleg.be/fr/ref/047371/ |  | Altis samenstelbare metalen vloerkast met voor-/achterdeur (H x B x D) 2000 x 1200 x 800 mm - IP 55 - IK 10 - RAL 7035 - gewicht 162,3 kg | Armoire Altis assemblable métal avec porte avant (2) / arrière (2) - RAL 7035 - IP 55 - IK 10 - dim. (H x L x P) 2000 x 1200 x 800 mm - poids 162,3 kg
LEG20121015 | L | 047373 | Dakverhoging IP12B voor samenstelbaar Altis | Rehausse de toit IP12B pour Altis assemblable | Dakverhoging IP12B | Rehausse de toit IP12B | 20.19 | 1 | Stuk | Pièce |  |  | 1 | 1 | 10 | Legrand 2013-2014 | 259 | G07 | 18 |  |  | 7 |  |  | 3925.9020 |  | 1 | 0.617 |  | 0 |  | 0 |  | 0 | 6.3 | 14.8 | 9.5 | 1 | 3245060473730 | 10 |  | 0 |  | 220060 | http://www.ecataleg.be/nl/ref/047373/ | http://www.ecataleg.be/fr/ref/047373/ |  | Dakverhoging IP 12 B voor Altis samenstelbare kasten - hoogte 13 mm - geleverd met bevestigingstoebehoren | Rehausse de toit - IP 12 B - pour armoires Altis assemblables - livrée avec accessoires de fixation - hauteur 13 mm
LEG20121015 | L | 047382 | Sam kast plaat 2000X800X800-1 deur-Altis-IP55-IK10-RAL7035 | Arm ass plaque 2000X800X800-1 porte-Altis-IP55-IK10-RAL7035 | Sam kast plaat 2000X800X800-1 | Arm ass plaque 2000X800X800-1 | 961.5 | 1 | Stuk | Pièce |  |  | 1 | 1 | 1 | ** Legrand 2011-2012 | 222 | G07 | 85 |  |  | 7 |  |  | 8538.1000 |  | 1 | 132.5 |  | 0 |  | 0 |  | 0 | 215 | 87.5 | 82 | 1 | 3245060473822 | 0 |  | 0 |  | 220060 | http://www.ecataleg.be/nl/ref/047382/ | http://www.ecataleg.be/fr/ref/047382/ |  | Altis samenstelbare metalen vloerkast met volle plaat (H x B x D) 2200 x 800 x 800 mm - 1 deur - IP 55 - IK 10 - RAL 7035 - gewicht 141 kg | Armoire Altis assemblable métal avec plaque pleine - RAL 7035 - IP 55 - IK 10 - dim. (H x L x P) 2000 x 800 x 800 mm - 1 porte - poids 141 kg
LEG20121015 | L | 047383 | Sam kast plaat 2000X1000X800-1 deur-Altis-IP55-IK10-RAL7035 | Arm ass plaque 2000X1000X800-1 porte-Altis-IP55-IK10-RAL7035 | Sam kast plaat 2000X1000X800-1 | Arm ass plaque 2000X1000X800-1 | 1160 | 1 | Stuk | Pièce |  |  | 1 | 1 | 1 | ** Legrand 2011-2012 | 222 | G07 | 85 |  |  | 7 |  |  | 8538.1000 |  | 1 | 154.2 |  | 0 |  | 0 |  | 0 | 217 | 104 | 51 | 1 | 3245060473839 | 0 |  | 0 |  | 220060 | http://www.ecataleg.be/nl/ref/047383/ | http://www.ecataleg.be/fr/ref/047383/ |  | Altis samenstelbare metalen vloerkast met volle plaat (H x B x D) 2200 x 1000 x 800 mm - 1 deur - IP 55 - IK 10 - RAL 7035 - gewicht 166 kg | Armoire Altis assemblable métal avec plaque pleine - RAL 7035 - IP 55 - IK 10 - dim. (H x L x P) 2000 x 1000 x 800 mm - 1 porte - poids 166 kg
LEG20121015 | L | 047384 | Sam kast plaat 2000X1200X800-2 deur-Altis-IP55-IK10-RAL7035 | Arm ass plaque 2000X1200X800-2 portes-Altis-IP55-IK10-RAL7035 | Sam kast plaat 2000X1200X800-2 | Arm ass plaque 2000X1200X800-2 | 1337 | 1 | Stuk | Pièce |  |  | 1 | 1 | 1 | ** Legrand 2011-2012 | 222 | G07 | 85 |  |  | 7 |  |  | 8538.1000 |  | 1 | 197 |  | 0 |  | 0 |  | 0 | 214 | 124 | 90 | 1 | 3245060473846 | 0 |  | 0 |  | 220060 | http://www.ecataleg.be/nl/ref/047384/ | http://www.ecataleg.be/fr/ref/047384/ |  | Altis samenstelbare metalen vloerkast met volle plaat (H x B x D) 2200 x 1200 x 800 mm - 2 deuren - IP 55 - IK 10 - RAL 7035 - gewicht 207 kg | Armoire Altis assemblable métal avec plaque pleine - RAL 7035 - IP 55 - IK 10 - dim. (H x L x P) 2000 x 1200 x 800 mm - 2 portes - poids 207 kg
LEG20121015 | L | 047391 | Sam kast glasdeur 2000X600X800 Altis - IP55 - IK10 - RAL 7035 | Arm ass port vitr 2000X600X800 Altis - IP55 - IK10 - RAL 7035 | Sam kast glasdeur 2000X600X800 | Arm ass port vitr 2000X600X800 | 975.1 | 1 | Stuk | Pièce |  |  | 1 | 1 | 1 | Legrand 2013-2014 | 246 | G07 | 85 |  |  | 7 |  |  | 8538.1000 |  | 1 | 86.6 |  | 0 |  | 0 |  | 0 | 216 | 88.2 | 61.5 | 1 | 3245060473914 | 0 |  | 0 |  | 220060 | http://www.ecataleg.be/nl/ref/047391/ | http://www.ecataleg.be/fr/ref/047391/ |  | Altis samenstelbare metalen vloerkast met glazen deur (H x B x D) 2000 x 800 x 600 mm - IP 55 - IK 10 - RAL 7035 - gewicht 95,2 kg - gekleurd glas | Armoire Altis assemblable métal avec porte vitrée - verre trempé teinté - RAL 7035 - IP 55 - IK 10 - dim. (H x L x P) 2000 x 600 x 800 mm - poids 95,2 kg
LEG20121015 | L | 047392 | Sam kast glasdeur 2000X800X800 Altis - IP55 - IK10 - RAL 7035 | Arm ass port vitr 2000X800X800 Altis - IP55 - IK10 - RAL 7035 | Sam kast glasdeur 2000X800X800 | Arm ass port vitr 2000X800X800 | 1057 | 1 | Stuk | Pièce |  |  | 1 | 1 | 1 | Legrand 2013-2014 | 246 | G07 | 85 |  |  | 7 |  |  | 8538.1000 |  | 1 | 103.3 |  | 0 |  | 0 |  | 0 | 211.5 | 79.3 | 85.2 | 1 | 3245060473921 | 0 |  | 0 |  | 220060 | http://www.ecataleg.be/nl/ref/047392/ | http://www.ecataleg.be/fr/ref/047392/ |  | Altis samenstelbare metalen vloerkast met glazen deur (H x B x D) 2000 x 800 x 800 mm - IP 55 - IK 10 - RAL 7035 - gewicht 114,6 kg - gekleurd glas | Armoire Altis assemblable métal avec porte vitrée - verre trempé teinté - RAL 7035 - IP 55 - IK 10 - dim. (H x L x P) 2000 x 800 x 800 mm - poids 114,6 kg
LEG20121015 | L | 047429 | Vaste plank voor Altis RAL 7035 | Tablette fixe pour Altis RAL 7035 | Vaste plank voor Altis | Tablette fixe pour Altis | 178.2 | 1 | Stuk | Pièce |  |  | 1 | 1 | 1 | Legrand 2013-2014 | 255 | G07 | 85 |  |  | 7 |  |  | 8538.1000 |  | 1 | 7.205 |  | 0 |  | 0 |  | 0 | 4.7 | 57.5 | 47.9 | 1 | 3245060474294 | 0 |  | 0 |  | 220060 | http://www.ecataleg.be/nl/ref/047429/ | http://www.ecataleg.be/fr/ref/047429/ |  | Toebehoren voor vloerkasten Atlis - Vaste plank - RAL 7035 - maximale belasting 50 kg | Accesoires pour armoire Atlis - Tablette fixe - RAL 7035 charge maximum 50 kg
LEG20121015 | L | 047475 | Set 2 steunen lasten l. 600 vr kast br.600 - max 300kg | Jeu 2 supports charges l. 600 pr arm. larg. 600 - max 300kg | Set 2 steunen lasten l. 600 | Jeu 2 supports charges l. 600 | 117.3 | 1 | Stuk | Pièce |  |  | 1 | 1 | 1 | Legrand 2013-2014 | 254 | G07 | 85 |  |  | 7 |  |  | 8538.9099 |  | 1 | 1.581 |  | 0 |  | 0 |  | 0 | 7.3 | 45 | 5 | 1 | 3245060474751 | 0 |  | 0 |  | 220060 | http://www.ecataleg.be/nl/ref/047475/ | http://www.ecataleg.be/fr/ref/047475/ |  | Set van 2 steunen - lengte 600 mm - voor zware lasten - voor vloerkasten Altis met breedte 600 mm - max. belasting 300 kg - met bevestigingssysteem | Jeu de 2 supports pour charges lourdes - pour armoires Altis largeur 600 mm - charge maxi 300 kg - livré avec dispositif de fixation
LEG20121015 | L | 047476 | Set 2 steunen lasten l. 800 vr kast br.800 - max 300kg | Jeu 2 supports charges l. 800 pr arm. larg. 800 - max 300kg | Set 2 steunen lasten l. 800 | Jeu 2 supports charges l. 800 | 173.6 | 1 | Stuk | Pièce |  |  | 1 | 1 | 1 | Legrand 2013-2014 | 254 | G07 | 85 |  |  | 7 |  |  | 8538.9099 |  | 1 | 2.148 |  | 0 |  | 0 |  | 0 | 3.5 | 68.9 | 11.6 | 1 | 3245060474768 | 0 |  | 0 |  | 220060 | http://www.ecataleg.be/nl/ref/047476/ | http://www.ecataleg.be/fr/ref/047476/ |  | Set van 2 steunen - lengte 800 mm - voor zware lasten - voor vloerkasten Altis met breedte 800 mm - max. belasting 300 kg - met bevestigingssysteem | Jeu de 2 supports pour charges lourdes - pour armoires Altis largeur 800 mm - charge maxi 300 kg - livré avec dispositif de fixation
LEG20121015 | L | 047477 | Set 2 steunen lasten l. 1000 vr kast br.1000 - max 300kg | Jeu 2 supports charges l. 1000 pr arm. larg. 1000 - max 300kg | Set 2 steunen lasten l. 1000 | Jeu 2 supports charges l. 1000 | 319.3 | 1 | Stuk | Pièce |  |  | 1 | 1 | 1 | Legrand 2013-2014 | 254 | G07 | 85 |  |  | 7 |  |  | 8538.9099 |  | 1 | 2.739 |  | 0 |  | 0 |  | 0 | 2.5 | 86 | 11.5 | 1 | 3245060474775 | 0 |  | 0 |  | 220060 | http://www.ecataleg.be/nl/ref/047477/ | http://www.ecataleg.be/fr/ref/047477/ |  | Set van 2 steunen - lengte 1000 mm - voor zware lasten - voor vloerkasten Altis met breedte 1000 mm - max. belasting 300 kg - met bevestigingssysteem | Jeu de 2 supports pour charges lourdes - pour armoires Altis largeur 1000 mm - charge maxi 300 kg - livré avec dispositif de fixation
LEG20121015 | L | 047480 | Set van 2 stijgprofielen voor Altis kast | Jeu de 2 montants pour armoire Altis | Set van 2 stijgprofielen | Jeu de 2 montants | 334.2 | 1 | Stuk | Pièce |  |  | 1 | 1 | 1 | Legrand 2013-2014 | 248 | G07 | 85 |  |  | 5 |  |  | 8538.9099 |  | 1 | 12.4 |  | 0 |  | 0 |  | 0 | 7.8 | 189.5 | 12.2 | 1 | 3245060474805 | 0 |  | 0 |  | 220060 | http://www.ecataleg.be/nl/ref/047480/ | http://www.ecataleg.be/fr/ref/047480/ |  | Atlis vloerverdeelkast - uitrusting - Set van 2 stijgprofielen | Armoires de distribution Atlis - Jeu de 2 montants
LEG20121015 | L | 047481 | Set van 2 compacte stijgprof. voor Altis kast | Jeu de 2 montants réduits pour armoire Altis | Set van 2 compacte stijgprof. | Jeu de 2 montants réduits | 220.6 | 1 | Stuk | Pièce |  |  | 1 | 1 | 1 | Legrand 2013-2014 | 248 | G07 | 85 |  |  | 7 |  |  | 8538.9099 |  | 1 | 6.9 |  | 0 |  | 0 |  | 0 | 5 | 189.5 | 9.7 | 1 | 3245060474812 | 0 |  | 0 |  | 220060 | http://www.ecataleg.be/nl/ref/047481/ | http://www.ecataleg.be/fr/ref/047481/ |  | Atlis vloerverdeelkast - uitrusting - Set van 2 compacte stijgprofielen | Armoires de distribution Atlis - Jeu de 2 montants réduits
LEG20121015 | L | 047482 | Vast kader afdekplaten voor Altis kast | Cadre support plastron fixe pour armoire Altis | Vast kader afdekplaten | Cadre support plastron fixe | 396.8 | 1 | Stuk | Pièce |  |  | 1 | 1 | 1 | Legrand 2013-2014 | 248 | G07 | 85 |  |  | 3 |  |  | 8538.9099 |  | 1 | 14.4 |  | 0 |  | 0 |  | 0 | 7.3 | 145.7 | 11.3 | 1 | 3245060474829 | 0 |  | 0 |  | 220060 | http://www.ecataleg.be/nl/ref/047482/ | http://www.ecataleg.be/fr/ref/047482/ |  | Atlis vloerverdeelkast - uitrusting - steunkader afdekplaten | Armoires de distribution Atlis - Cadre support plastron fixe
LEG20121015 | L | 047485 | partiële pl. Lina 25 1200X600 voor Altis kast br. 600 | Plaq. part. Lina 25 1200X600 pour arm. Altis larg. 600 | partiële pl. Lina 25 1200X600 | Plaq. part. Lina 25 1200X600 | 160.4 | 1 | Stuk | Pièce |  |  | 1 | 1 | 1 | Legrand 2013-2014 | 253 | G07 | 85 |  |  | 7 |  |  | 8538.9099 |  | 1 | 5.3 |  | 0 |  | 0 |  | 0 | 5 | 111 | 55 | 1 | 3245060474850 | 0 |  | 0 |  | 220060 | http://www.ecataleg.be/nl/ref/047485/ | http://www.ecataleg.be/fr/ref/047485/ |  | Gedeeltelijke plaat Lina 25 (H x B) 1200 x 600 mm - voor vloerkasten Altis met breedte 600 mm - gewicht 17 kg - verzinkt staal | Plaque partielle Lina 25 - hauteur 1200 mm - pour armoire Altis largeur 600 mm - poids 17 kg - acier zingué - charge admissible 50 kg/m²
LEG20121015 | L | 047486 | partiële pl. Lina 25 1200X800 voor Altis kast br. 800 | Plaq. part. Lina 25 1200X800 pour arm. Altis larg. 800 | partiële pl. Lina 25 1200X800 | Plaq. part. Lina 25 1200X800 | 156.6 | 1 | Stuk | Pièce |  |  | 1 | 1 | 1 | Legrand 2013-2014 | 253 | G07 | 85 |  |  | 7 |  |  | 8538.9099 |  | 1 | 6.9 |  | 0 |  | 0 |  | 0 | 3.8 | 112 | 70 | 1 | 3245060474867 | 0 |  | 0 |  | 220060 | http://www.ecataleg.be/nl/ref/047486/ | http://www.ecataleg.be/fr/ref/047486/ |  | Gedeeltelijke plaat Lina 25 (H x B) 1200 x 800 mm - voor vloerkasten Altis met breedte 800 mm - gewicht 22,7 kg - verzinkt staal | Plaque partielle Lina 25 - hauteur 1200 mm - pour armoire Altis largeur 800 mm - poids 22,7 kg - acier zingué - charge admissible 50 kg/m²
LEG20121015 | L | 047487 | partiële pl. Lina 25 1400X600 voor Altis kast br. 600 | Plaq. part. Lina 25 1400X600 pour arm. Altis larg. 600 | partiële pl. Lina 25 1400X600 | Plaq. part. Lina 25 1400X600 | 162.7 | 1 | Stuk | Pièce |  |  | 1 | 1 | 1 | ** Legrand 2011-2012 | 229 | G07 | 85 |  |  | 7 |  |  | 8538.9099 |  | 1 | 6.3 |  | 0 |  | 0 |  | 0 | 3.2 | 130 | 50.4 | 1 | 3245060474874 | 0 |  | 0 |  | 220060 | http://www.ecataleg.be/nl/ref/047487/ | http://www.ecataleg.be/fr/ref/047487/ |  | Gedeeltelijke plaat Lina 25 (H x B) 1400 x 600 mm - voor vloerkasten Altis met breedte 600 mm - gewicht 19,9 kg - verzinkt staal | Plaque partielle Lina 25 - hauteur 1400 mm - pour armoire Altis largeur 600 mm - poids 19,9 kg - acier zingué - charge admissible 50 kg/m²
LEG20121015 | L | 047488 | partiële pl. Lina 25 1400X800 voor Altis kast br. 800 | Plaq. part. Lina 25 1400X800 pour arm. Altis larg. 800 | partiële pl. Lina 25 1400X800 | Plaq. part. Lina 25 1400X800 | 223.8 | 1 | Stuk | Pièce |  |  | 1 | 1 | 1 | ** Legrand 2011-2012 | 229 | G07 | 85 |  |  | 7 |  |  | 8538.9099 |  | 1 | 8 |  | 0 |  | 0 |  | 0 | 3 | 130.5 | 71 | 1 | 3245060474881 | 0 |  | 0 |  | 220060 | http://www.ecataleg.be/nl/ref/047488/ | http://www.ecataleg.be/fr/ref/047488/ |  | Gedeeltelijke plaat Lina 25 (H x B) 1400 x 800 mm - voor vloerkasten Altis met breedte 800 mm - gewicht 26,5 kg - verzinkt staal | Plaque partielle Lina 25 - hauteur 1400 mm - pour armoire Altis largeur 800 mm - poids 26,5 kg - acier zingué - charge admissible 50 kg/m²
LEG20121015 | L | 047489 | partiële pl. Lina 25 800X600 voor Altis kast br. 600 | Plaq. part. Lina 25 800X600 pour arm. Altis larg. 600 | partiële pl. Lina 25 800X600 | Plaq. part. Lina 25 800X600 | 97.58 | 1 | Stuk | Pièce |  |  | 1 | 1 | 1 | Legrand 2013-2014 | 253 | G07 | 85 |  |  | 7 |  |  | 8538.9099 |  | 1 | 3.9 |  | 0 |  | 0 |  | 0 | 3 | 71.2 | 53 | 1 | 3245060474898 | 0 |  | 0 |  | 220060 | http://www.ecataleg.be/nl/ref/047489/ | http://www.ecataleg.be/fr/ref/047489/ |  | Gedeeltelijke plaat Lina 25 (H x B) 800 x 600 mm - voor vloerkasten Altis met breedte 600 mm - gewicht 10,9 kg - verzinkt staal | Plaque partielle Lina 25 - hauteur 800 mm - pour armoire Altis largeur 600 mm - poids 10,9 kg - acier zingué - charge admissible 50 kg/m²
LEG20121015 | L | 047490 | partiële pl. Lina 25 800X800 voor Altis kast br. 800 | Plaq. part. Lina 25 800X800 pour arm. Altis larg. 800 | partiële pl. Lina 25 800X800 | Plaq. part. Lina 25 800X800 | 117.9 | 1 | Stuk | Pièce |  |  | 1 | 1 | 1 | Legrand 2013-2014 | 253 | G07 | 85 |  |  | 3 |  |  | 8538.9099 |  | 1 | 5.1 |  | 0 |  | 0 |  | 0 | 2.8 | 71 | 71 | 1 | 3245060474904 | 0 |  | 0 |  | 220060 | http://www.ecataleg.be/nl/ref/047490/ | http://www.ecataleg.be/fr/ref/047490/ |  | Gedeeltelijke plaat Lina 25 (H x B) 800 x 800 mm - voor vloerkasten Altis met breedte 800 mm - gewicht 15,2 kg - verzinkt staal | Plaque partielle Lina 25 - hauteur 800 mm - pour armoire Altis largeur 800 mm - poids 15,2 kg - acier zingué - charge admissible 50 kg/m²
LEG20121015 | L | 047491 | partiële pl. Lina 25 800X1000 voor Altis kast br. 1000 | Plaq. part. Lina 25 800X1000 pour arm. Altis larg. 1000 | partiële pl. Lina 25 800X1000 | Plaq. part. Lina 25 800X1000 | 143.7 | 1 | Stuk | Pièce |  |  | 1 | 1 | 1 | Legrand 2013-2014 | 253 | G07 | 85 |  |  | 7 |  |  | 8538.9099 |  | 1 | 6 |  | 0 |  | 0 |  | 0 | 3.5 | 91 | 71 | 1 | 3245060474911 | 0 |  | 0 |  | 220060 | http://www.ecataleg.be/nl/ref/047491/ | http://www.ecataleg.be/fr/ref/047491/ |  | Gedeeltelijke plaat Lina 25 (H x B) 800 x 1000 mm - voor vloerkasten Altis met breedte 1000 mm - gewicht 18,4 kg - verzinkt staal | Plaque partielle Lina 25 - hauteur 800 mm - pour armoire Altis largeur 1000 mm - poids 18,4 kg - acier zingué - charge admissible 50 kg/m²
LEG20121015 | L | 047492 | partiële pl. Lina 25 800X1200 voor Altis kast br. 1200 | Plaq. part. Lina 25 800X1200 pour arm. Altis larg. 1200 | partiële pl. Lina 25 800X1200 | Plaq. part. Lina 25 800X1200 | 169.5 | 1 | Stuk | Pièce |  |  | 1 | 1 | 1 | Legrand 2013-2014 | 253 | G07 | 85 |  |  | 7 |  |  | 8538.9099 |  | 1 | 7.2 |  | 0 |  | 0 |  | 0 | 3 | 111 | 7.5 | 1 | 3245060474928 | 0 |  | 0 |  | 220060 | http://www.ecataleg.be/nl/ref/047492/ | http://www.ecataleg.be/fr/ref/047492/ |  | Gedeeltelijke plaat Lina 25 (H x B) 800 x 1200 mm - voor vloerkasten Altis met breedte 1200 mm - gewicht 23,6 kg - verzinkt staal | Plaque partielle Lina 25 - hauteur 800 mm - pour armoire Altis largeur 1200 mm - poids 23,9 kg - acier zingué - charge admissible 50 kg/m²
LEG20121015 | L | 047493 | partiële pl. Lina 25 800X1600 voor Altis kast br.1600 | Plaq. part. Lina 25 800X1600 pour arm. Altis larg.1600 | partiële pl. Lina 25 800X1600 | Plaq. part. Lina 25 800X1600 | 229.3 | 1 | Stuk | Pièce |  |  | 1 | 1 | 1 | Legrand 2013-2014 | 253 | G07 | 85 |  |  | 7 |  |  | 8538.9099 |  | 1 | 9.4 |  | 0 |  | 0 |  | 0 | 3 | 150.4 | 71 | 1 | 3245060474935 | 0 |  | 0 |  | 220060 | http://www.ecataleg.be/nl/ref/047493/ | http://www.ecataleg.be/fr/ref/047493/ |  | Gedeeltelijke plaat Lina 25 (H x B) 800 x 1600 mm - voor vloerkasten Altis met breedte 1600 mm - gewicht 31,5 kg - verzinkt staal | Plaque partielle Lina 25 - hauteur 800 mm - pour armoire Altis largeur 1600 mm - poids 31,5 kg - acier zingué - charge admissible 50 kg/m²
LEG20121015 | L | 047494 | partiële pl. Lina 25 1000X600 voor Altis kast br. 600 | Plaq. part. Lina 25 1000X600 pour arm. Altis larg. 600 | partiële pl. Lina 25 1000X600 | Plaq. part. Lina 25 1000X600 | 105.9 | 1 | Stuk | Pièce |  |  | 1 | 1 | 1 | Legrand 2013-2014 | 253 | G07 | 85 |  |  | 7 |  |  | 8538.9099 |  | 1 | 4.6 |  | 0 |  | 0 |  | 0 | 3 | 90.5 | 51 | 1 | 3245060474942 | 0 |  | 0 |  | 220060 | http://www.ecataleg.be/nl/ref/047494/ | http://www.ecataleg.be/fr/ref/047494/ |  | Gedeeltelijke plaat Lina 25 (H x B) 1000 x 600 mm - voor vloerkasten Altis met breedte 600 mm - gewicht 13,9 kg - verzinkt staal | Plaque partielle Lina 25 - hauteur 1000 mm - pour armoire Altis largeur 600 mm - poids 13,9 kg - acier zingué - charge admissible 50 kg/m²
LEG20121015 | L | 047495 | partiële pl. Lina 25 1000X800 voor Altis kast br. 800 | Plaq. part. Lina 25 1000X800 pour arm. Altis larg. 800 | partiële pl. Lina 25 1000X800 | Plaq. part. Lina 25 1000X800 | 131.6 | 1 | Stuk | Pièce |  |  | 1 | 1 | 1 | Legrand 2013-2014 | 253 | G07 | 85 |  |  | 3 |  |  | 8538.9099 |  | 1 | 5.8 |  | 0 |  | 0 |  | 0 | 3 | 91 | 71 | 1 | 3245060474959 | 0 |  | 0 |  | 220060 | http://www.ecataleg.be/nl/ref/047495/ | http://www.ecataleg.be/fr/ref/047495/ |  | Gedeeltelijke plaat Lina 25 (H x B) 1000 x 800 mm - voor vloerkasten Altis met breedte 800 mm - gewicht 16,3 kg - verzinkt staal | Plaque partielle Lina 25 - hauteur 1000 mm - pour armoire Altis largeur 800 mm - poids 16,3 kg - acier zingué - charge admissible 50 kg/m²
LEG20121015 | L | 047496 | partiële pl. Lina 25 1000X1000 voor Altis kast br. 1000 | Plaq. part. Lina 25 1000X1000 pour arm. Altis larg. 1000 | partiële pl. Lina 25 1000X1000 | Plaq. part. Lina 25 1000X1000 | 177.1 | 1 | Stuk | Pièce |  |  | 1 | 1 | 1 | Legrand 2013-2014 | 253 | G07 | 85 |  |  | 6 |  |  | 8538.9099 |  | 1 | 0.7 |  | 0 |  | 0 |  | 0 | 3 | 91.5 | 91 | 1 | 3245060474966 | 0 |  | 0 |  | 220060 | http://www.ecataleg.be/nl/ref/047496/ | http://www.ecataleg.be/fr/ref/047496/ |  | Gedeeltelijke plaat Lina 25 (H x B) 1000 x 1000 mm - voor vloerkasten Altis met breedte 1000 mm - gewicht 23,6 kg - verzinkt staal | Plaque partielle Lina 25 - hauteur 1000 mm - pour armoire Altis largeur 1000 mm - poids 23,6 kg - acier zingué - charge admissible 50 kg/m²
LEG20121015 | L | 047497 | partiële pl. Lina 25 1000X1200 voor Altis kast br. 1200 | Plaq. part. Lina 25 1000X1200 pour arm. Altis larg. 1200 | partiële pl. Lina 25 1000X1200 | Plaq. part. Lina 25 1000X1200 | 211.2 | 1 | Stuk | Pièce |  |  | 1 | 1 | 1 | Legrand 2013-2014 | 253 | G07 | 85 |  |  | 7 |  |  | 8538.9099 |  | 1 | 8.6 |  | 0 |  | 0 |  | 0 | 3 | 111 | 92 | 1 | 3245060474973 | 0 |  | 0 |  | 220060 | http://www.ecataleg.be/nl/ref/047497/ | http://www.ecataleg.be/fr/ref/047497/ |  | Gedeeltelijke plaat Lina 25 (H x B) 1000 x 1200 mm - voor vloerkasten Altis met breedte 1200 mm - gewicht 28,3 kg - verzinkt staal | Plaque partielle Lina 25 - hauteur 1000 mm - pour armoire Altis largeur 1200 mm - poids 28,3 kg - acier zingué - charge admissible 50 kg/m²
LEG20121015 | L | 047498 | partiële pl. Lina 25 1000X1600 voor Altis kast br.1600 | Plaq. part. Lina 25 1000X1600 pour arm. Altis larg.1600 | partiële pl. Lina 25 1000X1600 | Plaq. part. Lina 25 1000X1600 | 251.9 | 1 | Stuk | Pièce |  |  | 1 | 1 | 1 | Legrand 2013-2014 | 253 | G07 | 85 |  |  | 7 |  |  | 8538.9099 |  | 1 | 11.5 |  | 0 |  | 0 |  | 0 | 3 | 150 | 91 | 1 | 3245060474980 | 0 |  | 0 |  | 220060 | http://www.ecataleg.be/nl/ref/047498/ | http://www.ecataleg.be/fr/ref/047498/ |  | Gedeeltelijke plaat Lina 25 (H x B) 1000 x 1600 mm - voor vloerkasten Altis met breedte 1600 mm - gewicht 37,7 kg - verzinkt staal | Plaque partielle Lina 25 - hauteur 1000 mm - pour armoire Altis largeur 1600 mm - poids 37,7 kg - acier zingué - charge admissible 50 kg/m²
LEG20121015 | L | 047505 | Totale volle plaat 1600X800 voor Altis kast br. 800 | Plaque pleine totale 1600X800 pour arm. Altis larg. 800 | Totale volle plaat 1600X800 | Plaque pleine totale 1600X800 | 132.7 | 1 | Stuk | Pièce |  |  | 1 | 1 | 1 | Legrand 2013-2014 | 252 | G07 | 85 |  |  | 30 |  |  | 8538.1000 |  | 1 | 29 |  | 0 |  | 0 |  | 0 | 7 | 153.2 | 82.5 | 1 | 3245060475055 | 0 |  | 0 |  | 220060 | http://www.ecataleg.be/nl/ref/047505/ | http://www.ecataleg.be/fr/ref/047505/ |  | Volle plaat totale breedte (H x B) 1600 x 800 mm - voor vloerkasten Altis met breedte 800 imm - gewicht 35 kg - verzinkt staal | Plaque pleine largeur totale - hauteur 1600 mm - pour armoire Altis largeur 800 mm - poids 35 kg - prémarquage au pas de 10 mm - acier galvanisé
LEG20121015 | L | 047506 | Totale volle plaat 1600X1000 voor Altis kast br. 1000 | Plaque pleine totale 1600X1000 pour arm. Altis larg. 1000 | Totale volle plaat 1600X1000 | Plaque pleine totale 1600X1000 | 158.9 | 1 | Stuk | Pièce |  |  | 1 | 1 | 1 | Legrand 2013-2014 | 252 | G07 | 85 |  |  | 7 |  |  | 8538.1000 |  | 1 | 35.3 |  | 0 |  | 0 |  | 0 | 7 | 153.2 | 102.5 | 1 | 3245060475062 | 0 |  | 0 |  | 220060 | http://www.ecataleg.be/nl/ref/047506/ | http://www.ecataleg.be/fr/ref/047506/ |  | Volle plaat totale breedte (H x B) 1600 x 1000 mm - voor vloerkasten Altis met breedte 1000 imm - gewicht 44 kg - verzinkt staal | Plaque pleine largeur totale - hauteur 1600 mm - pour armoire Altis largeur 1000 mm - poids 44 kg - prémarquage au pas de 10 mm - acier galvanisé
LEG20121015 | L | 047507 | Totale volle plaat 1600X1200 voor Altis kast br. 1200 | Plaque pleine totale 1600X1200 pour arm. Altis larg. 1200 | Totale volle plaat 1600X1200 | Plaque pleine totale 1600X1200 | 185 | 1 | Stuk | Pièce |  |  | 1 | 1 | 1 | Legrand 2013-2014 | 252 | G07 | 85 |  |  | 7 |  |  | 8538.1000 |  | 1 | 31.4 |  | 0 |  | 0 |  | 0 | 7 | 153.2 | 122.5 | 1 | 3245060475079 | 0 |  | 0 |  | 220060 | http://www.ecataleg.be/nl/ref/047507/ | http://www.ecataleg.be/fr/ref/047507/ |  | Volle plaat totale breedte (H x B) 1600 x 1200 mm - voor vloerkasten Altis met breedte 1200 imm - gewicht 55 kg - verzinkt staal | Plaque pleine largeur totale - hauteur 1600 mm - pour armoire Altis largeur 1200 mm - poids 65 kg - prémarquage au pas de 10 mm - acier galvanisé
LEG20121015 | L | 047508 | Totale volle plaat 1800X600 voor Altis kast br. 600 | Plaque pleine totale 1800X600 pour arm. Altis larg. 600 | Totale volle plaat 1800X600 | Plaque pleine totale 1800X600 | 110.7 | 1 | Stuk | Pièce |  |  | 1 | 1 | 1 | Legrand 2013-2014 | 252 | G07 | 85 |  |  | 7 |  |  | 8538.1000 |  | 1 | 25.4 |  | 0 |  | 0 |  | 0 | 7.5 | 173 | 63.2 | 1 | 3245060475086 | 0 |  | 0 |  | 220060 | http://www.ecataleg.be/nl/ref/047508/ | http://www.ecataleg.be/fr/ref/047508/ |  | Volle plaat totale breedte (H x B) 1800 x 600 mm - voor vloerkasten Altis met breedte 600 imm - gewicht 29 kg - verzinkt staal | Plaque pleine largeur totale - hauteur 1800 mm - pour armoire Altis largeur 600 mm - poids 29 kg - prémarquage au pas de 10 mm - acier galvanisé
LEG20121015 | L | 047509 | Totale volle plaat 1800X800 voor Altis kast br. 800 | Plaque pleine totale 1800X800 pour arm. Altis larg. 800 | Totale volle plaat 1800X800 | Plaque pleine totale 1800X800 | 141.4 | 1 | Stuk | Pièce |  |  | 1 | 1 | 1 | Legrand 2013-2014 | 252 | G07 | 85 |  |  | 7 |  |  | 8538.1000 |  | 1 | 34.5 |  | 0 |  | 0 |  | 0 | 7 | 173.2 | 83.2 | 1 | 3245060475093 | 0 |  | 0 |  | 220060 | http://www.ecataleg.be/nl/ref/047509/ | http://www.ecataleg.be/fr/ref/047509/ |  | Volle plaat totale breedte (H x B) 1800 x 800 mm - voor vloerkasten Altis met breedte 800 imm - gewicht 40 kg - verzinkt staal | Plaque pleine largeur totale - hauteur 1800 mm - pour armoire Altis largeur 800 mm - poids 40 kg - prémarquage au pas de 10 mm - acier galvanisé
LEG20121015 | L | 047510 | Totale volle plaat 1800X1000 voor Altis kast br. 1000 | Plaque pleine totale 1800X1000 pour arm. Altis larg. 1000 | Totale volle plaat 1800X1000 | Plaque pleine totale 1800X1000 | 172 | 1 | Stuk | Pièce |  |  | 1 | 1 | 1 | Legrand 2013-2014 | 252 | G07 | 85 |  |  | 7 |  |  | 8538.1000 |  | 1 | 43.1 |  | 0 |  | 0 |  | 0 | 8 | 173 | 104 | 1 | 3245060475109 | 0 |  | 0 |  | 220060 | http://www.ecataleg.be/nl/ref/047510/ | http://www.ecataleg.be/fr/ref/047510/ |  | Volle plaat totale breedte (H x B) 1800 x 1000 mm - voor vloerkasten Altis met breedte 1000 imm - gewicht 51 kg - verzinkt staal | Plaque pleine largeur totale - hauteur 1800 mm - pour armoire Altis largeur 1000 mm - poids 51 kg - prémarquage au pas de 10 mm - acier galvanisé
LEG20121015 | L | 047511 | Totale volle plaat 1800X1200 voor Altis kast br. 1200 | Plaque pleine totale 1800X1200 pour arm. Altis larg. 1200 | Totale volle plaat 1800X1200 | Plaque pleine totale 1800X1200 | 202.5 | 1 | Stuk | Pièce |  |  | 1 | 1 | 1 | Legrand 2013-2014 | 252 | G07 | 85 |  |  | 7 |  |  | 8538.1000 |  | 1 | 45.8 |  | 0 |  | 0 |  | 0 | 7 | 193.2 | 63.2 | 1 | 3245060475116 | 0 |  | 0 |  | 220060 | http://www.ecataleg.be/nl/ref/047511/ | http://www.ecataleg.be/fr/ref/047511/ |  | Volle plaat totale breedte (H x B) 1800 x 1200 mm - voor vloerkasten Altis met breedte 1200 imm - gewicht 58 kg - verzinkt staal | Plaque pleine largeur totale - hauteur 1800 mm - pour armoire Altis largeur 1200 mm - poids 58 kg - prémarquage au pas de 10 mm - acier galvanisé
LEG20121015 | L | 047513 | Totale volle plaat 2000X600 voor Altis kast br. 600 | Plaque pleine totale 2000X600 pour arm. Altis larg. 600 | Totale volle plaat 2000X600 | Plaque pleine totale 2000X600 | 122.3 | 1 | Stuk | Pièce |  |  | 1 | 1 | 1 | Legrand 2013-2014 | 252 | G07 | 85 |  |  | 7 |  |  | 8538.1000 |  | 1 | 28.7 |  | 0 |  | 0 |  | 0 | 7 | 193.2 | 63.2 | 1 | 3245060475130 | 0 |  | 0 |  | 220060 | http://www.ecataleg.be/nl/ref/047513/ | http://www.ecataleg.be/fr/ref/047513/ |  | Volle plaat (totale breedte) met hoogte 2000 mm voor Altis vloerkasten met breedte 600 mm - gewicht 32 kg - verzinkt staal - montage via voorzijde kast | Plaque pleine largeur totale - hauteur 2000 mm - pour armoire Altis largeur 600 mm - poids 32 kg - prémarquage au pas de 10 mm - acier galvanisé
LEG20121015 | L | 047514 | Totale volle plaat 2000X800 voor Altis kast br. 800 | Plaque pleine totale 2000X800 pour arm. Altis larg. 800 | Totale volle plaat 2000X800 | Plaque pleine totale 2000X800 | 156.3 | 1 | Stuk | Pièce |  |  | 1 | 1 | 1 | Legrand 2013-2014 | 252 | G07 | 85 |  |  | 7 |  |  | 8538.1000 |  | 1 | 38.6 |  | 0 |  | 0 |  | 0 | 7.5 | 193.5 | 83.5 | 1 | 3245060475147 | 0 |  | 0 |  | 220060 | http://www.ecataleg.be/nl/ref/047514/ | http://www.ecataleg.be/fr/ref/047514/ |  | Volle plaat (totale breedte) met hoogte 2000 mm voor Altis vloerkasten met breedte 800 mm - gewicht 43 kg - verzinkt staal - montage via voorzijde kast | Plaque pleine largeur totale - hauteur 2000 mm - pour armoire Altis largeur 800 mm - poids 43 kg - prémarquage au pas de 10 mm - acier galvanisé
LEG20121015 | L | 047515 | Totale volle plaat 2000X1000 voor Altis kast br. 1000 | Plaque pleine totale 2000X1000 pour arm. Altis larg. 1000 | Totale volle plaat 2000X1000 | Plaque pleine totale 2000X1000 | 190.2 | 1 | Stuk | Pièce |  |  | 1 | 1 | 1 | Legrand 2013-2014 | 252 | G07 | 85 |  |  | 30 |  |  | 8538.1000 |  | 1 | 42 |  | 0 |  | 0 |  | 0 | 7 | 193.2 | 103.2 | 1 | 3245060475154 | 0 |  | 0 |  | 220060 | http://www.ecataleg.be/nl/ref/047515/ | http://www.ecataleg.be/fr/ref/047515/ |  | Volle plaat (totale breedte) met hoogte 2000 mm voor Altis vloerkasten met breedte 1000 mm - gewicht 54 kg - verzinkt staal - montage via voorzijde kast | Plaque pleine largeur totale - hauteur 2000 mm - pour armoire Altis largeur 1000 mm - poids 54 kg - prémarquage au pas de 10 mm - acier galvanisé
LEG20121015 | L | 047516 | Totale volle plaat 2000X1200 voor Altis kast br. 1200 | Plaque pleine totale 2000X1200 pour arm. Altis larg. 1200 | Totale volle plaat 2000X1200 | Plaque pleine totale 2000X1200 | 223.4 | 1 | Stuk | Pièce |  |  | 1 | 1 | 1 | Legrand 2013-2014 | 252 | G07 | 85 |  |  | 7 |  |  | 8538.1000 |  | 1 | 50.4 |  | 0 |  | 0 |  | 0 | 7 | 193.2 | 123.2 | 1 | 3245060475161 | 0 |  | 0 |  | 220060 | http://www.ecataleg.be/nl/ref/047516/ | http://www.ecataleg.be/fr/ref/047516/ |  | Volle plaat (totale breedte) met hoogte 2000 mm voor Altis vloerkasten met breedte 120 mm - gewicht 65 kg - verzinkt staal - montage via voorzijde kast | Plaque pleine largeur totale - hauteur 2000 mm - pour armoire Altis largeur 1200 mm - poids 65 kg - prémarquage au pas de 10 mm - acier galvanisé
LEG20121015 | L | 047525 | Lina 12,5 plaat 1600X800 voor Altis kast br. 800 | Plaque Lina 12,5 1600X800 pour arm. Altis larg. 800 | Lina 12,5 plaat 1600X800 | Plaque Lina 12,5 1600X800 | 247.4 | 1 | Stuk | Pièce |  |  | 1 | 1 | 1 | Legrand 2013-2014 | 253 | G07 | 85 |  |  | 7 |  |  | 8538.9099 |  | 1 | 24.1 |  | 0 |  | 0 |  | 0 | 7 | 149.5 | 71.2 | 1 | 3245060475253 | 0 |  | 0 |  | 220060 | http://www.ecataleg.be/nl/ref/047525/ | http://www.ecataleg.be/fr/ref/047525/ |  | Plaat Lina 12,5 - verzinkt staal - plaathoogte 1600 mm - voor Altis vloerkasten met breedte 800 mm - gewicht 30 kg - toelaatbare belasting 200 kg/m² | Plaque Lina 12,5 - hauteur 1600 mm - pour armoire Altis largeur 800 mm - poids 30 kg - acier galvanisé - perçage pour levage
LEG20121015 | L | 047526 | Lina 12,5 plaat 1600X1000 voor Altis kast br. 1000 | Plaque Lina 12,5 1600X1000 pour arm. Altis larg. 1000 | Lina 12,5 plaat 1600X1000 | Plaque Lina 12,5 1600X1000 | 293.6 | 1 | Stuk | Pièce |  |  | 1 | 1 | 1 | Legrand 2013-2014 | 253 | G07 | 85 |  |  | 7 |  |  | 8538.9099 |  | 1 | 30.7 |  | 0 |  | 0 |  | 0 | 2.2 | 149 | 91 | 1 | 3245060475260 | 0 |  | 0 |  | 220060 | http://www.ecataleg.be/nl/ref/047526/ | http://www.ecataleg.be/fr/ref/047526/ |  | Plaat Lina 12,5 - verzinkt staal - plaathoogte 1600 mm - voor Altis vloerkasten met breedte 1000 mm - gewicht 37,5 kg - toelaatbare belasting 200 kg/m² | Plaque Lina 12,5 - hauteur 1600 mm - pour armoire Altis largeur 1000 mm - poids 37,5 kg - acier galvanisé - perçage pour levage
LEG20121015 | L | 047527 | Lina 12,5 plaat 1600X1200 voor Altis kast br. 1200 | Plaque Lina 12,5 1600X1200 pour arm. Altis larg. 1200 | Lina 12,5 plaat 1600X1200 | Plaque Lina 12,5 1600X1200 | 339.7 | 1 | Stuk | Pièce |  |  | 1 | 1 | 1 | Legrand 2013-2014 | 253 | G07 | 85 |  |  | 7 |  |  | 8538.9099 |  | 1 | 36.7 |  | 0 |  | 0 |  | 0 | 3.5 | 150 | 111.5 | 1 | 3245060475277 | 0 |  | 0 |  | 220060 | http://www.ecataleg.be/nl/ref/047527/ | http://www.ecataleg.be/fr/ref/047527/ |  | Plaat Lina 12,5 - verzinkt staal - plaathoogte 1600 mm - voor Altis vloerkasten met breedte 1200 mm - gewicht 46,5 kg - toelaatbare belasting 200 kg/m² | Plaque Lina 12,5 - hauteur 1600 mm - pour armoire Altis largeur 1200 mm - poids 46,5 kg - acier galvanisé - perçage pour levage
LEG20121015 | L | 047528 | Lina 12,5 plaat 1800X600 voor Altis kast br. 600 | Plaque Lina 12,5 1800X600 pour arm. Altis larg. 600 | Lina 12,5 plaat 1800X600 | Plaque Lina 12,5 1800X600 | 220.1 | 1 | Stuk | Pièce |  |  | 1 | 1 | 1 | Legrand 2013-2014 | 253 | G07 | 85 |  |  | 7 |  |  | 8538.9099 |  | 1 | 20.6 |  | 0 |  | 0 |  | 0 | 6 | 169 | 51.5 | 1 | 3245060475284 | 0 |  | 0 |  | 220060 | http://www.ecataleg.be/nl/ref/047528/ | http://www.ecataleg.be/fr/ref/047528/ |  | Plaat Lina 12,5 - verzinkt staal - plaathoogte 1800 mm - voor Altis vloerkasten met breedte 600 mm - gewicht 25,3 kg - toelaatbare belasting 200 kg/m² | Plaque Lina 12,5 - hauteur 1800 mm - pour armoire Altis largeur 600 mm - poids 25,3 kg - acier galvanisé - perçage pour levage
LEG20121015 | L | 047529 | Lina 12,5 plaat 1800X800 voor Altis kast br. 800 | Plaque Lina 12,5 1800X800 pour arm. Altis larg. 800 | Lina 12,5 plaat 1800X800 | Plaque Lina 12,5 1800X800 | 266.3 | 1 | Stuk | Pièce |  |  | 1 | 1 | 1 | Legrand 2013-2014 | 253 | G07 | 85 |  |  | 7 |  |  | 8538.9099 |  | 1 | 27.3 |  | 0 |  | 0 |  | 0 | 7 | 168 | 72.5 | 1 | 3245060475291 | 0 |  | 0 |  | 220060 | http://www.ecataleg.be/nl/ref/047529/ | http://www.ecataleg.be/fr/ref/047529/ |  | Plaat Lina 12,5 - verzinkt staal - plaathoogte 1800 mm - voor Altis vloerkasten met breedte 800 mm - gewicht 33,5 kg - toelaatbare belasting 200 kg/m² | Plaque Lina 12,5 - hauteur 1800 mm - pour armoire Altis largeur 800 mm - poids 33,5 kg - acier galvanisé - perçage pour levage
LEG20121015 | L | 047530 | Lina 12,5 plaat 1800X1000 voor Altis kast br. 1000 | Plaque Lina 12,5 1800X1000 pour arm. Altis larg. 1000 | Lina 12,5 plaat 1800X1000 | Plaque Lina 12,5 1800X1000 | 311.7 | 1 | Stuk | Pièce |  |  | 1 | 1 | 1 | Legrand 2013-2014 | 253 | G07 | 85 |  |  | 7 |  |  | 8538.9099 |  | 1 | 34.3 |  | 0 |  | 0 |  | 0 | 7 | 168.7 | 91 | 1 | 3245060475307 | 0 |  | 0 |  | 220060 | http://www.ecataleg.be/nl/ref/047530/ | http://www.ecataleg.be/fr/ref/047530/ |  | Plaat Lina 12,5 - verzinkt staal - plaathoogte 1800 mm - voor Altis vloerkasten met breedte 1000 mm - gewicht 42,5 kg - toelaatbare belasting 200 kg/m² | Plaque Lina 12,5 - hauteur 1800 mm - pour armoire Altis largeur 1000 mm - poids 42,5 kg - acier galvanisé - perçage pour levage
LEG20121015 | L | 047531 | Lina 12,5 plaat 1800X1200 voor Altis kast br. 1200 | Plaque Lina 12,5 1800X1200 pour arm. Altis larg. 1200 | Lina 12,5 plaat 1800X1200 | Plaque Lina 12,5 1800X1200 | 357.8 | 1 | Stuk | Pièce |  |  | 1 | 1 | 1 | Legrand 2013-2014 | 253 | G07 | 85 |  |  | 7 |  |  | 8538.9099 |  | 1 | 41.4 |  | 0 |  | 0 |  | 0 | 2.3 | 171.5 | 112 | 1 | 3245060475314 | 0 |  | 0 |  | 220060 | http://www.ecataleg.be/nl/ref/047531/ | http://www.ecataleg.be/fr/ref/047531/ |  | Plaat Lina 12,5 - verzinkt staal - plaathoogte 1800 mm - voor Altis vloerkasten met breedte 1200 mm - gewicht 48,5 kg - toelaatbare belasting 200 kg/m² | Plaque Lina 12,5 - hauteur 1800 mm - pour armoire Altis largeur 1200 mm - poids 48,5 kg - acier galvanisé - perçage pour levage
LEG20121015 | L | 047532 | Lina 12,5 plaat 1800X1600 voor Altis kast br.1600 | Plaque Lina 12,5 1800X1600 pour arm. Altis larg.1600 | Lina 12,5 plaat 1800X1600 | Plaque Lina 12,5 1800X1600 | 449.3 | 1 | Stuk | Pièce |  |  | 1 | 1 | 1 | Legrand 2013-2014 | 253 | G07 | 85 |  |  | 7 |  |  | 8538.9099 |  | 1 | 59.3 |  | 0 |  | 0 |  | 0 | 6 | 171.5 | 155.5 | 1 | 3245060475321 | 0 |  | 0 |  | 220060 | http://www.ecataleg.be/nl/ref/047532/ | http://www.ecataleg.be/fr/ref/047532/ |  | Plaat Lina 12,5 - verzinkt staal - plaathoogte 1800 mm - voor Altis vloerkasten met breedte 1600 mm - gewicht 71,5 kg - toelaatbare belasting 200 kg/m² | Plaque Lina 12,5 - hauteur 1800 mm - pour armoire Altis largeur 1600 mm - poids 71,5 kg - acier galvanisé - perçage pour levage
LEG20121015 | L | 047533 | Lina 12,5 plaat 2000X600 voor Altis kast br. 600 | Plaque Lina 12,5 2000X600 pour arm. Altis larg. 600 | Lina 12,5 plaat 2000X600 | Plaque Lina 12,5 2000X600 | 238.2 | 1 | Stuk | Pièce |  |  | 1 | 1 | 1 | Legrand 2013-2014 | 253 | G07 | 85 |  |  | 7 |  |  | 8538.9099 |  | 1 | 22.6 |  | 0 |  | 0 |  | 0 | 7 | 190 | 51.5 | 1 | 3245060475338 | 0 |  | 0 |  | 220060 | http://www.ecataleg.be/nl/ref/047533/ | http://www.ecataleg.be/fr/ref/047533/ |  | Plaat Lina 12,5 - verzinkt staal - plaathoogte 2000 mm - voor Altis vloerkasten met breedte 600 mm - gewicht 26,5 kg - toelaatbare belasting 200 kg/m² | Plaque Lina 12,5 - hauteur 2000 mm - pour armoire Altis largeur 600 mm - poids 26,5 kg - acier galvanisé - perçage pour levage
LEG20121015 | L | 047534 | Lina 12,5 plaat 2000X800 voor Altis kast br. 800 | Plaque Lina 12,5 2000X800 pour arm. Altis larg. 800 | Lina 12,5 plaat 2000X800 | Plaque Lina 12,5 2000X800 | 284.4 | 1 | Stuk | Pièce |  |  | 1 | 1 | 1 | Legrand 2013-2014 | 253 | G07 | 85 |  |  | 7 |  |  | 8538.9099 |  | 1 | 30.2 |  | 0 |  | 0 |  | 0 | 7 | 189 | 71 | 1 | 3245060475345 | 0 |  | 0 |  | 220060 | http://www.ecataleg.be/nl/ref/047534/ | http://www.ecataleg.be/fr/ref/047534/ |  | Plaat Lina 12,5 - verzinkt staal - plaathoogte 2000 mm - voor Altis vloerkasten met breedte 800 mm - gewicht 36,3 kg - toelaatbare belasting 200 kg/m² | Plaque Lina 12,5 - hauteur 2000 mm - pour armoire Altis largeur 800 mm - poids 36,3 kg - acier galvanisé - perçage pour levage
LEG20121015 | L | 047535 | Lina 12,5 plaat 2000X1000 voor Altis kast br. 1000 | Plaque Lina 12,5 2000X1000 pour arm. Altis larg. 1000 | Lina 12,5 plaat 2000X1000 | Plaque Lina 12,5 2000X1000 | 329.8 | 1 | Stuk | Pièce |  |  | 1 | 1 | 1 | Legrand 2013-2014 | 253 | G07 | 85 |  |  | 30 |  |  | 8538.9099 |  | 1 | 38.3 |  | 0 |  | 0 |  | 0 | 7 | 189 | 91 | 1 | 3245060475352 | 0 |  | 0 |  | 220060 | http://www.ecataleg.be/nl/ref/047535/ | http://www.ecataleg.be/fr/ref/047535/ |  | Plaat Lina 12,5 - verzinkt staal - plaathoogte 2000 mm - voor Altis vloerkasten met breedte 1000 mm - gewicht 46 kg - toelaatbare belasting 200 kg/m² | Plaque Lina 12,5 - hauteur 2000 mm - pour armoire Altis largeur 1000 mm - poids 46 kg - acier galvanisé - perçage pour levage
LEG20121015 | L | 047536 | Lina 12,5 plaat 2000X1200 voor Altis kast br. 1200 | Plaque Lina 12,5 2000X1200 pour arm. Altis larg. 1200 | Lina 12,5 plaat 2000X1200 | Plaque Lina 12,5 2000X1200 | 376 | 1 | Stuk | Pièce |  |  | 1 | 1 | 1 | Legrand 2013-2014 | 253 | G07 | 85 |  |  | 7 |  |  | 8538.9099 |  | 1 | 45.9 |  | 0 |  | 0 |  | 0 | 5.4 | 190.9 | 110.7 | 1 | 3245060475369 | 0 |  | 0 |  | 220060 | http://www.ecataleg.be/nl/ref/047536/ | http://www.ecataleg.be/fr/ref/047536/ |  | Plaat Lina 12,5 - verzinkt staal - plaathoogte 2000 mm - voor Altis vloerkasten met breedte 1200 mm - gewicht 53,8 kg - toelaatbare belasting 200 kg/m² | Plaque Lina 12,5 - hauteur 2000 mm - pour armoire Altis largeur 1200 mm - poids 53,8 kg - acier galvanisé - perçage pour levage
LEG20121015 | L | 047537 | Lina 12,5 plaat 2000X1600 voor Altis kast br. 1600 | Plaque Lina 12,5 2000X1600 pour arm. Altis larg. 1600 | Lina 12,5 plaat 2000X1600 | Plaque Lina 12,5 2000X1600 | 467.4 | 1 | Stuk | Pièce |  |  | 1 | 1 | 1 | Legrand 2013-2014 | 253 | G07 | 85 |  |  | 7 |  |  | 8538.9099 |  | 1 | 66.2 |  | 0 |  | 0 |  | 0 | 5.5 | 190.5 | 155.5 | 1 | 3245060475376 | 0 |  | 0 |  | 220060 | http://www.ecataleg.be/nl/ref/047537/ | http://www.ecataleg.be/fr/ref/047537/ |  | Plaat Lina 12,5 - verzinkt staal - plaathoogte 2000 mm - voor Altis vloerkasten met breedte 1600 mm - gewicht 80,5 kg - toelaatbare belasting 200 kg/m² | Plaque Lina 12,5 - hauteur 2000 mm - pour armoire Altis largeur 1600 mm - poids 80,5 kg - acier galvanisé - perçage pour levage
LEG20121015 | L | 047545 | Kijkvenster vr deuren 300X400 (hxbr) - IP54 - Altis | Hublot de porte 300X400 (hxl) - IP54 - Altis | Kijkvenster vr deuren 300X400 | Hublot de porte 300X400 | 296 | 1 | Stuk | Pièce |  |  | 1 | 1 | 1 | Legrand 2013-2014 | 256 | G07 | 18 |  |  | 30 |  |  | 9405.1098 |  | 1 | 1.985 |  | 0 |  | 0 |  | 0 | 9 | 44.5 | 43.5 | 1 | 3245060475451 | 0 |  | 0 |  | 220060 | http://www.ecataleg.be/nl/ref/047545/ | http://www.ecataleg.be/fr/ref/047545/ |  | Deurvenster met scharnieren voor wandkasten - buitenafmetingen (H x B x D) 300 x 400 x 45 mm - IP 54 - IK 07 - kijkvenster (H x B) 230 x 330 mm | Hublot de porte à charnières - dim. extérieures (H x L x P) 300 x 400 x 45 mm - IP 54 - IK 07 - dim. du regard (H x L) 230 x 330 mm - serrure à clé 455
LEG20121015 | L | 047546 | Kijkvenster vr deuren 400X400 (hxbr) - IP54 - Altis | Hublot de porte 400X400 (hxl) - IP54 - Altis | Kijkvenster vr deuren 400X400 | Hublot de porte 400X400 | 306.3 | 1 | Stuk | Pièce |  |  | 1 | 1 | 1 | Legrand 2013-2014 | 256 | G07 | 18 |  |  | 7 |  |  | 9405.1098 |  | 1 | 2.265 |  | 0 |  | 0 |  | 0 | 9 | 43.5 | 43.5 | 1 | 3245060475468 | 0 |  | 0 |  | 220060 | http://www.ecataleg.be/nl/ref/047546/ | http://www.ecataleg.be/fr/ref/047546/ |  | Deurvenster met scharnieren voor wandkasten - buitenafmetingen (H x B x D) 400 x 400 x 45 mm - IP 54 - IK 07 - kijkvenster (H x B) 330 x 330 mm | Hublot de porte à charnières - dim. extérieures (H x L x P) 400 x 400 x 45 mm - IP 54 - IK 07 - dim. du regard (H x L) 330 x 330 mm - serrure à clé 455
LEG20121015 | L | 047547 | Kijkvenster vr deuren 500X500 (hxbr) - IP54 - Altis | Hublot de porte 500X500 (hxl) - IP54 - Altis | Kijkvenster vr deuren 500X500 | Hublot de porte 500X500 | 374.3 | 1 | Stuk | Pièce |  |  | 1 | 1 | 1 | Legrand 2013-2014 | 256 | G07 | 18 |  |  | 7 |  |  | 9405.1098 |  | 1 | 2.5 |  | 0 |  | 0 |  | 0 | 7 | 73.5 | 53 | 1 | 3245060475475 | 0 |  | 0 |  | 220060 | http://www.ecataleg.be/nl/ref/047547/ | http://www.ecataleg.be/fr/ref/047547/ |  | Deurvenster met scharnieren voor wandkasten - buitenafmetingen (H x B x D) 500 x 500 x 45 mm - IP 54 - IK 07 - kijkvenster (H x B) 430 x 430 mm | Hublot de porte à charnières - dim. extérieures (H x L x P) 500 x 500 x 45 mm - IP 54 - IK 07 - dim. du regard (H x L) 430 x 430 mm - serrure à clé 455
LEG20121015 | L | 047548 | Kijkvenster vr deuren 600X400 (hxbr) - IP54 - Altis | Hublot de porte 600X400 (hxl) - IP54 - Altis | Kijkvenster vr deuren 600X400 | Hublot de porte 600X400 | 394.7 | 1 | Stuk | Pièce |  |  | 1 | 1 | 1 | Legrand 2013-2014 | 256 | G07 | 18 |  |  | 7 |  |  | 9405.1098 |  | 1 | 3 |  | 0 |  | 0 |  | 0 | 7.5 | 64 | 63.3 | 1 | 3245060475482 | 0 |  | 0 |  | 220060 | http://www.ecataleg.be/nl/ref/047548/ | http://www.ecataleg.be/fr/ref/047548/ |  | Deurvenster met scharnieren voor wandkasten - buitenafmetingen (H x B x D) 600 x 400 x 45 mm - IP 54 - IK 07 - kijkvenster (H x B) 530 x 330 mm | Hublot de porte à charnières - dim. extérieures (H x L x P) 600 x 400 x 45 mm - IP 54 - IK 07 - dim. du regard (H x L) 530 x 330 mm - serrure à clé 455
LEG20121015 | L | 047549 | Kijkvenster vr deuren 600X600 (hxbr) - IP54 - Altis | Hublot de porte 600X600 (hxl) - IP54 - Altis | Kijkvenster vr deuren 600X600 | Hublot de porte 600X600 | 553 | 1 | Stuk | Pièce |  |  | 1 | 1 | 1 | Legrand 2013-2014 | 256 | G07 | 18 |  |  | 7 |  |  | 9405.1098 |  | 1 | 4.001 |  | 0 |  | 0 |  | 0 | 8.5 | 64.5 | 63.5 | 1 | 3245060475499 | 0 |  | 0 |  | 220060 | http://www.ecataleg.be/nl/ref/047549/ | http://www.ecataleg.be/fr/ref/047549/ |  | Deurvenster met scharnieren voor wandkasten - buitenafmetingen (H x B x D) 600 x 600 x 45 mm - IP 54 - IK 07 - kijkvenster (H x B) 530 x 530 mm | Hublot de porte à charnières - dim. extérieures (H x L x P) 600 x 600 x 45 mm - IP 54 - IK 07 - dim. du regard (H x L) 530 x 530 mm - serrure à clé 455
LEG20121015 | L | 047550 | Set 2 steunen kast h. 1200 Altis | Jeu 2 montants arm. h. 1200 Altis | Set 2 steunen kast h. 1200 | Jeu 2 montants arm. h. 1200 | 25.11 | 1 | Stuk | Pièce |  |  | 1 | 1 | 1 | Legrand 2013-2014 | 254 | G07 | 85 |  |  | 7 |  |  | 8538.1000 |  | 1 | 2.9 |  | 0 |  | 0 |  | 0 | 3.3 | 118 | 4.3 | 1 | 3245060475505 | 0 |  | 0 |  | 220060 | http://www.ecataleg.be/nl/ref/047550/ | http://www.ecataleg.be/fr/ref/047550/ |  | Set van 2 gegalvaniseerde steunen (stijgprofielen) voor Altis vloerkasten met hoogte 1200 mm | Jeu de 2 montants profilés galvanisés - pour armoires Altis hauteur 1200 mm - pour rails Lina 25 asymétriques ou symétriques ou plaques partielles
LEG20121015 | L | 047551 | Set 2 steunen kast h. 1400 Altis | Jeu 2 montants arm. h. 1400 Altis | Set 2 steunen kast h. 1400 | Jeu 2 montants arm. h. 1400 | 56.81 | 1 | Stuk | Pièce |  |  | 1 | 1 | 1 | ** Legrand 2011-2012 | 230 | G07 | 85 |  |  | 7 |  |  | 8538.1000 |  | 1 | 3.7 |  | 0 |  | 0 |  | 0 | 2.6 | 137.5 | 4.6 | 1 | 3245060475512 | 0 |  | 0 |  | 220060 | http://www.ecataleg.be/nl/ref/047551/ | http://www.ecataleg.be/fr/ref/047551/ |  | Set van 2 gegalvaniseerde steunen (stijgprofielen) voor Altis vloerkasten met hoogte 1400 mm | Jeu de 2 montants profilés galvanisés - pour armoires Altis hauteur 1400 mm - pour rails Lina 25 asymétriques ou symétriques ou plaques partielles
LEG20121015 | L | 047552 | Set 2 steunen kast h. 1600 Altis | Jeu 2 montants arm. h. 1600 Altis | Set 2 steunen kast h. 1600 | Jeu 2 montants arm. h. 1600 | 56.96 | 1 | Stuk | Pièce |  |  | 1 | 1 | 1 | Legrand 2013-2014 | 254 | G07 | 85 |  |  | 3 |  |  | 8538.1000 |  | 1 | 3.8 |  | 0 |  | 0 |  | 0 | 2.5 | 157.5 | 4.5 | 1 | 3245060475529 | 0 |  | 0 |  | 220060 | http://www.ecataleg.be/nl/ref/047552/ | http://www.ecataleg.be/fr/ref/047552/ |  | Set van 2 gegalvaniseerde steunen (stijgprofielen) voor Altis vloerkasten met hoogte 1600 mm | Jeu de 2 montants profilés galvanisés - pour armoires Altis hauteur 1600 mm - pour rails Lina 25 asymétriques ou symétriques ou plaques partielles
LEG20121015 | L | 047553 | Set 2 steunen kast h. 1800 Altis | Jeu 2 montants arm. h. 1800 Altis | Set 2 steunen kast h. 1800 | Jeu 2 montants arm. h. 1800 | 62.49 | 1 | Stuk | Pièce |  |  | 1 | 1 | 1 | Legrand 2013-2014 | 254 | G07 | 85 |  |  | 3 |  |  | 8538.1000 |  | 1 | 4 |  | 0 |  | 0 |  | 0 | 2.7 | 177.5 | 4.5 | 1 | 010324506047553630000001 | 0 |  | 0 |  | 220060 | http://www.ecataleg.be/nl/ref/047553/ | http://www.ecataleg.be/fr/ref/047553/ |  | Set van 2 gegalvaniseerde steunen (stijgprofielen) voor Altis vloerkasten met hoogte 1800 mm | Jeu de 2 montants profilés galvanisés - pour armoires Altis hauteur 1800 mm - pour rails Lina 25 asymétriques ou symétriques ou plaques partielles
LEG20121015 | L | 047554 | Set 2 steunen kast h. 2000 Altis | Jeu 2 montants arm. h. 2000 Altis | Set 2 steunen kast h. 2000 | Jeu 2 montants arm. h. 2000 | 66.8 | 1 | Stuk | Pièce |  |  | 1 | 1 | 1 | Legrand 2013-2014 | 254 | G07 | 85 |  |  | 4 |  |  | 8538.1000 |  | 1 | 5.1 |  | 0 |  | 0 |  | 0 | 2.7 | 197.5 | 4.3 | 1 | 3245060475543 | 0 |  | 0 |  | 220060 | http://www.ecataleg.be/nl/ref/047554/ | http://www.ecataleg.be/fr/ref/047554/ |  | Set van 2 gegalvaniseerde steunen (stijgprofielen) voor Altis vloerkasten met hoogte 2000 mm | Jeu de 2 montants profilés galvanisés - pour armoires Altis hauteur 2000 mm - pour rails Lina 25 asymétriques ou symétriques ou plaques partielles
LEG20121015 | L | 047555 | Set 2 steunen kast h. 2200 Altis | Jeu 2 montants arm. h. 2200 Altis | Set 2 steunen kast h. 2200 | Jeu 2 montants arm. h. 2200 | 103.3 | 1 | Stuk | Pièce |  |  | 1 | 1 | 1 | ** Legrand 2011-2012 | 230 | G07 | 85 |  |  | 7 |  |  | 8538.1000 |  | 1 | 5.3 |  | 0 |  | 0 |  | 0 | 2.3 | 218 | 4.5 | 1 | 3245060475550 | 0 |  | 0 |  | 220060 | http://www.ecataleg.be/nl/ref/047555/ | http://www.ecataleg.be/fr/ref/047555/ |  | Set van 2 gegalvaniseerde steunen (stijgprofielen) voor Altis vloerkasten met hoogte 2500 mm | Jeu de 2 montants profilés galvanisés - pour armoires Altis hauteur 2200 mm - pour rails Lina 25 asymétriques ou symétriques ou plaques partielles
LEG20121015 | L | 047600 | Volle plaat 1200X600 voor Altis kast br. 600 | Plaque pleine 1200X600 pour arm. Altis larg. 600 | Volle plaat 1200X600 | Plaque pleine 1200X600 | 132.7 | 1 | Stuk | Pièce |  |  | 1 | 1 | 1 | Legrand 2013-2014 | 252 | G07 | 85 |  |  | 7 |  |  | 8538.1000 |  | 1 | 14.9 |  | 0 |  | 0 |  | 0 | 6 | 114 | 56 | 1 | 3245060476007 | 0 |  | 0 |  | 220060 | http://www.ecataleg.be/nl/ref/047600/ | http://www.ecataleg.be/fr/ref/047600/ |  | Volle plaat met hoogte 1200 mm voor Altis vloerkast met breedte 600 mm - gewicht 17,5 kg - verzinkt staal - toelaatbare belasting 200 kg/m² | Plaque pleine - hauteur 1200 mm - pour armoire Altis largeur 600 mm - poids 17,5 kg - prémarquage au pas de 10 mm - acier galvanisé
LEG20121015 | L | 047601 | Volle plaat 1200X800 voor Altis kast br. 800 | Plaque pleine 1200X800 pour arm. Altis larg. 800 | Volle plaat 1200X800 | Plaque pleine 1200X800 | 154.5 | 1 | Stuk | Pièce |  |  | 1 | 1 | 1 | Legrand 2013-2014 | 252 | G07 | 85 |  |  | 7 |  |  | 8538.1000 |  | 1 | 19 |  | 0 |  | 0 |  | 0 | 6.5 | 111 | 75 | 1 | 3245060476014 | 0 |  | 0 |  | 220060 | http://www.ecataleg.be/nl/ref/047601/ | http://www.ecataleg.be/fr/ref/047601/ |  | Volle plaat met hoogte 1200 mm voor Altis vloerkast met breedte 800 mm - gewicht 23 kg - verzinkt staal - toelaatbare belasting 200 kg/m² | Plaque pleine - hauteur 1200 mm - pour armoire Altis largeur 800 mm - poids 23 kg - prémarquage au pas de 10 mm - acier galvanisé
LEG20121015 | L | 047602 | Volle plaat 1400X600 voor Altis kast br. 600 | Plaque pleine 1400X600 pour arm. Altis larg. 600 | Volle plaat 1400X600 | Plaque pleine 1400X600 | 143.1 | 1 | Stuk | Pièce |  |  | 1 | 1 | 1 | ** Legrand 2011-2012 | 228 | G07 | 85 |  |  | 7 |  |  | 8538.1000 |  | 1 | 16.9 |  | 0 |  | 0 |  | 0 | 7 | 132.8 | 53.2 | 1 | 3245060476021 | 0 |  | 0 |  | 220060 | http://www.ecataleg.be/nl/ref/047602/ | http://www.ecataleg.be/fr/ref/047602/ |  | Volle plaat met hoogte 1400 mm voor Altis vloerkast met breedte 600 mm - gewicht 20 kg - verzinkt staal - toelaatbare belasting 200 kg/m² | Plaque pleine - hauteur 1400 mm - pour armoire Altis largeur 600 mm - poids 20 kg - prémarquage au pas de 10 mm - acier galvanisé
LEG20121015 | L | 047603 | Volle plaat 1400X800 voor Altis kast br. 800 | Plaque pleine 1400X800 pour arm. Altis larg. 800 | Volle plaat 1400X800 | Plaque pleine 1400X800 | 169.4 | 1 | Stuk | Pièce |  |  | 1 | 1 | 1 | ** Legrand 2011-2012 | 228 | G07 | 85 |  |  | 7 |  |  | 8538.1000 |  | 1 | 22.5 |  | 0 |  | 0 |  | 0 | 7 | 132.8 | 73.2 | 1 | 3245060476038 | 0 |  | 0 |  | 220060 | http://www.ecataleg.be/nl/ref/047603/ | http://www.ecataleg.be/fr/ref/047603/ |  | Volle plaat met hoogte 1400 mm voor Altis vloerkast met breedte 800 mm - gewicht 27 kg - verzinkt staal - toelaatbare belasting 200 kg/m² | Plaque pleine - hauteur 1400 mm - pour armoire Altis largeur 800 mm - poids 27 kg - prémarquage au pas de 10 mm - acier galvanisé
LEG20121015 | L | 047604 | Volle plaat 1600X600 voor Altis kast br. 600 | Plaque pleine 1600X600 pour arm. Altis larg. 600 | Volle plaat 1600X600 | Plaque pleine 1600X600 | 154.5 | 1 | Stuk | Pièce |  |  | 1 | 1 | 1 | Legrand 2013-2014 | 252 | G07 | 85 |  |  | 7 |  |  | 8538.1000 |  | 1 | 19.9 |  | 0 |  | 0 |  | 0 | 5.5 | 152.8 | 53.2 | 1 | 3245060476045 | 0 |  | 0 |  | 220060 | http://www.ecataleg.be/nl/ref/047604/ | http://www.ecataleg.be/fr/ref/047604/ |  | Volle plaat met hoogte 1600 mm voor Altis vloerkast met breedte 600 mm - gewicht 23 kg - verzinkt staal - toelaatbare belasting 200 kg/m² | Plaque pleine - hauteur 1600 mm - pour armoire Altis largeur 600 mm - poids 23 kg - prémarquage au pas de 10 mm - acier galvanisé
LEG20121015 | L | 047605 | Volle plaat 1600X800 voor Altis kast br. 800 | Plaque pleine 1600X800 pour arm. Altis larg. 800 | Volle plaat 1600X800 | Plaque pleine 1600X800 | 184.3 | 1 | Stuk | Pièce |  |  | 1 | 1 | 1 | Legrand 2013-2014 | 252 | G07 | 85 |  |  | 7 |  |  | 8538.1000 |  | 1 | 25.5 |  | 0 |  | 0 |  | 0 | 5.5 | 152.8 | 73.2 | 1 | 3245060476052 | 0 |  | 0 |  | 220060 | http://www.ecataleg.be/nl/ref/047605/ | http://www.ecataleg.be/fr/ref/047605/ |  | Volle plaat met hoogte 1600 mm voor Altis vloerkast met breedte 800 mm - gewicht 30,5 kg - verzinkt staal - toelaatbare belasting 200 kg/m² | Plaque pleine - hauteur 1600 mm - pour armoire Altis largeur 800 mm - poids 30,5 kg - prémarquage au pas de 10 mm - acier galvanisé
LEG20121015 | L | 047606 | Volle plaat 1600X1000 voor Altis kast br. 1000 | Plaque pleine 1600X1000 pour arm. Altis larg. 1000 | Volle plaat 1600X1000 | Plaque pleine 1600X1000 | 245.2 | 1 | Stuk | Pièce |  |  | 1 | 1 | 1 | Legrand 2013-2014 | 252 | G07 | 85 |  |  | 7 |  |  | 8538.1000 |  | 1 | 30.9 |  | 0 |  | 0 |  | 0 | 5.5 | 152.8 | 93.2 | 1 | 3245060476069 | 0 |  | 0 |  | 220060 | http://www.ecataleg.be/nl/ref/047606/ | http://www.ecataleg.be/fr/ref/047606/ |  | Volle plaat met hoogte 1600 mm voor Altis vloerkast met breedte 1000 mm - gewicht 38 kg - verzinkt staal - toelaatbare belasting 200 kg/m² | Plaque pleine - hauteur 1600 mm - pour armoire Altis largeur 1000 mm - poids 38 kg - prémarquage au pas de 10 mm - acier galvanisé
LEG20121015 | L | 047607 | Volle plaat 1600X1200 voor Altis kast br. 1200 | Plaque pleine 1600X1200 pour arm. Altis larg. 1200 | Volle plaat 1600X1200 | Plaque pleine 1600X1200 | 258.3 | 1 | Stuk | Pièce |  |  | 1 | 1 | 1 | Legrand 2013-2014 | 252 | G07 | 85 |  |  | 30 |  |  | 8538.1000 |  | 1 | 39.5 |  | 0 |  | 0 |  | 0 | 5.5 | 152.8 | 113.2 | 1 | 010324506047607630000001 | 0 |  | 0 |  | 220060 | http://www.ecataleg.be/nl/ref/047607/ | http://www.ecataleg.be/fr/ref/047607/ |  | Volle plaat met hoogte 1600 mm voor Altis vloerkast met breedte 1200 mm - gewicht 47 kg - verzinkt staal - toelaatbare belasting 200 kg/m² | Plaque pleine - hauteur 1600 mm - pour armoire Altis largeur 1200 mm - poids 47 kg - prémarquage au pas de 10 mm - acier galvanisé
LEG20121015 | L | 047608 | Volle plaat 1800X400 voor Altis kast br. 400 | Plaque pleine 1800X400 pour arm. Altis larg. 400 | Volle plaat 1800X400 | Plaque pleine 1800X400 | 103.8 | 1 | Stuk | Pièce |  |  | 1 | 1 | 1 | Legrand 2013-2014 | 252 | G07 | 85 |  |  | 7 |  |  | 8538.1000 |  | 1 | 15.3 |  | 0 |  | 0 |  | 0 | 5.5 | 172.8 | 33.2 | 1 | 3245060476083 | 0 |  | 0 |  | 220060 | http://www.ecataleg.be/nl/ref/047608/ | http://www.ecataleg.be/fr/ref/047608/ |  | Volle plaat met hoogte 1800 mm voor Altis vloerkast met breedte 400 mm - gewicht 17,7 kg - verzinkt staal - toelaatbare belasting 200 kg/m² | Plaque pleine - hauteur 1800 mm - pour armoire Altis largeur 400 mm - poids 17,7 kg - prémarquage au pas de 10 mm - acier galvanisé
LEG20121015 | L | 047609 | Volle plaat 1800X600 voor Altis kast br. 600 | Plaque pleine 1800X600 pour arm. Altis larg. 600 | Volle plaat 1800X600 | Plaque pleine 1800X600 | 103 | 1 | Stuk | Pièce |  |  | 1 | 1 | 1 | Legrand 2013-2014 | 252 | G07 | 85 |  |  | 7 |  |  | 8538.1000 |  | 1 | 22 |  | 0 |  | 0 |  | 0 | 5.5 | 172.8 | 53.2 | 1 | 3245060476090 | 0 |  | 0 |  | 220060 | http://www.ecataleg.be/nl/ref/047609/ | http://www.ecataleg.be/fr/ref/047609/ |  | Volle plaat met hoogte 1800 mm voor Altis vloerkast met breedte 600 mm - gewicht 25,8 kg - verzinkt staal - toelaatbare belasting 200 kg/m² | Plaque pleine - hauteur 1800 mm - pour armoire Altis largeur 600 mm - poids 25,8 kg - prémarquage au pas de 10 mm - acier galvanisé
LEG20121015 | L | 047610 | Volle plaat 1800X800 voor Altis kast br. 800 | Plaque pleine 1800X800 pour arm. Altis larg. 800 | Volle plaat 1800X800 | Plaque pleine 1800X800 | 126.7 | 1 | Stuk | Pièce |  |  | 1 | 1 | 1 | Legrand 2013-2014 | 252 | G07 | 85 |  |  | 7 |  |  | 8538.1000 |  | 1 | 29 |  | 0 |  | 0 |  | 0 | 5.5 | 172.8 | 73.2 | 1 | 3245060476106 | 0 |  | 0 |  | 220060 | http://www.ecataleg.be/nl/ref/047610/ | http://www.ecataleg.be/fr/ref/047610/ |  | Volle plaat met hoogte 1800 mm voor Altis vloerkast met breedte 800 mm - gewicht 34 kg - verzinkt staal - toelaatbare belasting 200 kg/m² | Plaque pleine - hauteur 1800 mm - pour armoire Altis largeur 800 mm - poids 34 kg - prémarquage au pas de 10 mm - acier galvanisé
LEG20121015 | L | 047611 | Volle plaat 1800X1000 voor Altis kast br. 1000 | Plaque pleine 1800X1000 pour arm. Altis larg. 1000 | Volle plaat 1800X1000 | Plaque pleine 1800X1000 | 172.8 | 1 | Stuk | Pièce |  |  | 1 | 1 | 1 | Legrand 2013-2014 | 252 | G07 | 85 |  |  | 7 |  |  | 8538.1000 |  | 1 | 37.1 |  | 0 |  | 0 |  | 0 | 5.5 | 172.8 | 93.2 | 1 | 3245060476113 | 0 |  | 0 |  | 220060 | http://www.ecataleg.be/nl/ref/047611/ | http://www.ecataleg.be/fr/ref/047611/ |  | Volle plaat met hoogte 1800 mm voor Altis vloerkast met breedte 1000 mm - gewicht 43 kg - verzinkt staal - toelaatbare belasting 200 kg/m² | Plaque pleine - hauteur 1800 mm - pour armoire Altis largeur 1000 mm - poids 43 kg - prémarquage au pas de 10 mm - acier galvanisé
LEG20121015 | L | 047612 | Volle plaat 1800X1200 voor Altis kast br. 1200 | Plaque pleine 1800X1200 pour arm. Altis larg. 1200 | Volle plaat 1800X1200 | Plaque pleine 1800X1200 | 183.2 | 1 | Stuk | Pièce |  |  | 1 | 1 | 1 | Legrand 2013-2014 | 252 | G07 | 85 |  |  | 7 |  |  | 8538.1000 |  | 1 | 43.9 |  | 0 |  | 0 |  | 0 | 5.5 | 172.8 | 113.2 | 1 | 3245060476120 | 0 |  | 0 |  | 220060 | http://www.ecataleg.be/nl/ref/047612/ | http://www.ecataleg.be/fr/ref/047612/ |  | Volle plaat met hoogte 1800 mm voor Altis vloerkast met breedte 1200 mm - gewicht 49 kg - verzinkt staal - toelaatbare belasting 200 kg/m² | Plaque pleine - hauteur 1800 mm - pour armoire Altis largeur 1200 mm - poids 49 kg - prémarquage au pas de 10 mm - acier galvanisé
LEG20121015 | L | 047613 | Volle plaat 1800X1600 voor Altis kast br. 1600 | Plaque pleine 1800X1600 pour arm. Altis larg. 1600 | Volle plaat 1800X1600 | Plaque pleine 1800X1600 | 349.2 | 1 | Stuk | Pièce |  |  | 1 | 1 | 1 | Legrand 2013-2014 | 252 | G07 | 85 |  |  | 7 |  |  | 8538.1000 |  | 1 | 60.7 |  | 0 |  | 0 |  | 0 | 6 | 172 | 150 | 1 | 3245060476137 | 0 |  | 0 |  | 220060 | http://www.ecataleg.be/nl/ref/047613/ | http://www.ecataleg.be/fr/ref/047613/ |  | Volle plaat met hoogte 1800 mm voor Altis vloerkast met breedte 1600 mm - gewicht 72 kg - verzinkt staal - toelaatbare belasting 200 kg/m² | Plaque pleine - hauteur 1800 mm - pour armoire Altis largeur 1600 mm - poids 72 kg - prémarquage au pas de 10 mm - acier galvanisé
LEG20121015 | L | 047614 | Volle plaat 2000X400 voor Altis kast br. 400 | Plaque pleine 2000X400 pour arm. Altis larg. 400 | Volle plaat 2000X400 | Plaque pleine 2000X400 | 116.9 | 1 | Stuk | Pièce |  |  | 1 | 1 | 1 | Legrand 2013-2014 | 252 | G07 | 85 |  |  | 30 |  |  | 8538.1000 |  | 1 | 16.8 |  | 0 |  | 0 |  | 0 | 7 | 192.8 | 33.2 | 1 | 3245060476144 | 0 |  | 0 |  | 220060 | http://www.ecataleg.be/nl/ref/047614/ | http://www.ecataleg.be/fr/ref/047614/ |  | Volle plaat met hoogte 2000 mm voor Altis vloerkast met breedte 400 mm - gewicht 19,1 kg - verzinkt staal - toelaatbare belasting 200 kg/m² | Plaque pleine - hauteur 2000 mm - pour armoire Altis largeur 400 mm - poids 19,1 kg - prémarquage au pas de 10 mm - acier galvanisé
LEG20121015 | L | 047615 | Volle plaat 2000X600 voor Altis kast br. 600 | Plaque pleine 2000X600 pour arm. Altis larg. 600 | Volle plaat 2000X600 | Plaque pleine 2000X600 | 117.8 | 1 | Stuk | Pièce |  |  | 1 | 1 | 1 | Legrand 2013-2014 | 252 | G07 | 85 |  |  | 7 |  |  | 8538.1000 |  | 1 | 24.7 |  | 0 |  | 0 |  | 0 | 5.5 | 192.8 | 53.2 | 1 | 3245060476151 | 0 |  | 0 |  | 220060 | http://www.ecataleg.be/nl/ref/047615/ | http://www.ecataleg.be/fr/ref/047615/ |  | Volle plaat met hoogte 2000 mm voor Altis vloerkast met breedte 600 mm - gewicht 27 kg - verzinkt staal - toelaatbare belasting 200 kg/m² | Plaque pleine - hauteur 2000 mm - pour armoire Altis largeur 600 mm - poids 27 kg - prémarquage au pas de 10 mm - acier galvanisé
LEG20121015 | L | 047616 | Volle plaat 2000X800 voor Altis kast br. 800 | Plaque pleine 2000X800 pour arm. Altis larg. 800 | Volle plaat 2000X800 | Plaque pleine 2000X800 | 143.1 | 1 | Stuk | Pièce |  |  | 1 | 1 | 1 | Legrand 2013-2014 | 252 | G07 | 85 |  |  | 30 |  |  | 8538.1000 |  | 1 | 33.2 |  | 0 |  | 0 |  | 0 | 5.5 | 192.8 | 73.2 | 1 | 3245060476168 | 0 |  | 0 |  | 220060 | http://www.ecataleg.be/nl/ref/047616/ | http://www.ecataleg.be/fr/ref/047616/ |  | Volle plaat met hoogte 2000 mm voor Altis vloerkast met breedte 800 mm - gewicht 36,8 kg - verzinkt staal - toelaatbare belasting 200 kg/m² | Plaque pleine - hauteur 2000 mm - pour armoire Altis largeur 800 mm - poids 36,8 kg - prémarquage au pas de 10 mm - acier galvanisé
LEG20121015 | L | 047617 | Volle plaat 2000X1000 voor Altis kast br. 1000 | Plaque pleine 2000X1000 pour arm. Altis larg. 1000 | Volle plaat 2000X1000 | Plaque pleine 2000X1000 | 183.2 | 1 | Stuk | Pièce |  |  | 1 | 1 | 1 | Legrand 2013-2014 | 252 | G07 | 85 |  |  | 5 |  |  | 8538.1000 |  | 1 | 40.2 |  | 0 |  | 0 |  | 0 | 5.5 | 192.8 | 93.2 | 1 | 3245060476175 | 0 |  | 0 |  | 220060 | http://www.ecataleg.be/nl/ref/047617/ | http://www.ecataleg.be/fr/ref/047617/ |  | Volle plaat met hoogte 2000 mm voor Altis vloerkast met breedte 1000 mm - gewicht 46,5 kg - verzinkt staal - toelaatbare belasting 200 kg/m² | Plaque pleine - hauteur 2000 mm - pour armoire Altis largeur 1000 mm - poids 46,5 kg - prémarquage au pas de 10 mm - acier galvanisé
LEG20121015 | L | 047618 | Volle plaat 2000X1200 voor Altis kast br. 1200 | Plaque pleine 2000X1200 pour arm. Altis larg. 1200 | Volle plaat 2000X1200 | Plaque pleine 2000X1200 | 204.2 | 1 | Stuk | Pièce |  |  | 1 | 1 | 1 | Legrand 2013-2014 | 252 | G07 | 85 |  |  | 7 |  |  | 8538.1000 |  | 1 | 46 |  | 0 |  | 0 |  | 0 | 5.5 | 195 | 115 | 1 | 3245060476182 | 0 |  | 0 |  | 220060 | http://www.ecataleg.be/nl/ref/047618/ | http://www.ecataleg.be/fr/ref/047618/ |  | Volle plaat met hoogte 2000 mm voor Altis vloerkast met breedte 1200 mm - gewicht 54,3 kg - verzinkt staal - toelaatbare belasting 200 kg/m² | Plaque pleine - hauteur 2000 mm - pour armoire Altis largeur 1200 mm - poids 54,3 kg - prémarquage au pas de 10 mm - acier galvanisé
LEG20121015 | L | 047619 | Volle plaat 2000X1600 voor Altis kast br. 1600 | Plaque pleine 2000X1600 pour arm. Altis larg. 1600 | Volle plaat 2000X1600 | Plaque pleine 2000X1600 | 375.3 | 1 | Stuk | Pièce |  |  | 1 | 1 | 1 | Legrand 2013-2014 | 252 | G07 | 85 |  |  | 7 |  |  | 8538.1000 |  | 1 | 57.9 |  | 0 |  | 0 |  | 0 | 4 | 192 | 155.5 | 1 | 3245060476199 | 0 |  | 0 |  | 220060 | http://www.ecataleg.be/nl/ref/047619/ | http://www.ecataleg.be/fr/ref/047619/ |  | Volle plaat met hoogte 2000 mm voor Altis vloerkast met breedte 1600 mm - gewicht 81 kg - verzinkt staal - toelaatbare belasting 200 kg/m² | Plaque pleine - hauteur 2000 mm - pour armoire Altis largeur 1600 mm - poids 81 kg - prémarquage au pas de 10 mm - acier galvanisé
LEG20121015 | L | 047621 | Volle plaat 2200X600 voor Altis kast br. 600 | Plaque pleine 2200X600 pour arm. Altis larg. 600 | Volle plaat 2200X600 | Plaque pleine 2200X600 | 130.9 | 1 | Stuk | Pièce |  |  | 1 | 1 | 1 | ** Legrand 2011-2012 | 228 | G07 | 85 |  |  | 7 |  |  | 8538.1000 |  | 1 | 28.6 |  | 0 |  | 0 |  | 0 | 7 | 213 | 55.6 | 1 | 3245060476212 | 0 |  | 0 |  | 220060 | http://www.ecataleg.be/nl/ref/047621/ | http://www.ecataleg.be/fr/ref/047621/ |  | Volle plaat met hoogte 2200 mm voor Altis vloerkast met breedte 600 mm - gewicht 30,5 kg - verzinkt staal - toelaatbare belasting 200 kg/m² | Plaque pleine - hauteur 2200 mm - pour armoire Altis largeur 600 mm - poids 30,5 kg - prémarquage au pas de 10 mm - acier galvanisé
LEG20121015 | L | 047622 | Volle plaat 2200X800 voor Altis kast br. 800 | Plaque pleine 2200X800 pour arm. Altis larg. 800 | Volle plaat 2200X800 | Plaque pleine 2200X800 | 158.9 | 1 | Stuk | Pièce |  |  | 1 | 1 | 1 | ** Legrand 2011-2012 | 228 | G07 | 85 |  |  | 7 |  |  | 8538.1000 |  | 1 | 36.9 |  | 0 |  | 0 |  | 0 | 5.5 | 214.5 | 75.1 | 1 | 3245060476229 | 0 |  | 0 |  | 220060 | http://www.ecataleg.be/nl/ref/047622/ | http://www.ecataleg.be/fr/ref/047622/ |  | Volle plaat met hoogte 2200 mm voor Altis vloerkast met breedte 800 mm - gewicht 40,5 kg - verzinkt staal - toelaatbare belasting 200 kg/m² | Plaque pleine - hauteur 2200 mm - pour armoire Altis largeur 800 mm - poids 40,5 kg - prémarquage au pas de 10 mm - acier galvanisé
LEG20121015 | L | 047624 | Volle plaat 2200X1200 voor Altis kast br. 1200 | Plaque pleine 2200X1200 pour arm. Altis larg. 1200 | Volle plaat 2200X1200 | Plaque pleine 2200X1200 | 214.8 | 1 | Stuk | Pièce |  |  | 1 | 1 | 1 | ** Legrand 2011-2012 | 228 | G07 | 85 |  |  | 30 |  |  | 8538.1000 |  | 1 | 54.2 |  | 0 |  | 0 |  | 0 | 7 | 212.8 | 113.2 | 1 | 3245060476243 | 0 |  | 0 |  | 220060 | http://www.ecataleg.be/nl/ref/047624/ | http://www.ecataleg.be/fr/ref/047624/ |  | Volle plaat met hoogte 2200 mm voor Altis vloerkast met breedte 1200 mm - gewicht 61 kg - verzinkt staal - toelaatbare belasting 200 kg/m² | Plaque pleine - hauteur 2200 mm - pour armoire Altis largeur 1200 mm - poids 61 kg - prémarquage au pas de 10 mm - acier galvanisé
LEG20121015 | L | 047628 | Deurcontact voor Altis | Contact de porte pour Altis | Deurcontact voor Altis | Contact de porte pour Altis | 37.07 | 1 | Stuk | Pièce |  |  | 1 | 1 | 10 | Legrand 2013-2014 | 255 | G07 | 85 |  |  | 3 |  |  | 8536.9010 |  | 1 | 0.203 |  | 0 |  | 0 |  | 0 | 7.4 | 14.4 | 10.9 | 1 | 3245060476281 | 10 |  | 0 |  | 220060 | http://www.ecataleg.be/nl/ref/047628/ | http://www.ecataleg.be/fr/ref/047628/ |  | Deurcontact voor Altis vloerkasten - 6 A - 250 V - 1 contact NG - 1 contact NO - laat toe om bij het open van de deur de klimaatregeleing te onderbreken | Contact de porte pour armoires Altis - 6 A - 250 V - 1 contact NF - 1 contact NO - permet dès l'ouverture la coupure de la climatisation et l'éclairage
LEG20121015 | L | 047645 | Houder vr plannen 600/800/1000 voor kasten br. 600/800/1000 | Pochette pr plans 600/800/1000 pour arm larg. 600/800/1000 | Houder vr plannen 600/800/1000 | Pochette pr plans 600/800/1000 | 55.64 | 1 | Stuk | Pièce |  |  | 1 | 1 | 1 | Legrand 2013-2014 | 255 | G07 | 85 |  |  | 4 |  |  | 8538.9099 |  | 1 | 1.8 |  | 0 |  | 0 |  | 0 | 46.5 | 32.6 | 6.3 | 1 | 3245060476458 | 0 |  | 0 |  | 220060 | http://www.ecataleg.be/nl/ref/047645/ | http://www.ecataleg.be/fr/ref/047645/ |  | Houder voor plannen (A3 formaat) voor Altis vloerkasten met deurbreedte 600/800/1000 mm - RAL 7012 - bevestiging op rechthoekig metalen frame | Pochette à plans - métal - pour armoires Altis porte largeur 600/800/1000 mm - dimensions intérieures (H x L x P) 275 x 425 x 50 mm - RAL 7012
LEG20121015 | L | 047646 | Houder vr plannen br. 600 voor kasten br. 600 | Pochette pr plans l. 600 pour arm larg. 600 | Houder vr plannen br. 600 | Pochette pr plans l. 600 | 49.88 | 1 | Stuk | Pièce |  |  | 1 | 1 | 1 | Legrand 2013-2014 | 255 | G07 | 85 |  |  | 7 |  |  | 8538.9099 |  | 1 | 2.05 |  | 0 |  | 0 |  | 0 | 10 | 59.5 | 33 | 1 | 3245060476465 | 0 |  | 0 |  | 220060 | http://www.ecataleg.be/nl/ref/047646/ | http://www.ecataleg.be/fr/ref/047646/ |  | Houder voor plannen (A3 formaat) voor Altis vloerkasten met deurbreedte 600 mm - RAL 7012 - bevestiging op rechthoekig metalen frame | Pochette à plans - métal - pour armoires Altis porte largeur 600 mm - dimensions intérieures (H x L x P) 275 x 455 x 100 mm - RAL 7012
LEG20121015 | L | 047647 | Houder vr plannen br. 800 voor kasten br. 800 | Pochette pr plans l. 800 pour arm larg. 800 | Houder vr plannen br. 800 | Pochette pr plans l. 800 | 56.75 | 1 | Stuk | Pièce |  |  | 1 | 1 | 1 | Legrand 2013-2014 | 255 | G07 | 85 |  |  | 7 |  |  | 8538.9099 |  | 1 | 2.75 |  | 0 |  | 0 |  | 0 | 17 | 82 | 34.5 | 1 | 3245060476472 | 0 |  | 0 |  | 220060 | http://www.ecataleg.be/nl/ref/047647/ | http://www.ecataleg.be/fr/ref/047647/ |  | Houder voor plannen (A3 formaat) voor Altis vloerkasten met deurbreedte 800 mm - RAL 7012 - bevestiging op rechthoekig metalen frame | Pochette à plans - métal - pour armoires Altis porte largeur 800 mm - dimensions intérieures (H x L x P) 275 x 625 x 100 mm - RAL 7012
LEG20121015 | L | 047649 | Tussenstuk h. 1200 voor samenst. Altis kast | Plaque intermédiaire h. 1200 pour arm. Altis assembl. | Tussenstuk h. 1200 | Plaque intermédiaire h. 1200 | 51.43 | 1 | Stuk | Pièce |  |  | 1 | 1 | 1 | Legrand 2013-2014 | 253 | G07 | 85 |  |  | 7 |  |  | 8538.1000 |  | 1 | 3.2 |  | 0 |  | 0 |  | 0 | 7.5 | 105.7 | 11.5 | 1 | 3245060476496 | 0 |  | 0 |  | 220060 | http://www.ecataleg.be/nl/ref/047649/ | http://www.ecataleg.be/fr/ref/047649/ |  | Tussenplaat voor Altis samenstelbare vloerkasten met hoogte 1200 mm - verzinkt staal - voor de doorlopende verbinding tussen 2 volle of Lina 12,5 platen | Plaque intermédiaire pour armoires Altis assemblables hauteur 1200 mm - acier galvanisé - permet la liaison conntinue entre 2 plaques pleines ou Lina 12,5
LEG20121015 | L | 047650 | Tussenstuk h. 1400 voor samenst. Altis kast | Plaque intermédiaire h. 1400 pour arm. Altis assembl. | Tussenstuk h. 1400 | Plaque intermédiaire h. 1400 | 53.7 | 1 | Stuk | Pièce |  |  | 1 | 1 | 1 | ** Legrand 2011-2012 | 229 | G07 | 85 |  |  | 7 |  |  | 8538.1000 |  | 1 | 3.9 |  | 0 |  | 0 |  | 0 | 7.5 | 191 | 12 | 1 | 3245060476502 | 0 |  | 0 |  | 220060 | http://www.ecataleg.be/nl/ref/047650/ | http://www.ecataleg.be/fr/ref/047650/ |  | Tussenplaat voor Altis samenstelbare vloerkasten met hoogte 1400 mm - verzinkt staal - voor de doorlopende verbinding tussen 2 volle of Lina 12,5 platen | Plaque intermédiaire pour armoires Altis assemblables hauteur 1400 mm - acier galvanisé - permet la liaison conntinue entre 2 plaques pleines ou Lina 12,5
LEG20121015 | L | 047651 | Tussenstuk h. 1600 voor samenst. Altis kast | Plaque intermédiaire h. 1600 pour arm. Altis assembl. | Tussenstuk h. 1600 | Plaque intermédiaire h. 1600 | 57.33 | 1 | Stuk | Pièce |  |  | 1 | 1 | 1 | Legrand 2013-2014 | 253 | G07 | 85 |  |  | 7 |  |  | 8538.1000 |  | 1 | 4.3 |  | 0 |  | 0 |  | 0 | 7.5 | 191 | 12 | 1 | 3245060476519 | 0 |  | 0 |  | 220060 | http://www.ecataleg.be/nl/ref/047651/ | http://www.ecataleg.be/fr/ref/047651/ |  | Tussenplaat voor Altis samenstelbare vloerkasten met hoogte 1600 mm - verzinkt staal - voor de doorlopende verbinding tussen 2 volle of Lina 12,5 platen | Plaque intermédiaire pour armoires Altis assemblables hauteur 1600 mm - acier galvanisé - permet la liaison conntinue entre 2 plaques pleines ou Lina 12,5
LEG20121015 | L | 047652 | Tussenstuk h. 1800 voor samenst. Altis kast | Plaque intermédiaire h. 1800 pour arm. Altis assembl. | Tussenstuk h. 1800 | Plaque intermédiaire h. 1800 | 58.56 | 1 | Stuk | Pièce |  |  | 1 | 1 | 1 | Legrand 2013-2014 | 253 | G07 | 85 |  |  | 7 |  |  | 8538.1000 |  | 1 | 4.8 |  | 0 |  | 0 |  | 0 | 7.5 | 191 | 12 | 1 | 3245060476526 | 0 |  | 0 |  | 220060 | http://www.ecataleg.be/nl/ref/047652/ | http://www.ecataleg.be/fr/ref/047652/ |  | Tussenplaat voor Altis samenstelbare vloerkasten met hoogte 1800 mm - verzinkt staal - voor de doorlopende verbinding tussen 2 volle of Lina 12,5 platen | Plaque intermédiaire pour armoires Altis assemblables hauteur 1800 mm - acier galvanisé - permet la liaison conntinue entre 2 plaques pleines ou Lina 12,5
LEG20121015 | L | 047653 | Tussenstuk h. 2000 voor samenst. Altis kast | Plaque intermédiaire h. 2000 pour arm. Altis assembl. | Tussenstuk h. 2000 | Plaque intermédiaire h. 2000 | 64.52 | 1 | Stuk | Pièce |  |  | 1 | 1 | 1 | Legrand 2013-2014 | 253 | G07 | 85 |  |  | 7 |  |  | 8538.1000 |  | 1 | 5.3 |  | 0 |  | 0 |  | 0 | 7.5 | 191 | 12 | 1 | 3245060476533 | 0 |  | 0 |  | 220060 | http://www.ecataleg.be/nl/ref/047653/ | http://www.ecataleg.be/fr/ref/047653/ |  | Tussenplaat voor Altis samenstelbare vloerkasten met hoogte 2000 mm - verzinkt staal - voor de doorlopende verbinding tussen 2 volle of Lina 12,5 platen | Plaque intermédiaire pour armoires Altis assemblables hauteur 2000 mm - acier galvanisé - permet la liaison conntinue entre 2 plaques pleines ou Lina 12,5
LEG20121015 | L | 047654 | Tussenstuk h. 2200 voor samenst. Altis kast | Plaque intermédiaire h. 2200 pour arm. Altis assembl. | Tussenstuk h. 2200 | Plaque intermédiaire h. 2200 | 80.19 | 1 | Stuk | Pièce |  |  | 1 | 1 | 1 | ** Legrand 2011-2012 | 229 | G07 | 85 |  |  | 7 |  |  | 8538.1000 |  | 1 | 5.57 |  | 0 |  | 0 |  | 0 | 7.5 | 191 | 12 | 1 | 3245060476540 | 0 |  | 0 |  | 220060 | http://www.ecataleg.be/nl/ref/047654/ | http://www.ecataleg.be/fr/ref/047654/ |  | Tussenplaat voor Altis samenstelbare vloerkasten met hoogte 2200 mm - verzinkt staal - voor de doorlopende verbinding tussen 2 volle of Lina 12,5 platen | Plaque intermédiaire pour armoires Altis assemblables hauteur 2200 mm - acier galvanisé - permet la liaison conntinue entre 2 plaques pleines ou Lina 12,5
LEG20121015 | L | 047655 | Kit sokkel h. 100mm br. 400mm Altis - RAL 7012 | Kit socle h. 100mm larg. 400mm Altis - RAL 7012 | Kit sokkel h. 100mm br. 400mm | Kit socle h. 100mm larg. 400mm | 68.33 | 1 | Stuk | Pièce |  |  | 1 | 1 | 1 | Legrand 2013-2014 | 250 | G07 | 85 |  |  | 2 |  |  | 8538.9099 |  | 1 | 2.966 |  | 0 |  | 0 |  | 0 | 10 | 46 | 27.1 | 1 | 3245060476557 | 0 |  | 0 |  | 220060 | http://www.ecataleg.be/nl/ref/047655/ | http://www.ecataleg.be/fr/ref/047655/ |  | Sokkelkit voor Altis metalen vloerkast (H x B) 100 x 400 mm - RAL 7012 - bestaande uit 4 hoekblokken en volle platen - opening 4 zijden | Kit socle hauteur 100 mm - RAL 7012 - ouverture 4 faces - pr armoires Altis métal larg. 400 mm - composé de 4 plots d'angle et trappes peines avant/arrière
LEG20121015 | L | 047656 | Kit sokkel h. 100mm br. 600mm Altis - RAL 7012 | Kit socle h. 100mm larg. 600mm Altis - RAL 7012 | Kit sokkel h. 100mm br. 600mm | Kit socle h. 100mm larg. 600mm | 68.67 | 1 | Stuk | Pièce |  |  | 1 | 1 | 1 | Legrand 2013-2014 | 250 | G07 | 85 |  |  | 7 |  |  | 8538.9099 |  | 1 | 3.855 |  | 0 |  | 0 |  | 0 | 10 | 65 | 26.5 | 1 | 3245060476564 | 0 |  | 0 |  | 220060 | http://www.ecataleg.be/nl/ref/047656/ | http://www.ecataleg.be/fr/ref/047656/ |  | Sokkelkit voor Altis metalen vloerkast (H x B) 100 x 600 mm - RAL 7012 - bestaande uit 4 hoekblokken en volle platen - opening 4 zijden | Kit socle hauteur 100 mm - RAL 7012 - ouverture 4 faces - pr armoires Altis métal larg. 600 mm - composé de 4 plots d'angle et trappes peines avant/arrière
LEG20121015 | L | 047657 | Kit sokkel h. 100mm br. 800mm Altis - RAL 7012 | Kit socle h. 100mm larg. 800mm Altis - RAL 7012 | Kit sokkel h. 100mm br. 800mm | Kit socle h. 100mm larg. 800mm | 72.15 | 1 | Stuk | Pièce |  |  | 1 | 1 | 1 | Legrand 2013-2014 | 250 | G07 | 85 |  |  | 2 |  |  | 8538.9099 |  | 1 | 5.035 |  | 0 |  | 0 |  | 0 | 10 | 86 | 27 | 1 | 3245060476571 | 0 |  | 0 |  | 220060 | http://www.ecataleg.be/nl/ref/047657/ | http://www.ecataleg.be/fr/ref/047657/ |  | Sokkelkit voor Altis metalen vloerkast (H x B) 100 x 800 mm - RAL 7012 - bestaande uit 4 hoekblokken en volle platen - opening 4 zijden | Kit socle hauteur 100 mm - RAL 7012 - ouverture 4 faces - pr armoires Altis métal larg. 800 mm - composé de 4 plots d'angle et trappes peines avant/arrière
LEG20121015 | L | 047658 | Kit sokkel h. 100mm br. 1000mm Altis - RAL 7012 | Kit socle h. 100mm larg 1000mm Altis - RAL 7012 | Kit sokkel h. 100mm br. 1000mm | Kit socle h. 100mm larg 1000mm | 84.95 | 1 | Stuk | Pièce |  |  | 1 | 1 | 1 | Legrand 2013-2014 | 250 | G07 | 85 |  |  | 5 |  |  | 8538.9099 |  | 1 | 5.995 |  | 0 |  | 0 |  | 0 | 11 | 105.3 | 26.8 | 1 | 3245060476588 | 0 |  | 0 |  | 220060 | http://www.ecataleg.be/nl/ref/047658/ | http://www.ecataleg.be/fr/ref/047658/ |  | Sokkelkit voor Altis metalen vloerkast (H x B) 100 x 1000 mm - RAL 7012 - bestaande uit 4 hoekblokken en volle platen - opening 4 zijden | Kit socle hauteur 100 mm - RAL 7012 - ouverture 4 faces - pr armoires Altis métal larg. 1000 mm - composé de 4 plots d'angle et trappes peines avant/arrière
LEG20121015 | L | 047659 | Kit sokkel h. 100mm br. 1200mm Altis - RAL 7012 | Kit socle h. 100mm larg 1200mm Altis - RAL 7012 | Kit sokkel h. 100mm br. 1200mm | Kit socle h. 100mm larg 1200mm | 88.45 | 1 | Stuk | Pièce |  |  | 1 | 1 | 1 | Legrand 2013-2014 | 250 | G07 | 85 |  |  | 4 |  |  | 8538.9099 |  | 1 | 5.9 |  | 0 |  | 0 |  | 0 | 10 | 120 | 15.5 | 1 | 3245060476595 | 0 |  | 0 |  | 220060 | http://www.ecataleg.be/nl/ref/047659/ | http://www.ecataleg.be/fr/ref/047659/ |  | Sokkelkit voor Altis metalen vloerkast (H x B) 100 x 1200 mm - RAL 7012 - bestaande uit 4 hoekblokken en volle platen - opening 4 zijden | Kit socle hauteur 100 mm - RAL 7012 - ouverture 4 faces - pr armoires Altis métal larg. 1200 mm - composé de 4 plots d'angle et trappes peines avant/arrière
LEG20121015 | L | 047660 | Kit sokkel h. 100mm br. 1600mm Altis - RAL 7012 | Kit socle h. 100mm larg 1600mm Altis - RAL 7012 | Kit sokkel h. 100mm br. 1600mm | Kit socle h. 100mm larg 1600mm | 104.8 | 1 | Stuk | Pièce |  |  | 1 | 1 | 1 | Legrand 2013-2014 | 250 | G07 | 85 |  |  | 30 |  |  | 8538.9099 |  | 1 | 7.9 |  | 0 |  | 0 |  | 0 | 10 | 166 | 27 | 1 | 3245060476601 | 0 |  | 0 |  | 220060 | http://www.ecataleg.be/nl/ref/047660/ | http://www.ecataleg.be/fr/ref/047660/ |  | Sokkelkit voor Altis metalen vloerkast (H x B) 100 x 1600 mm - RAL 7012 - bestaande uit 4 hoekblokken en volle platen - opening 4 zijden | Kit socle hauteur 100 mm - RAL 7012 - ouverture 4 faces - pr armoires Altis métal larg. 1600 mm - composé de 4 plots d'angle et trappes peines avant/arrière
LEG20121015 | L | 047662 | Gevent. Plaat h100 br/d 600 Kast Altis - RAL 7012 | Trappe ventil h100 l/p 600 Armoire Altis - RAL 7012 | Gevent. Plaat h100 br/d 600 | Trappe ventil h100 l/p 600 | 24.68 | 1 | Stuk | Pièce |  |  | 1 | 1 | 1 | ** Legrand 2011-2012 | 226 | G07 | 85 |  |  | 7 |  |  | 8538.9099 |  | 1 | 1.063 |  | 0 |  | 0 |  | 0 | 5.5 | 51.3 | 13.6 | 1 | 3245060476625 | 0 |  | 0 |  | 220060 | http://www.ecataleg.be/nl/ref/047662/ | http://www.ecataleg.be/fr/ref/047662/ |  | Geventileerde plaat voor Altis metalen vloerkasten met breedte/diepte 600 mm - RAL 7012 - plaathoogte 100 mm | Trappe ventilée hauteur 100 mm - pour armoires Altis métal de largeur/profondeur 600 mm - RAL 7012
LEG20121015 | L | 047663 | Gevent. Plaat h100 br/d 800 Kast Altis - RAL 7012 | Trappe ventil h100 l/p 800 Armoire Altis - RAL 7012 | Gevent. Plaat h100 br/d 800 | Trappe ventil h100 l/p 800 | 28.22 | 1 | Stuk | Pièce |  |  | 1 | 1 | 1 | Legrand 2013-2014 | 250 | G07 | 85 |  |  | 7 |  |  | 8538.9099 |  | 1 | 1.486 |  | 0 |  | 0 |  | 0 | 5.5 | 71.3 | 12.1 | 1 | 3245060476632 | 0 |  | 0 |  | 220060 | http://www.ecataleg.be/nl/ref/047663/ | http://www.ecataleg.be/fr/ref/047663/ |  | Geventileerde plaat voor Altis metalen vloerkasten met breedte/diepte 800 mm - RAL 7012 - plaathoogte 100 mm | Trappe ventilée hauteur 100 mm - pour armoires Altis métal de largeur/profondeur 800 mm - RAL 7012
LEG20121015 | L | 047665 | Kit sokkel h. 200mm br. 400mm Altis - RAL 7012 | Kit socle h. 200mm larg. 400mm Altis - RAL 7012 | Kit sokkel h. 200mm br. 400mm | Kit socle h. 200mm larg. 400mm | 93.1 | 1 | Stuk | Pièce |  |  | 1 | 1 | 1 | Legrand 2013-2014 | 250 | G07 | 85 |  |  | 30 |  |  | 8538.9099 |  | 1 | 5.41 |  | 0 |  | 0 |  | 0 | 25 | 44.8 | 26 | 1 | 3245060476656 | 0 |  | 0 |  | 220060 | http://www.ecataleg.be/nl/ref/047665/ | http://www.ecataleg.be/fr/ref/047665/ |  | Sokkelkit voor Altis metalen vloerkast (H x B) 200 x 400 mm - RAL 7012 - bestaande uit 4 hoekblokken en volle platen - opening 4 zijden | Kit socle hauteur 200 mm - RAL 7012 - ouverture 4 faces - pr armoires Altis métal larg. 400 mm - composé de 4 plots d'angle et trappes peines avant/arrière
LEG20121015 | L | 047666 | Kit sokkel h. 200mm br. 600mm Altis - RAL 7012 | Kit socle h. 200mm larg. 600mm Altis - RAL 7012 | Kit sokkel h. 200mm br. 600mm | Kit socle h. 200mm larg. 600mm | 103.7 | 1 | Stuk | Pièce |  |  | 1 | 1 | 1 | Legrand 2013-2014 | 250 | G07 | 85 |  |  | 30 |  |  | 8538.9099 |  | 1 | 7.28 |  | 0 |  | 0 |  | 0 | 23 | 63 | 22 | 1 | 3245060476663 | 0 |  | 0 |  | 220060 | http://www.ecataleg.be/nl/ref/047666/ | http://www.ecataleg.be/fr/ref/047666/ |  | Sokkelkit voor Altis metalen vloerkast (H x B) 200 x 600 mm - RAL 7012 - bestaande uit 4 hoekblokken en volle platen - opening 4 zijden | Kit socle hauteur 200 mm - RAL 7012 - ouverture 4 faces - pr armoires Altis métal larg. 600 mm - composé de 4 plots d'angle et trappes peines avant/arrière
LEG20121015 | L | 047667 | Kit sokkel h. 200mm br. 800mm Altis - RAL 7012 | Kit socle h. 200mm larg. 800mm Altis - RAL 7012 | Kit sokkel h. 200mm br. 800mm | Kit socle h. 200mm larg. 800mm | 117.8 | 1 | Stuk | Pièce |  |  | 1 | 1 | 1 | Legrand 2013-2014 | 250 | G07 | 85 |  |  | 4 |  |  | 8538.9099 |  | 1 | 8.875 |  | 0 |  | 0 |  | 0 | 24.9 | 84.5 | 22 | 1 | 3245060476670 | 0 |  | 0 |  | 220060 | http://www.ecataleg.be/nl/ref/047667/ | http://www.ecataleg.be/fr/ref/047667/ |  | Sokkelkit voor Altis metalen vloerkast (H x B) 200 x 800 mm - RAL 7012 - bestaande uit 4 hoekblokken en volle platen - opening 4 zijden | Kit socle hauteur 200 mm - RAL 7012 - ouverture 4 faces - pr armoires Altis métal larg. 800 mm - composé de 4 plots d'angle et trappes peines avant/arrière
LEG20121015 | L | 047668 | Kit sokkel h. 200mm br. 1000mm Altis - RAL 7012 | Kit socle h. 200mm larg 1000mm Altis - RAL 7012 | Kit sokkel h. 200mm br. 1000mm | Kit socle h. 200mm larg 1000mm | 125 | 1 | Stuk | Pièce |  |  | 1 | 1 | 1 | Legrand 2013-2014 | 250 | G07 | 85 |  |  | 5 |  |  | 8538.9099 |  | 1 | 10.04 |  | 0 |  | 0 |  | 0 | 25 | 104.8 | 21.5 | 1 | 3245060476687 | 0 |  | 0 |  | 220060 | http://www.ecataleg.be/nl/ref/047668/ | http://www.ecataleg.be/fr/ref/047668/ |  | Sokkelkit voor Altis metalen vloerkast (H x B) 200 x 1000 mm - RAL 7012 - bestaande uit 4 hoekblokken en volle platen - opening 4 zijden | Kit socle hauteur 200 mm - RAL 7012 - ouverture 4 faces - pr armoires Altis métal larg. 1000 mm - composé de 4 plots d'angle et trappes peines avant/arrière
LEG20121015 | L | 047669 | Kit sokkel h. 200mm br. 1200mm Altis - RAL 7012 | Kit socle h. 200mm larg 1200mm Altis - RAL 7012 | Kit sokkel h. 200mm br. 1200mm | Kit socle h. 200mm larg 1200mm | 134.9 | 1 | Stuk | Pièce |  |  | 1 | 1 | 1 | Legrand 2013-2014 | 250 | G07 | 85 |  |  | 30 |  |  | 8538.9099 |  | 1 | 12.575 |  | 0 |  | 0 |  | 0 | 24 | 124 | 21.5 | 1 | 3245060476694 | 0 |  | 0 |  | 220060 | http://www.ecataleg.be/nl/ref/047669/ | http://www.ecataleg.be/fr/ref/047669/ |  | Sokkelkit voor Altis metalen vloerkast (H x B) 200 x 1200 mm - RAL 7012 - bestaande uit 4 hoekblokken en volle platen - opening 4 zijden | Kit socle hauteur 200 mm - RAL 7012 - ouverture 4 faces - pr armoires Altis métal larg. 1200 mm - composé de 4 plots d'angle et trappes peines avant/arrière
LEG20121015 | L | 047670 | Kit sokkel h. 200mm br. 1600mm Altis - RAL 7012 | Kit socle h. 200mm larg 1600mm Altis - RAL 7012 | Kit sokkel h. 200mm br. 1600mm | Kit socle h. 200mm larg 1600mm | 178 | 1 | Stuk | Pièce |  |  | 1 | 1 | 1 | Legrand 2013-2014 | 250 | G07 | 85 |  |  | 7 |  |  | 8538.9099 |  | 1 | 14.9 |  | 0 |  | 0 |  | 0 | 24.7 | 164.5 | 22 | 1 | 3245060476700 | 0 |  | 0 |  | 220060 | http://www.ecataleg.be/nl/ref/047670/ | http://www.ecataleg.be/fr/ref/047670/ |  | Sokkelkit voor Altis metalen vloerkast (H x B) 200 x 1600 mm - RAL 7012 - bestaande uit 4 hoekblokken en volle platen - opening 4 zijden | Kit socle hauteur 200 mm - RAL 7012 - ouverture 4 faces - pr armoires Altis métal larg. 1600 mm - composé de 4 plots d'angle et trappes peines avant/arrière
LEG20121015 | L | 047672 | Plaat borstel h100 br/d 500 Kast Altis - RAL 7012 | Trappe balai h100 l/p 500 Armoire Altis - RAL 7012 | Plaat borstel h100 br/d 500 | Trappe balai h100 l/p 500 | 22.58 | 1 | Stuk | Pièce |  |  | 1 | 1 | 1 | Legrand 2013-2014 | 250 | G07 | 85 |  |  | 30 |  |  | 8538.9099 |  | 1 | 0.741 |  | 0 |  | 0 |  | 0 | 5.8 | 41.6 | 11.6 | 1 | 3245060476724 | 0 |  | 0 |  | 220060 | http://www.ecataleg.be/nl/ref/047672/ | http://www.ecataleg.be/fr/ref/047672/ |  | Plaat met borstels voor Altis metalen vloerkasten met breedte/diepte 500 mm - plaathoogte 100 mm - RAL 7012 | Trappe à balais hauteur 100 mm - pour armoires Altis métal de largeur/profondeur 500 mm - RAL 7012
LEG20121015 | L | 047673 | Plaat borstel h100 br/d 600 Kast Altis - RAL 7012 | Trappe balai h100 l/p 600 Armoire Altis - RAL 7012 | Plaat borstel h100 br/d 600 | Trappe balai h100 l/p 600 | 25.38 | 1 | Stuk | Pièce |  |  | 1 | 1 | 1 | Legrand 2013-2014 | 250 | G07 | 85 |  |  | 7 |  |  | 8538.9099 |  | 1 | 0.915 |  | 0 |  | 0 |  | 0 | 5.8 | 51.4 | 11.1 | 1 | 3245060476731 | 0 |  | 0 |  | 220060 | http://www.ecataleg.be/nl/ref/047673/ | http://www.ecataleg.be/fr/ref/047673/ |  | Plaat met borstels voor Altis metalen vloerkasten met breedte/diepte 600 mm - plaathoogte 100 mm - RAL 7012 | Trappe à balais hauteur 100 mm - pour armoires Altis métal de largeur/profondeur 600 mm - RAL 7012
LEG20121015 | L | 047674 | Plaat borstel h100 br/d 800 Kast Altis - RAL 7012 | Trappe balai h100 l/p 800 Armoire Altis - RAL 7012 | Plaat borstel h100 br/d 800 | Trappe balai h100 l/p 800 | 28.22 | 1 | Stuk | Pièce |  |  | 1 | 1 | 1 | Legrand 2013-2014 | 250 | G07 | 85 |  |  | 7 |  |  | 8538.9099 |  | 1 | 1.266 |  | 0 |  | 0 |  | 0 | 5.8 | 71.5 | 10.8 | 1 | 3245060476748 | 0 |  | 0 |  | 220060 | http://www.ecataleg.be/nl/ref/047674/ | http://www.ecataleg.be/fr/ref/047674/ |  | Plaat met borstels voor Altis metalen vloerkasten met breedte/diepte 800 mm - plaathoogte 100 mm - RAL 7012 | Trappe à balais hauteur 100 mm - pour armoires Altis métal de largeur/profondeur 800 mm - RAL 7012
LEG20121015 | L | 047675 | Kit 2 zijplaten h. 100 d. 300 voor sokkel - Altis | Jeu 2 trappes lat. h.100 p.300 pour socle - Altis | Kit 2 zijplaten h. 100 d. 300 | Jeu 2 trappes lat. h.100 p.300 | 25.66 | 1 | Stuk | Pièce |  |  | 1 | 1 | 1 | ** Legrand 2011-2012 | 226 | G07 | 85 |  |  | 30 |  |  | 8538.9099 |  | 1 | 0.775 |  | 0 |  | 0 |  | 0 | 5.2 | 21.1 | 10 | 1 | 3245060476755 | 0 |  | 0 |  | 220060 | http://www.ecataleg.be/nl/ref/047675/ | http://www.ecataleg.be/fr/ref/047675/ |  | Set van 2 volle zijplaten voor Altis metalen vloerkasten (H x D) 100 x 300 mm - RAL 7012 | Jeu de 2 trappes pleines latérales hauteur 100 mm - pour armoires Altis métal de profondeur 300 mm - RAL 7012
LEG20121015 | L | 047676 | Kit 2 zijplaten h. 100 d. 400 voor sokkel - Altis | Jeu 2 trappes lat. h.100 p.400 pour socle - Altis | Kit 2 zijplaten h. 100 d. 400 | Jeu 2 trappes lat. h.100 p.400 | 27.75 | 1 | Stuk | Pièce |  |  | 1 | 1 | 1 | Legrand 2013-2014 | 250 | G07 | 85 |  |  | 2 |  |  | 8538.9099 |  | 1 | 1.191 |  | 0 |  | 0 |  | 0 | 6 | 31.4 | 11 | 1 | 3245060476762 | 0 |  | 0 |  | 220060 | http://www.ecataleg.be/nl/ref/047676/ | http://www.ecataleg.be/fr/ref/047676/ |  | Set van 2 volle zijplaten voor Altis metalen vloerkasten (H x D) 100 x 400 mm - RAL 7012 | Jeu de 2 trappes pleines latérales hauteur 100 mm - pour armoires Altis métal de profondeur 400 mm - RAL 7012
LEG20121015 | L | 047677 | Kit 2 zijplaten h. 100 d. 500 voor sokkel - Altis | Jeu 2 trappes lat. h.100 p.500 pour socle - Altis | Kit 2 zijplaten h. 100 d. 500 | Jeu 2 trappes lat. h.100 p.500 | 32.24 | 1 | Stuk | Pièce |  |  | 1 | 1 | 1 | Legrand 2013-2014 | 250 | G07 | 85 |  |  | 2 |  |  | 8538.9099 |  | 1 | 1.608 |  | 0 |  | 0 |  | 0 | 5.2 | 43 | 12 | 1 | 3245060476779 | 0 |  | 0 |  | 220060 | http://www.ecataleg.be/nl/ref/047677/ | http://www.ecataleg.be/fr/ref/047677/ |  | Set van 2 volle zijplaten voor Altis metalen vloerkasten (H x D) 100 x 500 mm - RAL 7012 | Jeu de 2 trappes pleines latérales hauteur 100 mm - pour armoires Altis métal de profondeur 500 mm - RAL 7012
LEG20121015 | L | 047678 | Kit 2 zijplaten h. 100 d. 600 voor sokkel - Altis | Jeu 2 trappes lat. h.100 p.600 pour socle - Altis | Kit 2 zijplaten h. 100 d. 600 | Jeu 2 trappes lat. h.100 p.600 | 36.08 | 1 | Stuk | Pièce |  |  | 1 | 1 | 1 | Legrand 2013-2014 | 250 | G07 | 85 |  |  | 7 |  |  | 8538.9099 |  | 1 | 2.032 |  | 0 |  | 0 |  | 0 | 5.8 | 51 | 11 | 1 | 3245060476786 | 0 |  | 0 |  | 220060 | http://www.ecataleg.be/nl/ref/047678/ | http://www.ecataleg.be/fr/ref/047678/ |  | Set van 2 volle zijplaten voor Altis metalen vloerkasten (H x D) 100 x 600 mm - RAL 7012 | Jeu de 2 trappes pleines latérales hauteur 100 mm - pour armoires Altis métal de profondeur 600 mm - RAL 7012
LEG20121015 | L | 047679 | Kit 2 zijplaten h. 100 d. 800 voor sokkel - Altis | Jeu 2 trappes lat. h.100 p.800 pour socle - Altis | Kit 2 zijplaten h. 100 d. 800 | Jeu 2 trappes lat. h.100 p.800 | 44.75 | 1 | Stuk | Pièce |  |  | 1 | 1 | 1 | Legrand 2013-2014 | 250 | G07 | 85 |  |  | 30 |  |  | 8538.9099 |  | 1 | 2.706 |  | 0 |  | 0 |  | 0 | 5.3 | 71 | 10 | 1 | 3245060476793 | 0 |  | 0 |  | 220060 | http://www.ecataleg.be/nl/ref/047679/ | http://www.ecataleg.be/fr/ref/047679/ |  | Set van 2 volle zijplaten voor Altis metalen vloerkasten (H x D) 100 x 800 mm - RAL 7012 | Jeu de 2 trappes pleines latérales hauteur 100 mm - pour armoires Altis métal de profondeur 800 mm - RAL 7012
LEG20121015 | L | 047681 | Kit samen.kast buiten 500kg/m³ Altis | Kit assembl arm ext. 500kg/m³ Altis | Kit samen.kast buiten 500kg/m³ | Kit assembl arm ext. 500kg/m³ | 37.72 | 1 | Stuk | Pièce |  |  | 1 | 1 | 1 | Legrand 2013-2014 | 249 | G07 | 85 |  |  | 2 |  |  | 8538.9099 |  | 1 | 1.016 |  | 0 |  | 0 |  | 0 | 11.8 | 26.5 | 24.5 | 1 | 010324506047681630000001 | 0 |  | 0 |  | 220060 | http://www.ecataleg.be/nl/ref/047681/ | http://www.ecataleg.be/fr/ref/047681/ |  | Externe koppelingskit voor Altis vloerkasten - voor belasting van 500 kg/m³ - konische as die de uitlijning van de vloerkasten garandeert | Kit assemblage extérieur pour charge de 500 kg/m³ - pour armoires Altis assemblables métal - axe conique garantissant l'alignement des armoires
LEG20121015 | L | 047682 | Kit samen.kast binnen 500kg/m³ Altis | Kit assembl arm int. 500kg/m³ Altis | Kit samen.kast binnen 500kg/m³ | Kit assembl arm int. 500kg/m³ | 37.72 | 1 | Stuk | Pièce |  |  | 1 | 1 | 1 | Legrand 2013-2014 | 249 | G07 | 85 |  |  | 30 |  |  | 8538.9099 |  | 1 | 1.224 |  | 0 |  | 0 |  | 0 | 10.8 | 25.5 | 23.5 | 1 | 010324506047682330000001 | 0 |  | 0 |  | 220060 | http://www.ecataleg.be/nl/ref/047682/ | http://www.ecataleg.be/fr/ref/047682/ |  | Interne koppelingskit voor Altis vloerkasten - voor belasting van 500 kg/m³ - geheel bestaande uit 6 koppelingsbeugels en dichtingsring | Kit assemblage intérieur pour charge de 500 kg/m³ - pour armoires Altis assemblables métal - ensemble de 6 pattes d'association et joint d'étanchéité
LEG20121015 | L | 047683 | Kit samen.kast binnen1000kg/m³ Altis | Kit assembl arm int. 1000kg/m³ Altis | Kit samen.kast binnen1000kg/m³ | Kit assembl arm int. 1000kg/m³ | 58.47 | 1 | Stuk | Pièce |  |  | 1 | 1 | 1 | Legrand 2013-2014 | 247 | G07 | 85 |  |  | 2 |  |  | 8538.9099 |  | 1 | 1.62 |  | 0 |  | 0 |  | 0 | 10.8 | 25.5 | 23.5 | 1 | 010324506047683030000001 | 0 |  | 0 |  | 220060 | http://www.ecataleg.be/nl/ref/047683/ | http://www.ecataleg.be/fr/ref/047683/ |  | Interne koppelingskit voor Altis vloerkasten - voor belasting van 1000 kg/m³ - geheel bestaande uit 4 beugels, 2 koppelingsbeugels en dichtingsring | Kit assemblage intérieur pour charge de 1000 kg/m³ - pour armoires Altis assemblables métal - avec 4 équerres, 2 pattes d'association et joint d'étanchéité
LEG20121015 | L | 047685 | Kit 4 zijplaten h. 200 d. 300 voor sokkel - Altis | Jeu 4 trappes lat. h.200 p.300 pour socle - Altis | Kit 4 zijplaten h. 200 d. 300 | Jeu 4 trappes lat. h.200 p.300 | 33.5 | 1 | Stuk | Pièce |  |  | 1 | 1 | 1 | ** Legrand 2011-2012 | 226 | G07 | 85 |  |  | 7 |  |  | 8538.9099 |  | 1 | 1.549 |  | 0 |  | 0 |  | 0 | 5.4 | 22.5 | 21.5 | 1 | 3245060476854 | 0 |  | 0 |  | 220060 | http://www.ecataleg.be/nl/ref/047685/ | http://www.ecataleg.be/fr/ref/047685/ |  | Set van 4 volle zijplaten voor Altis metalen vloerkasten (H x D) 200 x 300 mm - RAL 7012 | Jeu de 4 trappes pleines latérales hauteur 200 mm - pour armoires Altis métal de profondeur 300 mm - RAL 7012
LEG20121015 | L | 047686 | Kit 4 zijplaten h. 200 d. 400 voor sokkel - Altis | Jeu 4 trappes lat. h.200 p.400 pour socle - Altis | Kit 4 zijplaten h. 200 d. 400 | Jeu 4 trappes lat. h.200 p.400 | 40.65 | 1 | Stuk | Pièce |  |  | 1 | 1 | 1 | Legrand 2013-2014 | 250 | G07 | 85 |  |  | 2 |  |  | 8538.9099 |  | 1 | 2.301 |  | 0 |  | 0 |  | 0 | 6 | 32 | 20 | 1 | 3245060476861 | 0 |  | 0 |  | 220060 | http://www.ecataleg.be/nl/ref/047686/ | http://www.ecataleg.be/fr/ref/047686/ |  | Set van 4 volle zijplaten voor Altis metalen vloerkasten (H x D) 200 x 400 mm - RAL 7012 | Jeu de 4 trappes pleines latérales hauteur 200 mm - pour armoires Altis métal de profondeur 400 mm - RAL 7012
LEG20121015 | L | 047687 | Kit 4 zijplaten h. 200 d. 500 voor sokkel - Altis | Jeu 4 trappes lat. h.200 p.500 pour socle - Altis | Kit 4 zijplaten h. 200 d. 500 | Jeu 4 trappes lat. h.200 p.500 | 46.84 | 1 | Stuk | Pièce |  |  | 1 | 1 | 1 | Legrand 2013-2014 | 250 | G07 | 85 |  |  | 30 |  |  | 8538.9099 |  | 1 | 3.185 |  | 0 |  | 0 |  | 0 | 6.6 | 42 | 21 | 1 | 3245060476878 | 0 |  | 0 |  | 220060 | http://www.ecataleg.be/nl/ref/047687/ | http://www.ecataleg.be/fr/ref/047687/ |  | Set van 4 volle zijplaten voor Altis metalen vloerkasten (H x D) 200 x 500 mm - RAL 7012 | Jeu de 4 trappes pleines latérales hauteur 200 mm - pour armoires Altis métal de profondeur 500 mm - RAL 7012
LEG20121015 | L | 047688 | Kit 4 zijplaten h. 200 d. 600 voor sokkel - Altis | Jeu 4 trappes lat. h.200 p.600 pour socle - Altis | Kit 4 zijplaten h. 200 d. 600 | Jeu 4 trappes lat. h.200 p.600 | 54.35 | 1 | Stuk | Pièce |  |  | 1 | 1 | 1 | Legrand 2013-2014 | 250 | G07 | 85 |  |  | 7 |  |  | 8538.9099 |  | 1 | 4.051 |  | 0 |  | 0 |  | 0 | 5.5 | 51.5 | 20 | 1 | 3245060476885 | 0 |  | 0 |  | 220060 | http://www.ecataleg.be/nl/ref/047688/ | http://www.ecataleg.be/fr/ref/047688/ |  | Set van 4 volle zijplaten voor Altis metalen vloerkasten (H x D) 200 x 600 mm - RAL 7012 | Jeu de 4 trappes pleines latérales hauteur 200 mm - pour armoires Altis métal de profondeur 600 mm - RAL 7012
LEG20121015 | L | 047689 | Kit 4 zijplaten h. 200 d. 800 voor sokkel - Altis | Jeu 4 trappes lat. h.200 p.800 pour socle - Altis | Kit 4 zijplaten h. 200 d. 800 | Jeu 4 trappes lat. h.200 p.800 | 66.34 | 1 | Stuk | Pièce |  |  | 1 | 1 | 1 | Legrand 2013-2014 | 250 | G07 | 85 |  |  | 7 |  |  | 8538.9099 |  | 1 | 5.502 |  | 0 |  | 0 |  | 0 | 5.3 | 72.5 | 20.3 | 1 | 3245060476892 | 0 |  | 0 |  | 220060 | http://www.ecataleg.be/nl/ref/047689/ | http://www.ecataleg.be/fr/ref/047689/ |  | Set van 4 volle zijplaten voor Altis metalen vloerkasten (H x D) 200 x 800 mm - RAL 7012 | Jeu de 4 trappes pleines latérales hauteur 200 mm - pour armoires Altis métal de profondeur 800 mm - RAL 7012
LEG20121015 | L | 047691 | Dwarssteun sokkel diepte 400 voor kast Altis | Traverse pour socle prof. 400 pour armoire Altis | Dwarssteun sokkel diepte 400 | Traverse pour socle prof. 400 | 18.94 | 1 | Stuk | Pièce |  |  | 1 | 1 | 1 | Legrand 2013-2014 | 250 | G07 | 85 |  |  | 30 |  |  | 8538.9099 |  | 1 | 0.447 |  | 0 |  | 0 |  | 0 | 4.5 | 38.6 | 5.2 | 1 | 010324506047691530000001 | 0 |  | 0 |  | 220060 | http://www.ecataleg.be/nl/ref/047691/ | http://www.ecataleg.be/fr/ref/047691/ |  | Dwarssteun voor sokkel - te bevestigen tussen 2 hoekblokken - voor Altis metalen vloerkasten met breedte/diepte 400 mm - RAL 7012 | Traverse de liaison - pour armoires Altis de largeur/profondeur de 400 mm - se fixe entre 2 plots d'angle - pour le bridage de câbles entre blocs d'armoires
LEG20121015 | L | 047692 | Dwarssteun sokkel diepte 500 voor kast Altis | Traverse pour socle prof. 500 pour armoire Altis | Dwarssteun sokkel diepte 500 | Traverse pour socle prof. 500 | 22.54 | 1 | Stuk | Pièce |  |  | 1 | 1 | 1 | Legrand 2013-2014 | 250 | G07 | 85 |  |  | 7 |  |  | 8538.9099 |  | 1 | 0.568 |  | 0 |  | 0 |  | 0 | 5 | 48.9 | 5.7 | 1 | 3245060476922 | 0 |  | 0 |  | 220060 | http://www.ecataleg.be/nl/ref/047692/ | http://www.ecataleg.be/fr/ref/047692/ |  | Dwarssteun voor sokkel - te bevestigen tussen 2 hoekblokken - voor Altis metalen vloerkasten met breedte/diepte 500 mm - RAL 7012 | Traverse de liaison - pour armoires Altis de largeur/profondeur de 500 mm - se fixe entre 2 plots d'angle - pour le bridage de câbles entre blocs d'armoires
LEG20121015 | L | 047693 | Dwarssteun sokkel diepte 600 voor kast Altis | Traverse pour socle prof. 600 pour armoire Altis | Dwarssteun sokkel diepte 600 | Traverse pour socle prof. 600 | 27.09 | 1 | Stuk | Pièce |  |  | 1 | 1 | 1 | Legrand 2013-2014 | 250 | G07 | 85 |  |  | 7 |  |  | 8538.9099 |  | 1 | 0.697 |  | 0 |  | 0 |  | 0 | 5 | 58.7 | 5.5 | 1 | 3245060476939 | 0 |  | 0 |  | 220060 | http://www.ecataleg.be/nl/ref/047693/ | http://www.ecataleg.be/fr/ref/047693/ |  | Dwarssteun voor sokkel - te bevestigen tussen 2 hoekblokken - voor Altis metalen vloerkasten met breedte/diepte 600 mm - RAL 7012 | Traverse de liaison - pour armoires Altis de largeur/profondeur de 600 mm - se fixe entre 2 plots d'angle - pour le bridage de câbles entre blocs d'armoires
LEG20121015 | L | 047694 | Dwarssteun sokkel diepte 800 voor kast Altis | Traverse pour socle prof. 800 pour armoire Altis | Dwarssteun sokkel diepte 800 | Traverse pour socle prof. 800 | 36.12 | 1 | Stuk | Pièce |  |  | 1 | 1 | 1 | Legrand 2013-2014 | 250 | G07 | 85 |  |  | 7 |  |  | 8538.9099 |  | 1 | 0.952 |  | 0 |  | 0 |  | 0 | 4.8 | 71.5 | 39.5 | 1 | 3245060476946 | 0 |  | 0 |  | 220060 | http://www.ecataleg.be/nl/ref/047694/ | http://www.ecataleg.be/fr/ref/047694/ |  | Dwarssteun voor sokkel - te bevestigen tussen 2 hoekblokken - voor Altis metalen vloerkasten met breedte/diepte 800 mm - RAL 7012 | Traverse de liaison - pour armoires Altis de largeur/profondeur de 800 mm - se fixe entre 2 plots d'angle - pour le bridage de câbles entre blocs d'armoires
LEG20121015 | L | 047695 | Dwarssteun voor sokkel diepte 1000 mm | Traversées pour socle profondeur 1000 mm | Dwarssteun voor sokkel | Traversées pour socle | 52.52 | 1 | Stuk | Pièce |  |  | 1 | 1 | 1 | Legrand 2013-2014 | 825 | G07 | 85 |  |  | 7 |  |  | 8538.9099 |  | 1 | 1.188 |  | 0 |  | 0 |  | 0 | 3.2 | 98.4 | 4 | 1 | 3245060476953 | 0 |  | 0 |  | 220060 | http://www.ecataleg.be/nl/ref/047695/ | http://www.ecataleg.be/fr/ref/047695/ |  | 19" LCS² vloerkasten - verbindingssteunen - voor diepte 1000 mm | Armoires de brassage 19 LCS² - Traverse de liaison - pour amoire profondeur 1000 mm
LEG20121015 | L | 047696 | Set van 4 hijsogen M14 metaal voor Altis kasten | Jeu 4 anneaux levage M14 métal pour armoires Altis | Set van 4 hijsogen M14 metaal | Jeu 4 anneaux levage M14 métal | 48.87 | 1 | Stuk | Pièce |  |  | 1 | 1 | 1 | Legrand 2013-2014 | 244 | G07 | 85 |  |  | 2 |  |  | 8538.9099 |  | 1 | 0.994 |  | 0 |  | 0 |  | 0 | 7.5 | 18 | 10 | 1 | 3245060476960 | 0 |  | 0 |  | 220060 | http://www.ecataleg.be/nl/ref/047696/ | http://www.ecataleg.be/fr/ref/047696/ |  | Set van 4 hijsringen M14 - metaal - voor Altis vloerkasten - voor een belasting van 1000 kg/m³ | Jeu de 4 anneaux de levage M14 - pour une charge de 1000 kg/m³ - pour armoires Altis assemblables métal
LEG20121015 | L | 047698 | Set van 2 hefhoekijzers voor Altis kasten | Jeu 2 cornières levage pour armoires Altis | Set van 2 hefhoekijzers | Jeu 2 cornières levage | 65.17 | 1 | Stuk | Pièce |  |  | 1 | 1 | 1 | Legrand 2013-2014 | 247 | G07 | 85 |  |  | 7 |  |  | 8538.1000 |  | 1 | 1.76 |  | 0 |  | 0 |  | 0 | 14 | 21.5 | 17.5 | 1 | 3245060476984 | 0 |  | 0 |  | 220060 | http://www.ecataleg.be/nl/ref/047698/ | http://www.ecataleg.be/fr/ref/047698/ |  | Set van 2 hijsprofielen - voor Altis vloerkasten - voor gekoppelde vloerkasten 1000 kg/m³ - stabiliseert de lading tussen 2 vloerkasten tijdens het hijsen | Jeu de 2 cornières de levage - pour armoires Altis assemblables métal : 1000 kg/m³ - équilibre la charge entre 2 armoires lors du levage
LEG20121015 | L | 047700 | Set van 4 wieltjes voor Altis kasten | Jeu de 4 roulettes pour armoires Altis | Set van 4 wieltjes | Jeu de 4 roulettes | 346.2 | 1 | Stuk | Pièce |  |  | 1 | 1 | 1 | Legrand 2013-2014 | 250 | G07 | 85 |  |  | 30 |  |  | 8538.9099 |  | 1 | 3.802 |  | 0 |  | 0 |  | 0 | 14 | 21.5 | 17.5 | 1 | 3245060477004 | 0 |  | 0 |  | 220060 | http://www.ecataleg.be/nl/ref/047700/ | http://www.ecataleg.be/fr/ref/047700/ |  | Set van 4 wieltjes met ingebouwde remmen - voor Altis metalen vloerkasten - uitsluitende bevestiging op sokkel - geleverd met schroeven | Jeu de 4 roulettes de manutention avec freins incorporés - pr armoires Altis métal - fixation sur socle uniquement - livrée avec visserie - charge maxi 400 kg
LEG20121015 | L | 047702 | Set van 2 inox wandbeugels voor Altis kasten | Jeu 2 pattes murales inox pour armoires Altis | Set van 2 inox wandbeugels | Jeu 2 pattes murales inox | 101 | 1 | Stuk | Pièce |  |  | 1 | 1 | 10 | Legrand 2013-2014 | 250 | G07 | 85 |  |  | 7 |  |  | 8538.9099 |  | 1 | 1.008 |  | 0 |  | 0 |  | 0 | 8.4 | 21.6 | 14.6 | 1 | 3245060477028 | 10 |  | 0 |  | 220060 | http://www.ecataleg.be/nl/ref/047702/ | http://www.ecataleg.be/fr/ref/047702/ |  | Set van 2 inox wandbevestigingsbeugels voor Altis inox vloerkasten | Jeu de 2 pattes de maintien mural inox - pour armoires Altis inox
LEG20121015 | L | 047704 | Verbindingsinterface diepte 40 tussen sokkels Altis kasten | Interface de liaison prof 400 entre socles Altis | Verbindingsinterface diepte 40 | Interface de liaison prof 400 | 123.8 | 1 | Stuk | Pièce |  |  | 1 | 1 | 1 | Legrand 2013-2014 | 250 | G07 | 85 |  |  | 7 |  |  | 8538.9099 |  | 1 | 6.071 |  | 0 |  | 0 |  | 0 | 10.1 | 53.3 | 52.5 | 1 | 3245060477042 | 0 |  | 0 |  | 220060 | http://www.ecataleg.be/nl/ref/047704/ | http://www.ecataleg.be/fr/ref/047704/ |  | Verbindingsinterface tussen de sokkel van de Altis metalen vloerkasten met diepte 400 mm en de kabelbaan - geleverd met dichtingsborstel | Interface de liaison hauteur 200 mm - pour armoires Altis de profondeur 400 mm - permet la liaison entre le socle de l'armoire et le chemin de câble
LEG20121015 | L | 047705 | Verbindingsinterface diepte 50 tussen sokkels Altis kasten | Interface de liaison prof 500 entre socles Altis | Verbindingsinterface diepte 50 | Interface de liaison prof 500 | 130.4 | 1 | Stuk | Pièce |  |  | 1 | 1 | 1 | Legrand 2013-2014 | 250 | G07 | 85 |  |  | 30 |  |  | 8538.9099 |  | 1 | 7.8 |  | 0 |  | 0 |  | 0 | 64 | 63 | 25 | 1 | 3245060477059 | 0 |  | 0 |  | 220060 | http://www.ecataleg.be/nl/ref/047705/ | http://www.ecataleg.be/fr/ref/047705/ |  | Verbindingsinterface tussen de sokkel van de Altis metalen vloerkasten met diepte 500 mm en de kabelbaan - geleverd met dichtingsborstel | Interface de liaison hauteur 200 mm - pour armoires Altis de profondeur 500 mm - permet la liaison entre le socle de l'armoire et le chemin de câble
LEG20121015 | L | 047706 | Verbindingsinterface diepte 60 tussen sokkels Altis kasten | Interface de liaison prof 600 entre socles Altis | Verbindingsinterface diepte 60 | Interface de liaison prof 600 | 142.6 | 1 | Stuk | Pièce |  |  | 1 | 1 | 1 | Legrand 2013-2014 | 250 | G07 | 85 |  |  | 7 |  |  | 8538.9099 |  | 1 | 9.4 |  | 0 |  | 0 |  | 0 | 64.5 | 62.5 | 24.5 | 1 | 3245060477066 | 0 |  | 0 |  | 220060 | http://www.ecataleg.be/nl/ref/047706/ | http://www.ecataleg.be/fr/ref/047706/ |  | Verbindingsinterface tussen de sokkel van de Altis metalen vloerkasten met diepte 600 mm en de kabelbaan - geleverd met dichtingsborstel | Interface de liaison hauteur 200 mm - pour armoires Altis de profondeur 600 mm - permet la liaison entre le socle de l'armoire et le chemin de câble
LEG20121015 | L | 047707 | Schrijfplankje deur br. 600 Altis - RAL 7012 | Tablette écrit porte larg. 600 Altis - RAL 7012 | Schrijfplankje deur br. 600 | Tablette écrit porte larg. 600 | 99.85 | 1 | Stuk | Pièce |  |  | 1 | 1 | 1 | Legrand 2013-2014 | 255 | G07 | 85 |  |  | 7 |  |  | 8538.1000 |  | 1 | 3.739 |  | 0 |  | 0 |  | 0 | 8.1 | 70.3 | 42.3 | 1 | 3245060477073 | 0 |  | 0 |  | 220060 | http://www.ecataleg.be/nl/ref/047707/ | http://www.ecataleg.be/fr/ref/047707/ |  | Schrijfplankje voor Altis vloerkasten met deurbreedte 600 mm - RAL 7012 - 2 standen : horizontaal of hellend | Tablette écritoire - pour porte armoires Altis largeur 600 mm - RAL 7012 - 2 positions : horizontale ou inclinée
LEG20121015 | L | 047708 | Schrijfplankje deur br. 800 Altis - RAL 7012 | Tablette écrit porte larg. 800 Altis - RAL 7012 | Schrijfplankje deur br. 800 | Tablette écrit porte larg. 800 | 106.1 | 1 | Stuk | Pièce |  |  | 1 | 1 | 1 | Legrand 2013-2014 | 255 | G07 | 85 |  |  | 30 |  |  | 8538.1000 |  | 1 | 4.826 |  | 0 |  | 0 |  | 0 | 8.1 | 70.3 | 42.3 | 1 | 3245060477080 | 0 |  | 0 |  | 220060 | http://www.ecataleg.be/nl/ref/047708/ | http://www.ecataleg.be/fr/ref/047708/ |  | Schrijfplankje voor Altis vloerkasten met deurbreedte 800 mm - RAL 7012 - 2 standen : horizontaal of hellend | Tablette écritoire - pour porte armoires Altis largeur 800 mm - RAL 7012 - 2 positions : horizontale ou inclinée
LEG20121015 | L | 047709 | Schrijfplankje deur br. 1000 Altis - RAL 7012 | Tablette écrit porte larg.1000 Altis - RAL 7012 | Schrijfplankje deur br. 1000 | Tablette écrit porte larg.1000 | 115.3 | 1 | Stuk | Pièce |  |  | 1 | 1 | 1 | Legrand 2013-2014 | 255 | G07 | 85 |  |  | 7 |  |  | 8538.1000 |  | 1 | 6.3 |  | 0 |  | 0 |  | 0 | 10 | 89 | 61 | 1 | 3245060477097 | 0 |  | 0 |  | 220060 | http://www.ecataleg.be/nl/ref/047709/ | http://www.ecataleg.be/fr/ref/047709/ |  | Schrijfplankje voor Altis vloerkasten met deurbreedte 1000 mm - RAL 7012 - 2 standen : horizontaal of hellend | Tablette écritoire - pour porte armoires Altis largeur 1000 mm - RAL 7012 - 2 positions : horizontale ou inclinée
LEG20121015 | L | 047712 | Moerklem voor M6 schroef | Clips écrou pour vis M6 | Moerklem voor M6 schroef | Clips écrou pour vis M6 | 0.3653 | 1 | Stuk | Pièce |  |  | 50 | 50 | 1000 | Legrand 2013-2014 | 257 | G07 | 63 |  |  | 3 |  |  | 8536.9010 |  | 1 | 0.005 |  | 0 |  | 0 |  | 0 | 5.6 | 10.5 | 5.1 | 50 | 3245060477127 | 1000 |  | 0 |  | 220060 | http://www.ecataleg.be/nl/ref/047712/ | http://www.ecataleg.be/fr/ref/047712/ |  | Klipmoer voor M6 schroef - toebehoren voor koperen staven | Clips écrou pour vis M6 - accessoire pour barres cuivre
LEG20121015 | L | 047713 | Moerklem voor M8 schroef | Clips écrou pour vis M8 | Moerklem voor M8 schroef | Clips écrou pour vis M8 | 0.7073 | 1 | Stuk | Pièce |  |  | 50 | 50 | 1000 | Legrand 2013-2014 | 257 | G07 | 63 |  |  | 3 |  |  | 8536.9010 |  | 1 | 0.005 |  | 0 |  | 0 |  | 0 | 4.1 | 16 | 8.8 | 50 | 13245060477131 | 1000 |  | 0 |  | 220060 | http://www.ecataleg.be/nl/ref/047713/ | http://www.ecataleg.be/fr/ref/047713/ |  | Klipmoer voor M8 schroef - toebehoren voor koperen staven | Clips écrou pour vis M8 - accessoire pour barres cuivre
LEG20121015 | L | 047715 | Rail voor deur br. 600 voor Altis kasten | Rail sur porte larg. 600 pour armoires Altis | Rail voor deur br. 600 | Rail sur porte larg. 600 | 16.41 | 1 | Stuk | Pièce |  |  | 1 | 1 | 1 | Legrand 2013-2014 | 255 | G07 | 85 |  |  | 7 |  |  | 8536.9010 |  | 1 | 0.304 |  | 0 |  | 0 |  | 0 | 2 | 46 | 3.5 | 1 | 3245060477158 | 0 |  | 0 |  | 220060 | http://www.ecataleg.be/nl/ref/047715/ | http://www.ecataleg.be/fr/ref/047715/ |  | Rail voor deur - voor Altis vloerkasten met deurbreedte 600 mm - bevestiging op rechthoekig metalen frame met rasterdoorboringen | Rail sur porte - pour porte armoires Altis largeur 600 mm - fixation sur porte-torons - à fixer avec réf. 477 18 ou directement sur profilés réf. 477 19/20/21
LEG20121015 | L | 047716 | Rail voor deur br. 800 voor Altis kasten | Rail sur porte larg. 800 pour armoires Altis | Rail voor deur br. 800 | Rail sur porte larg. 800 | 17.62 | 1 | Stuk | Pièce |  |  | 1 | 1 | 1 | Legrand 2013-2014 | 255 | G07 | 85 |  |  | 7 |  |  | 8536.9010 |  | 1 | 0.443 |  | 0 |  | 0 |  | 0 | 2 | 66 | 4 | 1 | 3245060477165 | 0 |  | 0 |  | 220060 | http://www.ecataleg.be/nl/ref/047716/ | http://www.ecataleg.be/fr/ref/047716/ |  | Rail voor deur - voor Altis vloerkasten met deurbreedte 800 mm - bevestiging op rechthoekig metalen frame met rasterdoorboringen | Rail sur porte - pour porte armoires Altis largeur 800 mm - fixation sur porte-torons - à fixer avec réf. 477 18 ou directement sur profilés réf. 477 19/20/21
LEG20121015 | L | 047717 | Rail voor deur br. 1000 voor Altis kasten | Rail sur porte larg. 1000 pour armoires Altis | Rail voor deur br. 1000 | Rail sur porte larg. 1000 | 19.2 | 1 | Stuk | Pièce |  |  | 1 | 1 | 1 | Legrand 2013-2014 | 255 | G07 | 85 |  |  | 7 |  |  | 8536.9010 |  | 1 | 0.577 |  | 0 |  | 0 |  | 0 | 2 | 85.5 | 4 | 1 | 3245060477172 | 0 |  | 0 |  | 220060 | http://www.ecataleg.be/nl/ref/047717/ | http://www.ecataleg.be/fr/ref/047717/ |  | Rail voor deur - voor Altis vloerkasten met deurbreedte 1000 mm - bevestiging op rechthoekig metalen frame met rasterdoorboringen | Rail sur porte - pour porte armoires Altis largeur 1000 mm - fixation sur porte-torons - à fixer avec réf. 477 18 ou directement sur profilés réf. 477 19/20/21
LEG20121015 | L | 047718 | Set 2 beugels vr rail vr deur voor Altis kasten | Jeu 2 équerres rail sur porte pour armoires Altis | Set 2 beugels vr rail vr deur | Jeu 2 équerres rail sur porte | 5.443 | 1 | Stuk | Pièce |  |  | 1 | 1 | 100 | Legrand 2013-2014 | 255 | G07 | 85 |  |  | 30 |  |  | 3925.9020 |  | 1 | 0.019 |  | 0 |  | 0 |  | 0 | 1 | 18.92 | 1 | 1 | 3245060477189 | 10 | 13245060477186 | 100 |  | 220060 | http://www.ecataleg.be/nl/ref/047718/ | http://www.ecataleg.be/fr/ref/047718/ |  | Set van 2 hoekplaten voor rail op deur - voor Altis vloerkasten | Jeu de 2 pattes équerres pour rail sur porte - accessoire pour armoires Altis
LEG20121015 | L | 047719 | Hechtprof. deurtoebehor.l.600 voor Altis kasten | Profilé access. porte l.600 pour armoires Altis | Hechtprof. deurtoebehor.l.600 | Profilé access. porte l.600 | 28.54 | 1 | Stuk | Pièce |  |  | 1 | 1 | 1 | Legrand 2013-2014 | 255 | G07 | 85 |  |  | 7 |  |  | 3925.9020 |  | 1 | 0.532 |  | 0 |  | 0 |  | 0 | 2.5 | 49.3 | 6 | 1 | 3245060477196 | 0 |  | 0 |  | 220060 | http://www.ecataleg.be/nl/ref/047719/ | http://www.ecataleg.be/fr/ref/047719/ |  | Hechtprofiel voor deurtoebehoren - lengte 600 mm - voor Altis vloerkasten - horizontale of verticale montage | Profilé pour accessoire de porte - longueur 600 mm - pour armoires Altis - permet le bridage de câbles par collier/fixation de goulotte Lina 25/rail sur porte
LEG20121015 | L | 047720 | Hechtprof. deurtoebehor.l.800 voor Altis kasten | Profilé access. porte l.800 pour armoires Altis | Hechtprof. deurtoebehor.l.800 | Profilé access. porte l.800 | 38.06 | 1 | Stuk | Pièce |  |  | 1 | 1 | 1 | Legrand 2013-2014 | 255 | G07 | 85 |  |  | 7 |  |  | 3925.9020 |  | 1 | 1 |  | 0 |  | 0 |  | 0 | 1.5 | 89 | 5.5 | 1 | 3245060477202 | 0 |  | 0 |  | 220060 | http://www.ecataleg.be/nl/ref/047720/ | http://www.ecataleg.be/fr/ref/047720/ |  | Hechtprofiel voor deurtoebehoren - lengte 800 mm - voor Altis vloerkasten - horizontale of verticale montage | Profilé pour accessoire de porte - longueur 800 mm - pour armoires Altis - permet le bridage de câbles par collier/fixation de goulotte Lina 25/rail sur porte
LEG20121015 | L | 047721 | Hechtprof. deurtoebehor.l.1000 voor Altis kasten | Profilé access. porte l.1000 pour armoires Altis | Hechtprof. deurtoebehor.l.1000 | Profilé access. porte l.1000 | 47.59 | 1 | Stuk | Pièce |  |  | 1 | 1 | 1 | Legrand 2013-2014 | 255 | G07 | 85 |  |  | 7 |  |  | 3925.9020 |  | 1 | 0.962 |  | 0 |  | 0 |  | 0 | 2 | 89 | 5.5 | 1 | 3245060477219 | 0 |  | 0 |  | 220060 | http://www.ecataleg.be/nl/ref/047721/ | http://www.ecataleg.be/fr/ref/047721/ |  | Hechtprofiel voor deurtoebehoren - lengte 1000 mm - voor Altis vloerkasten - horizontale of verticale montage | Profilé pour accessoire de porte - longueur 1000 mm - pour armoires Altis - permet le bridage de câbles par collier/fixation de goulotte Lina 25/rail sur porte
LEG20121015 | L | 047722 | Rail symmetrisch-te zagen-2m diepte 7,5 mm langwerp. gaten | Rail symétrique-à couper-2m prof.7,5mm avec oblongs | Rail symmetrisch-te zagen-2m | Rail symétrique-à couper-2m | 4.712 | 1 | Stuk | Pièce |  |  | 10 | 10 | 10 | Legrand 2013-2014 | 257 | G07 | 18 |  |  | 2 |  |  | 8536.9010 |  | 1 | 0.62 |  | 0 |  | 0 |  | 0 | 4.6 | 200.9 | 4.4 | 10 | 010324506047722630000001 | 0 |  | 0 |  | 220060 | http://www.ecataleg.be/nl/ref/047722/ | http://www.ecataleg.be/fr/ref/047722/ |  | Symmetrische rail - op maat te zagen - lengte 2 meter - diepte 7,5 mm - met langwerpige gaten - voor wandkasten | Rail symétrique à couper - longueur 2 mètre - profondeur 7,5 mm - avec oblongs - accessoire pour coffrets Atlantic, Atlatic inox et Marina
LEG20121015 | L | 047723 | Rail symmetrisch-te zagen-2m diepte 15 mm langwerp. Gaten | Rail symétrique-à couper-2m prof.15mm avec oblongs | Rail symmetrisch-te zagen-2m | Rail symétrique-à couper-2m | 14.84 | 1 | Stuk | Pièce |  |  | 10 | 10 | 10 | Legrand 2013-2014 | 257 | G07 | 18 |  |  | 4 |  |  | 8536.9010 |  | 1 | 1.25 |  | 0 |  | 0 |  | 0 | 4.1 | 201.1 | 8.3 | 10 | 010324506047723330000001 | 0 |  | 0 |  | 220060 | http://www.ecataleg.be/nl/ref/047723/ | http://www.ecataleg.be/fr/ref/047723/ |  | Symmetrische rail - op maat te zagen - lengte 2 meter - diepte 15 mm - met langwerpige gaten - voor wandkasten | Rail symétrique à couper - longueur 2 mètre - profondeur 15 mm - avec oblongs - accessoire pour coffrets Atlantic, Atlatic inox et Marina
LEG20121015 | L | 047724 | Symmetr. rail h.15 kast br.400 gegalvaniseerd - Altis | Rail symétr. h.15 arm. l.400 galvanisé - Altis | Symmetr. rail h.15 kast br.400 | Rail symétr. h.15 arm. l.400 | 4.417 | 1 | Stuk | Pièce |  |  | 1 | 1 | 30 | Legrand 2013-2014 | 254 | G07 | 85 |  |  | 7 |  |  | 8536.9010 |  | 1 | 0.208 |  | 0 |  | 0 |  | 0 | 1 | 332.02 | 1 | 1 | 3245060477240 | 5 | 13245060477247 | 30 |  | 220060 | http://www.ecataleg.be/nl/ref/047724/ | http://www.ecataleg.be/fr/ref/047724/ |  | Symmetrische rail Lina 25 voor Altis vloerkasten met breedte 400 mm - gegalvaniseerd | Rail symétrique Lina 25 pour châssis - galvanisé - pour armoires Altis largeur 400 mm
LEG20121015 | L | 047726 | Symmetr. rail h.15 kast br.600 gegalvaniseerd - Altis | Rail symétr. h.15 arm. l.600 galvanisé - Altis | Symmetr. rail h.15 kast br.600 | Rail symétr. h.15 arm. l.600 | 5.928 | 1 | Stuk | Pièce |  |  | 1 | 1 | 5 | Legrand 2013-2014 | 254 | G07 | 85 |  |  | 7 |  |  | 8536.9010 |  | 1 | 0.337 |  | 0 |  | 0 |  | 0 | 1 | 191.14 | 1 | 1 | 0 | 5 | 010324506047726430000005 | 0 |  | 220060 | http://www.ecataleg.be/nl/ref/047726/ | http://www.ecataleg.be/fr/ref/047726/ |  | Symmetrische rail Lina 25 voor Altis vloerkasten met breedte 600 mm - gegalvaniseerd | Rail symétrique Lina 25 pour châssis - galvanisé - pour armoires Altis largeur 600 mm
LEG20121015 | L | 047728 | Symmetr. rail h.15 kast br.800 gegalvaniseerd - Altis | Rail symétr. h.15 arm. l.800 galvanisé - Altis | Symmetr. rail h.15 kast br.800 | Rail symétr. h.15 arm. l.800 | 7.307 | 1 | Stuk | Pièce |  |  | 1 | 1 | 5 | Legrand 2013-2014 | 254 | G07 | 85 |  |  | 3 |  |  | 8536.9010 |  | 1 | 0.467 |  | 0 |  | 0 |  | 0 | 1 | 266 | 1 | 1 | 0 | 5 | 010324506047728830000005 | 0 |  | 220060 | http://www.ecataleg.be/nl/ref/047728/ | http://www.ecataleg.be/fr/ref/047728/ |  | Symmetrische rail Lina 25 voor Altis vloerkasten met breedte 800 mm - gegalvaniseerd | Rail symétrique Lina 25 pour châssis - galvanisé - pour armoires Altis largeur 800 mm
LEG20121015 | L | 047730 | Symmetr rail h.15 kast br.1000 gegalvaniseerd - Altis | Rail symétr. h.15 arm. l.1000 galvanisé - Altis | Symmetr rail h.15 kast br.1000 | Rail symétr. h.15 arm. l.1000 | 9.513 | 1 | Stuk | Pièce |  |  | 1 | 1 | 5 | Legrand 2013-2014 | 254 | G07 | 85 |  |  | 2 |  |  | 8536.9010 |  | 1 | 0.606 |  | 0 |  | 0 |  | 0 | 1 | 307.04 | 1 | 1 | 3245060477301 | 5 | 13245060477308 | 0 |  | 220060 | http://www.ecataleg.be/nl/ref/047730/ | http://www.ecataleg.be/fr/ref/047730/ |  | Symmetrische rail Lina 25 voor Altis vloerkasten met breedte 1000 mm - gegalvaniseerd | Rail symétrique Lina 25 pour châssis - galvanisé - pour armoires Altis largeur 1000 mm
LEG20121015 | L | 047732 | Symmetr rail h.15 kast br.1200 gegalvaniseerd - Altis | Rail symétr. h.15 arm. l.1200 galvanisé - Altis | Symmetr rail h.15 kast br.1200 | Rail symétr. h.15 arm. l.1200 | 10.99 | 1 | Stuk | Pièce |  |  | 1 | 1 | 5 | Legrand 2013-2014 | 254 | G07 | 85 |  |  | 30 |  |  | 8536.9010 |  | 1 | 0.692 |  | 0 |  | 0 |  | 0 | 1 | 395.28 | 1 | 1 | 0 | 5 | 0 | 0 |  | 220060 | http://www.ecataleg.be/nl/ref/047732/ | http://www.ecataleg.be/fr/ref/047732/ |  | Symmetrische rail Lina 25 voor Altis vloerkasten met breedte 1200 mm - gegalvaniseerd | Rail symétrique Lina 25 pour châssis - galvanisé - pour armoires Altis largeur 1200 mm
LEG20121015 | L | 047736 | Symmetr rail h.15 kast br.1600 gegalvaniseerd - Altis | Rail symétr. h.15 arm. l.1600 galvanisé - Altis | Symmetr rail h.15 kast br.1600 | Rail symétr. h.15 arm. l.1600 | 15.89 | 1 | Stuk | Pièce |  |  | 1 | 1 | 5 | Legrand 2013-2014 | 254 | G07 | 85 |  |  | 30 |  |  | 8536.9010 |  | 1 | 0.94 |  | 0 |  | 0 |  | 0 | 1 | 600.09 | 1 | 1 | 3245060477363 | 5 | 13245060477360 | 0 |  | 220060 | http://www.ecataleg.be/nl/ref/047736/ | http://www.ecataleg.be/fr/ref/047736/ |  | Symmetrische rail Lina 25 voor Altis vloerkasten met breedte 1600 mm - gegalvaniseerd | Rail symétrique Lina 25 pour châssis - galvanisé - pour armoires Altis largeur 1600 mm
LEG20121015 | L | 048014 | Set 2 horiz dwarssteun br.400 vr Altis kast br. of diep.400 | Jeu 2 traverses horiz. l. 400 pr arm Altis larg.ou prof.400 | Set 2 horiz dwarssteun br.400 | Jeu 2 traverses horiz. l. 400 | 20.85 | 1 | Stuk | Pièce |  |  | 1 | 1 | 10 | Legrand 2013-2014 | 254 | G07 | 85 |  |  | 30 |  |  | 8538.9099 |  | 1 | 0.559 |  | 0 |  | 0 |  | 0 | 5.7 | 38 | 11.8 | 1 | 3245060480141 | 10 |  | 0 |  | 220060 | http://www.ecataleg.be/nl/ref/048014/ | http://www.ecataleg.be/fr/ref/048014/ |  | Set van 2 horizontale geperforeerde dwarssteunen voor Altis samenstelbare vloerkasten met breedte of diepte van 400 mm | Jeu de 2 traverses perforées horizontales - pr armoires Altis largeur ou profondeur 400 mm - acier galvanisé - perforations pr clips-écrou au pas de 25 mm
LEG20121015 | L | 048015 | Set 2 horiz dwarssteun br.500 vr Altis kast br. of diep.500 | Jeu 2 traverses horiz. l. 500 pr arm Altis larg.ou prof.500 | Set 2 horiz dwarssteun br.500 | Jeu 2 traverses horiz. l. 500 | 24.52 | 1 | Stuk | Pièce |  |  | 1 | 1 | 1 | Legrand 2013-2014 | 254 | G07 | 85 |  |  | 7 |  |  | 8538.9099 |  | 1 | 0.706 |  | 0 |  | 0 |  | 0 | 5.6 | 59.5 | 8.4 | 1 | 3245060480158 | 0 |  | 0 |  | 220060 | http://www.ecataleg.be/nl/ref/048015/ | http://www.ecataleg.be/fr/ref/048015/ |  | Set van 2 horizontale geperforeerde dwarssteunen voor Altis samenstelbare vloerkasten met breedte of diepte van 500 mm | Jeu de 2 traverses perforées horizontales - pr armoires Altis largeur ou profondeur 500 mm - acier galvanisé - perforations pr clips-écrou au pas de 25 mm
LEG20121015 | L | 048016 | Set 2 horiz dwarssteun br.600 vr Altis kast br. of diep.600 | Jeu 2 traverses horiz. l. 600 pr arm Altis larg.ou prof.600 | Set 2 horiz dwarssteun br.600 | Jeu 2 traverses horiz. l. 600 | 23.96 | 1 | Stuk | Pièce |  |  | 1 | 1 | 1 | Legrand 2013-2014 | 254 | G07 | 85 |  |  | 7 |  |  | 8538.9099 |  | 1 | 0.96 |  | 0 |  | 0 |  | 0 | 4.8 | 52.3 | 5.2 | 1 | 3245060480165 | 0 |  | 0 |  | 220060 | http://www.ecataleg.be/nl/ref/048016/ | http://www.ecataleg.be/fr/ref/048016/ |  | Set van 2 horizontale geperforeerde dwarssteunen voor Altis samenstelbare vloerkasten met breedte of diepte van 600 mm | Jeu de 2 traverses perforées horizontales - pr armoires Altis largeur ou profondeur 600 mm - acier galvanisé - perforations pr clips-écrou au pas de 25 mm
LEG20121015 | L | 048017 | Set 2 horiz dwarssteun br.800 vr Altis kast br. of diep.800 | Jeu 2 traverses horiz. l. 800 pr arm Altis larg.ou prof.800 | Set 2 horiz dwarssteun br.800 | Jeu 2 traverses horiz. l. 800 | 25.18 | 1 | Stuk | Pièce |  |  | 1 | 1 | 1 | Legrand 2013-2014 | 254 | G07 | 85 |  |  | 7 |  |  | 8538.9099 |  | 1 | 1.02 |  | 0 |  | 0 |  | 0 | 5 | 72 | 5 | 1 | 3245060480172 | 0 |  | 0 |  | 220060 | http://www.ecataleg.be/nl/ref/048017/ | http://www.ecataleg.be/fr/ref/048017/ |  | Set van 2 horizontale geperforeerde dwarssteunen voor Altis samenstelbare vloerkasten met breedte of diepte van 800 mm | Jeu de 2 traverses perforées horizontales - pr armoires Altis largeur ou profondeur 800 mm - acier galvanisé - perforations pr clips-écrou au pas de 25 mm
LEG20121015 | L | 048018 | Set 2 horiz dwarssteun br.1000 vr Altis kast br. of diep.1000 | Jeu 2 traverses horiz. l.1000 pr arm Altis larg.ou prof.1000 | Set 2 horiz dwarssteun br.1000 | Jeu 2 traverses horiz. l.1000 | 30.09 | 1 | Stuk | Pièce |  |  | 1 | 1 | 1 | Legrand 2013-2014 | 254 | G07 | 85 |  |  | 7 |  |  | 8538.9099 |  | 1 | 1.3 |  | 0 |  | 0 |  | 0 | 5 | 91 | 4.8 | 1 | 3245060480189 | 0 |  | 0 |  | 220060 | http://www.ecataleg.be/nl/ref/048018/ | http://www.ecataleg.be/fr/ref/048018/ |  | Set van 2 horizontale geperforeerde dwarssteunen voor Altis samenstelbare vloerkasten met breedte of diepte van 1000 mm | Jeu de 2 traverses perforées horizontales - pr armoires Altis largeur ou profondeur 1000 mm - acier galvanisé - perforations pr clips-écrou au pas de 25 mm
LEG20121015 | L | 048020 | Set van 4 steunen voor raam met andere stijgprofielen | Jeu de 4 pattes pour chassis avec autres montants | Set van 4 steunen voor raam | Jeu de 4 pattes pour chassis | 74.58 | 1 | Stuk | Pièce |  |  | 1 | 1 | 1 | Legrand 2013-2014 | 254 | G07 | 85 |  |  | 5 |  |  | 8538.9099 |  | 1 | 0.603 |  | 0 |  | 0 |  | 0 | 5.6 | 14.3 | 9 | 1 | 3245060480202 | 0 |  | 0 |  | 220060 | http://www.ecataleg.be/nl/ref/048020/ | http://www.ecataleg.be/fr/ref/048020/ |  | Set van 4 beugels voor frame met andere stijgprofielen voor monoblokken of samenstelbare vloerkasten of bevestiging van van aardingstaven - voor Atlis | Jeu de 4 pattes pour chassis avec autres montants pour armoires monoblocs et assembles oi fixation barreau de terre - pour armoire Atlis
LEG20121015 | L | 048021 | Set van 2 verstevigingsbeugels voor volle of Lina 12,5 plaat | Jeu de 2 équerres de renfort pr plaque pleine ou Lina 12,5 | Set van 2 verstevigingsbeugels | Jeu de 2 équerres de renfort | 12.88 | 1 | Stuk | Pièce |  |  | 1 | 1 | 10 | Legrand 2013-2014 | 252 | G07 | 85 |  |  | 7 |  |  | 8538.9099 |  | 1 | 0.241 |  | 0 |  | 0 |  | 0 | 8 | 9.4 | 8 | 1 | 3245060480219 | 10 |  | 0 |  | 220060 | http://www.ecataleg.be/nl/ref/048021/ | http://www.ecataleg.be/fr/ref/048021/ |  | Set van 2 verstevigingsbeugels voor een bijkomend bevestigingspunt in het midden van een volle of Lina 12,5 plaat - voor Altis vloerkasten | Jeu de 2 équerres de renfort - permettent d'ajouter un point de fixation à mi-hauteur des plaques pleines ou Lina 12,5 dans les armoires largeur 1600 mm
LEG20121015 | L | 048022 | Set 2 glijrails kast 1200/1600 Altis | Jeu 2 glissières arm 1200/1600 Altis | Set 2 glijrails kast 1200/1600 | Jeu 2 glissières arm 1200/1600 | 25.25 | 1 | Stuk | Pièce |  |  | 1 | 1 | 1 | Legrand 2013-2014 | 252 | G07 | 85 |  |  | 7 |  |  | 8538.1000 |  | 1 | 0.563 |  | 0 |  | 0 |  | 0 | 3 | 39 | 5.2 | 1 | 3245060480226 | 0 |  | 0 |  | 220060 | http://www.ecataleg.be/nl/ref/048022/ | http://www.ecataleg.be/fr/ref/048022/ |  | Set van 2 glijrails voor montage van 2 frames of platen in Altis monoblok kasten met breedte 1200 mm en 1600 mm (2 sets bestellen) | Jeu de 2 glissières pour montage de 2 châssis ou plaques en armoires monoblocs largeur 1200 mm et 1600 mm (commander 2 jeux)
LEG20121015 | L | 048024 | Set 2 multif dwarsteun br.400 vr Altis kast br. h. of d.400 | Jeu 2 traverses multif l. 400 pr arm Altis l. h. ou prof.400 | Set 2 multif dwarsteun br.400 | Jeu 2 traverses multif l. 400 | 24.97 | 1 | Stuk | Pièce |  |  | 1 | 1 | 10 | Legrand 2013-2014 | 254 | G07 | 85 |  |  | 7 |  |  | 8538.9099 |  | 1 | 0.957 |  | 0 |  | 0 |  | 0 | 5.7 | 38 | 11.8 | 1 | 3245060480240 | 10 |  | 0 |  | 220060 | http://www.ecataleg.be/nl/ref/048024/ | http://www.ecataleg.be/fr/ref/048024/ |  | Set van 2 multifunctionele geperforeerde dwarsteunen voor Altis samenstelbare vloerkasten met breedte, hoogte of diepte van 400 mm | Jeu de 2 traverses perforées multifonctions - pour armoires Altis de largeur, hauteur ou profondeur 400 mm - acier galvanisé
LEG20121015 | L | 048025 | Set 2 multif dwarsteun br.500 vr Altis kast br. h. of d.500 | Jeu 2 traverses multif l. 500 pr arm Altis l. h. ou prof.500 | Set 2 multif dwarsteun br.500 | Jeu 2 traverses multif l. 500 | 28.36 | 1 | Stuk | Pièce |  |  | 1 | 1 | 1 | Legrand 2013-2014 | 254 | G07 | 85 |  |  | 7 |  |  | 8538.9099 |  | 1 | 1.257 |  | 0 |  | 0 |  | 0 | 6.3 | 56.5 | 13.2 | 1 | 3245060480257 | 0 |  | 0 |  | 220060 | http://www.ecataleg.be/nl/ref/048025/ | http://www.ecataleg.be/fr/ref/048025/ |  | Set van 2 multifunctionele geperforeerde dwarsteunen voor Altis samenstelbare vloerkasten met breedte, hoogte of diepte van 500 mm | Jeu de 2 traverses perforées multifonctions - pour armoires Altis de largeur, hauteur ou profondeur 500 mm - acier galvanisé
LEG20121015 | L | 048026 | Set 2 multif dwarsteun br.600 vr Altis kast br. h. of d.600 | Jeu 2 traverses multif l. 600 pr arm Altis l. h. ou prof.600 | Set 2 multif dwarsteun br.600 | Jeu 2 traverses multif l. 600 | 26.91 | 1 | Stuk | Pièce |  |  | 1 | 1 | 1 | Legrand 2013-2014 | 254 | G07 | 85 |  |  | 7 |  |  | 8538.9099 |  | 1 | 1.372 |  | 0 |  | 0 |  | 0 | 7.3 | 52.3 | 6.7 | 1 | 3245060480264 | 0 |  | 0 |  | 220060 | http://www.ecataleg.be/nl/ref/048026/ | http://www.ecataleg.be/fr/ref/048026/ |  | Set van 2 multifunctionele geperforeerde dwarsteunen voor Altis samenstelbare vloerkasten met breedte, hoogte of diepte van 600 mm | Jeu de 2 traverses perforées multifonctions - pour armoires Altis de largeur, hauteur ou profondeur 600 mm - acier galvanisé
LEG20121015 | L | 048027 | Set 2 multif dwarsteun br.800 vr Altis kast br. h. of d.800 | Jeu 2 traverses multif l. 800 pr arm Altis l. h. ou prof.800 | Set 2 multif dwarsteun br.800 | Jeu 2 traverses multif l. 800 | 29.22 | 1 | Stuk | Pièce |  |  | 1 | 1 | 1 | Legrand 2013-2014 | 254 | G07 | 85 |  |  | 7 |  |  | 8538.9099 |  | 1 | 1.881 |  | 0 |  | 0 |  | 0 | 6 | 72.1 | 8 | 1 | 3245060480271 | 0 |  | 0 |  | 220060 | http://www.ecataleg.be/nl/ref/048027/ | http://www.ecataleg.be/fr/ref/048027/ |  | Set van 2 multifunctionele geperforeerde dwarsteunen voor Altis samenstelbare vloerkasten met breedte, hoogte of diepte van 800 mm | Jeu de 2 traverses perforées multifonctions - pour armoires Altis de largeur, hauteur ou profondeur 800 mm - acier galvanisé
LEG20121015 | L | 048028 | Set 2 multif dwarsteun br.1000 vr Altis kast br. h. of d.1000 | Jeu 2 traverses multif l.1000 pr armAltis l. h. ou prof.1000 | Set 2 multif dwarsteun br.1000 | Jeu 2 traverses multif l.1000 | 36.31 | 1 | Stuk | Pièce |  |  | 1 | 1 | 1 | Legrand 2013-2014 | 254 | G07 | 85 |  |  | 7 |  |  | 8538.9099 |  | 1 | 2.385 |  | 0 |  | 0 |  | 0 | 6 | 92 | 7 | 1 | 3245060480288 | 0 |  | 0 |  | 220060 | http://www.ecataleg.be/nl/ref/048028/ | http://www.ecataleg.be/fr/ref/048028/ |  | Set van 2 multifunctionele geperforeerde dwarsteunen voor Altis samenstelbare vloerkasten met breedte, hoogte of diepte van 1000 mm | Jeu de 2 traverses perforées multifonctions - pour armoires Altis de largeur, hauteur ou profondeur 1000 mm - acier galvanisé
LEG20121015 | L | 048029 | Set 2 multif dwarsteun br.1200 vr Altis kast br. h. of d.1200 | Jeu 2 traverses multif l.1200 pr armAltis l. h. ou prof.1200 | Set 2 multif dwarsteun br.1200 | Jeu 2 traverses multif l.1200 | 37.03 | 1 | Stuk | Pièce |  |  | 1 | 1 | 1 | Legrand 2013-2014 | 254 | G07 | 85 |  |  | 7 |  |  | 8538.9099 |  | 1 | 2.8 |  | 0 |  | 0 |  | 0 | 5.5 | 113 | 9 | 1 | 3245060480295 | 0 |  | 0 |  | 220060 | http://www.ecataleg.be/nl/ref/048029/ | http://www.ecataleg.be/fr/ref/048029/ |  | Set van 2 multifunctionele geperforeerde dwarsteunen voor Altis samenstelbare vloerkasten met breedte, hoogte of diepte van 1200 mm | Jeu de 2 traverses perforées multifonctions - pour armoires Altis de largeur, hauteur ou profondeur 1200 mm - acier galvanisé
LEG20121015 | L | 048030 | Set 2 multif dwarsteun br.1400 vr Altis kast br. h. of d.1400 | Jeu 2 traverses multif l.1400 pr armAltis l. h. ou prof.1400 | Set 2 multif dwarsteun br.1400 | Jeu 2 traverses multif l.1400 | 46.19 | 1 | Stuk | Pièce |  |  | 1 | 1 | 1 | ** Legrand 2011-2012 | 230 | G07 | 85 |  |  | 7 |  |  | 8538.9099 |  | 1 | 3.3 |  | 0 |  | 0 |  | 0 | 6.6 | 130.5 | 9 | 1 | 3245060480301 | 0 |  | 0 |  | 220060 | http://www.ecataleg.be/nl/ref/048030/ | http://www.ecataleg.be/fr/ref/048030/ |  | Set van 2 multifunctionele geperforeerde dwarsteunen voor Altis samenstelbare vloerkasten met breedte, hoogte of diepte van 1400 mm | Jeu de 2 traverses perforées multifonctions - pour armoires Altis de largeur, hauteur ou profondeur 1400 mm - acier galvanisé
LEG20121015 | L | 048031 | Set 2 multif dwarsteun br.1600 vr Altis kast br. h. of d.1600 | Jeu 2 traverses multif l.1600 pr armAltis l. h. ou prof.1600 | Set 2 multif dwarsteun br.1600 | Jeu 2 traverses multif l.1600 | 47.56 | 1 | Stuk | Pièce |  |  | 1 | 1 | 1 | Legrand 2013-2014 | 254 | G07 | 85 |  |  | 7 |  |  | 8538.9099 |  | 1 | 3.8 |  | 0 |  | 0 |  | 0 | 5.1 | 150.3 | 8.8 | 1 | 3245060480318 | 0 |  | 0 |  | 220060 | http://www.ecataleg.be/nl/ref/048031/ | http://www.ecataleg.be/fr/ref/048031/ |  | Set van 2 multifunctionele geperforeerde dwarsteunen voor Altis samenstelbare vloerkasten met breedte, hoogte of diepte van 1600 mm | Jeu de 2 traverses perforées multifonctions - pour armoires Altis de largeur, hauteur ou profondeur 1600 mm - acier galvanisé
LEG20121015 | L | 048032 | Set 2 multif dwarsteun br.1800 vr Altis kast br. h. of d.1800 | Jeu 2 traverses multif l.1800 pr armAltis l. h. ou prof.1800 | Set 2 multif dwarsteun br.1800 | Jeu 2 traverses multif l.1800 | 47.99 | 1 | Stuk | Pièce |  |  | 1 | 1 | 1 | Legrand 2013-2014 | 254 | G07 | 85 |  |  | 7 |  |  | 8538.9099 |  | 1 | 4.4 |  | 0 |  | 0 |  | 0 | 5 | 174 | 8.8 | 1 | 3245060480325 | 0 |  | 0 |  | 220060 | http://www.ecataleg.be/nl/ref/048032/ | http://www.ecataleg.be/fr/ref/048032/ |  | Set van 2 multifunctionele geperforeerde dwarsteunen voor Altis samenstelbare vloerkasten met breedte, hoogte of diepte van 1800 mm | Jeu de 2 traverses perforées multifonctions - pour armoires Altis de largeur, hauteur ou profondeur 1800 mm - acier galvanisé
LEG20121015 | L | 048033 | Set 2 multif dwarsteun br.2000 vr Altis kast br. h. of d.2000 | Jeu 2 traverses multif l.2000 pr armAltis l. h. ou prof.2000 | Set 2 multif dwarsteun br.2000 | Jeu 2 traverses multif l.2000 | 53.25 | 1 | Stuk | Pièce |  |  | 1 | 1 | 1 | Legrand 2013-2014 | 254 | G07 | 85 |  |  | 2 |  |  | 8538.9099 |  | 1 | 4.8 |  | 0 |  | 0 |  | 0 | 4.8 | 190.4 | 8.7 | 1 | 3245060480332 | 0 |  | 0 |  | 220060 | http://www.ecataleg.be/nl/ref/048033/ | http://www.ecataleg.be/fr/ref/048033/ |  | Set van 2 multifunctionele geperforeerde dwarsteunen voor Altis samenstelbare vloerkasten met breedte, hoogte of diepte van 2000 mm | Jeu de 2 traverses perforées multifonctions - pour armoires Altis de largeur, hauteur ou profondeur 2000 mm - acier galvanisé
LEG20121015 | L | 048034 | Set 2 multif dwarsteun br.2200 vr Altis kast br. h. of d.2200 | Jeu 2 traverses multif l.2200 pr armAltis l. h. ou prof.2200 | Set 2 multif dwarsteun br.2200 | Jeu 2 traverses multif l.2200 | 54.84 | 1 | Stuk | Pièce |  |  | 1 | 1 | 1 | ** Legrand 2011-2012 | 230 | G07 | 85 |  |  | 7 |  |  | 8538.9099 |  | 1 | 5.4 |  | 0 |  | 0 |  | 0 | 5.3 | 214 | 8.8 | 1 | 3245060480349 | 0 |  | 0 |  | 220060 | http://www.ecataleg.be/nl/ref/048034/ | http://www.ecataleg.be/fr/ref/048034/ |  | Set van 2 multifunctionele geperforeerde dwarsteunen voor Altis samenstelbare vloerkasten met breedte, hoogte of diepte van 2200 mm | Jeu de 2 traverses perforées multifonctions - pour armoires Altis de largeur, hauteur ou profondeur 2200 mm - acier galvanisé
LEG20121015 | L | 048035 | Scheidingsschot 1800X400 voor Atlis kast br. 400 | Cloison séparation 1800X400 pour arm. Altis larg. 400 | Scheidingsschot 1800X400 | Cloison séparation 1800X400 | 140.9 | 1 | Stuk | Pièce |  |  | 1 | 1 | 1 | Legrand 2013-2014 | 254 | G07 | 85 |  |  | 7 |  |  | 8538.9099 |  | 1 | 7.3 |  | 0 |  | 0 |  | 0 | 7 | 172.8 | 33.2 | 1 | 3245060480356 | 0 |  | 0 |  | 220060 | http://www.ecataleg.be/nl/ref/048035/ | http://www.ecataleg.be/fr/ref/048035/ |  | Scheidings- en isolatiewand hoogte 1800 mm - voor Atlis vloerkast met breedte 400 mm - verzinkt staal - geleverd met schroeven en dichtingsring | Cloison de séparation et d'isolement - hauteur 1800 mm - pour armoires Altis largeur 400 mm - acier galvanisé - livrée avec visserie et joint d'étanchéité
LEG20121015 | L | 048036 | Scheidingsschot 1800X500 voor Atlis kast br. 500 | Cloison séparation 1800X500 pour arm. Altis larg. 500 | Scheidingsschot 1800X500 | Cloison séparation 1800X500 | 146.1 | 1 | Stuk | Pièce |  |  | 1 | 1 | 1 | Legrand 2013-2014 | 254 | G07 | 85 |  |  | 7 |  |  | 8538.9099 |  | 1 | 10.4 |  | 0 |  | 0 |  | 0 | 7 | 172.8 | 43.2 | 1 | 3245060480363 | 0 |  | 0 |  | 220060 | http://www.ecataleg.be/nl/ref/048036/ | http://www.ecataleg.be/fr/ref/048036/ |  | Scheidings- en isolatiewand hoogte 1800 mm - voor Atlis vloerkast met breedte 500 mm - verzinkt staal - geleverd met schroeven en dichtingsring | Cloison de séparation et d'isolement - hauteur 1800 mm - pour armoires Altis largeur 500 mm - acier galvanisé - livrée avec visserie et joint d'étanchéité
LEG20121015 | L | 048040 | Scheidingsschot 2000X400 voor Atlis kast br. 400 | Cloison séparation 2000X400 pour arm. Altis larg. 400 | Scheidingsschot 2000X400 | Cloison séparation 2000X400 | 146.1 | 1 | Stuk | Pièce |  |  | 1 | 1 | 1 | Legrand 2013-2014 | 254 | G07 | 85 |  |  | 7 |  |  | 8538.9099 |  | 1 | 8.3 |  | 0 |  | 0 |  | 0 | 7 | 192.8 | 33.2 | 1 | 3245060480400 | 0 |  | 0 |  | 220060 | http://www.ecataleg.be/nl/ref/048040/ | http://www.ecataleg.be/fr/ref/048040/ |  | Scheidings- en isolatiewand hoogte 2000 mm - voor Atlis vloerkast met breedte 400 mm - verzinkt staal - geleverd met schroeven en dichtingsring | Cloison de séparation et d'isolement - hauteur 2000 mm - pour armoires Altis largeur 400 mm - acier galvanisé - livrée avec visserie et joint d'étanchéité
LEG20121015 | L | 048041 | Scheidingsschot 2000X500 voor Atlis kast br. 500 | Cloison séparation 2000X500 pour arm. Altis larg. 500 | Scheidingsschot 2000X500 | Cloison séparation 2000X500 | 159.4 | 1 | Stuk | Pièce |  |  | 1 | 1 | 1 | Legrand 2013-2014 | 254 | G07 | 85 |  |  | 7 |  |  | 8538.9099 |  | 1 | 11 |  | 0 |  | 0 |  | 0 | 7.2 | 192.8 | 43.2 | 1 | 3245060480417 | 0 |  | 0 |  | 220060 | http://www.ecataleg.be/nl/ref/048041/ | http://www.ecataleg.be/fr/ref/048041/ |  | Scheidings- en isolatiewand hoogte 2000 mm - voor Atlis vloerkast met breedte 500 mm - verzinkt staal - geleverd met schroeven en dichtingsring | Cloison de séparation et d'isolement - hauteur 2000 mm - pour armoires Altis largeur 500 mm - acier galvanisé - livrée avec visserie et joint d'étanchéité
LEG20121015 | L | 048042 | Scheidingsschot 2000X600 voor Atlis kast br. 600 | Cloison séparation 2000X600 pour arm. Altis larg. 600 | Scheidingsschot 2000X600 | Cloison séparation 2000X600 | 170.5 | 1 | Stuk | Pièce |  |  | 1 | 1 | 1 | Legrand 2013-2014 | 254 | G07 | 85 |  |  | 7 |  |  | 8538.9099 |  | 1 | 13.8 |  | 0 |  | 0 |  | 0 | 5.5 | 192.8 | 53.2 | 1 | 3245060480424 | 0 |  | 0 |  | 220060 | http://www.ecataleg.be/nl/ref/048042/ | http://www.ecataleg.be/fr/ref/048042/ |  | Scheidings- en isolatiewand hoogte 2000 mm - voor Atlis vloerkast met breedte 600 mm - verzinkt staal - geleverd met schroeven en dichtingsring | Cloison de séparation et d'isolement - hauteur 2000 mm - pour armoires Altis largeur 600 mm - acier galvanisé - livrée avec visserie et joint d'étanchéité
LEG20121015 | L | 048043 | Scheidingsschot 2000X800 voor Atlis kast br. 800 | Cloison séparation 2000X800 pour arm. Altis larg. 800 | Scheidingsschot 2000X800 | Cloison séparation 2000X800 | 193.7 | 1 | Stuk | Pièce |  |  | 1 | 1 | 1 | Legrand 2013-2014 | 254 | G07 | 85 |  |  | 7 |  |  | 8538.9099 |  | 1 | 17.9 |  | 0 |  | 0 |  | 0 | 7 | 192.8 | 73.2 | 1 | 3245060480431 | 0 |  | 0 |  | 220060 | http://www.ecataleg.be/nl/ref/048043/ | http://www.ecataleg.be/fr/ref/048043/ |  | Scheidings- en isolatiewand hoogte 2000 mm - voor Atlis vloerkast met breedte 800 mm - verzinkt staal - geleverd met schroeven en dichtingsring | Cloison de séparation et d'isolement - hauteur 2000 mm - pour armoires Altis largeur 800 mm - acier galvanisé - livrée avec visserie et joint d'étanchéité
LEG20121015 | L | 048140 | partiële pl. Lina12,5 800X800 voor Altis kast br. 800 | Plaq. part. Lina12,5 800X800 pour arm. Altis larg. 800 | partiële pl. Lina12,5 800X800 | Plaq. part. Lina12,5 800X800 | 130.2 | 1 | Stuk | Pièce |  |  | 1 | 1 | 1 | Legrand 2013-2014 | 253 | G07 | 85 |  |  | 7 |  |  | 8538.9099 |  | 1 | 6.9 |  | 0 |  | 0 |  | 0 | 3 | 71 | 71 | 1 | 3245060481407 | 0 |  | 0 |  | 220060 | http://www.ecataleg.be/nl/ref/048140/ | http://www.ecataleg.be/fr/ref/048140/ |  | Partiële plaat Lina 12,5 met plaathoogte 800 mm - voor Altis vloerkasten met breedte 800 mm - 7,6 kg - verzinkt staal - toelaatbare belasting 150 kg/m² | Plaque partielle Lina 12,5 - hauteur 800 mm - pour armoires Altis largeur 800 mm - poids 7,6 kg - acier galvanisé - charge admissible 150 kg/m²
LEG20121015 | L | 048141 | partiële pl. Lina12,5 800X1000 voor Altis kast br. 1000 | Plaq. part. Lina12,5 800X1000 pour arm. Altis larg. 1000 | partiële pl. Lina12,5 800X1000 | Plaq. part. Lina12,5 800X1000 | 159.7 | 1 | Stuk | Pièce |  |  | 1 | 1 | 1 | Legrand 2013-2014 | 253 | G07 | 85 |  |  | 7 |  |  | 8538.9099 |  | 1 | 9 |  | 0 |  | 0 |  | 0 | 3 | 91 | 70.5 | 1 | 3245060481414 | 0 |  | 0 |  | 220060 | http://www.ecataleg.be/nl/ref/048141/ | http://www.ecataleg.be/fr/ref/048141/ |  | Partiële plaat Lina 12,5 met plaathoogte 800 mm - voor Altis vloerkasten met breedte 1000 mm - 9,6 kg - verzinkt staal - toelaatbare belasting 150 kg/m² | Plaque partielle Lina 12,5 - hauteur 800 mm - pour armoires Altis largeur 1000 mm - poids 9,6 kg - acier galvanisé - charge admissible 150 kg/m²
LEG20121015 | L | 048142 | partiële pl. Lina12,5 800X1200 voor Altis kast br. 1200 | Plaq. part. Lina12,5 800X1200 pour arm. Altis larg. 1200 | partiële pl. Lina12,5 800X1200 | Plaq. part. Lina12,5 800X1200 | 210.2 | 1 | Stuk | Pièce |  |  | 1 | 1 | 1 | Legrand 2013-2014 | 253 | G07 | 85 |  |  | 7 |  |  | 8538.9099 |  | 1 | 10.8 |  | 0 |  | 0 |  | 0 | 2.5 | 70 | 11.5 | 1 | 3245060481421 | 0 |  | 0 |  | 220060 | http://www.ecataleg.be/nl/ref/048142/ | http://www.ecataleg.be/fr/ref/048142/ |  | Partiële plaat Lina 12,5 met plaathoogte 800 mm - voor Altis vloerkasten met breedte 1200 mm - 11,4 kg - verzinkt staal - toelaatbare belasting 150 kg/m² | Plaque partielle Lina 12,5 - hauteur 800 mm - pour armoires Altis largeur 1200 mm - poids 11,4 kg - acier galvanisé - charge admissible 150 kg/m²
LEG20121015 | L | 048143 | partiële pl. Lina12,5 1000X800 voor Altis kast br. 800 | Plaq. part. Lina12,5 1000X800 pour arm. Altis larg. 800 | partiële pl. Lina12,5 1000X800 | Plaq. part. Lina12,5 1000X800 | 141.5 | 1 | Stuk | Pièce |  |  | 1 | 1 | 1 | Legrand 2013-2014 | 253 | G07 | 85 |  |  | 7 |  |  | 8538.9099 |  | 1 | 8.6 |  | 0 |  | 0 |  | 0 | 3 | 91 | 71 | 1 | 3245060481438 | 0 |  | 0 |  | 220060 | http://www.ecataleg.be/nl/ref/048143/ | http://www.ecataleg.be/fr/ref/048143/ |  | Partiële plaat Lina 12,5 met plaathoogte 1000 mm - voor Altis vloerkasten met breedte 800 mm - 9,6 kg - verzinkt staal - toelaatbare belasting 150 kg/m² | Plaque partielle Lina 12,5 - hauteur 1000 mm - pour armoires Altis largeur 800 mm - poids 9,6 kg - acier galvanisé - charge admissible 150 kg/m²
LEG20121015 | L | 048144 | partiële pl. Lina12,5 1000X100 voor Altis kast br. 1000 | Plaq. part. Lina12,5 1000X1000 pour arm. Altis larg. 1000 | partiële pl. Lina12,5 1000X100 | Plaq. part. Lina12,5 1000X1000 | 217.9 | 1 | Stuk | Pièce |  |  | 1 | 1 | 1 | Legrand 2013-2014 | 253 | G07 | 85 |  |  | 7 |  |  | 8538.9099 |  | 1 | 11.1 |  | 0 |  | 0 |  | 0 | 3 | 93 | 91 | 1 | 3245060481445 | 0 |  | 0 |  | 220060 | http://www.ecataleg.be/nl/ref/048144/ | http://www.ecataleg.be/fr/ref/048144/ |  | Partiële plaat Lina 12,5 met plaathoogte 1000 mm - voor Altis vloerkasten met breedte 1000 mm - 12 kg - verzinkt staal - toelaatbare belasting 150 kg/m² | Plaque partielle Lina 12,5 - hauteur 1000 mm - pour armoires Altis largeur 1000 mm - poids 12 kg - acier galvanisé - charge admissible 150 kg/m²
LEG20121015 | L | 048145 | partiële pl. Lina12,5 1000X120 voor Altis kast br. 1200 | Plaq. part. Lina12,5 1000X1200 pour arm. Altis larg. 1200 | partiële pl. Lina12,5 1000X120 | Plaq. part. Lina12,5 1000X1200 | 236.1 | 1 | Stuk | Pièce |  |  | 1 | 1 | 1 | Legrand 2013-2014 | 253 | G07 | 85 |  |  | 7 |  |  | 8538.9099 |  | 1 | 13.5 |  | 0 |  | 0 |  | 0 | 3.5 | 111 | 91.5 | 1 | 010324506048145230000001 | 0 |  | 0 |  | 220060 | http://www.ecataleg.be/nl/ref/048145/ | http://www.ecataleg.be/fr/ref/048145/ |  | Partiële plaat Lina 12,5 met plaathoogte 1000 mm - voor Altis vloerkasten met breedte 1200 mm - 14,3 kg - verzinkt staal - toelaatbare belasting 150 kg/m² | Plaque partielle Lina 12,5 - hauteur 1000 mm - pour armoires Altis largeur 1200 mm - poids 14,3 kg - acier galvanisé - charge admissible 150 kg/m²
LEG20121015 | L | 048150 | Bodemplaat br. 400 met borstel - IP43 | Plaque ajour larg. 400 à balai - IP43 | Bodemplaat br. 400 | Plaque ajour larg. 400 | 55.86 | 1 | Stuk | Pièce |  |  | 1 | 1 | 1 | Legrand 2013-2014 | 251 | G07 | 85 |  |  | 7 |  |  | 8538.9099 |  | 1 | 1.083 |  | 0 |  | 0 |  | 0 | 4.5 | 23.4 | 19.2 | 1 | 3245060481506 | 0 |  | 0 |  | 220060 | http://www.ecataleg.be/nl/ref/048150/ | http://www.ecataleg.be/fr/ref/048150/ |  | Bodemplaat met dichtingsborstel - IP 43 - voor Altis metalen vloerkasten met diepte >= 400 mm en breedte 400 mm - met schroeven en dichtingsring | Jeu de 2 plaques à balais d'étanchéité - IP 43 - pour armoires Altis de profondeur >= 400 mm et largeur 400 mm - livrée avec visserie et joint
LEG20121015 | L | 048151 | Bodemplaat br. 600 d. 300 met borstel - IP43 | Plaque ajour larg.600 prof.300 à balai - IP43 | Bodemplaat br. 600 d. 300 | Plaque ajour larg.600 prof.300 | 62.85 | 1 | Stuk | Pièce |  |  | 1 | 1 | 1 | ** Legrand 2011-2012 | 227 | G07 | 85 |  |  | 7 |  |  | 8538.9099 |  | 1 | 1.409 |  | 0 |  | 0 |  | 0 | 3.5 | 44 | 11 | 1 | 3245060481513 | 0 |  | 0 |  | 220060 | http://www.ecataleg.be/nl/ref/048151/ | http://www.ecataleg.be/fr/ref/048151/ |  | Bodemplaat met dichtingsborstel - IP 43 - voor Altis metalen vloerkasten met diepte 300 mm en breedte 600 mm - met schroeven en dichtingsring | Jeu de 2 plaques à balais d'étanchéité - IP 43 - pour armoires Altis de profondeur 300 mm et largeur 600 mm - livrée avec visserie et joint
LEG20121015 | L | 048152 | Bodemplaat br. 600 met borstel - IP43 | Plaque ajour larg. 600 à balai - IP43 | Bodemplaat br. 600 | Plaque ajour larg. 600 | 67.25 | 1 | Stuk | Pièce |  |  | 1 | 1 | 1 | Legrand 2013-2014 | 251 | G07 | 85 |  |  | 7 |  |  | 8538.9099 |  | 1 | 1.954 |  | 0 |  | 0 |  | 0 | 3.5 | 42.9 | 19.2 | 1 | 3245060481520 | 0 |  | 0 |  | 220060 | http://www.ecataleg.be/nl/ref/048152/ | http://www.ecataleg.be/fr/ref/048152/ |  | Bodemplaat met dichtingsborstel - IP 43 - voor Altis metalen vloerkasten met diepte >= 400 mm en breedte 600 mm - met schroeven en dichtingsring | Jeu de 2 plaques à balais d'étanchéité - IP 43 - pour armoires Altis de profondeur >= 400 mm et largeur 600 mm - livrée avec visserie et joint
LEG20121015 | L | 048153 | Bodemplaat br. 800 d. 300 met borstel - IP43 | Plaque ajour larg.800 prof.300 à balai - IP43 | Bodemplaat br. 800 d. 300 | Plaque ajour larg.800 prof.300 | 83.79 | 1 | Stuk | Pièce |  |  | 1 | 1 | 1 | ** Legrand 2011-2012 | 227 | G07 | 85 |  |  | 30 |  |  | 8538.9099 |  | 1 | 2.106 |  | 0 |  | 0 |  | 0 | 4.8 | 64 | 42.5 | 1 | 3245060481537 | 0 |  | 0 |  | 220060 | http://www.ecataleg.be/nl/ref/048153/ | http://www.ecataleg.be/fr/ref/048153/ |  | Bodemplaat met dichtingsborstel - IP 43 - voor Altis metalen vloerkasten met diepte 300 mm en breedte 800 mm - met schroeven en dichtingsring | Jeu de 2 plaques à balais d'étanchéité - IP 43 - pour armoires Altis de profondeur 300 mm et largeur 800 mm - livrée avec visserie et joint
LEG20121015 | L | 048154 | Bodemplaat br. 800 met borstel - IP43 | Plaque ajour larg. 800 à balai - IP43 | Bodemplaat br. 800 | Plaque ajour larg. 800 | 85.89 | 1 | Stuk | Pièce |  |  | 1 | 1 | 1 | Legrand 2013-2014 | 251 | G07 | 85 |  |  | 7 |  |  | 8538.9099 |  | 1 | 2.814 |  | 0 |  | 0 |  | 0 | 4.3 | 63.4 | 42.5 | 1 | 3245060481544 | 0 |  | 0 |  | 220060 | http://www.ecataleg.be/nl/ref/048154/ | http://www.ecataleg.be/fr/ref/048154/ |  | Bodemplaat met dichtingsborstel - IP 43 - voor Altis metalen vloerkasten met diepte >= 400 mm en breedte 800 mm - met schroeven en dichtingsring | Jeu de 2 plaques à balais d'étanchéité - IP 43 - pour armoires Altis de profondeur >= 400 mm et largeur 800 mm - livrée avec visserie et joint
LEG20121015 | L | 048155 | Bodemplaat br. 1000 d. 300 met borstel - IP43 | Plaque ajour larg1000 prof.300 à balai - IP43 | Bodemplaat br. 1000 d. 300 | Plaque ajour larg1000 prof.300 | 110.3 | 1 | Stuk | Pièce |  |  | 1 | 1 | 1 | ** Legrand 2011-2012 | 227 | G07 | 85 |  |  | 7 |  |  | 8538.9099 |  | 1 | 2.741 |  | 0 |  | 0 |  | 0 | 2.5 | 83.5 | 11.8 | 1 | 3245060481551 | 0 |  | 0 |  | 220060 | http://www.ecataleg.be/nl/ref/048155/ | http://www.ecataleg.be/fr/ref/048155/ |  | Bodemplaat met dichtingsborstel - IP 43 - voor Altis metalen vloerkasten met diepte 300 mm en breedte 1000 mm - met schroeven en dichtingsring | Jeu de 2 plaques à balais d'étanchéité - IP 43 - pour armoires Altis de profondeur 300 mm et largeur 1000 mm - livrée avec visserie et joint
LEG20121015 | L | 048156 | Bodemplaat br. 1000 met borstel - IP43 | Plaque ajour larg. 1000 à balai - IP43 | Bodemplaat br. 1000 | Plaque ajour larg. 1000 | 113.1 | 1 | Stuk | Pièce |  |  | 1 | 1 | 1 | Legrand 2013-2014 | 251 | G07 | 85 |  |  | 7 |  |  | 8538.9099 |  | 1 | 3.796 |  | 0 |  | 0 |  | 0 | 3.5 | 83.8 | 19.4 | 1 | 3245060481568 | 0 |  | 0 |  | 220060 | http://www.ecataleg.be/nl/ref/048156/ | http://www.ecataleg.be/fr/ref/048156/ |  | Bodemplaat met dichtingsborstel - IP 43 - voor Altis metalen vloerkasten met diepte >= 400 mm en breedte 1000 mm - met schroeven en dichtingsring | Jeu de 2 plaques à balais d'étanchéité - IP 43 - pour armoires Altis de profondeur >= 400 mm et largeur 1000 mm - livrée avec visserie et joint
LEG20121015 | L | 048157 | Bodemplaat br. 400 d. 500 afdekplaat | Plaque ajour larg.400 prof.500 obturatrice | Bodemplaat br. 400 d. 500 | Plaque ajour larg.400 prof.500 | 13.54 | 1 | Stuk | Pièce |  |  | 1 | 1 | 1 | Legrand 2013-2014 | 251 | G07 | 85 |  |  | 7 |  |  | 8538.9099 |  | 1 | 0.393 |  | 0 |  | 0 |  | 0 | 3.5 | 22.8 | 11.1 | 1 | 3245060481575 | 0 |  | 0 |  | 220060 | http://www.ecataleg.be/nl/ref/048157/ | http://www.ecataleg.be/fr/ref/048157/ |  | Afsluitplaat voor Altis metalen vloerkasten met (B x D) 400 x 500 mm - geleverd met schroeven en dichtingsring | Plaque obturatrice - pour armoires Altis de largeur 400 mm et profondeur 500 mm - livrée avec visserie et joint
LEG20121015 | L | 048158 | Bodemplaat br. 400 d. 600 afdekplaat | Plaque ajour larg.400 prof.600 obturatrice | Bodemplaat br. 400 d. 600 | Plaque ajour larg.400 prof.600 | 15.22 | 1 | Stuk | Pièce |  |  | 1 | 1 | 1 | Legrand 2013-2014 | 251 | G07 | 85 |  |  | 7 |  |  | 8538.9099 |  | 1 | 0.73 |  | 0 |  | 0 |  | 0 | 3.5 | 23 | 21.2 | 1 | 3245060481582 | 0 |  | 0 |  | 220060 | http://www.ecataleg.be/nl/ref/048158/ | http://www.ecataleg.be/fr/ref/048158/ |  | Afsluitplaat voor Altis metalen vloerkasten met (B x D) 400 x 600 mm - geleverd met schroeven en dichtingsring | Plaque obturatrice - pour armoires Altis de largeur 400 mm et profondeur 600 mm - livrée avec visserie et joint
LEG20121015 | L | 048159 | Bodemplaat br. 400 d. 800 afdekplaat | Plaque ajour larg.400 prof.800 obturatrice | Bodemplaat br. 400 d. 800 | Plaque ajour larg.400 prof.800 | 17.8 | 1 | Stuk | Pièce |  |  | 1 | 1 | 1 | Legrand 2013-2014 | 251 | G07 | 85 |  |  | 7 |  |  | 8538.9099 |  | 1 | 1.41 |  | 0 |  | 0 |  | 0 | 3.5 | 24.4 | 22.5 | 1 | 3245060481599 | 0 |  | 0 |  | 220060 | http://www.ecataleg.be/nl/ref/048159/ | http://www.ecataleg.be/fr/ref/048159/ |  | Set van 2 afsluitplaten voor Altis metalen vloerkasten met (B x D) 400 x 800 mm - geleverd met schroeven en dichtingsring | Jeu de 2 plaques obturatrices - pour armoires Altis de largeur 400 mm et profondeur 800 mm - livrée avec visserie et joint
LEG20121015 | L | 048160 | Bodemplaat br. 400 met schuimrubber - IP43 | Plaque ajour larg. 400 à joint mousse - IP43 | Bodemplaat br. 400 | Plaque ajour larg. 400 | 29.33 | 1 | Stuk | Pièce |  |  | 1 | 1 | 1 | Legrand 2013-2014 | 251 | G07 | 85 |  |  | 7 |  |  | 8538.9099 |  | 1 | 1.179 |  | 0 |  | 0 |  | 0 | 3 | 23 | 20 | 1 | 3245060481605 | 0 |  | 0 |  | 220060 | http://www.ecataleg.be/nl/ref/048160/ | http://www.ecataleg.be/fr/ref/048160/ |  | Set van 2 bodemplaten met elastisch klemprofiel - IP 43 - voor Altis metalen vloerkasten met diepte >= 400 mm en breedte 400 mm | Jeu de 2 plaques à joint mousse d'étanchéité 25 x 30 mm - IP 43 - pour armoires Altis profondeur >= 400 mm et largeur 400 mm - livrée avec visserie
LEG20121015 | L | 048161 | Bodemplaat br. 600 d. 300 met schuimrubber - IP43 | Plaque ajour larg.600 prof.300 à joint mousse - IP43 | Bodemplaat br. 600 d. 300 | Plaque ajour larg.600 prof.300 | 31.43 | 1 | Stuk | Pièce |  |  | 1 | 1 | 1 | ** Legrand 2011-2012 | 227 | G07 | 85 |  |  | 7 |  |  | 8538.9099 |  | 1 | 1.584 |  | 0 |  | 0 |  | 0 | 3.8 | 43.5 | 14.1 | 1 | 3245060481612 | 0 |  | 0 |  | 220060 | http://www.ecataleg.be/nl/ref/048161/ | http://www.ecataleg.be/fr/ref/048161/ |  | Set van 2 bodemplaten met elastisch klemprofiel - IP 43 - voor Altis metalen vloerkasten met diepte 300 mm en breedte 600 mm | Jeu de 2 plaques à joint mousse d'étanchéité 25 x 30 mm - IP 43 - pour armoires Altis profondeur 300 mm et largeur 600 mm - livrée avec visserie
LEG20121015 | L | 048162 | Bodemplaat br. 600 met schuimrubber - IP43 | Plaque ajour larg. 600 à joint mousse - IP43 | Bodemplaat br. 600 | Plaque ajour larg. 600 | 41.19 | 1 | Stuk | Pièce |  |  | 1 | 1 | 1 | Legrand 2013-2014 | 251 | G07 | 85 |  |  | 7 |  |  | 8538.9099 |  | 1 | 2.14 |  | 0 |  | 0 |  | 0 | 3.5 | 43.2 | 20.7 | 1 | 3245060481629 | 0 |  | 0 |  | 220060 | http://www.ecataleg.be/nl/ref/048162/ | http://www.ecataleg.be/fr/ref/048162/ |  | Set van 2 bodemplaten met elastisch klemprofiel - IP 43 - voor Altis metalen vloerkasten met diepte >= 400 mm en breedte 600 mm | Jeu de 2 plaques à joint mousse d'étanchéité 25 x 30 mm - IP 43 - pour armoires Altis profondeur >= 400 mm et largeur 600 mm - livrée avec visserie
LEG20121015 | L | 048163 | Bodemplaat br. 800 d. 300 met schuimrubber - IP43 | Plaque ajour larg.800 prof.300 à joint mousse - IP43 | Bodemplaat br. 800 d. 300 | Plaque ajour larg.800 prof.300 | 34.22 | 1 | Stuk | Pièce |  |  | 1 | 1 | 1 | ** Legrand 2011-2012 | 227 | G07 | 85 |  |  | 7 |  |  | 8538.9099 |  | 1 | 2.433 |  | 0 |  | 0 |  | 0 | 4.5 | 63.4 | 11.6 | 1 | 3245060481636 | 0 |  | 0 |  | 220060 | http://www.ecataleg.be/nl/ref/048163/ | http://www.ecataleg.be/fr/ref/048163/ |  | Set van 2 bodemplaten met elastisch klemprofiel - IP 43 - voor Altis metalen vloerkasten met diepte 300 mm en breedte 800 mm | Jeu de 2 plaques à joint mousse d'étanchéité 25 x 30 mm - IP 43 - pour armoires Altis profondeur 300 mm et largeur 800 mm - livrée avec visserie
LEG20121015 | L | 048164 | Bodemplaat br. 800 met schuimrubber - IP43 | Plaque ajour larg. 800 à joint mousse - IP43 | Bodemplaat br. 800 | Plaque ajour larg. 800 | 49.22 | 1 | Stuk | Pièce |  |  | 1 | 1 | 1 | Legrand 2013-2014 | 251 | G07 | 85 |  |  | 7 |  |  | 8538.9099 |  | 1 | 3.087 |  | 0 |  | 0 |  | 0 | 3 | 42.4 | 10.5 | 1 | 3245060481643 | 0 |  | 0 |  | 220060 | http://www.ecataleg.be/nl/ref/048164/ | http://www.ecataleg.be/fr/ref/048164/ |  | Set van 2 bodemplaten met elastisch klemprofiel - IP 43 - voor Altis metalen vloerkasten met diepte >= 400 mm en breedte 800 mm | Jeu de 2 plaques à joint mousse d'étanchéité 25 x 30 mm - IP 43 - pour armoires Altis profondeur >= 400 mm et largeur 800 mm - livrée avec visserie
LEG20121015 | L | 048165 | Bodemplaat br. 1000 d. 300 met schuimrubber - IP43 | Plaque ajour larg1000 prof.300 à joint mousse - IP43 | Bodemplaat br. 1000 d. 300 | Plaque ajour larg1000 prof.300 | 44.69 | 1 | Stuk | Pièce |  |  | 1 | 1 | 1 | ** Legrand 2011-2012 | 227 | G07 | 85 |  |  | 7 |  |  | 8538.9099 |  | 1 | 3.043 |  | 0 |  | 0 |  | 0 | 4.5 | 82.6 | 13.6 | 1 | 3245060481650 | 0 |  | 0 |  | 220060 | http://www.ecataleg.be/nl/ref/048165/ | http://www.ecataleg.be/fr/ref/048165/ |  | Set van 2 bodemplaten met elastisch klemprofiel - IP 43 - voor Altis metalen vloerkasten met diepte 300 mm en breedte 1000 mm | Jeu de 2 plaques à joint mousse d'étanchéité 25 x 30 mm - IP 43 - pour armoires Altis profondeur 300 mm et largeur 1000 mm - livrée avec visserie
LEG20121015 | L | 048166 | Bodemplaat br. 1000 met schuimrubber - IP43 | Plaque ajour larg. 1000 à joint mousse - IP43 | Bodemplaat br. 1000 | Plaque ajour larg. 1000 | 58.02 | 1 | Stuk | Pièce |  |  | 1 | 1 | 1 | Legrand 2013-2014 | 251 | G07 | 85 |  |  | 30 |  |  | 8538.9099 |  | 1 | 4 |  | 0 |  | 0 |  | 0 | 3 | 82.5 | 20.5 | 1 | 3245060481667 | 0 |  | 0 |  | 220060 | http://www.ecataleg.be/nl/ref/048166/ | http://www.ecataleg.be/fr/ref/048166/ |  | Set van 2 bodemplaten met elastisch klemprofiel - IP 43 - voor Altis metalen vloerkasten met diepte >= 400 mm en breedte 1000 mm | Jeu de 2 plaques à joint mousse d'étanchéité 25 x 30 mm - IP 43 - pour armoires Altis profondeur >= 400 mm et largeur 1000 mm - livrée avec visserie
LEG20121015 | L | 048167 | Bodemplaat br. 600 d. 500 afdekplaat | Plaque ajour larg.600 prof.500 obturatrice | Bodemplaat br. 600 d. 500 | Plaque ajour larg.600 prof.500 | 17.25 | 1 | Stuk | Pièce |  |  | 1 | 1 | 1 | Legrand 2013-2014 | 251 | G07 | 85 |  |  | 7 |  |  | 8538.9099 |  | 1 | 0.72 |  | 0 |  | 0 |  | 0 | 3 | 42.4 | 10.5 | 1 | 3245060481674 | 0 |  | 0 |  | 220060 | http://www.ecataleg.be/nl/ref/048167/ | http://www.ecataleg.be/fr/ref/048167/ |  | Afsluitplaat voor Altis metalen vloerkasten met (B x D) 600 x 500 mm - geleverd met schroeven en dichtingsring | Plaque obturatrice - pour armoires Altis de largeur 600 mm et profondeur 500 mm - livrée avec visserie et joint
LEG20121015 | L | 048168 | Bodemplaat br. 600 d. 600 afdekplaat | Plaque ajour larg.600 prof.600 obturatrice | Bodemplaat br. 600 d. 600 | Plaque ajour larg.600 prof.600 | 50.27 | 1 | Stuk | Pièce |  |  | 1 | 1 | 1 | Legrand 2013-2014 | 251 | G07 | 85 |  |  | 7 |  |  | 8538.9099 |  | 1 | 1.326 |  | 0 |  | 0 |  | 0 | 3.2 | 44.8 | 20.2 | 1 | 3245060481681 | 0 |  | 0 |  | 220060 | http://www.ecataleg.be/nl/ref/048168/ | http://www.ecataleg.be/fr/ref/048168/ |  | Afsluitplaat voor Altis metalen vloerkasten met (B x D) 600 x 600 mm - geleverd met schroeven en dichtingsring | Plaque obturatrice - pour armoires Altis de largeur 600 mm et profondeur 600 mm - livrée avec visserie et joint
LEG20121015 | L | 048169 | Bodemplaat br. 600 d. 800 afdekplaat | Plaque ajour larg.600 prof.800 obturatrice | Bodemplaat br. 600 d. 800 | Plaque ajour larg.600 prof.800 | 23.67 | 1 | Stuk | Pièce |  |  | 1 | 1 | 1 | Legrand 2013-2014 | 251 | G07 | 85 |  |  | 7 |  |  | 8538.9099 |  | 1 | 2.605 |  | 0 |  | 0 |  | 0 | 3.8 | 43.4 | 21.5 | 1 | 3245060481698 | 0 |  | 0 |  | 220060 | http://www.ecataleg.be/nl/ref/048169/ | http://www.ecataleg.be/fr/ref/048169/ |  | Set van 2 afsluitplaten voor Altis metalen vloerkasten met (B x D) 600 x 800 mm - geleverd met schroeven en dichtingsring | Jeu de 2 plaques obturatrices - pour armoires Altis de largeur 600 mm et profondeur 800 mm - livrée avec visserie et joint
LEG20121015 | L | 048170 | Bodemplaat br. 400 met Cabstop - IP55 | Plaque ajour larg. 400 avec Cabstop - IP55 | Bodemplaat br. 400 | Plaque ajour larg. 400 | 90.77 | 1 | Stuk | Pièce |  |  | 1 | 1 | 1 | Legrand 2013-2014 | 251 | G07 | 85 |  |  | 7 |  |  | 8538.9099 |  | 1 | 1.239 |  | 0 |  | 0 |  | 0 | 8.1 | 33.6 | 25.5 | 1 | 3245060481704 | 0 |  | 0 |  | 220060 | http://www.ecataleg.be/nl/ref/048170/ | http://www.ecataleg.be/fr/ref/048170/ |  | Bodemplaat Cabstop IP 55 - voor Altis metalen vloerkasten met diepte >= 400 mm en breedte 400 mm | Plaque Cabstop - IP 55 - pour armoires Altis de profondeur <= 400 mm et largeur 400 mm - plaque en polypropylène ignifugé - RAL 7035
LEG20121015 | L | 048171 | Bodemplaat br. 600 d. 300 met Cabstop - IP55 | Plaque ajour larg.600 prof.300 avec Cabstop - IP55 | Bodemplaat br. 600 d. 300 | Plaque ajour larg.600 prof.300 | 87.29 | 1 | Stuk | Pièce |  |  | 1 | 1 | 1 | ** Legrand 2011-2012 | 227 | G07 | 85 |  |  | 7 |  |  | 8538.9099 |  | 1 | 1.332 |  | 0 |  | 0 |  | 0 | 6 | 42.5 | 20.5 | 1 | 3245060481711 | 0 |  | 0 |  | 220060 | http://www.ecataleg.be/nl/ref/048171/ | http://www.ecataleg.be/fr/ref/048171/ |  | Bodemplaat Cabstop IP 55 - voor Altis metalen vloerkasten met diepte 300 mm en breedte 600 mm | Plaque Cabstop - IP 55 - pour armoires Altis de profondeur 300 mm et largeur 600 mm - plaque en polypropylène ignifugé - RAL 7035
LEG20121015 | L | 048172 | Bodemplaat br. 600 met Cabstop - IP55 | Plaque ajour larg. 600 avec Cabstop - IP55 | Bodemplaat br. 600 | Plaque ajour larg. 600 | 99.85 | 1 | Stuk | Pièce |  |  | 1 | 1 | 1 | Legrand 2013-2014 | 251 | G07 | 85 |  |  | 7 |  |  | 8538.9099 |  | 1 | 2.095 |  | 0 |  | 0 |  | 0 | 6.8 | 43.2 | 33.9 | 1 | 3245060481728 | 0 |  | 0 |  | 220060 | http://www.ecataleg.be/nl/ref/048172/ | http://www.ecataleg.be/fr/ref/048172/ |  | Bodemplaat Cabstop IP 55 - voor Altis metalen vloerkasten met diepte >= 400 mm en breedte 600 mm | Plaque Cabstop - IP 55 - pour armoires Altis de profondeur <= 400 mm et largeur 600 mm - plaque en polypropylène ignifugé - RAL 7035
LEG20121015 | L | 048173 | Bodemplaat br. 800 d. 300 met Cabstop - IP55 | Plaque ajour larg.800 prof.300 avec Cabstop - IP55 | Bodemplaat br. 800 d. 300 | Plaque ajour larg.800 prof.300 | 104.8 | 1 | Stuk | Pièce |  |  | 1 | 1 | 1 | ** Legrand 2011-2012 | 227 | G07 | 85 |  |  | 7 |  |  | 8538.9099 |  | 1 | 2.087 |  | 0 |  | 0 |  | 0 | 6.8 | 62.7 | 21 | 1 | 3245060481735 | 0 |  | 0 |  | 220060 | http://www.ecataleg.be/nl/ref/048173/ | http://www.ecataleg.be/fr/ref/048173/ |  | Bodemplaat Cabstop IP 55 - voor Altis metalen vloerkasten met diepte 300 mm en breedte 800 mm | Plaque Cabstop - IP 55 - pour armoires Altis de profondeur 300 mm et largeur 800 mm - plaque en polypropylène ignifugé - RAL 7035
LEG20121015 | L | 048174 | Bodemplaat br. 800 met Cabstop - IP55 | Plaque ajour larg. 800 avec Cabstop - IP55 | Bodemplaat br. 800 | Plaque ajour larg. 800 | 129.2 | 1 | Stuk | Pièce |  |  | 1 | 1 | 1 | Legrand 2013-2014 | 251 | G07 | 85 |  |  | 7 |  |  | 8538.9099 |  | 1 | 2.815 |  | 0 |  | 0 |  | 0 | 6.6 | 62.9 | 33.4 | 1 | 3245060481742 | 0 |  | 0 |  | 220060 | http://www.ecataleg.be/nl/ref/048174/ | http://www.ecataleg.be/fr/ref/048174/ |  | Bodemplaat Cabstop IP 55 - voor Altis metalen vloerkasten met diepte >= 400 mm en breedte 800 mm | Plaque Cabstop - IP 55 - pour armoires Altis de profondeur <= 400 mm et largeur 800 mm - plaque en polypropylène ignifugé - RAL 7035
LEG20121015 | L | 048175 | Bodemplaat br. 1000 d. 300 met Cabstop - IP55 | Plaque ajour larg1000 prof.300 avec Cabstop - IP55 | Bodemplaat br. 1000 d. 300 | Plaque ajour larg1000 prof.300 | 125.8 | 1 | Stuk | Pièce |  |  | 1 | 1 | 1 | ** Legrand 2011-2012 | 227 | G07 | 85 |  |  | 7 |  |  | 8538.9099 |  | 1 | 2.436 |  | 0 |  | 0 |  | 0 | 7.1 | 82.6 | 22 | 1 | 3245060481759 | 0 |  | 0 |  | 220060 | http://www.ecataleg.be/nl/ref/048175/ | http://www.ecataleg.be/fr/ref/048175/ |  | Bodemplaat Cabstop IP 55 - voor Altis metalen vloerkasten met diepte 300 mm en breedte 1000 mm | Plaque Cabstop - IP 55 - pour armoires Altis de profondeur 300 mm et largeur 1000 mm - plaque en polypropylène ignifugé - RAL 7035
LEG20121015 | L | 048176 | Bodemplaat br. 1000 met Cabstop - IP55 | Plaque ajour larg. 1000 avec Cabstop - IP55 | Bodemplaat br. 1000 | Plaque ajour larg. 1000 | 143.8 | 1 | Stuk | Pièce |  |  | 1 | 1 | 1 | Legrand 2013-2014 | 251 | G07 | 85 |  |  | 7 |  |  | 8538.9099 |  | 1 | 3.98 |  | 0 |  | 0 |  | 0 | 7.3 | 82.8 | 34.4 | 1 | 3245060481766 | 0 |  | 0 |  | 220060 | http://www.ecataleg.be/nl/ref/048176/ | http://www.ecataleg.be/fr/ref/048176/ |  | Bodemplaat Cabstop IP 55 - voor Altis metalen vloerkasten met diepte >= 400 mm en breedte 1000 mm | Plaque Cabstop - IP 55 - pour armoires Altis de profondeur <= 400 mm et largeur 1000 mm - plaque en polypropylène ignifugé - RAL 7035
LEG20121015 | L | 048177 | Bodemplaat br. 800 d. 500 afdekplaat | Plaque ajour larg.800 prof.500 obturatrice | Bodemplaat br. 800 d. 500 | Plaque ajour larg.800 prof.500 | 19.55 | 1 | Stuk | Pièce |  |  | 1 | 1 | 1 | Legrand 2013-2014 | 251 | G07 | 85 |  |  | 4 |  |  | 8538.9099 |  | 1 | 1.061 |  | 0 |  | 0 |  | 0 | 3 | 63 | 40 | 1 | 3245060481773 | 0 |  | 0 |  | 220060 | http://www.ecataleg.be/nl/ref/048177/ | http://www.ecataleg.be/fr/ref/048177/ |  | Afsluitplaat voor Altis metalen vloerkasten met (B x D) 800 x 500 mm - geleverd met schroeven en dichtingsring | Plaque obturatrice - pour armoires Altis de largeur 800 mm et profondeur 500 mm - livrée avec visserie et joint
LEG20121015 | L | 048178 | Bodemplaat br. 800 d. 600 afdekplaat | Plaque ajour larg.800 prof.600 obturatrice | Bodemplaat br. 800 d. 600 | Plaque ajour larg.800 prof.600 | 143.8 | 1 | Stuk | Pièce |  |  | 1 | 1 | 1 | Legrand 2013-2014 | 251 | G07 | 85 |  |  | 7 |  |  | 8538.9099 |  | 1 | 1.889 |  | 0 |  | 0 |  | 0 | 3.2 | 62.9 | 22.2 | 1 | 3245060481780 | 0 |  | 0 |  | 220060 | http://www.ecataleg.be/nl/ref/048178/ | http://www.ecataleg.be/fr/ref/048178/ |  | Afsluitplaat voor Altis metalen vloerkasten met (B x D) 800 x 600 mm - geleverd met schroeven en dichtingsring | Plaque obturatrice - pour armoires Altis de largeur 800 mm et profondeur 600 mm - livrée avec visserie et joint
LEG20121015 | L | 048179 | Bodemplaat br. 800 d. 800 afdekplaat | Plaque ajour larg.800 prof.800 obturatrice | Bodemplaat br. 800 d. 800 | Plaque ajour larg.800 prof.800 | 25.13 | 1 | Stuk | Pièce |  |  | 1 | 1 | 1 | Legrand 2013-2014 | 251 | G07 | 85 |  |  | 7 |  |  | 8538.9099 |  | 1 | 3.735 |  | 0 |  | 0 |  | 0 | 3 | 63 | 32 | 1 | 3245060481797 | 0 |  | 0 |  | 220060 | http://www.ecataleg.be/nl/ref/048179/ | http://www.ecataleg.be/fr/ref/048179/ |  | Set van 2 afsluitplaten voor Altis metalen vloerkasten met (B x D) 800 x 800 mm - geleverd met schroeven en dichtingsring | Jeu de 2 plaques obturatrices - pour armoires Altis de largeur 800 mm et profondeur 800 mm - livrée avec visserie et joint
LEG20121015 | L | 048180 | Bodemplaat br. 400 voor wartel - IP55 | Plaque ajour larg. 400 pour presse-étoupe - IP55 | Bodemplaat br. 400 | Plaque ajour larg. 400 | 19.63 | 1 | Stuk | Pièce |  |  | 1 | 1 | 1 | Legrand 2013-2014 | 251 | G07 | 85 |  |  | 7 |  |  | 8538.9099 |  | 1 | 1.343 |  | 0 |  | 0 |  | 0 | 3 | 22.7 | 21.5 | 1 | 3245060481803 | 0 |  | 0 |  | 220060 | http://www.ecataleg.be/nl/ref/048180/ | http://www.ecataleg.be/fr/ref/048180/ |  | Bodemplaat voor wartels IP 55 - voor Altis metalen vloerkasten met diepte >= 400 mm en breedte 400 mm - geleverd met schroeven en dichtingsring | Plaque pour presse-étoupes - IP 55 - pour armoires Altis de profondeur <= 400 mm et largeur 400 mm - livrée avec visserie et joint
LEG20121015 | L | 048181 | Bodemplaat br. 600 voor wartel - IP55 | Plaque ajour larg. 600 pour presse-étoupe - IP55 | Bodemplaat br. 600 | Plaque ajour larg. 600 | 22.56 | 1 | Stuk | Pièce |  |  | 1 | 1 | 1 | Legrand 2013-2014 | 251 | G07 | 85 |  |  | 7 |  |  | 8538.9099 |  | 1 | 2.407 |  | 0 |  | 0 |  | 0 | 4 | 44.6 | 20.7 | 1 | 010324506048181030000001 | 0 |  | 0 |  | 220060 | http://www.ecataleg.be/nl/ref/048181/ | http://www.ecataleg.be/fr/ref/048181/ |  | Bodemplaat voor wartels IP 55 - voor Altis metalen vloerkasten met diepte >= 400 mm en breedte 600 mm - geleverd met schroeven en dichtingsring | Plaque pour presse-étoupes - IP 55 - pour armoires Altis de profondeur <= 400 mm et largeur 600 mm - livrée avec visserie et joint
LEG20121015 | L | 048182 | Bodemplaat br. 800 voor wartel - IP55 | Plaque ajour larg. 800 pour presse-étoupe - IP55 | Bodemplaat br. 800 | Plaque ajour larg. 800 | 25.65 | 1 | Stuk | Pièce |  |  | 1 | 1 | 1 | Legrand 2013-2014 | 251 | G07 | 85 |  |  | 7 |  |  | 8538.9099 |  | 1 | 3.569 |  | 0 |  | 0 |  | 0 | 3.5 | 62.6 | 40.3 | 1 | 3245060481827 | 0 |  | 0 |  | 220060 | http://www.ecataleg.be/nl/ref/048182/ | http://www.ecataleg.be/fr/ref/048182/ |  | Bodemplaat voor wartels IP 55 - voor Altis metalen vloerkasten met diepte >= 400 mm en breedte 800 mm - geleverd met schroeven en dichtingsring | Plaque pour presse-étoupes - IP 55 - pour armoires Altis de profondeur <= 400 mm et largeur 800 mm - livrée avec visserie et joint
LEG20121015 | L | 048183 | Bodemplaat br. 1000 voor wartel - IP55 | Plaque ajour larg. 1000 pour presse-étoupe - IP55 | Bodemplaat br. 1000 | Plaque ajour larg. 1000 | 28.84 | 1 | Stuk | Pièce |  |  | 1 | 1 | 1 | Legrand 2013-2014 | 251 | G07 | 85 |  |  | 7 |  |  | 8538.9099 |  | 1 | 4.631 |  | 0 |  | 0 |  | 0 | 3.8 | 82.8 | 21 | 1 | 010324506048183430000001 | 0 |  | 0 |  | 220060 | http://www.ecataleg.be/nl/ref/048183/ | http://www.ecataleg.be/fr/ref/048183/ |  | Bodemplaat voor wartels IP 55 - voor Altis metalen vloerkasten met diepte >= 400 mm en breedte 1000 mm - geleverd met schroeven en dichtingsring | Plaque pour presse-étoupes - IP 55 - pour armoires Altis de profondeur <= 400 mm et largeur 1000 mm - livrée avec visserie et joint
LEG20121015 | L | 048187 | Bodemplaat br. 1000 d. 500 afdekplaat | Plaque ajour larg1000 prof.500 obturatrice | Bodemplaat br. 1000 d. 500 | Plaque ajour larg1000 prof.500 | 26.53 | 1 | Stuk | Pièce |  |  | 1 | 1 | 1 | Legrand 2013-2014 | 251 | G07 | 85 |  |  | 7 |  |  | 8538.9099 |  | 1 | 1.4 |  | 0 |  | 0 |  | 0 | 3 | 82.6 | 10.3 | 1 | 3245060481872 | 0 |  | 0 |  | 220060 | http://www.ecataleg.be/nl/ref/048187/ | http://www.ecataleg.be/fr/ref/048187/ |  | Afsluitplaat voor Altis metalen vloerkasten met (B x D) 1000 x 500 mm - geleverd met schroeven en dichtingsring | Plaque obturatrice - pour armoires Altis de largeur 1000 mm et profondeur 500 mm - livrée avec visserie et joint
LEG20121015 | L | 048188 | Bodemplaat br. 1000 d. 600 afdekplaat | Plaque ajour larg1000 prof.600 obturatrice | Bodemplaat br. 1000 d. 600 | Plaque ajour larg1000 prof.600 | 28.28 | 1 | Stuk | Pièce |  |  | 1 | 1 | 1 | Legrand 2013-2014 | 251 | G07 | 85 |  |  | 7 |  |  | 8538.9099 |  | 1 | 2.476 |  | 0 |  | 0 |  | 0 | 3.5 | 82.5 | 20.5 | 1 | 3245060481889 | 0 |  | 0 |  | 220060 | http://www.ecataleg.be/nl/ref/048188/ | http://www.ecataleg.be/fr/ref/048188/ |  | Afsluitplaat voor Altis metalen vloerkasten met (B x D) 1000 x 600 mm - geleverd met schroeven en dichtingsring | Plaque obturatrice - pour armoires Altis de largeur 1000 mm et profondeur 600 mm - livrée avec visserie et joint
LEG20121015 | L | 048189 | Bodemplaat br. 1000 d. 800 afdekplaat | Plaque ajour larg1000 prof.800 obturatrice | Bodemplaat br. 1000 d. 800 | Plaque ajour larg1000 prof.800 | 36.32 | 1 | Stuk | Pièce |  |  | 1 | 1 | 1 | Legrand 2013-2014 | 251 | G07 | 85 |  |  | 7 |  |  | 8538.9099 |  | 1 | 4.911 |  | 0 |  | 0 |  | 0 | 3.2 | 83.1 | 22.2 | 1 | 3245060481896 | 0 |  | 0 |  | 220060 | http://www.ecataleg.be/nl/ref/048189/ | http://www.ecataleg.be/fr/ref/048189/ |  | Set van 2 afsluitplaten voor Altis metalen vloerkasten met (B x D) 1000 x 800 mm - geleverd met schroeven en dichtingsring | Jeu de 2 plaques obturatrices - pour armoires Altis de largeur 1000 mm et profondeur 800 mm - livrée avec visserie et joint
LEG20121015 | L | 048220 | Set van 2 19" stijlen H2000 mm Altis | Jeu de 2 montants H 2000mm Altis | Set van 2 19" stijlen H2000 mm | Jeu de 2 montants H 2000mm | 197.7 | 1 | Stuk | Pièce |  |  | 1 | 1 | 1 | Legrand 2013-2014 | 826 | G07 | 85 |  |  | 2 |  |  | 8538.1000 |  | 1 | 5.002 |  | 0 |  | 0 |  | 0 | 5.8 | 201.2 | 6.7 | 1 | 3245060482206 | 0 |  | 0 |  | 220060 | http://www.ecataleg.be/nl/ref/048220/ | http://www.ecataleg.be/fr/ref/048220/ |  | Atlis 19" vloerkasten 42 U - 19" stijlen - Set van 2 stijlen - breedte 600 of 800 mm | Armoires Atlis - Montants 19" - Jeu de 2 montants - Largeur 600 ou 800 mm
LEG20121015 | L | 048231 | Altis verlichting 11W zonder Stopcontact | Eclairage Altis sans prise 11W | Altis verlichting 11W zonder | Eclairage Altis sans prise 11W | 133.6 | 1 | Stuk | Pièce |  |  | 1 | 1 | 1 | Legrand 2013-2014 | 255 | G07 | 85 |  |  | 4 |  |  | 8538.9099 |  | 1 | 0.475 |  | 0 |  | 0 |  | 0 | 5.7 | 38.7 | 10 | 1 | 3245060482312 | 0 |  | 0 |  | 220060 | http://www.ecataleg.be/nl/ref/048231/ | http://www.ecataleg.be/fr/ref/048231/ |  | Verlichting voor vloerkasten Atlis - standard verlichtingskit - 11W - zonder contactdoos | Eclairage pour armoire Atlis - éclairage standard - sans prise - 11W
LEG20121015 | L | 048232 | Altis verlichting 11W met stopcontact 2P+A | Eclairage Altis avec prise 2P+T - 11W | Altis verlichting 11W met | Eclairage Altis avec prise | 117.9 | 1 | Stuk | Pièce |  |  | 1 | 1 | 1 | Legrand 2013-2014 | 255 | G07 | 85 |  |  | 3 |  |  | 8538.9099 |  | 1 | 0.51 |  | 0 |  | 0 |  | 0 | 5.8 | 39 | 10 | 1 | 3245060482329 | 0 |  | 0 |  | 220060 | http://www.ecataleg.be/nl/ref/048232/ | http://www.ecataleg.be/fr/ref/048232/ |  | Verlichting voor vloerkasten Atlis - standard verlichtingskit - 11W - met contactdoos 2P+A | Eclairage pour armoire Atlis - éclairage standard - avec prise 2P+T - 11W
LEG20121015 | L | 048234 | Altis verlicht. 11W magnetisch met draad zonder stopcontact | Eclairage Altis magn. 11W avec cordon sans prise | Altis verlicht. 11W magnetisch | Eclairage Altis magn. 11W | 187.6 | 1 | Stuk | Pièce |  |  | 1 | 1 | 1 | Legrand 2013-2014 | 255 | G07 | 85 |  |  | 3 |  |  | 8538.9099 |  | 1 | 0.68 |  | 0 |  | 0 |  | 0 | 8.1 | 42.6 | 12.8 | 1 | 3245060482343 | 0 |  | 0 |  | 220060 | http://www.ecataleg.be/nl/ref/048234/ | http://www.ecataleg.be/fr/ref/048234/ |  | Verlichting voor vloerkasten Atlis - standard verlichtingskit - 11W - magnetisch bevestiging voorbedraad - zonder contactdoos | Eclairage pour armoire Atlis - éclairage standard - Eclairage Altis magn. 11W avec cordon sans prise
LEG20121015 | L | 048235 | Altis verlicht. bewegingsdet. magn. met draad z/ stopc. 11W | Ecl. Altis détect. prés. 11W magnét. avec cordon sans prise | Altis verlicht. bewegingsdet. | Ecl. Altis détect. prés. 11W | 302.7 | 1 | Stuk | Pièce |  |  | 1 | 1 | 1 | Legrand 2013-2014 | 255 | G07 | 85 |  |  | 3 |  |  | 8538.9099 |  | 1 | 0.699 |  | 0 |  | 0 |  | 0 | 7.5 | 42 | 12.5 | 1 | 3245060482350 | 0 |  | 0 |  | 220060 | http://www.ecataleg.be/nl/ref/048235/ | http://www.ecataleg.be/fr/ref/048235/ |  | Verlichting voor vloerkasten Atlis - standard verlichtingskit - magnetische bevestigiging voorbedraad - zonder contactoods - 11W - met aanwezigheidsdetector | Eclairage pour armoire Atlis - éclairage standard - 11W - fixation magnétique avec cordon précâblé - sans prise
LEG20121015 | L | 048236 | Altis verlicht. compact 12W schakel.+draad z/ stopcontact | Ecl. Altis compact 12W avec inter. + cordon sans prise | Altis verlicht. compact 12W | Ecl. Altis compact 12W avec | 68.36 | 1 | Stuk | Pièce |  |  | 1 | 1 | 1 | Legrand 2013-2014 | 255 | G07 | 85 |  |  | 3 |  |  | 8538.9099 |  | 1 | 0.6 |  | 0 |  | 0 |  | 0 | 5.6 | 59.5 | 8.4 | 1 | 3245060482367 | 0 |  | 0 |  | 220060 | http://www.ecataleg.be/nl/ref/048236/ | http://www.ecataleg.be/fr/ref/048236/ |  | Verlichting voor vloerkasten Atlis - commpacte verlichtingskit -12W - zonder contactoods met schakelaar | Eclairage pour armoire Atlis - éclairage compact -12W - sans prise avec interrupteur - avec cordon précâblé
LEG20121015 | L | 048237 | Set van 2 bevestigingsbeugels voor verlichting | Jeu 2 patte fixation éclairage | Set van 2 bevestigingsbeugels | Jeu 2 patte fixation éclairage | 11.21 | 1 | Stuk | Pièce |  |  | 10 | 10 | 10 | Legrand 2013-2014 | 255 | G07 | 85 |  |  | 4 |  |  | 8538.9099 |  | 1 | 0.204 |  | 0 |  | 0 |  | 0 | 7.6 | 61.6 | 13.8 | 10 | 13245060482371 | 0 |  | 0 |  | 220060 | http://www.ecataleg.be/nl/ref/048237/ | http://www.ecataleg.be/fr/ref/048237/ |  | Verlichting voor vloerkasten Atlis - bevestigingsplaat voor verlichting - Set van 2 steunen | Eclairage pour armoire Atlis - patte de fixation pour éclairage - Jeu de 2 patte
LEG20121015 | L | 048801 | Switch sensor PIR 360° 10A voor vals plaf. - 45 m² | Inter détecteur PIR 360° 10A pour faux plafond - 45 m² | Switch sensor PIR 360° 10A | Inter détecteur PIR 360° 10A | 89.8 | 1 | Stuk | Pièce |  |  | 1 | 1 | 1 | Legrand 2013-2014 | 851 | G00 | 10 |  |  | 3 |  |  | 8536.5080 |  | 1 | 0.227 |  | 0 | 03.02 | 1 |  | 0 | 10 | 12.5 | 12.5 | 1 | 3245060488017 | 0 |  | 0 |  | 230010 | http://www.ecataleg.be/nl/ref/048801/ | http://www.ecataleg.be/fr/ref/048801/ |  | Verlichtingsbeheer switch sensors - PIR 360° 10A voor vals plafond - detecite bereik 45 m² | Gestion d'éclairage inters détecteur - PIR 360° 10A pour faux plafond - champ de détection 45 m²
LEG20121015 | L | 048802 | Switch sensor PIR 360° 10A voor vals plaf. - 45 m² | Inter détecteur PIR 360° 10A pour faux plafond - 45 m² | Switch sensor PIR 360° 10A | Inter détecteur PIR 360° 10A | 116.7 | 1 | Stuk | Pièce |  |  | 1 | 1 | 1 | Legrand 2013-2014 | 851 | G00 | 10 |  |  | 7 |  |  | 8536.5080 |  | 1 | 0.227 |  | 0 | 03.02 | 1 |  | 0 | 10 | 12.5 | 12.5 | 1 | 3245060488024 | 0 |  | 0 |  | 230010 | http://www.ecataleg.be/nl/ref/048802/ | http://www.ecataleg.be/fr/ref/048802/ |  | Verlichtingsbeheer switch sensors - PIR 360° 10A voor vals plafond - detecite bereik 45 m² | Gestion d'éclairage inters détecteur - PIR 360° 10A pour faux plafond - champ de détection 45 m²
LEG20121015 | L | 048803 | Switch sensor PIR 360° 8,5A voor vals plaf. - 45 m² | Inter détecteur PIR 360° 8,5A pour faux plafond - 45 m² | Switch sensor PIR 360° 8,5A | Inter détecteur PIR 360° 8,5A | 81.63 | 1 | Stuk | Pièce |  |  | 1 | 1 | 10 | Legrand 2013-2014 | 849 | G00 | 10 |  |  | 2 |  |  | 8536.5080 |  | 1 | 0.222 |  | 0 | 03.02 | 1 |  | 0 | 10 | 12.5 | 12.5 | 1 | 3245060488031 | 10 | 011324506048803830000010 | 0 |  | 230010 | http://www.ecataleg.be/nl/ref/048803/ | http://www.ecataleg.be/fr/ref/048803/ |  | Verlichtingsbeheer switch sensors - PIR 360° 8,5A voor vals plafond - detecite bereik 45 m² | Gestion d'éclairage inters détecteur - PIR 360° 8,5A pour faux plafond - champ de détection 45 m²
LEG20121015 | L | 048805 | Switch sensor US 360° 8,5A voor vals plaf. - 150 m² | Inter détecteur US 360° 8,5A pour faux plafond - 150 m² | Switch sensor US 360° 8,5A | Inter détecteur US 360° 8,5A | 116.7 | 1 | Stuk | Pièce |  |  | 1 | 1 | 10 | Legrand 2013-2014 | 851 | G00 | 10 |  |  | 3 |  |  | 8536.5080 |  | 1 | 0.272 |  | 0 | 03.02 | 1 |  | 0 | 10 | 12.5 | 12.5 | 1 | 3245060488055 | 10 |  | 0 |  | 230010 | http://www.ecataleg.be/nl/ref/048805/ | http://www.ecataleg.be/fr/ref/048805/ |  | Verlichtingsbeheer switch sensors - US 360° 8,5A voor vals plafond - detecite bereik 150 m² | Gestion d'éclairage inters détecteur - US 360° 8,5A pour faux plafond - champ de détection 150 m²
LEG20121015 | L | 048806 | Switch sensor 2T 360° 8,5A voor vals plaf. - 90 m² | Inter détecteur 2T 360° 8,5A pour faux plafond - 90 m² | Switch sensor 2T 360° 8,5A | Inter détecteur 2T 360° 8,5A | 140.1 | 1 | Stuk | Pièce |  |  | 1 | 1 | 10 | Legrand 2013-2014 | 851 | G00 | 10 |  |  | 4 |  |  | 8536.5080 |  | 1 | 0.273 |  | 0 | 03.02 | 1 |  | 0 | 10 | 12.5 | 12.5 | 1 | 3245060488062 | 10 |  | 0 |  | 230010 | http://www.ecataleg.be/nl/ref/048806/ | http://www.ecataleg.be/fr/ref/048806/ |  | Verlichtingsbeheer switch sensors - met dubbele technologie 360° 8,5A voor vals plafond - detecite bereik 90 m² | Gestion d'éclairage inters détecteur - avec double technologie 360° 8,5A pour faux plafond - champ de détection 90 m²
LEG20121015 | L | 048807 | Switch sensor PIR 360° 8,5A voor vals plaf. - 45 m² | Inter détecteur PIR 360° 8,5A pour faux plafond - 45 m² | Switch sensor PIR 360° 8,5A | Inter détecteur PIR 360° 8,5A | 116.7 | 1 | Stuk | Pièce |  |  | 1 | 1 | 10 | Legrand 2013-2014 | 851 | G00 | 10 |  |  | 4 |  |  | 8536.5080 |  | 1 | 0.181 |  | 0 | 03.02 | 1 |  | 0 | 8.2 | 11.4 | 9.3 | 1 | 3245060488079 | 10 |  | 0 |  | 230010 | http://www.ecataleg.be/nl/ref/048807/ | http://www.ecataleg.be/fr/ref/048807/ |  | Verlichtingsbeheer switch sensors - PIR 360° 8,5A voor vals plafond - detecite bereik 45 m² | Gestion d'éclairage inters détecteur - PIR 360° 8,5A pour faux plafond - champ de détection 45 m²
LEG20121015 | L | 048808 | Switch sensor PIR 360° 8,5A voor vals plaf. - 45 m² | Inter détecteur PIR 360° 8,5A pour faux plafond - 45 m² | Switch sensor PIR 360° 8,5A | Inter détecteur PIR 360° 8,5A | 151.8 | 1 | Stuk | Pièce |  |  | 1 | 1 | 10 | Legrand 2013-2014 | 851 | G00 | 10 |  |  | 7 |  |  | 8536.5080 |  | 1 | 0.258 |  | 0 | 03.02 | 1 |  | 0 | 10 | 12.5 | 12.5 | 1 | 3245060488086 | 10 |  | 0 |  | 230010 | http://www.ecataleg.be/nl/ref/048808/ | http://www.ecataleg.be/fr/ref/048808/ |  | Verlichtingsbeheer switch sensors - PIR 360° 8,5A voor vals plafond - detecite bereik 45 m² | Gestion d'éclairage inters détecteur - PIR 360° 8,5A pour faux plafond - champ de détection 45 m²
LEG20121015 | L | 048810 | Switch sensor PIR 270° 8,5A voor buiten - 180m² | Inter détecteur PIR 270° 8,5A pour extérieur - 180m² | Switch sensor PIR 270° 8,5A | Inter détecteur PIR 270° 8,5A | 140.1 | 1 | Stuk | Pièce |  |  | 1 | 1 | 10 | Legrand 2013-2014 | 851 | G00 | 10 |  |  | 4 |  |  | 8536.5080 |  | 1 | 0.385 |  | 0 | 03.02 | 1 |  | 0 | 8.8 | 18.4 | 10 | 1 | 3245060488109 | 10 |  | 0 |  | 230010 | http://www.ecataleg.be/nl/ref/048810/ | http://www.ecataleg.be/fr/ref/048810/ |  | Verlichtingsbeheer switch sensor - buitendetector - PIR 270° 8,5A - detectiebereik 180m² | Gestion d'éclairage inter détecteur - détecteurs extérieur - PIR 270° 8,5A - champ de détection 180m²
LEG20121015 | L | 048811 | Switch sensor PIR 170° 8,5A opbouw richtbaar - met basis | Inter détecteur PIR 170° 8,5A saillie en angle - avec base | Switch sensor PIR 170° 8,5A | Inter détecteur PIR 170° 8,5A | 65.3 | 1 | Stuk | Pièce |  |  | 1 | 1 | 10 | Legrand 2013-2014 | 849 | G00 | 10 |  |  | 3 |  |  | 8536.5080 |  | 1 | 0.355 |  | 0 | 03.02 | 1 |  | 0 | 8.8 | 14.8 | 10.1 | 1 | 3245060488116 | 10 |  | 0 |  | 230010 | http://www.ecataleg.be/nl/ref/048811/ | http://www.ecataleg.be/fr/ref/048811/ |  | Verlichtingsbeheer switch sensor - opbouwdetector voor binne - PIR 170° 8,5A - met basis - detectiebereik 45 m² | Gestion d'éclairage inter détecteur - détecteur intérieur saille - PIR 170° 8,5A - avec base - cahmp de détection 45 m²
LEG20121015 | L | 048813 | Switch sensor PIR 270° IP42 voor gangen of grote hoogte | Inter détecteur PIR 270° IP42 pour couloir ou grande hauteur | Switch sensor PIR 270° IP42 | Inter détecteur PIR 270° IP42 | 114.4 | 1 | Stuk | Pièce |  |  | 1 | 1 | 10 | Legrand 2013-2014 | 851 | G00 | 10 |  |  | 4 |  |  | 8536.5080 |  | 1 | 0.358 |  | 0 | 03.02 | 1 |  | 0 | 8.8 | 14.8 | 10.1 | 1 | 3245060488130 | 10 | 0 | 0 |  | 230010 | http://www.ecataleg.be/nl/ref/048813/ | http://www.ecataleg.be/fr/ref/048813/ |  | - Switch sensor PIR 270° IP42 voor gangen of grote hoogte | - Inter détecteur PIR 270° IP42 pour couloir ou grande hauteur
LEG20121015 | L | 048814 | ZigBee - switch sensor 270° opbouw - 180m² | ZigBee - inter détecteur 270° saillie - 180m² | ZigBee - switch sensor 270° | ZigBee - inter détecteur 270° | 130.4 | 1 | Stuk | Pièce |  |  | 1 | 1 | 10 | Legrand 2013-2014 | 864 | G15 | L08 |  | M | 4 |  |  | 8536.5080 |  | 1 | 0.382 |  | 0 | 03.02 | 1 |  | 0 | 8.6 | 18.3 | 10.2 | 1 | 3245060488147 | 10 |  | 0 |  | 230010 | http://www.ecataleg.be/nl/ref/048814/ | http://www.ecataleg.be/fr/ref/048814/ |  | Verlichtingsbeheer - ZigBee - Infrarood detectoren 230 V - PIR 270° - detectiebereik 180m² | Gestion d'éclairage- ZigBee - inter détecteur infrarouge 230 V - PIR 270° saillie - champ de détection 180m²
LEG20121015 | L | 048817 | LM - Bewegingsdetector speciaal voor gangen | LM - Détecteur de présence spécial couloir | LM - Bewegingsdetector | LM - Détecteur de présence | 83 | 1 | Stuk | Pièce |  |  | 1 | 1 | 10 | Legrand 2013-2014 | 851 | G00 | 10 | B |  | 7 |  |  | 8536.5080 |  | 1 | 0.248 |  | 0 |  | 0 |  | 0 | 10 | 12.5 | 12.5 | 1 | 0 | 10 | 0 | 0 |  | 230010 | http://www.ecataleg.be/nl/ref/048817/ | http://www.ecataleg.be/fr/ref/048817/ |  | Verlichtingsbeheer - buitendetectoren - speciaal voor gangen en grote hoogte - IP 42 - frontaal bereik 27 m - 0,4 W in stand-by - aansluiting met automatische klemmen | Gestion d’éclairage - détecteurs extérieurs - spécial couloir ou grande hauteur - IP 42 - 0,4 W en veille - raccordement par bornes automatiques
LEG20121015 | L | 048820 | SCS - detector BUS PIR 360° voor vals plaf. - 45m² | SCS - détecteur BUS PIR 360° pour faux plafond - 45m² | SCS - detector BUS PIR 360° | SCS - détecteur BUS PIR 360° | 83.78 | 1 | Stuk | Pièce |  |  | 1 | 1 | 10 | Legrand 2013-2014 | 853 | G15 | L08 |  | M | 4 |  |  | 8536.5080 |  | 1 | 0.16 |  | 0 | 03.02 | 1 |  | 0 | 8.2 | 11.4 | 9.3 | 1 | 3245060488208 | 10 |  | 0 |  | 230010 | http://www.ecataleg.be/nl/ref/048820/ | http://www.ecataleg.be/fr/ref/048820/ |  | Verlichtingsbeheer zonecontroller - SCS-detector voor verlaagde plafonds - BUS PIR 360° - detectiebereik 45m² | Gestion d'éclairage - Détecteur SCS faux plafond - BUS PIR 360° - champ de détection 45m²
LEG20121015 | L | 048821 | SCS - detector BUS US 360° voor vals plaf. - 150 m² | SCS - détecteur BUS US 360° pour faux plafond - 150 m² | SCS - detector BUS US 360° | SCS - détecteur BUS US 360° | 83.78 | 1 | Stuk | Pièce |  |  | 1 | 1 | 10 | Legrand 2013-2014 | 853 | G15 | L08 |  | M | 7 |  |  | 8536.5080 |  | 1 | 0.243 |  | 0 | 03.02 | 1 |  | 0 | 10 | 12.5 | 12.5 | 1 | 3245060488215 | 10 |  | 0 |  | 230010 | http://www.ecataleg.be/nl/ref/048821/ | http://www.ecataleg.be/fr/ref/048821/ |  | Verlichtingsbeheer zonecontroller - SCS-detector voor verlaagde plafonds - BUS US 360° - detectiebereik 150 m² | Gestion d'éclairage - Détecteur SCS faux plafond - BUS US 360° - champ de détection 150 m²
LEG20121015 | L | 048822 | SCS - detector BUS 2T 360° voor vals plaf. - 90 m² | SCS - détecteur BUS 2T 360° pour faux plafond - 90 m² | SCS - detector BUS 2T 360° | SCS - détecteur BUS 2T 360° | 100.5 | 1 | Stuk | Pièce |  |  | 1 | 1 | 10 | Legrand 2013-2014 | 853 | G15 | L08 |  | M | 4 |  |  | 8536.5080 |  | 1 | 0.235 |  | 0 | 03.02 | 1 |  | 0 | 10 | 12.5 | 12.5 | 1 | 011324506048822930000010 | 10 |  | 0 |  | 230010 | http://www.ecataleg.be/nl/ref/048822/ | http://www.ecataleg.be/fr/ref/048822/ |  | Verlichtingsbeheer zonecontroller - SCS-detector voor verlaagde plafonds - BUS met dubbele technologie 360° - detectiebereik 90 m² | Gestion d'éclairage - Détecteur SCS faux plafond - BUS avec double technologie 360° - champ de détection 90 m²
LEG20121015 | L | 048823 | SCS - detector BUS 2T 180° opbouw - 90m² | SCS - détecteur BUS 2T 180° saillie - 90m² | SCS - detector BUS 2T 180° | SCS - détecteur BUS 2T 180° | 100.5 | 1 | Stuk | Pièce |  |  | 1 | 1 | 10 | Legrand 2013-2014 | 853 | G15 | L08 |  | M | 30 |  |  | 8536.5080 |  | 1 | 0.331 |  | 0 | 03.02 | 1 |  | 0 | 8.8 | 14.8 | 10.1 | 1 | 3245060488239 | 10 |  | 0 |  | 230010 | http://www.ecataleg.be/nl/ref/048823/ | http://www.ecataleg.be/fr/ref/048823/ |  | Verlichtingsbeheer zonecontroller - SCS-opbouwdetector - BUS met dubbele technologie 180° - detectiebereik 90m² | Gestion d'éclairage - Détecteur SCS sailli - BUS avec double technologie 180° - champ de détection 90m²
LEG20121015 | L | 048824 | SCS - detector BUS PIR 180° opbouw - 45m² | SCS - détecteur BUS PIR 180° saillie - 45m² | SCS - detector BUS PIR 180° | SCS - détecteur BUS PIR 180° | 83.78 | 1 | Stuk | Pièce |  |  | 1 | 1 | 10 | Legrand 2013-2014 | 853 | G15 | L08 |  | M | 4 |  |  | 8536.5080 |  | 1 | 0.315 |  | 0 | 03.02 | 1 |  | 0 | 8.8 | 14.8 | 10.1 | 1 | 3245060488246 | 10 |  | 0 |  | 230010 | http://www.ecataleg.be/nl/ref/048824/ | http://www.ecataleg.be/fr/ref/048824/ |  | Verlichtingsbeheer zonecontroller - SCS-opbouwdetector - BUS PIR 180° - detectiebereik 45m² | Gestion d'éclairage - Détecteur SCS sailli - BUS PIR 180° - champ de détection 45m²
LEG20121015 | L | 048825 | LM - Bewegingsdetector voor grote hoogtes | LM - Détecteur de présence grande hauteur | LM - Bewegingsdetector | LM - Détecteur de présence | 116 | 1 | Stuk | Pièce |  |  | 1 | 1 | 10 | Legrand 2013-2014 | 857 | G15 | L08 | B |  | 7 |  |  | 8536.5080 |  | 1 | 0.326 |  | 0 |  | 0 |  | 0 | 8.8 | 14.8 | 10.1 | 1 | 0 | 10 | 0 | 0 |  | 230010 | http://www.ecataleg.be/nl/ref/048825/ | http://www.ecataleg.be/fr/ref/048825/ |  | Verlichtingsbeheer - SCS-opbouwdetectoren - speciaal voor gangen en grote hoogte - IP 42 - frontaal bereik 27 m - 0,2 W in stand-by | Gestion d’éclairage - détecteurs SCS saillie - spécial couloir ou grande hauteur - IP 42 - portée frontale 27 m - 0,2 W en veille
LEG20121015 | L | 048828 | SCS - lichtmeter BUS voor vals plaf. | SCS - cellule de mes. de lumi. pour faux plafonds | SCS - lichtmeter BUS | SCS - cellule de mes. de lumi. | 49.17 | 1 | Stuk | Pièce |  |  | 1 | 1 | 10 | Legrand 2013-2014 | 857 | G15 | L08 |  | M | 7 |  |  | 8538.9099 |  | 1 | 0.088 |  | 0 |  | 0 |  | 0 | 5.8 | 7.2 | 7.7 | 1 | 3245060488284 | 10 |  | 0 |  | 230010 | http://www.ecataleg.be/nl/ref/048828/ | http://www.ecataleg.be/fr/ref/048828/ |  | Verlichtingsbeheer zonecontroller - SCS - lichtsterktemeetcel BUS | Gestion d'éclairage - SCS - cellule de mesure de luminosité BUS
LEG20121015 | L | 048830 | SCS - detector BUS PIR 270° opbouw - 180m² | SCS - détecteur BUS PIR 270° saillie - 180m² | SCS - detector BUS PIR 270° | SCS - détecteur BUS PIR 270° | 100.5 | 1 | Stuk | Pièce |  |  | 1 | 1 | 10 | Legrand 2013-2014 | 853 | G15 | L08 |  | M | 4 |  |  | 8536.5080 |  | 1 | 0.345 |  | 0 | 03.02 | 1 |  | 0 | 8.8 | 18.4 | 10 | 1 | 3245060488307 | 10 |  | 0 |  | 230010 | http://www.ecataleg.be/nl/ref/048830/ | http://www.ecataleg.be/fr/ref/048830/ |  | Verlichtingsbeheer zonecontroller - SCS-opbouwdetector PIR 270° - detectiebereik 180m² | Gestion d'éclairage - Détecteur SCS sailli - BUS PIR 270° - champ de détection 180m²
LEG20121015 | L | 048831 | ZigBee - detector PIR met batt 2xLR03 inbegrepen - opbouw | ZigBee - détecteur PIR à piles 2xLR03 fournies - saillie | ZigBee - detector PIR met batt | ZigBee - détecteur PIR à piles | 167.5 | 1 | Stuk | Pièce |  |  | 1 | 1 | 10 | Legrand 2013-2014 | 864 | G15 | L08 |  | M | 4 |  |  | 8536.5080 |  | 1 | 0.431 |  | 0 |  | 0 |  | 0 | 9 | 18.5 | 10.5 | 1 | 3245060488314 | 10 |  | 0 |  | 230010 | http://www.ecataleg.be/nl/ref/048831/ | http://www.ecataleg.be/fr/ref/048831/ |  | Verlichtingsbeheer - ZigBee - infrarooddetector met batterijen PIR 270° - voor opbouwvestiging - detectiebereik 180 m² | Gestion d'éclairage - ZigBee - détecteur infrarouge à piles PIR 270° - fixation saillie
LEG20121015 | L | 048832 | Interface BUS/SCS - radio zigb | Interface BUS/SCS - zigbee | Interface BUS/SCS - radio zigb | Interface BUS/SCS - zigbee | 182.2 | 1 | Stuk | Pièce |  |  | 1 | 1 | 18 | Legrand 2013-2014 | 863 | G15 | L08 |  | M | 7 |  |  | 8538.9099 |  | 1 | 0.098 |  | 0 |  | 0 |  | 0 | 6.2 | 14.5 | 6.5 | 1 | 3245060488321 | 18 |  | 0 |  | 230010 | http://www.ecataleg.be/nl/ref/048832/ | http://www.ecataleg.be/fr/ref/048832/ |  | - Interface BUS/SCS - radio zigb | - Interface BUS/SCS - zigbee
LEG20121015 | L | 048833 | SCS - detector BUS PIR 360° voor plafond - 25m² | SCS - détecteur BUS PIR 360° pour plafond - 25m² | SCS - detector BUS PIR 360° | SCS - détecteur BUS PIR 360° | 80.52 | 1 | Stuk | Pièce |  |  | 1 | 1 | 8 | Legrand 2013-2014 | 857 | G15 | L08 |  | M | 7 |  |  | 8536.5080 |  | 1 | 0.055 |  | 0 | 03.02 | 1 |  | 0 | 8.3 | 10.8 | 6.2 | 1 | 3245060488338 | 8 |  | 0 |  | 230010 | http://www.ecataleg.be/nl/ref/048833/ | http://www.ecataleg.be/fr/ref/048833/ |  | Verlichtingsbeheer - SCS-detector voor verlaagde plafond - BUS PIR 360°- detectiebereik 25m² | Gestion d'éclairage - Détecteurs SCS faux plafond - BUS PIR 360° - champ de détection 25m²
LEG20121015 | L | 048835 | ZigBee - switch sensor 2T 360° voor vals plaf. - 90 m² | ZigBee - inter détect. 2T 360° pour faux plafond - 90 m² | ZigBee - switch sensor 2T 360° | ZigBee - inter détect. 2T 360° | 156.4 | 1 | Stuk | Pièce |  |  | 1 | 1 | 10 | Legrand 2013-2014 | 864 | G15 | L08 |  | M | 7 |  |  | 8536.5080 |  | 1 | 0.274 |  | 0 | 03.02 | 1 |  | 0 | 10 | 12.7 | 12.7 | 1 | 3245060488352 | 10 |  | 0 |  | 230010 | http://www.ecataleg.be/nl/ref/048835/ | http://www.ecataleg.be/fr/ref/048835/ |  | Verlichtingsbeheer - ZigBee - Infrarood detector 230 V - met dubbele technologie 360° voor plafond montage - detectiebereik 90 m² | Gestion d'éclairage - ZigBee - inter détecteur infrarouge - avec double technologie 360° à montage en plafond - champ de détection 90 m²
LEG20121015 | L | 048837 | Mosaic signaal herhaler | Répéteur signal radio Mosaic | Mosaic signaal herhaler | Répéteur signal radio Mosaic | 153.4 | 1 | Stuk | Pièce |  |  | 1 | 1 | 10 | Legrand 2013-2014 | 863 | G15 | L08 |  | M | 7 |  |  | 8538.9099 |  | 1 | 0.12 |  | 0 |  | 0 |  | 0 | 7.7 | 14.4 | 7.2 | 1 | 3245060488376 | 10 |  | 0 |  | 230010 | http://www.ecataleg.be/nl/ref/048837/ | http://www.ecataleg.be/fr/ref/048837/ |  | - Mosaic signaal herhaler | - Répéteur signal radio Mosaic
LEG20121015 | L | 048840 | SCS - Controller ON/OFF 1 uitg. 16A - RJ45 | SCS - Contrôleur ON/OFF 1 sortie 16A - RJ45 | SCS - Controller ON/OFF | SCS - Contrôleur ON/OFF | 172.5 | 1 | Stuk | Pièce |  |  | 1 | 1 | 10 | Legrand 2013-2014 | 859 | G15 | L08 |  | M | 30 |  |  | 8537.1099 |  | 1 | 0.334 |  | 0 |  | 0 |  | 0 | 6.4 | 22.4 | 12.8 | 1 | 3245060488406 | 10 |  | 0 |  | 230010 | http://www.ecataleg.be/nl/ref/048840/ | http://www.ecataleg.be/fr/ref/048840/ |  | Verlichtingsbeheer - SCS - ON/OFF verlichtingscontroller - 1 uitgang 16A - RJ45 | Gestion d'éclairage - SCS - Contrôleur d'éclairage ON/OFF 1 sortie 16A - RJ45
LEG20121015 | L | 048841 | SCS - Controller ON/OFF 2 uitg. 10A - RJ45 | SCS - Contrôleur ON/OFF 2 sorties 10A - RJ45 | SCS - Controller ON/OFF | SCS - Contrôleur ON/OFF | 191.7 | 1 | Stuk | Pièce |  |  | 1 | 1 | 10 | Legrand 2013-2014 | 859 | G15 | L08 |  | M | 30 |  |  | 8537.1099 |  | 1 | 0.357 |  | 0 |  | 0 |  | 0 | 6.4 | 22.4 | 12.8 | 1 | 3245060488413 | 10 |  | 0 |  | 230010 | http://www.ecataleg.be/nl/ref/048841/ | http://www.ecataleg.be/fr/ref/048841/ |  | Verlichtingsbeheer - SCS - ON/OFF verlichtingscontroller - 2 uitgangen 10A - RJ45 | Gestion d'éclairage - SCS - Contrôleur d'éclairage ON/OFF 2 sorties 10A - RJ45
LEG20121015 | L | 048842 | SCS - Controller 1-10V 2 uitg. 1000VA - RJ45 | SCS - Contrôleur 1-10V 2 sorties 1000VA - RJ45 | SCS - Controller 1-10V | SCS - Contrôleur 1-10V | 239.7 | 1 | Stuk | Pièce |  |  | 1 | 1 | 10 | Legrand 2013-2014 | 859 | G15 | L08 |  | M | 7 |  |  | 8538.9099 |  | 1 | 0.406 |  | 0 |  | 0 |  | 0 | 6.4 | 22.4 | 12.8 | 1 | 3245060488420 | 10 |  | 0 |  | 230010 | http://www.ecataleg.be/nl/ref/048842/ | http://www.ecataleg.be/fr/ref/048842/ |  | Verlichtingsbeheer - SCS - Controllers voor verlichtingsdimming - 1-10V ballasten - 2 uitgangen - Maximum 1000VA per uitgang - RJ45 | Gestion d'éclairage - SCS - Contrôleur de variation d'éclairage - pour ballast 1-10V - 2 sorties - 1000VA par sortie - RJ45
LEG20121015 | L | 048843 | SCS - Controller 1-10V 4 uitg. 1000VA - RJ45 | SCS - Contrôleur 1-10V 4 sorties 1000VA - RJ45 | SCS - Controller 1-10V | SCS - Contrôleur 1-10V | 342.3 | 1 | Stuk | Pièce |  |  | 1 | 1 | 10 | Legrand 2013-2014 | 859 | G15 | L08 |  | M | 7 |  |  | 8538.9099 |  | 1 | 0.649 |  | 0 |  | 0 |  | 0 | 8 | 28.9 | 15.4 | 1 | 3245060488437 | 10 |  | 0 |  | 230010 | http://www.ecataleg.be/nl/ref/048843/ | http://www.ecataleg.be/fr/ref/048843/ |  | Verlichtingsbeheer - SCS - Controllers voor verlichtingsdimming - 1-10V ballasten - 4 uitgangen - Maximum 1000VA per uitgang - RJ45 | Gestion d'éclairage - SCS - Contrôleur de variation d'éclairage - pour ballast 1-10V - 4 sorties - 1000VA par sortie - RJ45
LEG20121015 | L | 048844 | SCS - Controller DALI 4 uitg. 16 ballasten/uitg RJ45 | SCS - Contrôleur DALI 4 sorties 16 ballasts/s RJ45 | SCS - Controller DALI | SCS - Contrôleur DALI | 358.4 | 1 | Stuk | Pièce |  |  | 1 | 1 | 10 | Legrand 2013-2014 | 859 | G15 | L08 |  | M | 30 |  |  | 8538.9099 |  | 1 | 0.597 |  | 0 |  | 0 |  | 0 | 8 | 28.9 | 15.4 | 1 | 3245060488444 | 10 |  | 0 |  | 230010 | http://www.ecataleg.be/nl/ref/048844/ | http://www.ecataleg.be/fr/ref/048844/ |  | Verlichtingsbeheer - SCS - Controllers voor verlichtingsdimming - DALI-protocol - 4 uitgangen - maximum 16 ballasten per uitgang - RJ45 | Gestion d'éclairage - SCS - Contrôleur de variation d'éclairage - protocole DALI - 4 sorties 16 ballasts maximum par sortie - RJ45
LEG20121015 | L | 048845 | SCS - Controller dimmer 2 uitg. 1000W/uitg. | SCS - Contrôleur variateur 2 sorties 1000W/sortie | SCS - Controller dimmer | SCS - Contrôleur variateur | 306.7 | 1 | Stuk | Pièce |  |  | 1 | 1 | 10 | Legrand 2013-2014 | 859 | G15 | L08 |  | M | 7 |  |  | 8538.9099 |  | 1 | 0.822 |  | 0 |  | 0 |  | 0 | 8 | 28.9 | 15.4 | 1 | 3245060488451 | 10 |  | 0 |  | 230010 | http://www.ecataleg.be/nl/ref/048845/ | http://www.ecataleg.be/fr/ref/048845/ |  | Verlichtingsbeheer - SCS - Controllers voor verlichtingsdimming - Halogeen LS en ZLS - 2 uitgangen - maximum 1000W per uitgang | Gestion d'éclairage - SCS - Contrôleur de variation d'éclairage - pour halogène BT et TBT - 2 sorties - 1000W maximum par sortie
LEG20121015 | L | 048847 | SCS - Controller multi appl. 2 uitg. ON/OFF/1-10V 2 autom | SCS - Contrôleur multi appl. 2 sorties ON/OFF/1-10V 2 autom | SCS - Controller multi appl. | SCS - Contrôleur multi appl. | 342.3 | 1 | Stuk | Pièce |  |  | 1 | 1 | 10 | Legrand 2013-2014 | 859 | G15 | L08 |  | M | 7 |  |  | 8536.5080 |  | 1 | 0.698 |  | 0 |  | 0 |  | 0 | 8 | 28.9 | 15.4 | 1 | 3245060488475 | 10 |  | 0 |  | 230010 | http://www.ecataleg.be/nl/ref/048847/ | http://www.ecataleg.be/fr/ref/048847/ |  | Verlichtingsbeheer - SCS - controllers voor meerdere toepassingen - 2 uitgangen ON/OFF - verlichtingsdimming 1-10V - 2 uitgangen voor automatisatie | Gestion d'éclairage - SCS - Contrôleur multi appl. 2 sorties ON/OFF/1-10V 2 autom
LEG20121015 | L | 048850 | SCS - Room controller 2 ingangen - 2 uitg. 16A | SCS - Contrôleur de piece 2 entrées - 2 sorties 16A | SCS - Room controller | SCS - Contrôleur de piece | 90.1 | 1 | Stuk | Pièce |  |  | 1 | 1 | 10 | Legrand 2013-2014 | 853 | G15 | L08 |  | M | 2 |  |  | 8536.5080 |  | 1 | 0.307 |  | 0 |  | 0 |  | 0 | 5.7 | 8.7 | 28.6 | 1 | 3245060488505 | 10 |  | 0 |  | 230010 | http://www.ecataleg.be/nl/ref/048850/ | http://www.ecataleg.be/fr/ref/048850/ |  | Verlichtingsbeheer - zonecontroller - SCS - 2 ingangen - 2 uitgangen 16A | Gestion d'éclairage - SCS - Contrôleur de piece - 2 entrées - 2 sorties 16A
LEG20121015 | L | 048851 | LM - Zonecontroller 2 uitgangen DALI | LM - Contrôleur de zone 2 sorties DALI | LM - Zonecontroller | LM - Contrôleur de zone | 130 | 1 | Stuk | Pièce |  |  | 1 | 1 | 10 | Legrand 2013-2014 | 853 | G15 | L08 | B |  | 7 |  |  | 8526.9200 |  | 1 | 0.317 |  | 0 |  | 0 |  | 0 | 5.7 | 8.7 | 28.6 | 1 | 0 | 10 | 0 | 0 |  | 230010 | http://www.ecataleg.be/nl/ref/048851/ | http://www.ecataleg.be/fr/ref/048851/ |  | Verlichtingsbeheer - roomcontrollers - voor dimming DALI en DSI - 1 ingang voor een detector, 2 ingangen voor bijkomende bedieningen, 2 uitgangen DALI en 1 uitgang voor ventilatie | Gestion d’éclairage - contrôleur de pièce - pour variation DALI et DSI - 1 entrée détecteur, 2 entrées pour auxiliaires, 2 sorties DALI et 1 sortie ventilation
LEG20121015 | L | 048852 | LM - Zonecontroller 2 uitgangen 1-10V | LM - Contrôleur de zone 2 sorties 1-10V | LM - Zonecontroller | LM - Contrôleur de zone | 130 | 1 | Stuk | Pièce |  |  | 1 | 1 | 10 | Legrand 2013-2014 | 853 | G15 | L08 | B |  | 7 |  |  | 8526.9200 |  | 1 | 0.327 |  | 0 |  | 0 |  | 0 | 5.7 | 8.7 | 28.6 | 1 | 3245060488529 | 10 | 0 | 0 |  | 230010 | http://www.ecataleg.be/nl/ref/048852/ | http://www.ecataleg.be/fr/ref/048852/ |  | Verlichtingsbeheer - roomcontrollers - 1-10 V - 1 ingang voor een detector, 2 ingangen voor bijkomende bedieningen, 2 uitgangen verlichting | Gestion d’éclairage - contrôleur de pièce - 1-10 V - 1 entrée détecteur, 2 entrées pour auxiliaires, 2 sorties éclairage
LEG20121015 | L | 048868 | SCS - RJ45 ontdubbelaar 1M->2V | SCS - Doubleur RJ45 1M->2F | SCS - RJ45 ontdubbelaar | SCS - Doubleur RJ45 | 7.573 | 1 | Stuk | Pièce |  |  | 10 | 10 | 100 | Legrand 2013-2014 | 859 | G15 | L08 |  | M | 30 |  |  | 8536.6990 |  | 1 | 0.014 |  | 0 |  | 0 |  | 0 | 5.7 | 9.7 | 9.7 | 10 | 13245060488687 | 100 |  | 0 |  | 230010 | http://www.ecataleg.be/nl/ref/048868/ | http://www.ecataleg.be/fr/ref/048868/ |  | Verlichtingsbeheer - SCS - RJ45 ontdubbelaar | Gestion d'éclairage - SCS - Doubleur RJ45
LEG20121015 | L | 048872 | SCS - adapter SCS/RJ45 man. | SCS - adaptateur SCS/RJ45 male | SCS - adapter SCS/RJ45 man. | SCS - adaptateur SCS/RJ45 male | 6.902 | 1 | Stuk | Pièce |  |  | 10 | 10 | 120 | Legrand 2013-2014 | 859 | G15 | L08 |  | M | 3 |  |  | 8538.9099 |  | 1 | 0.006 |  | 0 |  | 0 |  | 0 | 6 | 5.8 | 5.4 | 10 | 3245060488727 | 120 |  | 0 |  | 230010 | http://www.ecataleg.be/nl/ref/048872/ | http://www.ecataleg.be/fr/ref/048872/ |  | Verlichtings- en automatisatiebediening Céliane- SCS - adapter RJ45/BUS/SCS mannelijke connector | Commande d'éclairage et d'automatisme Céliane- SCS - adaptateur RJ45/BUS - connecteur mâle
LEG20121015 | L | 048873 | SCS - adapter SCS/RJ45 vrouw. | SCS - adaptateur SCS/RJ45 fem. | SCS - adapter SCS/RJ45 vrouw. | SCS - adaptateur SCS/RJ45 fem. | 6.902 | 1 | Stuk | Pièce |  |  | 10 | 10 | 50 | Legrand 2013-2014 | 851 | G15 | L08 |  | M | 30 |  |  | 8538.9099 |  | 1 | 0.012 |  | 0 |  | 0 |  | 0 | 4.1 | 10.1 | 8.9 | 10 | 3245060488734 | 50 |  | 0 |  | 230010 | http://www.ecataleg.be/nl/ref/048873/ | http://www.ecataleg.be/fr/ref/048873/ |  | Verlichtingsbeheer - SCS - adapter SCS/RJ45/BUS vrouwelijke connector | Gestion d'éclairage - SCS - connecteur SCS/RJ45/BUS - connecteur femelle
LEG20121015 | L | 048874 | SCS - opbouwdoos detector LM - voor diameter 102mm | SCS - cadre saillie détecteur LM - pour diamètre 102mm | SCS - opbouwdoos detector | SCS - cadre saillie détecteur | 10.61 | 1 | Stuk | Pièce |  |  | 5 | 5 | 30 | Legrand 2013-2014 | 849 | G15 | L08 |  | M | 4 |  |  | 8538.9099 |  | 1 | 0.074 |  | 0 |  | 0 |  | 0 | 18.1 | 12.8 | 12.8 | 5 | 13245060488748 | 30 | 13245060488748 | 0 |  | 230010 | http://www.ecataleg.be/nl/ref/048874/ | http://www.ecataleg.be/fr/ref/048874/ |  | - SCS - opbouwdoos detector LM - voor diameter 102mm | - SCS - cadre saillie détecteur LM - pour diamètre 102mm
LEG20121015 | L | 048875 | SCS - opbouwdoos dectector LM - voor diameter 120mm | SCS - cadre saillie détecteur LM - pour diamètre 120mm | SCS - opbouwdoos dectector | SCS - cadre saillie détecteur | 12.21 | 1 | Stuk | Pièce |  |  | 5 | 5 | 30 | Legrand 2013-2014 | 851 | G15 | L08 |  | M | 4 |  |  | 8538.9100 |  | 1 | 0.09 |  | 0 |  | 0 |  | 0 | 18.1 | 12.8 | 12.8 | 5 | 13245060488755 | 30 | 13245060488755 | 0 |  | 230010 | http://www.ecataleg.be/nl/ref/048875/ | http://www.ecataleg.be/fr/ref/048875/ |  | - SCS - opbouwdoos dectector LM - voor diameter 120mm | - SCS - cadre saillie détecteur LM - pour diamètre 120mm
LEG20121015 | L | 048880 | Software pack 1 Ligting Man. | Pack logiciels 1 gestion écl. | Software pack 1 Ligting Man. | Pack logiciels 1 gestion écl. | 67.09 | 1 | Stuk | Pièce |  |  | 1 | 1 | 4 | Legrand 2013-2014 | 859 | G15 | L08 |  | M | 7 |  |  | 8538.9099 |  | 1 | 0.146 |  | 0 |  | 0 |  | 0 | 3.2 | 18.7 | 16.6 | 1 | 3245060488802 | 4 |  | 0 |  | 230010 | http://www.ecataleg.be/nl/ref/048880/ | http://www.ecataleg.be/fr/ref/048880/ |  | Verlichtingsbeheer BUS/SCS-systeem - Software pakket 1 | Gestion d'éclairage système BUS/SCS logiciel - Packs logiciel 1
LEG20121015 | L | 048881 | Software pack 2 Ligting Man. | Pack logiciels 2 gestion écl. | Software pack 2 Ligting Man. | Pack logiciels 2 gestion écl. | 560.8 | 1 | Stuk | Pièce |  |  | 1 | 1 | 4 | Legrand 2013-2014 | 862 | G15 | L08 |  | M | 7 |  |  | 8538.9099 |  | 1 | 0.145 |  | 0 |  | 0 |  | 0 | 3 | 18.2 | 16.2 | 1 | 3245060488819 | 4 |  | 0 |  | 230010 | http://www.ecataleg.be/nl/ref/048881/ | http://www.ecataleg.be/fr/ref/048881/ |  | Verlichtingsbeheer BUS/SCS-systeem - Software pakket 2 | Gestion d'éclairage système BUS/SCS logiciel - Packs logiciel 2
LEG20121015 | L | 048882 | Software pack 3 Ligting Man. | Pack logiciels 3 gestion écl. | Software pack 3 Ligting Man. | Pack logiciels 3 gestion écl. | 1812 | 1 | Stuk | Pièce |  |  | 1 | 1 | 4 | Legrand 2013-2014 | 862 | G15 | L08 |  | M | 7 |  |  | 8538.9099 |  | 1 | 0.153 |  | 0 |  | 0 |  | 0 | 3 | 18.2 | 16.2 | 1 | 3245060488826 | 4 |  | 0 |  | 230010 | http://www.ecataleg.be/nl/ref/048882/ | http://www.ecataleg.be/fr/ref/048882/ |  | Verlichtingsbeheer BUS/SCS-systeem - Software pakket 3 | Gestion d'éclairage système BUS/SCS logiciel - Packs logiciel Pack 3
LEG20121015 | L | 048896 | Céliane autom. Schak. 2-draads | Céliane inter auto 2 fils | Céliane autom. Schak. | Céliane inter auto | 67.98 | 1 | Stuk | Pièce |  |  | 1 | 6 | 6 | Legrand 2013-2014 | 849 | G00 | 29 | B |  | 4 |  |  | 8536.5080 |  | 1 | 0.167 |  | 0 |  | 0 |  | 0 | 15 | 29.59 | 20 | 1 | 0 | 6 | 0 | 0 |  | 230010 | http://www.ecataleg.be/nl/ref/048896/ | http://www.ecataleg.be/fr/ref/048896/ |  | * Céliane autom. Schak. 2-draads | * Céliane inter auto 2 fils
LEG20121015 | L | 048897 | Mosaic autom. schakelaar 3 DR 2 mod. wit | Mosaic inter auto 3 fils 2 mod. blanc | Mosaic autom. schakelaar | Mosaic inter auto | 85 | 1 | Stuk | Pièce |  |  | 6 | 6 | 6 | Legrand 2013-2014 | 849 | G00 | 65 | B |  | 4 |  |  | 8536.5080 |  | 1 | 0.198 |  | 0 |  | 0 |  | 0 | 15 | 29.59 | 20 | 6 | 011324506048897730000006 | 0 |  | 0 |  | 230010 | http://www.ecataleg.be/nl/ref/048897/ | http://www.ecataleg.be/fr/ref/048897/ |  | * Mosaic autom. schakelaar 3 DR 2 mod. wit | * Mosaic inter auto 3 fils 2 mod. blanc
LEG20121015 | L | 048898 | Bewegingsmelder autonoom montage opbouw, 1 kanaal | Inter détecteur autonomes montage en saillie, 1 circuit | Bewegingsmelder autonoom | Inter détecteur autonomes | 82.92 | 1 | Stuk | Pièce |  |  | 1 | 1 | 6 | Legrand 2013-2014 | 849 | G00 | 69 |  |  | 4 |  |  | 8536.5080 |  | 1 | 0.275 |  | 0 |  | 0 |  | 0 | 1 | 1480 | 1 | 1 | 0 | 6 | 0 | 0 |  | 230010 | http://www.ecataleg.be/nl/ref/048898/ | http://www.ecataleg.be/fr/ref/048898/ |  | - Bewegingsmelder autonoom montage opbouw, 1 kanaal | - Inter détecteur autonomes montage en saillie, 1 circuit
LEG20121015 | L | 048899 | Automatische schakelaar IR Plafondmontage - 1 kring | Interrupteur automatique IR Mont.dans le plafond-1 circuit | Automatische schakelaar IR | Interrupteur automatique IR | 81.63 | 1 | Stuk | Pièce |  |  | 6 | 6 | 6 | Legrand 2013-2014 | 849 | G00 | 10 |  | M | 2 |  |  | 8536.5080 |  | 1 | 0.22 |  | 0 |  | 0 |  | 0 | 15 | 29.59 | 20 | 6 | 13245060488991 | 0 |  | 0 |  | 230010 | http://www.ecataleg.be/nl/ref/048899/ | http://www.ecataleg.be/fr/ref/048899/ |  | - Automatische schakelaar IR Plafondmontage - 1 kring | - Interrupteur automatique IR Mont.dans le plafond-1 circuit
LEG20121015 | L | 049000 | Building manager software 100 punten | Logiciel building manager 100 points | Building manager software | Logiciel building manager | 3500 | 1 | Stuk | Pièce |  |  | 1 | 1 | 12 | Legrand 2013-2014 | 902 | G00 | L91 | B |  | 4 |  |  | 8523.4190 |  | 1 | 0.072 |  | 0 |  | 0 |  | 0 | 3.2 | 14.4 | 14.4 | 1 | 0 | 12 | 0 | 0 |  | 230010 | http://www.ecataleg.be/nl/ref/049000/ | http://www.ecataleg.be/fr/ref/049000/ |  | Building manager viewer - software voor de weergave, analyse en alermen voor kleine tertiaire projecten - tot 100 punten | Building manager visualiseur - logiciel assurant l'affichage, l'analyse et l'alerte pour les petits projects tertiaires - jusqu'à 100 points
LEG20121015 | L | 049004 | Building manager software 2000 punten | Logiciel building manager 2000 points | Building manager software | Logiciel building manager | 9500 | 1 | Stuk | Pièce |  |  | 1 | 1 | 12 | Legrand 2013-2014 | 902 | G00 | L91 | B |  | 4 |  |  | 8523.4190 |  | 1 | 0.072 |  | 0 |  | 0 |  | 0 | 3.2 | 14.4 | 14.4 | 1 | 0 | 12 | 0 | 0 |  | 230010 | http://www.ecataleg.be/nl/ref/049004/ | http://www.ecataleg.be/fr/ref/049004/ |  | * Building manager software 2000 punten | * Logiciel building manager 2000 points
LEG20121015 | L | 049120 | Geluidsarme teleruptor enkelp. 10 AX - 230VAC - 50/60Hz | Télérupteur silenc. unipol. 10 AX - 230VAC - 50/60Hz | Geluidsarme teleruptor enkelp. | Télérupteur silenc. unipol. | 29.25 | 1 | Stuk | Pièce |  |  | 1 | 1 | 100 | Legrand 2013-2014 | 111 | G00 | 10 |  |  | 3 |  |  | 8536.2010 |  | 1 | 0.05 |  | 0 |  | 0 |  | 0 | 1 | 75.76 | 1 | 1 | 3245060491208 | 10 | 4010957491208 | 100 | 13245060491205 | 210130 | http://www.ecataleg.be/nl/ref/049120/ | http://www.ecataleg.be/fr/ref/049120/ |  | Teleruptoren voor inbouwdozen - Geluidsarm éénpolig - teleruptor 10 AX - 230VAC - 50/60Hz | Télérupteur pour boîtes d'encastrement - silencieux - unipolaire - télérupteur 10 AX - 230VAC - 50/60Hz
LEG20121015 | L | 049121 | Geluidsarme teler.+timer-enkel 10 AX - 230VAC - 50/60Hz | Télérupt.minut.silenc.unip. 10 AX - 230VAC - 50/60Hz | Geluidsarme teler.+timer-enkel | Télérupt.minut.silenc.unip. | 41.42 | 1 | Stuk | Pièce |  |  | 1 | 1 | 100 | Legrand 2013-2014 | 111 | G00 | 10 |  |  | 2 |  |  | 8536.2010 |  | 1 | 0.052 |  | 0 |  | 0 |  | 0 | 1 | 75.76 | 1 | 1 | 4010957491215 | 10 | 13245060491212 | 100 | 13245060491212 | 210130 | http://www.ecataleg.be/nl/ref/049121/ | http://www.ecataleg.be/fr/ref/049121/ |  | Teleruptoren voor inbouwdozen - Geluidsarm éénpolig met timer - teleruptor 10 AX - 230VAC - 50/60Hz | Télérupteur pour boîtes d'encastrement - silencieux - unipolaire avec minuterie - télérupteur 10 AX - 230VAC - 50/60Hz
LEG20121015 | L | 049167 | Teleruptor 250 V - 10 A Tweepolig - 40 mA | Télérupteur 250 V - 10 A Bipolaire | Teleruptor 250 V - 10 A | Télérupteur 250 V - 10 A | 51.16 | 1 | Stuk | Pièce |  |  | 1 | 1 | 100 | Legrand 2013-2014 | 111 | G00 | 10 |  |  | 3 |  |  | 8536.5080 |  | 1 | 0.057 |  | 0 |  | 0 |  | 0 | 1 | 75.76 | 1 | 1 | 0 | 10 | 3245060491673 | 100 | 011324506049167030000100 | 210130 | http://www.ecataleg.be/nl/ref/049167/ | http://www.ecataleg.be/fr/ref/049167/ |  | Teleruptor voor inbouwdozen - tweepolig - 250 V - 10 A - 40 mA - 50 Hz - afmetingen 47 x 45 x 24 mm - spanning bedieningskring 2360 V | Télérupteur avec 1 contact bipolaire (2 NO) - 250 V - 10 A - 50 Hz - dimensions 47 x 45 x 24 mm
LEG20121015 | L | 049200 | SCS adres "0" configuratiepin | Adresse SCS "0" Cavalier de configuration | SCS adres "0" | Adresse SCS "0" | 6.135 | 1 | Stuk | Pièce |  |  | 10 | 10 | 30 | ** Legrand 2011-2012 | 500 | G00 | 10 |  |  | 7 |  |  | 8538.9099 |  | 1 | 0.012 |  | 0 |  | 0 |  | 0 | 8.3 | 10.8 | 6.2 | 10 | 13245060492004 | 30 |  | 0 |  | 230010 | http://www.ecataleg.be/nl/ref/049200/ | http://www.ecataleg.be/fr/ref/049200/ |  | Configuratiebrug 0 voor lichtbeheer - voor het toekennen van een adres aan de verschillende bestanddelen van het systeem | Cavalier de configuration - adresse SCS "0" - permet d'associer une adresse à un composant du système d'éclairage Mosaic
LEG20121015 | L | 049201 | SCS adres "1" configuratiepin | Adresse SCS "1" Cavalier de configuration | SCS adres "1" | Adresse SCS "1" | 6.135 | 1 | Stuk | Pièce |  |  | 10 | 10 | 30 | ** Legrand 2011-2012 | 500 | G00 | 10 |  |  | 7 |  |  | 8538.9099 |  | 1 | 0.012 |  | 0 |  | 0 |  | 0 | 8.3 | 10.8 | 6.2 | 10 | 13245060492011 | 30 |  | 0 |  | 230010 | http://www.ecataleg.be/nl/ref/049201/ | http://www.ecataleg.be/fr/ref/049201/ |  | Configuratiebrug 1 voor lichtbeheer - voor het toekennen van een adres aan de verschillende bestanddelen van het systeem | Cavalier de configuration - adresse SCS "1" - permet d'associer une adresse à un composant du système d'éclairage Mosaic
LEG20121015 | L | 049202 | SCS adres "2" configuratiepin | Adresse SCS "2" Cavalier de configuration | SCS adres "2" | Adresse SCS "2" | 6.135 | 1 | Stuk | Pièce |  |  | 10 | 10 | 30 | ** Legrand 2011-2012 | 500 | G00 | 10 |  |  | 7 |  |  | 8538.9099 |  | 1 | 0.009 |  | 0 |  | 0 |  | 0 | 8.3 | 10.8 | 6.2 | 10 | 13245060492028 | 30 |  | 0 |  | 230010 | http://www.ecataleg.be/nl/ref/049202/ | http://www.ecataleg.be/fr/ref/049202/ |  | Configuratiebrug 2 voor lichtbeheer - voor het toekennen van een adres aan de verschillende bestanddelen van het systeem | Cavalier de configuration - adresse SCS "2" - permet d'associer une adresse à un composant du système d'éclairage Mosaic
LEG20121015 | L | 049203 | SCS adres "3" configuratiepin | Adresse SCS "3" Cavalier de configuration | SCS adres "3" | Adresse SCS "3" | 6.135 | 1 | Stuk | Pièce |  |  | 10 | 10 | 30 | ** Legrand 2011-2012 | 500 | G00 | 10 |  |  | 7 |  |  | 8538.9099 |  | 1 | 0.01 |  | 0 |  | 0 |  | 0 | 8.3 | 10.8 | 6.2 | 10 | 13245060492035 | 30 |  | 0 |  | 230010 | http://www.ecataleg.be/nl/ref/049203/ | http://www.ecataleg.be/fr/ref/049203/ |  | Configuratiebrug 3 voor lichtbeheer - voor het toekennen van een adres aan de verschillende bestanddelen van het systeem | Cavalier de configuration - adresse SCS "3" - permet d'associer une adresse à un composant du système d'éclairage Mosaic
LEG20121015 | L | 049204 | SCS adres "4" configuratiepin | Adresse SCS "4" Cavalier de configuration | SCS adres "4" | Adresse SCS "4" | 6.135 | 1 | Stuk | Pièce |  |  | 10 | 10 | 30 | ** Legrand 2011-2012 | 500 | G00 | 10 |  |  | 7 |  |  | 8538.9099 |  | 1 | 0.01 |  | 0 |  | 0 |  | 0 | 8.3 | 10.8 | 6.2 | 10 | 13245060492042 | 30 |  | 0 |  | 230010 | http://www.ecataleg.be/nl/ref/049204/ | http://www.ecataleg.be/fr/ref/049204/ |  | Configuratiebrug 4 voor lichtbeheer - voor het toekennen van een adres aan de verschillende bestanddelen van het systeem | Cavalier de configuration - adresse SCS "4" - permet d'associer une adresse à un composant du système d'éclairage Mosaic
LEG20121015 | L | 049205 | SCS adres "5" configuratiepin | Adresse SCS "5" Cavalier de configuration | SCS adres "5" | Adresse SCS "5" | 6.135 | 1 | Stuk | Pièce |  |  | 10 | 10 | 30 | ** Legrand 2011-2012 | 500 | G00 | 10 |  |  | 7 |  |  | 8538.9099 |  | 1 | 0.009 |  | 0 |  | 0 |  | 0 | 8.3 | 10.8 | 6.2 | 10 | 13245060492059 | 30 |  | 0 |  | 230010 | http://www.ecataleg.be/nl/ref/049205/ | http://www.ecataleg.be/fr/ref/049205/ |  | Configuratiebrug 5 voor lichtbeheer - voor het toekennen van een adres aan de verschillende bestanddelen van het systeem | Cavalier de configuration - adresse SCS "5" - permet d'associer une adresse à un composant du système d'éclairage Mosaic
LEG20121015 | L | 049206 | SCS adres "6" configuratiepin | Adresse SCS "6" Cavalier de configuration | SCS adres "6" | Adresse SCS "6" | 6.135 | 1 | Stuk | Pièce |  |  | 10 | 10 | 30 | ** Legrand 2011-2012 | 500 | G00 | 10 |  |  | 7 |  |  | 8538.9099 |  | 1 | 0.009 |  | 0 |  | 0 |  | 0 | 8.3 | 10.8 | 6.2 | 10 | 13245060492066 | 30 |  | 0 |  | 230010 | http://www.ecataleg.be/nl/ref/049206/ | http://www.ecataleg.be/fr/ref/049206/ |  | Configuratiebrug 6 voor lichtbeheer - voor het toekennen van een adres aan de verschillende bestanddelen van het systeem | Cavalier de configuration - adresse SCS "6" - permet d'associer une adresse à un composant du système d'éclairage Mosaic
LEG20121015 | L | 049207 | SCS adres "7" configuratiepin | Adresse SCS "7" Cavalier de configuration | SCS adres "7" | Adresse SCS "7" | 6.135 | 1 | Stuk | Pièce |  |  | 10 | 10 | 30 | ** Legrand 2011-2012 | 500 | G00 | 10 |  |  | 7 |  |  | 8538.9099 |  | 1 | 0.009 |  | 0 |  | 0 |  | 0 | 8.3 | 10.8 | 6.2 | 10 | 13245060492073 | 30 |  | 0 |  | 230010 | http://www.ecataleg.be/nl/ref/049207/ | http://www.ecataleg.be/fr/ref/049207/ |  | Configuratiebrug 7 voor lichtbeheer - voor het toekennen van een adres aan de verschillende bestanddelen van het systeem | Cavalier de configuration - adresse SCS "7" - permet d'associer une adresse à un composant du système d'éclairage Mosaic
LEG20121015 | L | 049208 | SCS adres "8" configuratiepin | Adresse SCS "8" Cavalier de configuration | SCS adres "8" | Adresse SCS "8" | 6.135 | 1 | Stuk | Pièce |  |  | 10 | 10 | 30 | ** Legrand 2011-2012 | 500 | G00 | 10 |  |  | 7 |  |  | 8538.9099 |  | 1 | 0.01 |  | 0 |  | 0 |  | 0 | 8.3 | 10.8 | 6.2 | 10 | 13245060492080 | 30 |  | 0 |  | 230010 | http://www.ecataleg.be/nl/ref/049208/ | http://www.ecataleg.be/fr/ref/049208/ |  | Configuratiebrug 8 voor lichtbeheer - voor het toekennen van een adres aan de verschillende bestanddelen van het systeem | Cavalier de configuration - adresse SCS "8" - permet d'associer une adresse à un composant du système d'éclairage Mosaic
LEG20121015 | L | 049209 | SCS adres "9" configuratiepin | Adresse SCS "9" Cavalier de configuration | SCS adres "9" | Adresse SCS "9" | 6.135 | 1 | Stuk | Pièce |  |  | 10 | 10 | 30 | ** Legrand 2011-2012 | 500 | G00 | 10 |  |  | 7 |  |  | 8538.9099 |  | 1 | 0.01 |  | 0 |  | 0 |  | 0 | 8.3 | 10.8 | 6.2 | 10 | 13245060492097 | 30 |  | 0 |  | 230010 | http://www.ecataleg.be/nl/ref/049209/ | http://www.ecataleg.be/fr/ref/049209/ |  | Configuratiebrug 9 voor lichtbeheer - voor het toekennen van een adres aan de verschillende bestanddelen van het systeem | Cavalier de configuration - adresse SCS "9" - permet d'associer une adresse à un composant du système d'éclairage Mosaic
LEG20121015 | L | 049210 | SCS configuratiepin "GENERALE" 0 | Configurateur SCS "GENERALE" Cavalier de configuration | SCS configuratiepin "GENERALE" | Configurateur SCS "GENERALE" | 6.135 | 1 | Stuk | Pièce |  |  | 5 | 5 | 15 | ** Legrand 2011-2012 | 500 | G15 | L08 |  | M | 7 |  |  | 8538.9099 |  | 1 | 0.012 |  | 0 |  | 0 |  | 0 | 8.3 | 10.8 | 6.2 | 5 | 13245060492103 | 15 |  | 0 |  | 230010 | http://www.ecataleg.be/nl/ref/049210/ | http://www.ecataleg.be/fr/ref/049210/ |  | Configuratiebrug GEN voor lichtbeheer - voor het toekennen van een adres aan de verschillende bestanddelen van het systeem | Cavalier de configuration - adresse SCS "GEN" - permet d'associer une adresse à un composant du système d'éclairage Mosaic
LEG20121015 | L | 049211 | SCS configuratiepin "GROEP" 0 | Configurateur SCS "GROUPE" Cavalier de configuration | SCS configuratiepin "GROEP" | Configurateur SCS "GROUPE" | 6.135 | 1 | Stuk | Pièce |  |  | 5 | 5 | 15 | ** Legrand 2011-2012 | 500 | G15 | L08 |  | M | 7 |  |  | 8538.9099 |  | 1 | 0.012 |  | 0 |  | 0 |  | 0 | 8.3 | 10.8 | 6.2 | 5 | 13245060492110 | 15 |  | 0 |  | 230010 | http://www.ecataleg.be/nl/ref/049211/ | http://www.ecataleg.be/fr/ref/049211/ |  | Configuratiebrug GR voor lichtbeheer - voor het toekennen van een adres aan de verschillende bestanddelen van het systeem | Cavalier de configuration - adresse SCS "GR" - permet d'associer une adresse à un composant du système d'éclairage Mosaic
LEG20121015 | L | 049212 | SCS configuratiepin "AMBIANCE" 0 | Configurateur SCS "AMBIANCE" Cavalier de configuration | SCS configuratiepin "AMBIANCE" | Configurateur SCS "AMBIANCE" | 6.135 | 1 | Stuk | Pièce |  |  | 5 | 5 | 15 | ** Legrand 2011-2012 | 500 | G15 | L08 |  | M | 7 |  |  | 8538.9099 |  | 1 | 0.012 |  | 0 |  | 0 |  | 0 | 8.3 | 10.8 | 6.2 | 5 | 13245060492127 | 15 |  | 0 |  | 230010 | http://www.ecataleg.be/nl/ref/049212/ | http://www.ecataleg.be/fr/ref/049212/ |  | Configuratiebrug AMB voor lichtbeheer - voor het toekennen van een adres aan de verschillende bestanddelen van het systeem | Cavalier de configuration - adresse SCS "AMB" - permet d'associer une adresse à un composant du système d'éclairage Mosaic
LEG20121015 | L | 049213 | SCS configuratiepin "AUX" 0 | Configurateur SCS "AUXILIAIRE" Cavalier de configuration | SCS configuratiepin "AUX" | Configurateur SCS "AUXILIAIRE" | 6.135 | 1 | Stuk | Pièce |  |  | 5 | 5 | 15 | ** Legrand 2011-2012 | 500 | G15 | L08 |  | M | 7 |  |  | 8538.9099 |  | 1 | 0.012 |  | 0 |  | 0 |  | 0 | 8.3 | 10.8 | 6.2 | 5 | 13245060492134 | 15 |  | 0 |  | 230010 | http://www.ecataleg.be/nl/ref/049213/ | http://www.ecataleg.be/fr/ref/049213/ |  | Configuratiebrug AUX voor lichtbeheer - voor het toekennen van een adres aan de verschillende bestanddelen van het systeem | Cavalier de configuration - adresse SCS "AUX" - permet d'associer une adresse à un composant du système d'éclairage Mosaic
LEG20121015 | L | 049214 | SCS configuratiepin "ON" 0 | Configurateur SCS "ON" Cavalier de configuration | SCS configuratiepin "ON" | Configurateur SCS "ON" | 6.135 | 1 | Stuk | Pièce |  |  | 5 | 5 | 15 | ** Legrand 2011-2012 | 500 | G15 | L08 |  | M | 7 |  |  | 8538.9099 |  | 1 | 0.013 |  | 0 |  | 0 |  | 0 | 8.3 | 10.8 | 6.2 | 5 | 13245060492141 | 15 |  | 0 |  | 230010 | http://www.ecataleg.be/nl/ref/049214/ | http://www.ecataleg.be/fr/ref/049214/ |  | Configuratiebrug ON voor lichtbeheer - voor het toekennen van een adres aan de verschillende bestanddelen van het systeem | Cavalier de configuration - adresse SCS "ON" - permet d'associer une adresse à un composant du système d'éclairage Mosaic
LEG20121015 | L | 049215 | SCS configuratiepin "OFF" 0 | Configurateur SCS "OFF" Cavalier de configuration | SCS configuratiepin "OFF" | Configurateur SCS "OFF" | 6.135 | 1 | Stuk | Pièce |  |  | 5 | 5 | 15 | ** Legrand 2011-2012 | 500 | G15 | L08 |  | M | 7 |  |  | 8538.9099 |  | 1 | 0.012 |  | 0 |  | 0 |  | 0 | 8.3 | 10.8 | 6.2 | 5 | 13245060492158 | 15 |  | 0 |  | 230010 | http://www.ecataleg.be/nl/ref/049215/ | http://www.ecataleg.be/fr/ref/049215/ |  | Configuratiebrug OFF voor lichtbeheer - voor het toekennen van een adres aan de verschillende bestanddelen van het systeem | Cavalier de configuration - adresse SCS "OFF" - permet d'associer une adresse à un composant du système d'éclairage Mosaic
LEG20121015 | L | 049216 | SCS configuratiepin "O/I" 0 | Configurateur SCS "O/I" Cavalier de configuration | SCS configuratiepin "O/I" | Configurateur SCS "O/I" | 6.135 | 1 | Stuk | Pièce |  |  | 5 | 5 | 15 | ** Legrand 2011-2012 | 500 | G15 | L08 |  | M | 7 |  |  | 8538.9099 |  | 1 | 0.012 |  | 0 |  | 0 |  | 0 | 8.3 | 10.8 | 6.2 | 5 | 13245060492165 | 15 |  | 0 |  | 230010 | http://www.ecataleg.be/nl/ref/049216/ | http://www.ecataleg.be/fr/ref/049216/ |  | Configuratiebrug O/I voor lichtbeheer - voor het toekennen van een adres aan de verschillende bestanddelen van het systeem | Cavalier de configuration - adresse SCS "O/I" - permet d'associer une adresse à un composant du système d'éclairage Mosaic
LEG20121015 | L | 049217 | SCS configuratiepin "PUL" 0 | Configurateur SCS "PUL" Cavalier de configuration | SCS configuratiepin "PUL" | Configurateur SCS "PUL" | 6.135 | 1 | Stuk | Pièce |  |  | 5 | 5 | 15 | ** Legrand 2011-2012 | 500 | G15 | L08 |  | M | 7 |  |  | 3925.9080 |  | 1 | 0.012 |  | 0 |  | 0 |  | 0 | 8.3 | 10.8 | 6.2 | 5 | 13245060492172 | 15 |  | 0 |  | 230010 | http://www.ecataleg.be/nl/ref/049217/ | http://www.ecataleg.be/fr/ref/049217/ |  | Configuratiebrug PUL voor lichtbeheer - voor het toekennen van een adres aan de verschillende bestanddelen van het systeem | Cavalier de configuration - adresse SCS "PUL" - permet d'associer une adresse à un composant du système d'éclairage Mosaic
LEG20121015 | L | 049218 | SCS configuratiepin "SLAVE" 0 | Configurateur SCS "SLAVE" Cavalier de configuration | SCS configuratiepin "SLAVE" | Configurateur SCS "SLAVE" | 6.135 | 1 | Stuk | Pièce |  |  | 5 | 5 | 15 | ** Legrand 2011-2012 | 500 | G15 | L08 |  | M | 7 |  |  | 8538.9099 |  | 1 | 0.012 |  | 0 |  | 0 |  | 0 | 8.3 | 10.8 | 6.2 | 5 | 13245060492189 | 15 |  | 0 |  | 230010 | http://www.ecataleg.be/nl/ref/049218/ | http://www.ecataleg.be/fr/ref/049218/ |  | Configuratiebrug SLA voor lichtbeheer - voor het toekennen van een adres aan de verschillende bestanddelen van het systeem | Cavalier de configuration - adresse SCS "SLA" - permet d'associer une adresse à un composant du système d'éclairage Mosaic
LEG20121015 | L | 049219 | SCS configuratiepin "CEN" 0 | Configurateur SCS "CEN" Cavalier de configuration | SCS configuratiepin "CEN" | Configurateur SCS "CEN" | 6.135 | 1 | Stuk | Pièce |  |  | 5 | 5 | 15 | ** Legrand 2011-2012 | 500 | G15 | L08 |  | M | 7 |  |  | 8538.9099 |  | 1 | 0.012 |  | 0 |  | 0 |  | 0 | 8.3 | 10.8 | 6.2 | 5 | 13245060492196 | 15 |  | 0 |  | 230010 | http://www.ecataleg.be/nl/ref/049219/ | http://www.ecataleg.be/fr/ref/049219/ |  | Configuratiebrug CEN voor lichtbeheer - voor het toekennen van een adres aan de verschillende bestanddelen van het systeem | Cavalier de configuration - adresse SCS "CEN" - permet d'associer une adresse à un composant du système d'éclairage Mosaic
LEG20121015 | L | 049220 | SCS configuratiepin "UP-DOWN" 0 | Configurateur SCS "UP-DOWN" Cavalier de configuration | SCS configuratiepin "UP-DOWN" | Configurateur SCS "UP-DOWN" | 6.135 | 1 | Stuk | Pièce |  |  | 5 | 5 | 15 | Legrand 2013-2014 | 910 | G15 | L08 |  | M | 7 |  |  | 8538.9099 |  | 1 | 0.012 |  | 0 |  | 0 |  | 0 | 8.3 | 10.8 | 6.2 | 5 | 13245060492202 | 15 |  | 0 |  | 230010 | http://www.ecataleg.be/nl/ref/049220/ | http://www.ecataleg.be/fr/ref/049220/ |  | Configuratiebrug pijlen op en neer voor lichtbeheer - voor het toekennen van een adres aan de verschillende bestanddelen van het systeem | Cavalier de configuration - adresse SCS "fleches haut/bas" - permet d'associer une adresse à un composant du système d'éclairage Mosaic
LEG20121015 | L | 049221 | SCS config. pin "UP-DOWN M" 0 | Configurateur SCS "UP-DOWN M" Cavalier de configuration | SCS config. pin "UP-DOWN M" | Configurateur SCS "UP-DOWN M" | 6.135 | 1 | Stuk | Pièce |  |  | 5 | 5 | 15 | ** Legrand 2011-2012 | 500 | G15 | L08 |  | M | 7 |  |  | 8538.9099 |  | 1 | 0.012 |  | 0 |  | 0 |  | 0 | 8.3 | 10.8 | 6.2 | 5 | 13245060492219 | 15 |  | 0 |  | 230010 | http://www.ecataleg.be/nl/ref/049221/ | http://www.ecataleg.be/fr/ref/049221/ |  | Configuratiebrug pijlen op en neer M voor lichtbeheer - voor het toekennen van een adres aan de verschillende bestanddelen van het systeem | Cavalier de configuration - adresse SCS "fleches haut/bas M" - permet d'associer une adresse à un composant du système d'éclairage Mosaic
LEG20121015 | L | 049222 | SCS - BUS/SCS connectoren schr | SCS - connecteurs BUS/SCS vis | SCS - BUS/SCS connectoren schr | SCS - connecteurs BUS/SCS vis | 5.061 | 1 | Stuk | Pièce |  |  | 10 | 10 | 240 | Legrand 2013-2014 | 855 | G15 | L08 |  | M | 7 |  | 049224 | 8538.9099 |  | 1 | 0.004 |  | 0 |  | 0 |  | 0 | 2.7 | 6.5 | 7 | 10 | 3245060492229 | 240 |  | 0 |  | 230010 | http://www.ecataleg.be/nl/ref/049222/ | http://www.ecataleg.be/fr/ref/049222/ |  | busterminator voor verlichtingsbeheer - voor de aansluiting van de verschillende systeemcomponenten (bedieningen, dimmers ...) op de buslijn | Terminateur de bus - câble USB - permet de connecter les différents composants au système (commandes, variateurs ...) à la ligne bus
LEG20121015 | L | 049230 | Tijdrelais DuftyRex 220 V - 3, 6 of 12 min | Relais temporisé DuftyRex 220 V - 3, 6 ou 12min. | Tijdrelais DuftyRex | Relais temporisé DuftyRex | 59.25 | 1 | Stuk | Pièce |  |  | 1 | 1 | 120 | Legrand 2013-2014 | 119 | G00 | 19 |  |  | 4 |  |  | 8536.4900 |  | 1 | 0.034 |  | 0 |  | 0 |  | 0 | 1 | 131.54 | 1 | 1 | 3245060492304 | 10 | 4010957492304 | 120 |  | 210130 | http://www.ecataleg.be/nl/ref/049230/ | http://www.ecataleg.be/fr/ref/049230/ |  | Tijdrelais DuftyRex - bij opening van het contact - aansluiting 220 V - bediening 230 V - 200 VA maxi - 10 VA mini - instelbare tijdvertraging 3, 6 of 12 min | Relais temporisé DuftyRex - à l'ouverture du contact - raccordement 220 V - commande 230 V - 200 VA maxi - 10 VA - réglable 3, 6 ou 12min.
LEG20121015 | L | 049231 | SCS - BUS kabel 100m op rol | SCS - Câble BUS 100m sr bobine | SCS - BUS kabel 100m op rol | SCS - Câble BUS 100m sr bobine | 67.17 | 1 | Stuk | Pièce |  |  | 1 | 1 | 1 | Legrand 2013-2014 | 862 | G15 | L08 |  | M | 5 |  |  | 8544.4920 |  | 1 | 4.031 |  | 0 |  | 0 |  | 0 | 13 | 29 | 29 | 1 | 3245060492311 | 0 |  | 0 |  | 230010 | http://www.ecataleg.be/nl/ref/049231/ | http://www.ecataleg.be/fr/ref/049231/ |  | buskabel (SCS) voor verlichtingsbeheer - lengte 100 meter - kabel met 2 draden voor de bus | Câble bus (SCS) - longueur 100 mètres - câble 2 fils pour le bus
LEG20121015 | L | 049232 | SCS - BUS kabel 500m op rol | SCS - Câble BUS 500m sr bobine | SCS - BUS kabel 500m op rol | SCS - Câble BUS 500m sr bobine | 323.9 | 1 | Stuk | Pièce |  |  | 1 | 1 | 1 | Legrand 2013-2014 | 862 | G15 | L08 |  | M | 7 |  |  | 8544.4920 |  | 1 | 20.566 |  | 0 |  | 0 |  | 0 | 17 | 41 | 41 | 1 | 3245060492328 | 0 |  | 0 |  | 230010 | http://www.ecataleg.be/nl/ref/049232/ | http://www.ecataleg.be/fr/ref/049232/ |  | buskabel (SCS) voor verlichtingsbeheer - lengte 500 meter - kabel met 2 draden voor de bus | Câble bus (SCS) - longueur 500 mètres - câble 2 fils pour le bus
LEG20121015 | L | 049233 | SCS - BUS kabel 200m op rol halogeenvrij | SCS - Câble BUS 200m sr bobine Sans halogène | SCS - BUS kabel 200m op rol | SCS - Câble BUS 200m sr bobine | 181.2 | 1 | Stuk | Pièce |  |  | 1 | 1 | 1 | Legrand 2013-2014 | 862 | G15 | L08 |  | M | 7 |  |  | 8544.7000 |  | 1 | 7.807 |  | 0 |  | 0 |  | 0 | 13 | 29 | 29 | 1 | 3245060492335 | 0 |  | 0 |  | 230010 | http://www.ecataleg.be/nl/ref/049233/ | http://www.ecataleg.be/fr/ref/049233/ |  | Verlichtinsbeheer BUS/SCS-systeem software - BUS/SCS-kabel 200m op een haspel - zonder halogeen | Gestion d'éclairage système BUS/SCS logiciel - Câble BUS/SCS 200m sur bobine - Sans halogène
LEG20121015 | L | 049234 | SCS - USB kabel programmatie | SCS - Câble USB programmation | SCS - USB kabel programmatie | SCS - Câble USB programmation | 59.6 | 1 | Stuk | Pièce |  |  | 1 | 1 | 3 | ** Legrand 2011-2012 | 502 | G15 | L08 |  | M | 30 |  |  | 8544.4920 |  | 1 | 0.231 |  | 0 |  | 0 |  | 0 | 9.5 | 17.5 | 12.5 | 1 | 3245060492342 | 3 |  | 0 |  | 230010 | http://www.ecataleg.be/nl/ref/049234/ | http://www.ecataleg.be/fr/ref/049234/ |  | USB kabel voor verlichtingsbeheer - voor de aansluiting van het systeem op een pc of palm | Câble USB - permet de connecter le système contrôle d'éclairage Mosaic à un PC ou Palm
LEG20121015 | L | 049237 | Céliane | kit configurateurs "amb-gen" | Céliane | kit configurateurs "amb-gen" | 87.34 | 1 | Stuk | Pièce |  |  | 1 | 1 | 4 | ** Legrand 2011-2012 | 500 | G15 | L08 |  | M | 30 |  |  | 8538.9099 |  | 1 | 0.253 |  | 0 |  | 0 |  | 0 | 4 | 18.9 | 15.4 | 1 | 3245060492373 | 4 |  | 0 |  | 230010 | http://www.ecataleg.be/nl/ref/049237/ | http://www.ecataleg.be/fr/ref/049237/ |  | Kit configuratiebruggen (niet cijfers) voor lichtbeheer - voor het toekennen van een adres aan de verschillende bestanddelen van het systeem | Kit de cavaliers de configuration - adresse SCS "AUX, GEN, GR, AMB ..." - permet d'associer une adresse à un composant du système d'éclairage Mosaic
LEG20121015 | L | 049249 | SCS supervisie software Systeemsupervisie via PC | Logiciel de supervision SCS Surveillance par PC du systeme | SCS supervisie software | Logiciel de supervision SCS | 959.1 | 1 | Stuk | Pièce |  |  | 1 | 1 | 4 | ** Legrand 2011-2012 | 512 | G15 | L08 |  | M | 7 |  |  | 8523.4190 |  | 1 | 0.122 |  | 0 |  | 0 |  | 0 | 5.5 | 18.5 | 11.8 | 1 | 3245060492496 | 4 |  | 0 |  | 230010 | http://www.ecataleg.be/nl/ref/049249/ | http://www.ecataleg.be/fr/ref/049249/ |  | Supervisie software voor lichtbeheer - voor het programmeren van de functies van het systeem via een pc - mogelijkheid ze in realtime te volgen | Logiciel de supervision - pour contrôle d'éclairage Mosaic - permet de paramétrer les fonctions du système via un orinateur et de les suivre en temps réel
LEG20121015 | L | 049290 | SCS configuratie software Configuratie SCS syst. via PC | Logiciel de configuration PC Configuaration du systeme SCS | SCS configuratie software | Logiciel de configuration PC | 41.79 | 1 | Stuk | Pièce |  |  | 1 | 1 | 4 | ** Legrand 2011-2012 | 500 | G15 | L08 |  | M | 7 |  |  | 8523.4190 |  | 1 | 0.122 |  | 0 |  | 0 |  | 0 | 5.5 | 18.5 | 11.8 | 1 | 3245060492908 | 4 |  | 0 |  | 230010 | http://www.ecataleg.be/nl/ref/049290/ | http://www.ecataleg.be/fr/ref/049290/ |  | Kit voor virtueel configuratieprogramma voor verlichtingsbeheer - omvat : 1 geheime code (voor Palm) en 1 cd (voor pc) | Logiciel de configuration virtuelle - pour contrôle d'éclairage Mosaic - comprend 1 code secret (pour Palm) et 1 CD (pour PC)
LEG20121015 | L | 049552 | Bedrijfsurenteller 24 V - 50 Hz | Compteur horaires tot. 24 V - 50 Hz | Bedrijfsurenteller | Compteur horaires tot. | 36.69 | 1 | Stuk | Pièce |  |  | 1 | 1 | 30 | Legrand 2013-2014 | 381 | G07 | 63 |  |  | 8 |  |  | 9107.0000 | P/ST | 1 | 0.077 |  | 0 |  | 0 |  | 0 | 6.5 | 7.5 | 7.5 | 1 | 4010957495527 | 30 | 13245060495524 | 0 |  | 220150 | http://www.ecataleg.be/nl/ref/049552/ | http://www.ecataleg.be/fr/ref/049552/ |  | Bedrijfsurenteller 24 V - 50 Hz - monobloktoestel - IP 40 - afm. 48 x 48 mm - aansluiting 2 x 1,5 mm² - geleverd met afdeklijst (55 x 55 mm) | Compteur horaires totalisateur - 24 V - 50 Hz - dim. 48 x 48 mm - livré avec cadre de recouvrement (55 x 55 mm ) et accessoires de fixation
LEG20121015 | L | 049553 | Bedrijfsurenteller 110 tot 120 V - 50 Hz | Compteur horaires tot. 110 à 120 V - 50 Hz | Bedrijfsurenteller | Compteur horaires tot. | 43.11 | 1 | Stuk | Pièce |  |  | 1 | 1 | 30 | Legrand 2013-2014 | 381 | G07 | 63 |  |  | 30 |  |  | 9107.0000 | P/ST | 1 | 0.078 |  | 0 |  | 0 |  | 0 | 6.5 | 7.5 | 7.5 | 1 | 4010957495534 | 30 | 13245060495531 | 0 |  | 220150 | http://www.ecataleg.be/nl/ref/049553/ | http://www.ecataleg.be/fr/ref/049553/ |  | Bedrijfsurenteller 110 tot 120 V - 50 Hz - monobloktoestel - IP 40 - afm. 48 x 48 mm - aansluiting 2 x 1,5 mm² - geleverd met afdeklijst (55 x 55 mm) | Compteur horaires totalisateur - 110 à 120 V - 50 Hz - dim. 48 x 48 mm - livré avec cadre de recouvrement (55 x 55 mm ) et accessoires de fixation
LEG20121015 | L | 049555 | Bedrijfsurenteller 200 tot 240 V - 50 Hz | Compteur horaires tot. 200 à 240 V - 50 Hz | Bedrijfsurenteller | Compteur horaires tot. | 37.36 | 1 | Stuk | Pièce |  |  | 1 | 1 | 30 | Legrand 2013-2014 | 381 | G07 | 63 |  |  | 6 |  |  | 9107.0000 | P/ST | 1 | 0.078 |  | 0 |  | 0 |  | 0 | 6.5 | 7.5 | 7.5 | 1 | 4010957495558 | 30 | 0004955500000030 | 0 |  | 220150 | http://www.ecataleg.be/nl/ref/049555/ | http://www.ecataleg.be/fr/ref/049555/ |  | Bedrijfsurenteller 200 tot 240 V - 50 Hz - monobloktoestel - IP 40 - afm. 48 x 48 mm - aansluiting 2 x 1,5 mm² - geleverd met afdeklijst (55 x 55 mm) | Compteur horaires totalisateur - 200 à 240 V - 50 Hz - dim. 48 x 48 mm - livré avec cadre de recouvrement (55 x 55 mm ) et accessoires de fixation
LEG20121015 | L | 049558 | Bedrijfsurenteller 48 V - 50 Hz | Compteur horaires tot. 48 V - 50 Hz | Bedrijfsurenteller | Compteur horaires tot. | 32.15 | 1 | Stuk | Pièce |  |  | 1 | 1 | 30 | Legrand 2013-2014 | 381 | G07 | 63 |  |  | 19 |  |  | 9107.0000 | P/ST | 1 | 0.077 |  | 0 |  | 0 |  | 0 | 6.5 | 7.5 | 7.5 | 1 | 4010957495589 | 30 | 13245060495586 | 0 |  | 220150 | http://www.ecataleg.be/nl/ref/049558/ | http://www.ecataleg.be/fr/ref/049558/ |  | Bedrijfsurenteller 48 V - 50 Hz - monobloktoestel - IP 40 - afm. 48 x 48 mm - aansluiting 2 x 1,5 mm² - geleverd met afdeklijst (55 x 55 mm) | Compteur horaires totalisateur - 48 V - 50 Hz - dim. 48 x 48 mm - livré avec cadre de recouvrement (55 x 55 mm ) et accessoires de fixation
LEG20121015 | L | 049559 | Bedrijfsurenteller 400 V - 50 Hz | Compteur horaires tot. 400 V - 50 Hz | Bedrijfsurenteller | Compteur horaires tot. | 41.52 | 1 | Stuk | Pièce |  |  | 1 | 1 | 30 | Legrand 2013-2014 | 381 | G07 | 63 |  |  | 4 |  |  | 9107.0000 | P/ST | 1 | 0.079 |  | 0 |  | 0 |  | 0 | 6.5 | 7.5 | 7.5 | 1 | 4010957495596 | 30 | 13245060495593 | 0 |  | 220150 | http://www.ecataleg.be/nl/ref/049559/ | http://www.ecataleg.be/fr/ref/049559/ |  | Bedrijfsurenteller 400 V - 50 Hz - monobloktoestel - IP 40 - afm. 48 x 48 mm - aansluiting 2 x 1,5 mm² - geleverd met afdeklijst (55 x 55 mm) | Compteur horaires totalisateur - 400 V - 50 Hz - dim. 48 x 48 mm - livré avec cadre de recouvrement (55 x 55 mm ) et accessoires de fixation
LEG20121015 | L | 049560 | Bedrijfsurenteller 12 tot 36 V | Compteur horaires tot. 12 à 36 V | Bedrijfsurenteller | Compteur horaires tot. | 91.85 | 1 | Stuk | Pièce |  |  | 1 | 1 | 30 | Legrand 2013-2014 | 381 | G07 | 63 |  |  | 2 |  |  | 9107.0000 | P/ST | 1 | 0.08 |  | 0 |  | 0 |  | 0 | 6.5 | 7.5 | 7.5 | 1 | 4010957495602 | 30 | 13245060495609 | 0 |  | 220150 | http://www.ecataleg.be/nl/ref/049560/ | http://www.ecataleg.be/fr/ref/049560/ |  | Bedrijfsurenteller 12 tot 36 V - monobloktoestel - IP 40 - afm. 48 x 48 mm - aansluiting 2 x 1,5 mm² - geleverd met afdeklijst (55 x 55 mm) | Compteur horaires totalisateur - 12 à 36 V - dim. 48 x 48 mm - livré avec cadre de recouvrement (55 x 55 mm ) et accessoires de fixation
LEG20121015 | L | 049594 | Aansluitklemmen en afschermkap Voor EconoRex schakelklokken | Bornier de raccordement Pour inters horaires EconoRex | Aansluitklemmen en afschermkap | Bornier de raccordement | 9.604 | 1 | Stuk | Pièce |  |  | 1 | 1 | 1 | Legrand 2013-2014 | 125 | G07 | 63 |  |  | 2 |  |  |  |  | 1 | 0 |  | 0 |  | 0 |  | 0 | 3 | 11 | 8 | 1 | 0 | 0 |  | 0 |  | 220150 | http://www.ecataleg.be/nl/ref/049594/ | http://www.ecataleg.be/fr/ref/049594/ |  | Aansluitklemmen en afschermingskap voor analoge EconoRex schakelklokken voor opbouw | Bornier de raccordement et capot de protection pour inters horaires saillie EconoRex
LEG20121015 | L | 049680 | Schakelklok MaxiRex - 1 uitg. digitaal 230V in opbouw | Inter horaire MaxiRex Digial - 1 sortie cont.inv. 1p | Schakelklok MaxiRex - 1 uitg. | Inter horaire MaxiRex | 170.2 | 1 | Stuk | Pièce |  |  | 1 | 1 | 30 | Legrand 2013-2014 | 125 | G01 | 19 |  | M | 2 |  |  | 9107.0000 | P/ST | 1 | 0.226 | B206010820 | 1 |  | 0 |  | 0 | 8.3 | 9.6 | 8 | 1 | 4010957496807 | 30 | 13245060496804 | 0 |  | 210040 | http://www.ecataleg.be/nl/ref/049680/ | http://www.ecataleg.be/fr/ref/049680/ |  | Schakelklok MaxiRex voor opbouw - digitaal - weekprogramma - 1 uitgang met enkelpolig wisselcontact - voeding 230 V - 50/60 Hz - met gangreserve 6 jaar | Inter horaire saillie MaxiRex - digial - progr. hebdomadaire - 1 sortie par contact inverseur unipolaire - réserve de marche 6 ans - 230 V - dim. 72 x 72 mm
LEG20121015 | L | 049682 | Schakelklok MaxiRex - 2 uitg. Opbouw 230V | Inter horaire MaxiRex digital - 2 sorties ct.inv. 1p | Schakelklok MaxiRex - 2 uitg. | Inter horaire MaxiRex | 189 | 1 | Stuk | Pièce |  |  | 1 | 1 | 30 | Legrand 2013-2014 | 125 | G01 | 19 |  | M | 11 |  |  | 9107.0000 | P/ST | 1 | 0.22 | B206010820 | 1 |  | 0 |  | 0 | 5.5 | 9.5 | 9.5 | 1 | 4010957496821 | 30 | 13245060496828 | 0 |  | 210040 | http://www.ecataleg.be/nl/ref/049682/ | http://www.ecataleg.be/fr/ref/049682/ |  | Schakelklok MaxiRex voor opbouw - digitaal - weekprogramma - 2 uitgangen met enkelpolig wisselcontact - voeding 230 V - 50/60 Hz - met gangreserve 6 j. | Inter horaire saillie MaxiRex - digital - progr. hebdomadaire - 2 sorties par contact inverseur unipolaire - réserve de marche 6 ans - 250 V - dim. 72 x 72 mm
LEG20121015 | L | 049687 | Schakelklok MaxiRex - 1 uitg. digitaal 24 V in opbouw | Inter horaire MaxiRex Saillie hebdo. 1 sortie - 24 V | Schakelklok MaxiRex - 1 uitg. | Inter horaire MaxiRex | 170.2 | 1 | Stuk | Pièce |  |  | 1 | 1 | 30 | Legrand 2013-2014 | 125 | G01 | 19 |  |  | 7 |  |  | 9107.0000 | P/ST | 1 | 0.224 |  | 0 |  | 0 |  | 0 | 8.3 | 9.6 | 8 | 1 | 4010957496876 | 30 | 13245060496873 | 0 |  | 210040 | http://www.ecataleg.be/nl/ref/049687/ | http://www.ecataleg.be/fr/ref/049687/ |  | Schakelklok MaxiRex voor opbouw - digitaal - weekprogramma - 1 uitgang met enkelpolig wisselcontact - voeding 24 V - 50/60 Hz - met gangreserve 6 jaar | Inter horaire saillie MaxiRex - digital - progr. Hebdomadaire - 1 sortie par contact inverseur unipolaire - réserve de marche 6 ans - 24 V - dim. 72 x 72 mm
LEG20121015 | L | 049750 | Schakelklok 24u. 1 uitgang Analoog 230V in opbouw | Inter horaire - 24h. 1 sortie Analogique 230 V - en saillie | Schakelklok 24u. 1 uitgang | Inter horaire - 24h. 1 sortie | 66.29 | 1 | Stuk | Pièce |  |  | 1 | 1 | 30 | ** Legrand 2011-2012 | 99 | G01 | 19 |  |  | 4 |  |  | 9107.0000 | P/ST | 1 | 0.205 |  | 0 |  | 0 |  | 0 | 5.5 | 9.5 | 9.5 | 1 | 4010957497507 | 30 |  | 0 |  | 210040 | http://www.ecataleg.be/nl/ref/049750/ | http://www.ecataleg.be/fr/ref/049750/ |  | Schakelklok MaxiRex voor opbouw - analoog - dagprogramma - 1 uitgang door wisselcontact - voeding 230 V - 50/60 Hz - zonder gangreserve | Inter horaire saillie MaxiRex - analogique - programme journalier - 1 sortie par contact inverseur - sans réserve de marche - 230 V - dim. 72 x 72 mm
LEG20121015 | L | 049752 | Schakelklok 7d. 1 uitgang Analoog 230V in opbouw | Inter horaire - 7j. - 1 sortie Analogique 230 V - en saillie | Schakelklok 7d. 1 uitgang | Inter horaire - 7j. - 1 sortie | 71.41 | 1 | Stuk | Pièce |  |  | 1 | 1 | 30 | ** Legrand 2011-2012 | 99 | G01 | 19 |  |  | 7 |  |  | 9107.0000 | P/ST | 1 | 0.2 |  | 0 |  | 0 |  | 0 | 5.5 | 9.5 | 9.5 | 1 | 4010957497521 | 30 |  | 0 |  | 210040 | http://www.ecataleg.be/nl/ref/049752/ | http://www.ecataleg.be/fr/ref/049752/ |  | Schakelklok MaxiRex voor opbouw - analoog - weekprogramma - 1 uitgang door wisselcontact - voeding 230 V - 50/60 Hz - zonder gangreserve | Inter horaire saillie MaxiRex - analogique - programme hebdomadaire - 1 sortie par contact inverseur - sans réserve de marche - 230 V - dim. 72 x 72 mm
LEG20121015 | L | 049754 | Schakelklok 24u. 1 uitgang Analoog 230V in opbouw | Inter horaire - 24h. 1 sortie Analogique 230 V - en saillie | Schakelklok 24u. 1 uitgang | Inter horaire - 24h. 1 sortie | 98.43 | 1 | Stuk | Pièce |  |  | 1 | 1 | 30 | Legrand 2013-2014 | 125 | G01 | 19 |  |  | 11 |  |  | 9107.0000 | P/ST | 1 | 0.217 |  | 0 |  | 0 |  | 0 | 6 | 11.5 | 7.5 | 1 | 4010957497545 | 30 |  | 0 |  | 210040 | http://www.ecataleg.be/nl/ref/049754/ | http://www.ecataleg.be/fr/ref/049754/ |  | Schakelklok MaxiRex voor opbouw - analoog - dagprogramma - 1 uitgang door wisselcontact - voeding 230 V - 50/60 Hz - met gangreserve van 100 uur | Inter horaire saillie MaxiRex - analogique - programme journalier - 1 sortie par contact inverseur - réserve de marche 100 h. - 230 V - dim. 72 x 72 mm
LEG20121015 | L | 049756 | Schakelklok 7d. 1 uitgang Analoog 230V in opbouw | Inter horaire - 7j. - 1 sortie Analogique 230 V - en saillie | Schakelklok 7d. 1 uitgang | Inter horaire - 7j. - 1 sortie | 109.1 | 1 | Stuk | Pièce |  |  | 1 | 1 | 30 | Legrand 2013-2014 | 125 | G01 | 19 |  |  | 8 |  |  | 9107.0000 | P/ST | 1 | 0.203 |  | 0 |  | 0 |  | 0 | 6 | 11.5 | 7.5 | 1 | 4010957497569 | 30 |  | 0 |  | 210040 | http://www.ecataleg.be/nl/ref/049756/ | http://www.ecataleg.be/fr/ref/049756/ |  | Schakelklok MaxiRex voor opbouw - analoog - weekprogramma - 1 uitgang door wisselcontact - voeding 230V - 50/60 Hz - met gangreserve van 100 uur | Inter horaire saillie MaxiRex - analogique - programme hebdomadaire - 1 sortie par contact inverseur - réserve de marche 100 h. - 230 V - dim. 72 x 72 mm
LEG20121015 | L | 049783 | Trappenhuisautomaat opbouw 230 V - 10 A - 30 sec/10 min | Minuterie électronique saillie 230 V - 10 A - 30s/10m | Trappenhuisautomaat opbouw | Minuterie électronique saillie | 59.7 | 1 | Stuk | Pièce |  |  | 1 | 1 | 30 | Legrand 2013-2014 | 118 | G00 | 19 |  |  | 2 |  |  | 8536.4900 |  | 1 | 0.136 |  | 0 |  | 0 |  | 0 | 8.3 | 9.8 | 8 | 1 | 4010957497835 | 30 | 021401095749783237000030 | 0 |  | 210130 | http://www.ecataleg.be/nl/ref/049783/ | http://www.ecataleg.be/fr/ref/049783/ |  | Trappenhuisautomaat voor opbouw - elektronisch - voeding 230 V - contact 250 V - 10 A - instelbaar van 30 sec tot 10 min - 3-draad aansluiting | Minuterie électronique saillie - alimentation 230 V - 50/60 Hz - contact 250 V - 10 A - réglage de 30 s à 10 min. - dimensions 125 x 72 x 34 mm
LEG20121015 | L | 049832 | Bevestiging op kastdeur Van MaxiRex schakelklokken | Montage sur porte d'armoire Pour inters horaires MaxiRex | Bevestiging op kastdeur | Montage sur porte d'armoire | 3.12 | 1 | Stuk | Pièce |  |  | 1 | 1 | 200 | Legrand 2013-2014 | 125 | G01 | 19 |  |  | 3 |  |  | 8538.9099 |  | 1 | 0.011 |  | 0 |  | 0 |  | 0 | 1 | 141.05 | 1 | 1 | 3245060498320 | 5 | 4010957498320 | 200 | 13245060498327 | 210040 | http://www.ecataleg.be/nl/ref/049832/ | http://www.ecataleg.be/fr/ref/049832/ |  | Toebehoren voor bevestiging op deur van de verdeelkast van MaxiRex schakelklokken voor opbouw | Accessoire de fixation pour montage sur porte d'armoire pour inters horaires MaxiRex
LEG20121015 | L | 049843 | Schemerschakelaar Luxo Rex 700 W - 10 A - 250 V - IP 54 | Inter crépusculaire Luxo Rex 700 W - IP 54 - 230 V | Schemerschakelaar Luxo Rex | Inter crépusculaire Luxo Rex | 101.4 | 1 | Stuk | Pièce |  |  | 1 | 1 | 30 | Legrand 2013-2014 | 120 | G01 | 21 |  |  | 2 |  |  | 9107.0000 | P/ST | 1 | 0.172 |  | 0 |  | 0 |  | 0 | 6 | 17.9 | 9.3 | 1 | 4010957498436 | 30 | 021401095749843337000030 | 0 |  | 210040 | http://www.ecataleg.be/nl/ref/049843/ | http://www.ecataleg.be/fr/ref/049843/ |  | Schemerschakelaar voor opbouw Luxo Rex - 700 W gloeilamp - 200 VA fluolamp - 10 A - 250 V - IP 54 - lichtsterktedrempel 5 tot 1000 lux | Inter crépusculaire Luxo Rex - 700 W en incandescence - 200 VA en fluo - IP 54 - seuil de luminosité de 5 à 1000 lux - alimentation 230 V
LEG20121015 | L | 049898 | Omgevingsthermostaat Mechanisch - opbouw | Thermostat d'ambiance sailie mécanique - bouton de réglage | Omgevingsthermostaat | Thermostat d'ambiance sailie | 39.34 | 1 | Stuk | Pièce |  |  | 1 | 1 | 20 | Legrand 2013-2014 | 128 | G01 | 21 |  |  | 2 |  |  | 9032.1089 |  | 1 | 0.162 |  | 0 | 09.01 | 1 |  | 0 | 5.5 | 8.5 | 8.9 | 1 | 3245060498986 | 20 | 011324506049898330000020 | 0 |  | 210040 | http://www.ecataleg.be/nl/ref/049898/ | http://www.ecataleg.be/fr/ref/049898/ |  | Omgevingsthermostaat met regelknop - mechanisch - voor opbouw - 1 uitgang met wisselcontact - regelbereik van 6 tot 30° C | Thermostat d'ambiance sailie mécanique - à bouton de réglage de 6 à 30°C - dimensions 80 x 80 x 37 mm - fixation murale - voyant de fonctionnement
LEG20121015 | L | 049983 | Schakelklok 24u. 1 uitgang Analoog 230V in opbouw | Inter horaire - 24h. 1 sortie Analogique 230 V - en saillie | Schakelklok 24u. 1 uitgang | Inter horaire - 24h. 1 sortie | 28.97 | 1 | Stuk | Pièce |  |  | 1 | 1 | 30 | Legrand 2013-2014 | 125 | G01 | 19 |  |  | 5 |  |  | 9107.0000 | P/ST | 1 | 0.128 |  | 0 |  | 0 |  | 0 | 6 | 11.8 | 6.6 | 1 | 4010957499839 | 30 | 13245060499836 | 0 |  | 210040 | http://www.ecataleg.be/nl/ref/049983/ | http://www.ecataleg.be/fr/ref/049983/ |  | Schakelklok EconoRex voor opbouw - analoog - dagprogramma - 1 uitgang door wisselcontact - voeding 230 V - 50 Hz - zonder gangreserve | Inter horaire saillie EconoRex - analogique - programme journalier - 1 sortie par contact inverseur - sans réserve de marche - 230 V - dim. 72 x 72 mm
LEG20121015 | L | 049986 | Schakelklok 24u. 1 uitgang Analoog 230V in opbouw | Inter horaire - 24h. 1 sortie Analogique 230 V - en saillie | Schakelklok 24u. 1 uitgang | Inter horaire - 24h. 1 sortie | 57.41 | 1 | Stuk | Pièce |  |  | 1 | 1 | 30 | Legrand 2013-2014 | 125 | G01 | 19 |  |  | 2 |  |  | 9107.0000 | P/ST | 1 | 0.129 |  | 0 |  | 0 |  | 0 | 5.5 | 9.5 | 9.5 | 1 | 4010957499860 | 30 | 13245060499867 | 0 |  | 210040 | http://www.ecataleg.be/nl/ref/049986/ | http://www.ecataleg.be/fr/ref/049986/ |  | Schakelklok EconoRex voor opbouw - analoog - dagprogramma - 1 uitgang door wisselcontact - voeding 230 V - 50/60 Hz - met gangreserve van 100 uur | Inter horaire sailie EconoRex - analogique - programme journalier - 1 sortie par contact inverseur - réserve de marche 100 h. - 230 V - dim. 72 x 72 mm
LEG20121015 | L | 049994 | Schakelklok 7d. 1 uitgang Analoog 230V in opbouw | Inter horaire - 7j. - 1 sortie Analogique 230 V - en saillie | Schakelklok 7d. 1 uitgang | Inter horaire - 7j. - 1 sortie | 57.29 | 1 | Stuk | Pièce |  |  | 1 | 1 | 1 | Legrand 2013-2014 | 125 | G01 | 19 |  |  | 5 |  |  |  |  | 1 | 0 |  | 0 |  | 0 |  | 0 | 5.5 | 9.5 | 9.5 | 1 | 4010957499945 | 0 |  | 0 |  | 210040 | http://www.ecataleg.be/nl/ref/049994/ | http://www.ecataleg.be/fr/ref/049994/ |  | Schakelklok EconoRex voor opbouw - analoog - weekprogramma - 1 uitgang door wisselcontact - voeding 230 V - 50/60 Hz - met gangreserve van 100 uur | Inter horaire saillie EconoRex - analogique - progr. hebdomadaire - 1 sortie par contact inverseur - réserve de marche 100 h. - 230 V - dim. 72 x 72 mm
LEG20121015 | L | 049996 | Schakelklok 7d. 1 uitgang Analoog 230V in opbouw | Inter horaire - 7j. - 1 sortie Analogique 230 V - en saillie | Schakelklok 7d. 1 uitgang | Inter horaire - 7j. - 1 sortie | 43.63 | 1 | Stuk | Pièce |  |  | 1 | 1 | 30 | Legrand 2013-2014 | 125 | G01 | 19 |  |  | 30 |  |  | 9107.0000 | P/ST | 1 | 0.19 |  | 0 |  | 0 |  | 0 | 5.5 | 9.5 | 9.5 | 1 | 4010957499969 | 30 | 13245060499966 | 0 |  | 210040 | http://www.ecataleg.be/nl/ref/049996/ | http://www.ecataleg.be/fr/ref/049996/ |  | Schakelklok EconoRex voor opbouw - analoog - weekprogramma - 1 uitgang door wisselcontact - voeding 230 V - 50 Hz - zonder gangreserve | Inter horaire saillie EconoRex - analogique - progr. hebdomadaire - 1 sortie par contact inverseur - sans réserve de marche - 230 V - dim. 72 x 72 mm
LEG20121015 | L | 050000 | Contactstop TV mannelijk Coaxiaal diam. 9 mm | Fiche TV coaxiale mâle diamètre 9 mm | Contactstop TV mannelijk | Fiche TV coaxiale mâle | 1.252 | 1 | Stuk | Pièce |  |  | 50 | 50 | 500 | Legrand 2013-2014 | 934 | G00 | 10 |  |  | 4 |  |  | 8536.6990 |  | 1 | 0.013 |  | 0 |  | 0 |  | 0 | 5.7 | 19.3 | 10.8 | 50 | 3245060500009 | 500 | 011324506050000630000500 | 0 |  | 210070 | http://www.ecataleg.be/nl/ref/050000/ | http://www.ecataleg.be/fr/ref/050000/ |  | Contactstop voor TV - coaxiaal mannelijk diam. 9 mm | Fiche TV coaxiale mâle - diamètre 9 mm
LEG20121015 | L | 050001 | Contactstop TV vrouwelijk Coaxiaal diam. 9 mm | Fiche TV coaxiale femelle diamètre 9 mm | Contactstop TV vrouwelijk | Fiche TV coaxiale femelle | 1.252 | 1 | Stuk | Pièce |  |  | 50 | 50 | 500 | Legrand 2013-2014 | 934 | G00 | 10 |  |  | 4 |  |  | 8536.6990 |  | 1 | 0.012 |  | 0 |  | 0 |  | 0 | 5.7 | 19.3 | 10.8 | 50 | 3245060500016 | 500 | 011324506050001330000500 | 0 |  | 210070 | http://www.ecataleg.be/nl/ref/050001/ | http://www.ecataleg.be/fr/ref/050001/ |  | Contactstop voor TV - coaxiaal vrouwelijk diam. 9 mm | Fiche TV coaxiale femelle - diamètre 9 mm
LEG20121015 | L | 050005 | Contactstop ZLS - 2P - 3 A pennen diam. 3,6 mm | Fiche 2 P - 3 A - TBT entraxe 12mm - sortie latérale | Contactstop ZLS - 2P - 3 A | Fiche 2 P - 3 A - TBT | 3.02 | 1 | Stuk | Pièce |  |  | 20 | 20 | 400 | Legrand 2013-2014 | 934 | G12 | 47 |  |  | 3 |  |  | 8536.6990 |  | 1 | 0.01 |  | 0 |  | 0 |  | 0 | 5.7 | 9.7 | 9.7 | 20 | 3245060500054 | 400 |  | 0 |  | 210070 | http://www.ecataleg.be/nl/ref/050005/ | http://www.ecataleg.be/fr/ref/050005/ |  | Contactstop ZLS - tweepolig - 3 A - hartafstand 12 mm - mannelijk - pennen diam. 3,6 mm - contactstop met zijdelingse uitgang | Fiche 2 P - 3 A - TBT - entraxe 12 mm - mâle - broches diamètre 3,6 mm - sortie latérale - socle entraxe 12 mm correspondant Mosaic réf. 743 03
LEG20121015 | L | 050009 | Contactstop TV mannelijk Coaxiaal diam. 9,5 mm | Fiche TV coaxiale mâle diamètre 9,5 mm | Contactstop TV mannelijk | Fiche TV coaxiale mâle | 1.288 | 1 | Stuk | Pièce |  |  | 50 | 50 | 250 | Legrand 2013-2014 | 934 | G00 | 10 |  |  | 4 |  |  | 8536.6990 |  | 1 | 0.013 |  | 0 |  | 0 |  | 0 | 5.7 | 19.3 | 10.8 | 50 | 3245060500092 | 250 | 011324506050009930000250 | 0 |  | 210070 | http://www.ecataleg.be/nl/ref/050009/ | http://www.ecataleg.be/fr/ref/050009/ |  | Contactstop voor TV - coaxiaal mannelijk diam. 9,5 mm | Fiche TV coaxiale mâle - diamètre 9,5 mm
LEG20121015 | L | 050010 | Contactstop TV vrouwelijk Coaxiaal diam. 9,5 mm | Fiche TV coaxiale femelle diamètre 9,5 mm | Contactstop TV vrouwelijk | Fiche TV coaxiale femelle | 1.288 | 1 | Stuk | Pièce |  |  | 50 | 50 | 250 | Legrand 2013-2014 | 934 | G00 | 10 |  |  | 4 |  |  | 8536.6990 |  | 1 | 0.013 |  | 0 |  | 0 |  | 0 | 5.7 | 19.3 | 10.8 | 50 | 3245060500108 | 250 | 011324506050010530000250 | 0 |  | 210070 | http://www.ecataleg.be/nl/ref/050010/ | http://www.ecataleg.be/fr/ref/050010/ |  | Contactstop voor TV - coaxiaal vrouwelijk diam. 9,5 mm | Fiche TV coaxiale femelle - diamètre 9,5 mm
LEG20121015 | L | 050014 | Meervoudig sokkel USB mic USB met schakelaar en snoer 2m | Socle multi4P + 2USB +1micUSB inter général paraf et alim 2m | Meervoudig sokkel USB mic USB | Socle multi4P + 2USB +1micUSB | 20 | 1 | Stuk | Pièce |  |  | 5 | 5 | 5 | Legrand 2013-2014 | 939 | G12 | 51 | B |  | 4 |  |  | 8536.6990 |  | 1 | 0 |  | 0 |  | 0 |  | 0 | 1 | 0 | 1 | 5 | 0 | 0 |  | 0 |  | 210070 | http://www.ecataleg.be/nl/ref/050014/ | http://www.ecataleg.be/fr/ref/050014/ |  | Contactdooskolom USB - meervoudige contactdozen 3500W - 4 contactdozen (16A/250V) bedient door schakelaar met overspanningsbeveiliger 230V | Colone multiprise USB - socle multiprises 3500W - 4 socles (16A/250V) commandé par inter général protection parafoudre du circuit 230V
LEG20121015 | L | 050026 | Veiligh.contactstop banaan 16A 750V diam. 4mm zwart | Fiche banane - 16 A - 750 V diam. 4 mm - noir | Veiligh.contactstop banaan | Fiche banane - 16 A - 750 V | 3.918 | 1 | Stuk | Pièce |  |  | 10 | 10 | 500 | Legrand 2013-2014 | 934 | G12 | 49 |  |  | 2 |  |  | 8536.6990 |  | 1 | 0.015 |  | 0 |  | 0 |  | 0 | 5.8 | 7.2 | 7.7 | 10 | 3245060500269 | 500 | 011324506050026630000500 | 0 |  | 210070 | http://www.ecataleg.be/nl/ref/050026/ | http://www.ecataleg.be/fr/ref/050026/ |  | Veiligheidscontactstop banaan diam. 4 mm - 16 A - 750 V - zwart - isolerende kabeldoorvoer - intrekbare koker - meetconnector voor laboratoria | Fiche banane de sécurité - 16 A - 750 V - diamètre 4 mm - noir - embout isolant - fourreau rétractable
LEG20121015 | L | 050027 | Veiligh.contactstop banaan 16A 750V diam. 4mm blauw | Fiche banane - 16 A - 750 V diam. 4 mm - bleu | Veiligh.contactstop banaan | Fiche banane - 16 A - 750 V | 3.918 | 1 | Stuk | Pièce |  |  | 10 | 10 | 500 | Legrand 2013-2014 | 934 | G12 | 49 |  |  | 3 |  |  | 8536.6990 |  | 1 | 0.014 |  | 0 |  | 0 |  | 0 | 5.8 | 7.2 | 7.7 | 10 | 3245060500276 | 500 | 011324506050027330000500 | 0 |  | 210070 | http://www.ecataleg.be/nl/ref/050027/ | http://www.ecataleg.be/fr/ref/050027/ |  | Veiligheidscontactstop banaan diam. 4 mm - 16 A - 750 V - blauw - isolerende kabeldoorvoer - intrekbare koker - meetconnector voor laboratoria | Fiche banane de sécurité - 16 A - 750 V - diamètre 4 mm - bleu - embout isolant - fourreau rétractable
LEG20121015 | L | 050028 | Veiligh.contactstop banaan 16A 750V diam. 4mm rood | Fiche banane - 16 A - 750 V diam. 4 mm - rouge | Veiligh.contactstop banaan | Fiche banane - 16 A - 750 V | 3.918 | 1 | Stuk | Pièce |  |  | 10 | 10 | 500 | Legrand 2013-2014 | 934 | G12 | 49 |  |  | 2 |  |  | 8536.6990 |  | 1 | 0.015 |  | 0 |  | 0 |  | 0 | 5.8 | 7.2 | 7.7 | 10 | 3245060500283 | 500 | 011324506050028030000500 | 0 |  | 210070 | http://www.ecataleg.be/nl/ref/050028/ | http://www.ecataleg.be/fr/ref/050028/ |  | Veiligheidscontactstop banaan diam. 4 mm - 16 A - 750 V - rood - isolerende kabeldoorvoer - intrekbare koker - meetconnector voor laboratoria | Fiche banane de sécurité - 16 A - 750 V - diamètre 4 mm - rouge - embout isolant - fourreau rétractable
LEG20121015 | L | 050029 | Veiligh.contactstop banaan 16A 750V diam. 4mm geel | Fiche banane - 16 A - 750 V diam. 4 mm - jaune | Veiligh.contactstop banaan | Fiche banane - 16 A - 750 V | 3.918 | 1 | Stuk | Pièce |  |  | 10 | 10 | 500 | Legrand 2013-2014 | 934 | G12 | 49 |  |  | 2 |  |  | 8536.6990 |  | 1 | 0.015 |  | 0 |  | 0 |  | 0 | 5.8 | 7.2 | 7.7 | 10 | 3245060500290 | 500 | 011324506050029730000500 | 0 |  | 210070 | http://www.ecataleg.be/nl/ref/050029/ | http://www.ecataleg.be/fr/ref/050029/ |  | Veiligheidscontactstop banaan diam. 4 mm - 16 A - 750 V - geel - isolerende kabeldoorvoer - intrekbare koker - meetconnector voor laboratoria | Fiche banane de sécurité - 16 A - 750 V - diamètre 4 mm - jaune - embout isolant - fourreau rétractable
LEG20121015 | L | 050034 | Meervoudig contactdozen data met schakelaar +besch. bliksem | Bloc multi. 4P + 2RJ45 paraf. inter général et parafoudre | Meervoudig contactdozen data | Bloc multi. 4P + 2RJ45 paraf. | 20 | 1 | Stuk | Pièce |  |  | 5 | 5 | 5 | Legrand 2013-2014 | 939 | G12 | 51 | B |  | 4 |  |  | 8536.6990 |  | 1 | 0 |  | 0 |  | 0 |  | 0 | 1 | 0 | 1 | 5 | 0 | 0 |  | 0 |  | 210070 | http://www.ecataleg.be/nl/ref/050034/ | http://www.ecataleg.be/fr/ref/050034/ |  | Meervoudige contactdozen "home office" - meervoudige contactdozen 3500W - 4 contactdozen (16A/250V) bediend door schakelaar - met overspanningsbeveiliger 230V | Bloc multipirse rotatif "home office" - socle multiprises 3500W - 4 prises (16A/250V) commandé par inter général protection parafoudre du circuit 230V
LEG20121015 | L | 050036 | Meervoud. contactdozen data TV 3500W tegen bliksem snoer 1.5m | Bloc multi 6P 2RJ45 2TV paraf. 3500W parafoudre alim 1.5m | Meervoud. contactdozen data TV | Bloc multi 6P 2RJ45 2TV paraf. | 24.02 | 1 | Stuk | Pièce |  |  | 5 | 5 | 5 | Legrand 2013-2014 | 939 | G12 | 51 | B |  | 4 |  |  | 8536.6990 |  | 1 | 0 |  | 0 |  | 0 |  | 0 | 1 | 0 | 1 | 5 | 0 | 0 |  | 0 |  | 210070 | http://www.ecataleg.be/nl/ref/050036/ | http://www.ecataleg.be/fr/ref/050036/ |  | Meervoudige contactdozen "multimedia" - meervoudige contactdozen 3500W - 6 contactdozen (16A/250V), 4 contactdozen bediend door schakelaar - 2 contactdozen met continue voeding - overspanningsbeveiliger 230V | Bloc multipirse rotatif "multimedia" - socle multiprises 3500W - 6 prises (16A/250V), 4 prises commandé par inter général, 2 prises alimentées en permanence protection parafoudre du circuit 230V
LEG20121015 | L | 050051 | Meerv.contactd. stan 3x(2P+A) met snoer 1,5m | Bloc multiprises stan 3x(2P+T) cordon 1,5m | Meerv.contactd. stan 3x(2P+A) | Bloc multiprises stan 3x(2P+T) | 4.627 | 1 | Stuk | Pièce |  |  | 10 | 10 | 10 | Legrand 2013-2014 | 938 | G12 | 51 | B |  | 4 |  |  | 8536.6990 |  | 1 | 0.322 |  | 0 |  | 0 |  | 0 | 26 | 27.5 | 15 | 10 | 0 | 0 |  | 0 |  | 210070 | http://www.ecataleg.be/nl/ref/050051/ | http://www.ecataleg.be/fr/ref/050051/ |  | * Meerv.contactd. stan 3x(2P+A) met snoer 1,5m | * Bloc multiprises stan 3x(2P+T) cordon 1,5m
LEG20121015 | L | 050052 | Meerv. contactd. stand. 3 x 2 P + A - met snoer 3 m | Bloc multiprises stan 3x(2P+T) avec terre - cordon 3 m | Meerv. contactd. stand. 3 x | Bloc multiprises stan 3x(2P+T) | 5.783 | 1 | Stuk | Pièce |  |  | 1 | 10 | 10 | Legrand 2013-2014 | 938 | G12 | 51 |  |  | 3 |  |  | 8536.6990 |  | 1 | 0.524 |  | 0 |  | 0 |  | 0 | 28.5 | 27.5 | 18 | 1 | 0 | 10 | 011324506050052530000010 | 0 |  | 210070 | http://www.ecataleg.be/nl/ref/050052/ | http://www.ecataleg.be/fr/ref/050052/ |  | Meervoudige contactdoos standaard 3 x 2 P + A - met snoer 3 m (3G 1,5 mm²) - extra plat - contactdozen 16 A - max.vermogen 3500 W bij 230 V | Bloc multiprises standard 3 prises 2 P + T avec terre - avec cordon d'alimentation 3 m (3G 1,5mm²) - ultra-plate - 16 A - puissance maxi 3500 W en 230 V
LEG20121015 | L | 050053 | Meerv. contactd. stand. 3 x 2 P + A - te bekabelen | Bloc multiprises stan 3x(2P+T) avec terre - à raccorder | Meerv. contactd. stand. 3 x | Bloc multiprises stan 3x(2P+T) | 3.085 | 1 | Stuk | Pièce |  |  | 1 | 10 | 10 | Legrand 2013-2014 | 938 | G12 | 51 |  |  | 2 |  |  | 8536.6990 |  | 1 | 0.142 |  | 0 |  | 0 |  | 0 | 22 | 22.7 | 12 | 1 | 0 | 10 | 011324506050053230000010 | 0 |  | 210070 | http://www.ecataleg.be/nl/ref/050053/ | http://www.ecataleg.be/fr/ref/050053/ |  | Meervoudige contactdoos standaard 3 x 2 P + A - te bekabelen (3G 1,5 mm² minimum) - extra plat - contactdozen 16 A - max.vermogen 3500 W bij 230 V | Bloc multiprises standard 3 prises 2 P + T avec terre - à raccorder à un câble souple 3G 1,5 mm² min. - extra plate - 16 A - puissance maxi 3500 W en 230 V
LEG20121015 | L | 050055 | Meerv.contactd.stan 4x(2P+A) met snoer 1,5m | Bloc multiprises stan 4x(2P+T) cordon 1,5m | Meerv.contactd.stan 4x(2P+A) | Bloc multiprises stan 4x(2P+T) | 5.63 | 1 | Stuk | Pièce |  |  | 10 | 10 | 10 | Legrand 2013-2014 | 938 | G12 | 51 | B |  | 4 |  |  | 8536.6990 |  | 1 | 0.34 |  | 0 |  | 0 |  | 0 | 15.5 | 31 | 27 | 10 | 011324506050055630000010 | 0 |  | 0 |  | 210070 | http://www.ecataleg.be/nl/ref/050055/ | http://www.ecataleg.be/fr/ref/050055/ |  | * Meerv.contactd.stan 4x(2P+A) met snoer 1,5m | * Bloc multiprises stan 4x(2P+T) cordon 1,5m
LEG20121015 | L | 050056 | Meerv. contactd. stand. 4 x 2 P + A - met snoer 3 m | Bloc multiprises stan 4x(2P+T) avec terre - cordon 3 m | Meerv. contactd. stand. 4 x | Bloc multiprises stan 4x(2P+T) | 7.037 | 1 | Stuk | Pièce |  |  | 1 | 10 | 10 | Legrand 2013-2014 | 938 | G12 | 51 |  |  | 3 |  |  | 8536.6990 |  | 1 | 0.557 |  | 0 |  | 0 |  | 0 | 27 | 31 | 18 | 1 | 0 | 10 | 011324506050056330000010 | 0 |  | 210070 | http://www.ecataleg.be/nl/ref/050056/ | http://www.ecataleg.be/fr/ref/050056/ |  | Meervoudige contactdoos standaard 4 x 2 P + A - met snoer 3 m (3G 1,5 mm²) - extra plat - contactdozen 16 A - max.vermogen 3500 W bij 230 V | Bloc multiprises standard 4 prises 2 P + T avec terre - avec cordon d'alimentation 3 m (3G 1,5mm²) - ultra-plate - 16 A - puissance maxi 3500 W en 230 V
LEG20121015 | L | 050057 | Meerv. contactd. stand. 4 x 2 P + A - te bekabelen | Bloc multiprises stan 4x(2P+T) avec terre - à raccorder | Meerv. contactd. stand. 4 x | Bloc multiprises stan 4x(2P+T) | 3.91 | 1 | Stuk | Pièce |  |  | 1 | 10 | 10 | Legrand 2013-2014 | 938 | G12 | 51 |  |  | 2 |  |  | 8536.6990 |  | 1 | 0.173 |  | 0 |  | 0 |  | 0 | 22 | 26.5 | 12 | 1 | 0 | 10 | 011324506050057030000010 | 0 |  | 210070 | http://www.ecataleg.be/nl/ref/050057/ | http://www.ecataleg.be/fr/ref/050057/ |  | Meervoudige contactdoos standaard 4 x 2 P + A - te bekabelen (3G 1,5 mm² minimum) - extra plat - contactdozen 16 A - max.vermogen 3500 W bij 230 V | Bloc multiprises standard 4 prises 2 P + T avec terre - à raccorder à un câble souple 3G 1,5 mm² min. - extra plate - 16 A - puissance maxi 3500 W en 230 V
LEG20121015 | L | 050059 | Meerv. contactd. stand. 5 x 2 P + A - met snoer 3 m | Bloc multiprises stan 5x(2P+T) avec terre - cordon 3 m | Meerv. contactd. stand. 5 x | Bloc multiprises stan 5x(2P+T) | 8.359 | 1 | Stuk | Pièce |  |  | 1 | 10 | 10 | Legrand 2013-2014 | 938 | G12 | 51 |  |  | 2 |  |  | 8536.6990 |  | 1 | 0.589 |  | 0 |  | 0 |  | 0 | 27 | 35.5 | 18.5 | 1 | 0 | 10 | 011324506050059430000010 | 0 |  | 210070 | http://www.ecataleg.be/nl/ref/050059/ | http://www.ecataleg.be/fr/ref/050059/ |  | Meervoudige contactdoos standaard 5 x 2 P + A - met snoer 3 m (3G 1,5 mm²) - extra plat - contactdozen 16 A - max.vermogen 3500 W bij 230 V | Bloc multiprises standard 5 prises 2 P + T avec terre - avec cordon d'alimentation 3 m (3G 1,5mm²) - ultra-plate - 16 A - puissance maxi 3500 W en 230 V
LEG20121015 | L | 050060 | Meerv. contactd. stand. 5 x 2 P + A - te bekabelen | Bloc multiprises stan 5x(2P+T) avec terre - à raccorder | Meerv. contactd. stand. 5 x | Bloc multiprises stan 5x(2P+T) | 4.835 | 1 | Stuk | Pièce |  |  | 1 | 10 | 10 | Legrand 2013-2014 | 938 | G12 | 51 |  |  | 2 |  |  | 8536.6990 |  | 1 | 0.2 |  | 0 |  | 0 |  | 0 | 22 | 31 | 12 | 1 | 0 | 10 | 011324506050060030000010 | 0 |  | 210070 | http://www.ecataleg.be/nl/ref/050060/ | http://www.ecataleg.be/fr/ref/050060/ |  | Meervoudige contactdoos standaard 5 x 2 P + A - te bekabelen (3G 1,5 mm² minimum) - extra plat - contactdozen 16 A - max.vermogen 3500 W bij 230 V | Bloc multiprises standard 5 prises 2 P + T avec terre - à raccorder à un câble souple 3G 1,5 mm² min. - extra plate - 16 A - puissance maxi 3500 W en 230 V
LEG20121015 | L | 050062 | Meerv. contactd. stand. 6 x 2 P + A - met snoer 3 m | Bloc multiprises stan 6x(2P+T) avec terre - cordon 3 m | Meerv. contactd. stand. 6 x | Bloc multiprises stan 6x(2P+T) | 8.979 | 1 | Stuk | Pièce |  |  | 1 | 10 | 10 | Legrand 2013-2014 | 938 | G12 | 51 |  |  | 2 |  |  | 8536.6990 |  | 1 | 0.609 |  | 0 |  | 0 |  | 0 | 27 | 39.5 | 15.7 | 1 | 0 | 10 | 011324506050062430000010 | 0 |  | 210070 | http://www.ecataleg.be/nl/ref/050062/ | http://www.ecataleg.be/fr/ref/050062/ |  | Meervoudige contactdoos standaard 6 x 2 P + A - met snoer 3 m (3G 1,5 mm²) - extra plat - contactdozen 16 A - max.vermogen 3500 W bij 230 V | Bloc multiprises standard 6 prises 2 P + T avec terre - avec cordon d'alimentation 3 m (3G 1,5mm²) - ultra-plate - 16 A - puissance maxi 3500 W en 230 V
LEG20121015 | L | 050063 | Meerv. contactd. stand. 6 x 2 P + A - te bekabelen | Bloc multiprises stan 6x(2P+T) avec terre - à raccorder | Meerv. contactd. stand. 6 x | Bloc multiprises stan 6x(2P+T) | 5.453 | 1 | Stuk | Pièce |  |  | 1 | 10 | 10 | Legrand 2013-2014 | 938 | G12 | 51 |  |  | 2 |  |  | 8536.6990 |  | 1 | 0.229 |  | 0 |  | 0 |  | 0 | 22 | 35 | 12 | 1 | 0 | 10 | 011324506050063130000010 | 0 |  | 210070 | http://www.ecataleg.be/nl/ref/050063/ | http://www.ecataleg.be/fr/ref/050063/ |  | Meervoudige contactdoos standaard 6 x 2 P + A - te bekabelen (3G 1,5 mm² minimum) - extra plat - contactdozen 16 A - max.vermogen 3500 W bij 230 V | Bloc multiprises standard 6 prises 2 P + T avec terre - à raccorder à un câble souple 3G 1,5 mm² min. - extra plate - 16 A - puissance maxi 3500 W en 230 V
LEG20121015 | L | 050071 | Meerv.contactd.conf.3x(2P+A) met snoer 1,5m | Bloc multiprises rot. 3x(2P+T) cordon 1,5m | Meerv.contactd.conf.3x(2P+A) | Bloc multiprises rot. 3x(2P+T) | 8.313 | 1 | Stuk | Pièce |  |  | 5 | 5 | 5 | Legrand 2013-2014 | 938 | G12 | 51 | B |  | 4 |  |  | 8536.6990 |  | 1 | 0.479 |  | 0 |  | 0 |  | 0 | 12 | 49.5 | 30 | 5 | 0 | 0 |  | 0 |  | 210070 | http://www.ecataleg.be/nl/ref/050071/ | http://www.ecataleg.be/fr/ref/050071/ |  | * Meerv.contactd.conf.3x(2P+A) met snoer 1,5m | * Bloc multiprises rot. 3x(2P+T) cordon 1,5m
LEG20121015 | L | 050072 | Meerv. contactdoos comfort 3 x 2 P + A - met snoer 3 m | Bloc multiprises rot. 3x(2P+T) avec terre - cordon 3 m | Meerv. contactdoos comfort 3 x | Bloc multiprises rot. 3x(2P+T) | 10.39 | 1 | Stuk | Pièce |  |  | 1 | 5 | 5 | Legrand 2013-2014 | 938 | G12 | 51 |  |  | 3 |  |  | 8536.6990 |  | 1 | 0.686 |  | 0 |  | 0 |  | 0 | 12 | 49.5 | 30 | 1 | 0 | 5 | 011324506050072330000005 | 0 |  | 210070 | http://www.ecataleg.be/nl/ref/050072/ | http://www.ecataleg.be/fr/ref/050072/ |  | Meervoudige contactdoos comfort 3 x 2 P + A - met schakelaar en stroomindicatorlampje - met snoer 3 m (3G 1,5 mm²) - contactdozen 16 A | Bloc multiprises rotatifs - 3 prises 2 P + T avec terre - avec cordon d'alimentation 3 m (3G 1,5 mm²) - 16 A - puissance maxi 3500 W en 230 V
LEG20121015 | L | 050073 | Meerv. contactdoos comfort 3 x 2 P + A - te bekabelen | Bloc multiprises rot. 3x(2P+T) avec terre - à raccorder | Meerv. contactdoos comfort 3 x | Bloc multiprises rot. 3x(2P+T) | 8.069 | 1 | Stuk | Pièce |  |  | 1 | 5 | 5 | Legrand 2013-2014 | 938 | G12 | 51 |  |  | 4 |  |  | 8536.6990 |  | 1 | 0.373 |  | 0 |  | 0 |  | 0 | 12 | 49.5 | 30 | 1 | 0 | 5 | 011324506050073030000005 | 0 |  | 210070 | http://www.ecataleg.be/nl/ref/050073/ | http://www.ecataleg.be/fr/ref/050073/ |  | Meervoudige contactdoos comfort 3 x 2 P + A - met schakelaar en stroomindicatorlampje - te bekabelen (3G 1,5 mm² minimum) - contactdozen 16 A | Bloc multiprises rotatifs - 3 prises 2 P + T avec terre - à raccorder à un câble souple 3G 1,5 mm² min. - + range-cordon - 16 A - puis. maxi 3500 W en 230 V
LEG20121015 | L | 050075 | Meerv.contactd.conf. 4x(2P+A) met snoer 1,5m | Bloc multiprises rot. 4x(2P+T) cordon 1,5m | Meerv.contactd.conf. 4x(2P+A) | Bloc multiprises rot. 4x(2P+T) | 9.983 | 1 | Stuk | Pièce |  |  | 5 | 5 | 5 | Legrand 2013-2014 | 938 | G12 | 51 | B |  | 4 |  |  | 8536.6990 |  | 1 | 0.541 |  | 0 |  | 0 |  | 0 | 12 | 49.5 | 36 | 5 | 011324506050075430000005 | 0 |  | 0 |  | 210070 | http://www.ecataleg.be/nl/ref/050075/ | http://www.ecataleg.be/fr/ref/050075/ |  | * Meerv.contactd.conf. 4x(2P+A) met snoer 1,5m | * Bloc multiprises rot. 4x(2P+T) cordon 1,5m
LEG20121015 | L | 050076 | Meerv. contactdoos comfort 4 x 2 P + A - met snoer 3 m | Bloc multiprises rot. 4x(2P+T) avec terre - cordon 3 m | Meerv. contactdoos comfort 4 x | Bloc multiprises rot. 4x(2P+T) | 12.47 | 1 | Stuk | Pièce |  |  | 1 | 5 | 5 | Legrand 2013-2014 | 938 | G12 | 51 |  |  | 2 |  |  | 8536.6990 |  | 1 | 0.747 |  | 0 |  | 0 |  | 0 | 12 | 49.5 | 36 | 1 | 0 | 5 | 011324506050076130000005 | 0 |  | 210070 | http://www.ecataleg.be/nl/ref/050076/ | http://www.ecataleg.be/fr/ref/050076/ |  | Meervoudige contactdoos comfort 4 x 2 P + A - met schakelaar en stroomindicatorlampje - met snoer 3 m (3G 1,5 mm²) - contactdozen 16 A | Bloc multiprises rotatifs - 4 prises 2 P + T avec terre - avec cordon d'alimentation 3 m (3G 1,5 mm²) - 16 A - puissance maxi 3500 W en 230 V
LEG20121015 | L | 050077 | Meerv. contactdoos comfort 4 x 2 P + A - te bekabelen | Bloc multiprises rot. 4x(2P+T) avec terre - à raccorder | Meerv. contactdoos comfort 4 x | Bloc multiprises rot. 4x(2P+T) | 9.638 | 1 | Stuk | Pièce |  |  | 1 | 5 | 5 | Legrand 2013-2014 | 938 | G12 | 51 |  |  | 2 |  |  | 8536.6990 |  | 1 | 0.373 |  | 0 |  | 0 |  | 0 | 12 | 49.5 | 30 | 1 | 0 | 5 | 011324506050077830000005 | 0 |  | 210070 | http://www.ecataleg.be/nl/ref/050077/ | http://www.ecataleg.be/fr/ref/050077/ |  | Meervoudige contactdoos comfort 4 x 2 P + A - met schakelaar en stroomindicatorlampje - te bekabelen (3G 1,5 mm² minimum) - contactdozen 16 A | Bloc multiprises rotatifs - 4 prises 2 P + T avec terre - à raccorder à un câble souple 3G 1,5 mm² min. - + range-cordon - 16 A - puis. maxi 3500 W en 230 V
LEG20121015 | L | 050080 | Meerv. contactdoos comfort 5 x 2 P + A - met snoer 3 m | Bloc multiprises rot. 5x(2P+T) avec terre - cordon 3 m | Meerv. contactdoos comfort 5 x | Bloc multiprises rot. 5x(2P+T) | 13.05 | 1 | Stuk | Pièce |  |  | 1 | 5 | 5 | Legrand 2013-2014 | 938 | G12 | 51 |  |  | 2 |  |  | 8536.6990 |  | 1 | 0.796 |  | 0 |  | 0 |  | 0 | 10.5 | 49.5 | 39.5 | 1 | 0 | 5 | 011324506050080830000005 | 0 |  | 210070 | http://www.ecataleg.be/nl/ref/050080/ | http://www.ecataleg.be/fr/ref/050080/ |  | Meervoudige contactdoos comfort 5 x 2 P + A - met schakelaar en stroomindicatorlampje - met snoer 3 m (3G 1,5 mm²) - contactdozen 16 A | Bloc multiprises rotatifs - 5 prises 2 P + T avec terre - avec cordon d'alimentation 3 m (3G 1,5 mm²) - 16 A - puissance maxi 3500 W en 230 V
LEG20121015 | L | 050081 | Meerv. contactdoos comfort 5 x 2 P + A - te bekabelen | Bloc multiprises rot. 5x(2P+T) avec terre - à raccorder | Meerv. contactdoos comfort 5 x | Bloc multiprises rot. 5x(2P+T) | 10.22 | 1 | Stuk | Pièce |  |  | 1 | 5 | 5 | Legrand 2013-2014 | 938 | G12 | 51 |  |  | 2 |  |  | 8536.6990 |  | 1 | 0.439 |  | 0 |  | 0 |  | 0 | 10.5 | 49.5 | 39.5 | 1 | 0 | 5 | 011324506050081530000005 | 0 |  | 210070 | http://www.ecataleg.be/nl/ref/050081/ | http://www.ecataleg.be/fr/ref/050081/ |  | Meervoudige contactdoos comfort 5 x 2 P + A - met schakelaar en stroomindicatorlampje - te bekabelen (3G 1,5 mm² minimum) - contactdozen 16 A | Bloc multiprises rotatifs - 5 prises 2 P + T avec terre - à raccorder à un câble souple 3G 1,5 mm² min. - + range-cordon - 16 A - puis. maxi 3500 W en 230 V
LEG20121015 | L | 050084 | Meerv. contactdoos comfort 6 x 2 P + A - met snoer 3 m | Bloc multiprises rot. 6x(2P+T) avec terre - cordon 3 m | Meerv. contactdoos comfort 6 x | Bloc multiprises rot. 6x(2P+T) | 13.77 | 1 | Stuk | Pièce |  |  | 1 | 5 | 5 | Legrand 2013-2014 | 938 | G12 | 51 |  |  | 2 |  |  | 8536.6990 |  | 1 | 0.934 |  | 0 |  | 0 |  | 0 | 11 | 50 | 46.5 | 1 | 0 | 5 | 011324506050084630000005 | 0 |  | 210070 | http://www.ecataleg.be/nl/ref/050084/ | http://www.ecataleg.be/fr/ref/050084/ |  | Meervoudige contactdoos comfort 6 x 2 P + A - met schakelaar en stroomindicatorlampje - met snoer 3 m (3G 1,5 mm²) - contactdozen 16 A | Bloc multiprises rotatifs - 6 prises 2 P + T avec terre - avec cordon d'alimentation 3 m (3G 1,5 mm²) - 16 A - puissance maxi 3500 W en 230 V
LEG20121015 | L | 050085 | Meerv. contactdoos comfort 6 x 2 P + A - te bekabelen | Bloc multiprises rot. 6x(2P+T) avec terre - à raccorder | Meerv. contactdoos comfort 6 x | Bloc multiprises rot. 6x(2P+T) | 10.62 | 1 | Stuk | Pièce |  |  | 1 | 5 | 5 | Legrand 2013-2014 | 938 | G12 | 51 |  |  | 2 |  |  | 8536.6990 |  | 1 | 0.486 |  | 0 |  | 0 |  | 0 | 10.5 | 49.5 | 39.5 | 1 | 0 | 5 | 011324506050085330000005 | 0 |  | 210070 | http://www.ecataleg.be/nl/ref/050085/ | http://www.ecataleg.be/fr/ref/050085/ |  | Meervoudige contactdoos comfort 6 x 2 P + A - met schakelaar en stroomindicatorlampje - te bekabelen (3G 1,5 mm² minimum) - contactdozen 16 A | Bloc multiprises rotatifs - 6 prises 2 P + T avec terre - à raccorder à un câble souple 3G 1,5 mm² min. - + range-cordon - 16 A - puis. maxi 3500 W en 230 V
LEG20121015 | L | 050087 | Tafelcontactdoos 6x2P+A master - slave snoer 1,5m | Bloc multiprises 6x2P+T master - slave cordon 1,5m | Tafelcontactdoos 6x2P+A | Bloc multiprises 6x2P+T | 25.53 | 1 | Stuk | Pièce |  |  | 5 | 5 | 5 | Legrand 2013-2014 | 939 | G12 | 51 |  |  | 4 |  |  | 8536.6990 |  | 1 | 0.879 |  | 0 |  | 0 |  | 0 | 12 | 52.5 | 39.8 | 5 | 13245060500877 | 0 |  | 0 |  | 210070 | http://www.ecataleg.be/nl/ref/050087/ | http://www.ecataleg.be/fr/ref/050087/ |  | - Tafelcontactdoos 6x2P+A master - slave snoer 1,5m | - Bloc multiprises 6x2P+T master - slave cordon 1,5m
LEG20121015 | L | 050091 | Meerv. contactd.comfort+bev.4x 2 P + A - met snoer 1,5 m | Bloc multiprises rot. 4x(2P+T) + ind. surcharge - cordon 1,5m | Meerv. contactd.comfort+bev.4x | Bloc multiprises rot. 4x(2P+T) | 19.57 | 1 | Stuk | Pièce |  |  | 1 | 5 | 5 | Legrand 2013-2014 | 939 | G12 | 51 |  |  | 3 |  |  | 8536.6990 |  | 1 | 0.729 |  | 0 |  | 0 |  | 0 | 15 | 44.5 | 41 | 1 | 0 | 5 | 011324506050091430000005 | 0 |  | 210070 | http://www.ecataleg.be/nl/ref/050091/ | http://www.ecataleg.be/fr/ref/050091/ |  | Meervoudige contactdoos comfort met overbelastingsindicator en beveiligingsschakelaar 4 x 2 P + A - met snoer 1,5 m (3G 1,5 mm²) - contactdozen 16 A | Bloc multiprises rotatifs avec indicateur de surcharge et disjoncteur de sécurité - 4 prises 2 P + T - avec cordon d'alimentation 1,5 m (3G 1,5 mm²) - 16 A
LEG20121015 | L | 050093 | Meerv. contactd.comfort+bev.6x 2 P + A - met snoer 1,5 m | Bloc multiprises rot. 6x(2P+T) + ind. surcharge - cordon 1,5m | Meerv. contactd.comfort+bev.6x | Bloc multiprises rot. 6x(2P+T) | 20.67 | 1 | Stuk | Pièce |  |  | 1 | 5 | 5 | Legrand 2013-2014 | 939 | G12 | 51 |  |  | 2 |  |  | 8536.6990 |  | 1 | 0.827 |  | 0 |  | 0 |  | 0 | 15 | 53.5 | 41 | 1 | 0 | 5 | 011324506050093830000005 | 0 |  | 210070 | http://www.ecataleg.be/nl/ref/050093/ | http://www.ecataleg.be/fr/ref/050093/ |  | Meervoudige contactdoos comfort met overbelastingsindicator en beveiligingsschakelaar 6 x 2 P + A - met snoer 1,5 m (3G 1,5 mm²) - contactdozen 16 A | Bloc multiprises rotatifs avec indicateur de surcharge et disjoncteur de sécurité - 6 prise 2 P + T - avec cordon d'alimentation 1,5 m (3G 1,5 mm²) - 16 A
LEG20121015 | L | 050095 | Meerv. contactd.comfort+bev.4x 2 P + A - met snoer 1,5 m | Bloc multipr. 4x(2P+T) + paraf cordon 1,5 m | Meerv. contactd.comfort+bev.4x | Bloc multipr. 4x(2P+T) + paraf | 21.69 | 1 | Stuk | Pièce |  |  | 1 | 5 | 5 | Legrand 2013-2014 | 939 | G12 | 51 |  |  | 2 |  |  | 8536.6990 |  | 1 | 0.689 |  | 0 |  | 0 |  | 0 | 15 | 44.5 | 41 | 1 | 0 | 5 | 011324506050095230000005 | 0 |  | 210070 | http://www.ecataleg.be/nl/ref/050095/ | http://www.ecataleg.be/fr/ref/050095/ |  | Meervoudige contactdoos comfort met overspanningsbeveiliging 4 x 2 P + A - met snoer 1,5 m (3G 1,5 mm²) - contactdozen 16 A | Bloc multiprises rotatifs avec parafoudre - 4 prises 2 P + T avec terre - avec cordon d'alimentation 1,5 m (3G 1,5 mm²) - 16 A - puis. maxi 3500 W en 230 V
LEG20121015 | L | 050097 | Meerv. contactd.comfort+bev.6x 2 P + A - met snoer 1,5 m | Bloc multipr. 6x(2P+T) + paraf cordon 1,5m | Meerv. contactd.comfort+bev.6x | Bloc multipr. 6x(2P+T) + paraf | 22.85 | 1 | Stuk | Pièce |  |  | 1 | 5 | 5 | Legrand 2013-2014 | 939 | G12 | 51 |  |  | 2 |  |  | 8536.6990 |  | 1 | 0.797 |  | 0 |  | 0 |  | 0 | 15 | 53.5 | 41 | 1 | 0 | 5 | 011324506050097630000005 | 0 |  | 210070 | http://www.ecataleg.be/nl/ref/050097/ | http://www.ecataleg.be/fr/ref/050097/ |  | Meervoudige contactdoos comfort met overspanningsbeveiliging 6 x 2 P + A - met snoer 1,5 m (3G 1,5 mm²) - contactdozen 16 A | Bloc multiprises rotatifs avec parafoudre - 6 prises 2 P + T avec terre - avec cordon d'alimentation 1,5 m (3G 1,5 mm²) - 16 A - puis. maxi 3500 W en 230 V
LEG20121015 | L | 050109 | Ctdoos standaard 1x2P+A zonder snoer - te bekabelen | Prise standard 1 x 2P+T sans câble - à raccorder | Ctdoos standaard 1x2P+A | Prise standard 1 x 2P+T | 2.262 | 1 | Stuk | Pièce |  |  | 4 | 4 | 48 | Legrand 2013-2014 | 938 | G12 | 51 |  |  | 30 |  |  | 8536.6990 |  | 1 | 0.078 |  | 0 |  | 0 |  | 0 | 9.5 | 19 | 9.5 | 4 | 13245060501096 | 48 |  | 0 |  | 210070 | http://www.ecataleg.be/nl/ref/050109/ | http://www.ecataleg.be/fr/ref/050109/ |  | Meervoudige standaard contactdozen - meervoudig zonder snoer - 1x2P+A - te bekabelen - 1 contactdoos met aarding | Blocs multiprises standard - à raccorder 1 x 2P+T sans câble - 1 prise avec terre
LEG20121015 | L | 050172 | Stekker 2P+A oriënt. kabel 16A wit | Fiche 2P+T orient. câble 16A blanc | Stekker 2P+A oriënt. kabel | Fiche 2P+T orient. câble | 2.295 | 1 | Stuk | Pièce |  |  | 10 | 10 | 120 | Legrand 2013-2014 | 936 | G12 | 48 |  |  | 3 |  |  | 8536.6990 |  | 1 | 0.041 |  | 0 |  | 0 |  | 0 | 9.5 | 19 | 9.5 | 10 | 012324506050172730000120 | 120 |  | 0 |  | 210070 | http://www.ecataleg.be/nl/ref/050172/ | http://www.ecataleg.be/fr/ref/050172/ |  | Kunststof contactstoppen - Stekker 2P+A met oriëntatie van de kabel 16A - wit | Fiche prolongaterus - Fiche 2P+T à orientation du câble 16A - blanc
LEG20121015 | L | 050173 | Stekker 2P+A oriënt. kabel 16A zwart | Fiche 2P+T orient. câble 16A noir | Stekker 2P+A oriënt. kabel | Fiche 2P+T orient. câble | 2.295 | 1 | Stuk | Pièce |  |  | 10 | 10 | 120 | Legrand 2013-2014 | 936 | G12 | 48 |  |  | 2 |  |  | 8536.6990 |  | 1 | 0.042 |  | 0 |  | 0 |  | 0 | 9.5 | 19 | 9.5 | 10 | 13245060501737 | 120 |  | 0 |  | 210070 | http://www.ecataleg.be/nl/ref/050173/ | http://www.ecataleg.be/fr/ref/050173/ |  | Kunststof contactstoppen - Stekker 2P+A met oriëntatie van de kabel 16A - zwart | Fiche prolongaterus - Fiche 2P+T à orientation du câble 16A - noir
LEG20121015 | L | 050175 | Stekker 2P+A gemakk. uittrekb. 16A wit | Fiche 2P+T extract. facile 16A blanc | Stekker 2P+A gemakk. uittrekb. | Fiche 2P+T extract. facile | 4.371 | 1 | Stuk | Pièce |  |  | 5 | 5 | 60 | Legrand 2013-2014 | 936 | G12 | 48 |  |  | 4 |  |  | 8536.6990 |  | 1 | 0.072 |  | 0 |  | 0 |  | 0 | 9.5 | 19 | 9.5 | 5 | 011324506050175130000005 | 60 |  | 0 |  | 210070 | http://www.ecataleg.be/nl/ref/050175/ | http://www.ecataleg.be/fr/ref/050175/ |  | Kunststof contactstoppen - Stekker 2P+A gemakkelijke loskoppeling 16A - wit | Fiche prolongaterus - Fiche 2P+T extraction facilitée 16A - blanc
LEG20121015 | L | 050176 | Stekker 2P+A gemakk. uittrekb. 16A zwart | Fiche 2P+T extract. facile 16A noir | Stekker 2P+A gemakk. uittrekb. | Fiche 2P+T extract. facile | 4.371 | 1 | Stuk | Pièce |  |  | 5 | 5 | 60 | Legrand 2013-2014 | 936 | G12 | 48 |  |  | 2 |  |  | 8536.6990 |  | 1 | 0.072 |  | 0 |  | 0 |  | 0 | 9.5 | 19 | 9.5 | 5 | 13245060501768 | 60 |  | 0 |  | 210070 | http://www.ecataleg.be/nl/ref/050176/ | http://www.ecataleg.be/fr/ref/050176/ |  | Kunststof contactstoppen - Stekker 2P+A gemakkelijke loskoppeling 16A - zwart | Fiche prolongaterus - Fiche 2P+T extraction facilitée 16A - noir
LEG20121015 | L | 050209 | Contactstop tweep.schak. 2P+A 10 A - 250 V - wit | Fiche à inter bipolaire 2 P+T 10 A - 250 V - blanc | Contactstop tweep.schak. 2P+A | Fiche à inter bipolaire 2 P+T | 11.05 | 1 | Stuk | Pièce |  |  | 10 | 10 | 100 | ** Legrand 2011-2012 | 682 | G12 | 48 |  |  | 2 |  |  | 8536.6990 |  | 1 | 0.068 |  | 0 |  | 0 |  | 0 | 8.8 | 15.3 | 14.9 | 10 | 3245060502096 | 100 | 011324506050209330000100 | 0 |  | 210070 | http://www.ecataleg.be/nl/ref/050209/ | http://www.ecataleg.be/fr/ref/050209/ |  | Contactstop met tweepolige schakelaar 2 P + A - 10 A - 250 V - wit - penafstand 19 mm - pennen diam. 4,8 mm - richtbaar naar boven of beneden | Fiche avec interrupteur bipolaire 2 P + T - 10 A - 250 V - blanc - entraxe 19 mm - orientable vers le bas ou vers le haut - broches diamètre 4,8 mm
LEG20121015 | L | 050248 | Contactstop rubber 2 P + A 10/16A 250V IP65/7 zwart | Fiche caoutchouc 2 P +T 10/16A - 250V - IP 65-7 - noir | Contactstop rubber 2 P + A | Fiche caoutchouc 2 P +T | 16.43 | 1 | Stuk | Pièce |  |  | 1 | 1 | 50 |  | 0 | G12 | 48 |  |  | 2 |  |  | 8536.6990 |  | 1 | 0.119 |  | 0 |  | 0 |  | 0 | 1 | 387.35 | 1 | 1 | 0 | 10 | 3245060502485 | 50 | 011324506050248230000050 | 210070 | http://www.ecataleg.be/nl/ref/050248/ | http://www.ecataleg.be/fr/ref/050248/ |  | Contactstop rubber 2 P + A - 10/16 A - 250 V - IP 65/7 - waterdicht dankzij klemring - zwart - rechte uitgang - voor kabels max. diam. 13 mm | Fiche caoutchouc 2 P +T - 10/16 A - 250 V - IP 65-7 - noir - sortie droite - pour câbles diamètre 13 mm maxi - étanchéité assurée par bague de serrage
LEG20121015 | L | 050249 | Koppelcontactstop rubber 2P+A 10/16A 250V IP65/7 zwart | Prolongateur caoutchouc 2 P+T 10/16A - 250V - IP 65-7 - noir | Koppelcontactstop rubber 2P+A | Prolongateur caoutchouc 2 P+T | 29.99 | 1 | Stuk | Pièce |  |  | 1 | 1 | 50 |  | 0 | G12 | 48 |  |  | 2 |  |  | 8536.6990 |  | 1 | 0.149 |  | 0 |  | 0 |  | 0 | 1 | 493.51 | 1 | 1 | 0 | 10 | 3245060502492 | 50 | 011324506050249930000050 | 210070 | http://www.ecataleg.be/nl/ref/050249/ | http://www.ecataleg.be/fr/ref/050249/ |  | Koppelcontactstop rubber 2 P + A - 10/16 A - 250 V - IP 65/7 - waterdicht dankzij klemring - zwart - rechte uitgang - voor kabels max. diam. 13 mm | Prolongateur caoutchouc 2 P + T - 10/16 A - 250 V - IP 65-7 - noir - sortie droite - pour câbles diam. 13 mm maxi - étanchéité assurée par bague de serrage
LEG20121015 | L | 050252 | Universele contactstop rubber 10/16A 250V IP40/7 zwart | Fiche caoutchouc universelle 10/16A - 250V - IP 40-7 - noir | Universele contactstop rubber | Fiche caoutchouc universelle | 8.728 | 1 | Stuk | Pièce |  |  | 10 | 10 | 100 | Legrand 2013-2014 | 937 | G12 | 48 |  |  | 3 |  |  | 8536.6990 |  | 1 | 0.057 |  | 0 |  | 0 |  | 0 | 9.7 | 17.4 | 14 | 10 | 3245060502522 | 100 | 011324506050252930000100 | 0 |  | 210070 | http://www.ecataleg.be/nl/ref/050252/ | http://www.ecataleg.be/fr/ref/050252/ |  | Universele contactstop rubber - 10/16 A - 250 V - IP 40/7 - zwart - zijdelingse uitgang - met ring - voor kabels max. diam. 12,5 mm | Fiche caoutchouc universelle - 10/16 A - 250 V - IP 40-7 - noir - sortie latérale - pour câbles diam. 12,5 mm maxi - à anneau - normalisée franco-allemande
LEG20121015 | L | 050299 | Polarisatiesl. contactd. 2 P+A met polarisatiesysteem | Détrompeur pr prise 2 P + T pour Mosaic/Serena/Plexo | Polarisatiesl. contactd. 2 P+A | Détrompeur pr prise 2 P + T | 2.548 | 1 | Stuk | Pièce |  |  | 10 | 10 | 500 | Legrand 2013-2014 | 774 | G03 | 67 |  |  | 2 |  |  | 8538.9099 |  | 1 | 0.002 |  | 0 |  | 0 |  | 0 | 7.3 | 7 | 5.2 | 10 | 3245060502997 | 500 | 011324506050299430000500 | 0 |  | 210010 | http://www.ecataleg.be/nl/ref/050299/ | http://www.ecataleg.be/fr/ref/050299/ |  | Polarisatiesleutel voor contactdoos 2 P + A met polarisatiesysteem - rechtstreeks te bevestigen op de stekker | Détrompeur pour prise à détrompage - se fixe directement sur la fiche 2 P + T de l'appareil destiné à être raccordé à la prise à détrompage
LEG20121015 | L | 050307 | Koppelstekker 2P 2,5A - 250V kunststof zwart | Prolongateur 2P 2,5A - 250V plastique noir | Koppelstekker 2P 2,5A - 250V | Prolongateur 2P 2,5A - 250V | 1.513 | 1 | Stuk | Pièce |  |  | 15 | 15 | 180 | Legrand 2013-2014 | 936 | G12 | 47 |  |  | 2 |  |  | 8536.6990 |  | 1 | 0.028 |  | 0 |  | 0 |  | 0 | 9.5 | 19 | 9.5 | 15 | 13245060503076 | 180 | 13245060503076 | 0 |  | 210070 | http://www.ecataleg.be/nl/ref/050307/ | http://www.ecataleg.be/fr/ref/050307/ |  | Kunststof contactstoppen en koppelcontactstoppen 2P 2,5A - koppelcontactstop - zwart | Fiche prolongateur - 2P 2,5A - prolongateur - noir
LEG20121015 | L | 050309 | Stekker 2P 2,5A - 250V kunststof zwart | Fiche 2P 2,5A - 250V plastique noir | Stekker 2P 2,5A - 250V | Fiche 2P 2,5A - 250V | 1.513 | 1 | Stuk | Pièce |  |  | 30 | 30 | 360 | Legrand 2013-2014 | 936 | G12 | 47 |  |  | 2 |  |  | 8536.6990 |  | 1 | 0.016 |  | 0 |  | 0 |  | 0 | 9.5 | 18.99 | 9.5 | 30 | 13245060503090 | 360 | 13245060503090 | 0 |  | 210070 | http://www.ecataleg.be/nl/ref/050309/ | http://www.ecataleg.be/fr/ref/050309/ |  | Kunststof contactstoppen en koppelcontactstoppen 2P 2,5A - contactstop - zwart | Fiche prolongateur - 2P 2,5A - fiche - noir
LEG20121015 | L | 050310 | Stekker 2P 2,5A - 250V kunststof wit | Fiche 2P 2,5A - 250V plastique blanc | Stekker 2P 2,5A - 250V | Fiche 2P 2,5A - 250V | 1.434 | 1 | Stuk | Pièce |  |  | 30 | 30 | 360 | Legrand 2013-2014 | 936 | G12 | 47 |  |  | 2 |  |  | 8536.6990 |  | 1 | 0.017 |  | 0 |  | 0 |  | 0 | 9.5 | 18.99 | 9.5 | 30 | 3245060503109 | 360 | 13245060503106 | 0 |  | 210070 | http://www.ecataleg.be/nl/ref/050310/ | http://www.ecataleg.be/fr/ref/050310/ |  | Kunststof contactstoppen en koppelcontactstoppen 2P 2,5A - contactstop - wit | Fiche prolongateur - 2P 2,5A - fiche - blanc
LEG20121015 | L | 050311 | Koppelstekker 2P 2,5A - 250V kunststof wit | Prolongateur 2P 2,5A - 250V plastique blanc | Koppelstekker 2P 2,5A - 250V | Prolongateur 2P 2,5A - 250V | 1.434 | 1 | Stuk | Pièce |  |  | 15 | 15 | 180 | Legrand 2013-2014 | 936 | G12 | 47 |  |  | 2 |  |  | 8536.6990 |  | 1 | 0.029 |  | 0 |  | 0 |  | 0 | 9.5 | 19 | 9.5 | 15 | 3245060503116 | 180 | 011324506050311330000180 | 0 |  | 210070 | http://www.ecataleg.be/nl/ref/050311/ | http://www.ecataleg.be/fr/ref/050311/ |  | Kunststof contactstoppen en koppelcontactstoppen 2P 2,5A - koppelcontactstop - wit | Fiche prolongateur - 2P 2,5A - prolongateur - blanc
LEG20121015 | L | 050361 | Meervoudige contactstop 2P+A 10/16 A - 250 V - wit | Fiche multiple 2 P + T 10/16 A - 250 V - blanc | Meervoudige contactstop 2P+A | Fiche multiple 2 P + T | 11.05 | 1 | Stuk | Pièce |  |  | 10 | 10 | 100 | ** Legrand 2011-2012 | 682 | G12 | 48 |  |  | 3 |  |  | 8536.6990 |  | 1 | 0.08 |  | 0 |  | 0 |  | 0 | 8.4 | 21.6 | 14.6 | 10 | 3245060503611 | 100 | 011324506050361830000100 | 0 |  | 210070 | http://www.ecataleg.be/nl/ref/050361/ | http://www.ecataleg.be/fr/ref/050361/ |  | Meervoudige contactstop 2 P + A - 10/16 A - 250 V - wit - met veiligheid - pennen diam. 4,8 mm - voor aansluiting van andere contactstop 2 P + A | Fiche multiple 2 P + T - 10/16 A - 250 V - blanc - avec sécurité - broches diam. 4,8 mm - permet la connexion d'une autre fiche 2 P + T
LEG20121015 | L | 050362 | Contactstop verpl. bediening 10/16 A - 250 V - wit | Fiche commande déportée 2 P+T 10/16 A - 250 V - blanc | Contactstop verpl. bediening | Fiche commande déportée 2 P+T | 11.28 | 1 | Stuk | Pièce |  |  | 10 | 10 | 100 | Legrand 2013-2014 | 934 | G12 | 48 |  |  | 30 |  |  | 8536.6990 |  | 1 | 0.079 |  | 0 |  | 0 |  | 0 | 8.4 | 21.6 | 14.6 | 10 | 3245060503628 | 100 | 011324506050362530000100 | 0 |  | 210070 | http://www.ecataleg.be/nl/ref/050362/ | http://www.ecataleg.be/fr/ref/050362/ |  | Contactstop voor verplaatste bediening - 10/16 A - 250 V - wit - met veiligheid - pennen diam. 4,8 mm - voor aansluiting op bedieningsapparaat | Fiche pour commande déportée 2 P+T - 10/16A - 250V - blanc - avec sécurité - broches diam. 4,8 mm - socle arrière pr branchement de l'app. à commander
LEG20121015 | L | 050369 | Overspanningsbeveiliger+filter 6 A - 250 V - 50/60 Hz | Parasurtenseur + filtre 6 A - 250 V - 50/60 Hz - beige | Overspanningsbeveiliger+filter | Parasurtenseur + filtre | 97.55 | 1 | Stuk | Pièce |  |  | 1 | 1 | 10 | Legrand 2013-2014 | 934 | G12 | 49 |  |  | 2 |  |  | 8536.9010 |  | 1 | 0.23 |  | 0 |  | 0 |  | 0 | 5.7 | 19.3 | 10.8 | 1 | 3245060503697 | 10 | 011324506050369430000010 | 0 |  | 210070 | http://www.ecataleg.be/nl/ref/050369/ | http://www.ecataleg.be/fr/ref/050369/ |  | Overspanningsbeveiliger met filter - 6 A - 250 V - 50/60 Hz - geleverd met smeltveiligheid 5 x 20 - 6,3 A - ref. 102 63 - past in contactdoos 2 P + A | Parasurtenseur + filtre - 6 A - 250 V - 50/60 Hz - beige - se branche sur une prise de courant 2 P + T - livré avec fusible 5 x 20 - 6,3 A (réf. 102 63)
LEG20121015 | L | 050382 | Aanpasser 2P+A schuko naar franco-belgisch | Adaptateur 2P+T schuko vers franco belge | Aanpasser 2P+A | Adaptateur 2P+T | 5.671 | 1 | Stuk | Pièce |  |  | 10 | 10 | 60 | Legrand 2013-2014 | 935 | G12 | 49 |  | M | 2 |  |  | 8536.6990 |  | 1 | 0.055 |  | 0 |  | 0 |  | 0 | 12.1 | 36.1 | 10.5 | 10 | 13245060503823 | 60 |  | 0 |  | 210070 | http://www.ecataleg.be/nl/ref/050382/ | http://www.ecataleg.be/fr/ref/050382/ |  | Domino contactstoppen - Adapter duitse standaard (schuko) Belgische standaard - 2P+A - uitgang 16A - 3680 W - en 230 V | Fiche domino - Adaptateur standard allemand (Schuko) schuko vers franco belge - 2P+T - sortie 16 A - 3680 W et 230 V
LEG20121015 | L | 050409 | Contactstop m/ schakelaar 16A 16A/250V 3680W | Fiche avec inter 16A adaptateur 16A/250V 3680W | Contactstop m/ schakelaar 16A | Fiche avec inter 16A | 5.537 | 1 | Stuk | Pièce |  |  | 10 | 10 | 100 | Legrand 2013-2014 | 934 | G12 | 48 | B |  | 4 |  |  | 8536.6990 |  | 1 | 0 |  | 0 |  | 0 |  | 0 | 1 | 0 | 1 | 10 | 0 | 100 | 0 | 0 |  | 210070 | http://www.ecataleg.be/nl/ref/050409/ | http://www.ecataleg.be/fr/ref/050409/ |  | Contactstoppen dubbele functie 250 V - contactstop met tweepolige schakelaar - 16 A | Fiches double fonction 250 V - fiche avec interrupteur bipolaire - 16 A
LEG20121015 | L | 050415 | Stekker 2P+A rechte uitgang 16A wit | Fiche 2P+T sortie droite 16A blanc | Stekker 2P+A rechte uitgang | Fiche 2P+T sortie droite | 1.88 | 1 | Stuk | Pièce |  |  | 25 | 25 | 150 | Legrand 2013-2014 | 936 | G12 | 48 |  |  | 3 |  |  | 8536.6990 |  | 1 | 0.032 |  | 0 |  | 0 |  | 0 | 9.5 | 19 | 19 | 25 | 3245060504151 | 150 |  | 0 |  | 210070 | http://www.ecataleg.be/nl/ref/050415/ | http://www.ecataleg.be/fr/ref/050415/ |  | Kunstof contactstop en koppelcontact - 2P+A - 16 A - contactstop met rechte uitgang - wit | Fiche et prolongateur - 2P+T - 16 A - fiche sortie droite - blanc
LEG20121015 | L | 050416 | Stekker 2P+A zijdel. uitgang 16A wit | Fiche 2P+T sortie latér. 16A blanc | Stekker 2P+A zijdel. uitgang | Fiche 2P+T sortie latér. | 2.305 | 1 | Stuk | Pièce |  |  | 25 | 25 | 150 | Legrand 2013-2014 | 936 | G12 | 48 |  |  | 2 |  |  | 8536.6990 |  | 1 | 0.032 |  | 0 |  | 0 |  | 0 | 9.5 | 19 | 19 | 25 | 011324506050416530000150 | 150 |  | 0 |  | 210070 | http://www.ecataleg.be/nl/ref/050416/ | http://www.ecataleg.be/fr/ref/050416/ |  | Kunstof contactstop en koppelcontact - 2P+A - 16 A - contactstop met zijdelingse uitgang - wit | Fiche et prolongateur - 2P+T - 16 A - fiche sortie latérale - blanc
LEG20121015 | L | 050417 | Koppelcontactstop 2P+A 16A wit | Prolongateur 2P+T 16A blanc | Koppelcontactstop 2P+A | Prolongateur 2P+T | 3.377 | 1 | Stuk | Pièce |  |  | 15 | 15 | 90 | Legrand 2013-2014 | 936 | G12 | 48 |  |  | 2 |  |  | 8536.6990 |  | 1 | 0.045 |  | 0 |  | 0 |  | 0 | 9.5 | 19 | 19 | 15 | 13245060504172 | 90 |  | 0 |  | 210070 | http://www.ecataleg.be/nl/ref/050417/ | http://www.ecataleg.be/fr/ref/050417/ |  | Kunstof contactstop en koppelcontact - 2P+A - 16 A - koppelcontactstop - wit | Fiche et prolongateur - 2P+T - 16 A - prolongateur - blanc
LEG20121015 | L | 050420 | Stekker 2P+A met ring 16A wit | Fiche 2P+T + anneau 16A blanc | Stekker 2P+A met ring | Fiche 2P+T + anneau | 3.208 | 1 | Stuk | Pièce |  |  | 25 | 25 | 150 | Legrand 2013-2014 | 936 | G12 | 48 |  |  | 3 |  |  | 8536.6990 |  | 1 | 0.037 |  | 0 |  | 0 |  | 0 | 9.5 | 19 | 19 | 25 | 3245060504205 | 150 |  | 0 |  | 210070 | http://www.ecataleg.be/nl/ref/050420/ | http://www.ecataleg.be/fr/ref/050420/ |  | Kunstof contactstop en koppelcontact - 2P+A - 16 A met ring - contactstop - wit | Fiche et prolongateur - à anneaux - 2P+T - 16 A- fiche - blanc
LEG20121015 | L | 050421 | Koppelctstop 2P+A met ring 16A wit | Prolongateur 2P+T + anneau 16A blanc | Koppelctstop 2P+A met ring | Prolongateur 2P+T + anneau | 3.54 | 1 | Stuk | Pièce |  |  | 10 | 10 | 120 | Legrand 2013-2014 | 936 | G12 | 48 |  |  | 2 |  |  | 8536.6990 |  | 1 | 0.044 |  | 0 |  | 0 |  | 0 | 9.5 | 19 | 9.5 | 10 | 011324506050421930000120 | 120 |  | 0 |  | 210070 | http://www.ecataleg.be/nl/ref/050421/ | http://www.ecataleg.be/fr/ref/050421/ |  | Kunstof contactstop en koppelcontact - 2P+A - 16 A met ring - koppelcontactstop - wit | Fiche et prolongateur - à anneaux - 2P+T - 16 A- prolongateur - blanc
LEG20121015 | L | 050424 | Stekker 2P+A met ring 16A grijs | Fiche 2P+T anneau 16A gris | Stekker 2P+A met ring | Fiche 2P+T anneau | 3.208 | 1 | Stuk | Pièce |  |  | 25 | 25 | 150 | Legrand 2013-2014 | 936 | G12 | 48 |  |  | 2 |  |  | 8536.6990 |  | 1 | 0.037 |  | 0 |  | 0 |  | 0 | 9.5 | 19 | 19 | 25 | 3245060504243 | 150 |  | 0 |  | 210070 | http://www.ecataleg.be/nl/ref/050424/ | http://www.ecataleg.be/fr/ref/050424/ |  | Kunstof contactstop en koppelcontact - 2P+A - 16 A met ring - contactstop - grijs | Fiche et prolongateur - à anneaux - 2P+T - 16 A- fiche - gris
LEG20121015 | L | 050425 | Koppelctstop 2P+A met ring 16A grijs | Prolongateur 2P+T + anneau 16A gris | Koppelctstop 2P+A met ring | Prolongateur 2P+T + anneau | 3.54 | 1 | Stuk | Pièce |  |  | 10 | 10 | 120 | Legrand 2013-2014 | 936 | G12 | 48 |  |  | 2 |  |  | 8536.6990 |  | 1 | 0.044 |  | 0 |  | 0 |  | 0 | 9.5 | 19 | 9.5 | 10 | 011324506050425730000120 | 120 |  | 0 |  | 210070 | http://www.ecataleg.be/nl/ref/050425/ | http://www.ecataleg.be/fr/ref/050425/ |  | Kunstof contactstop en koppelcontact - 2P+A - 16 A met ring - koppelcontactstop - grijs | Fiche et prolongateur - à anneaux - 2P+T - 16 A- prolongateur - gris
LEG20121015 | L | 050428 | Stekker 2P+A met ring 16A zwart | Fiche 2P+T + anneau 16A noir | Stekker 2P+A met ring | Fiche 2P+T + anneau | 3.208 | 1 | Stuk | Pièce |  |  | 25 | 25 | 150 | Legrand 2013-2014 | 936 | G12 | 48 |  |  | 2 |  |  | 8536.6990 |  | 1 | 0.037 |  | 0 |  | 0 |  | 0 | 9.5 | 19 | 19 | 25 | 3245060504281 | 150 |  | 0 |  | 210070 | http://www.ecataleg.be/nl/ref/050428/ | http://www.ecataleg.be/fr/ref/050428/ |  | Kunstof contactstop en koppelcontact - 2P+A - 16 A met ring - contactstop - zwart | Fiche et prolongateur - à anneaux - 2P+T - 16 A- fiche - noir
LEG20121015 | L | 050429 | Koppelctstop 2P+A met ring 16A zwart | Prolongateur 2P+T + anneau 16A noir | Koppelctstop 2P+A met ring | Prolongateur 2P+T + anneau | 3.54 | 1 | Stuk | Pièce |  |  | 10 | 10 | 120 | Legrand 2013-2014 | 936 | G12 | 48 |  |  | 2 |  |  | 8536.6990 |  | 1 | 0.043 |  | 0 |  | 0 |  | 0 | 9.5 | 19 | 9.5 | 10 | 13245060504295 | 120 |  | 0 |  | 210070 | http://www.ecataleg.be/nl/ref/050429/ | http://www.ecataleg.be/fr/ref/050429/ |  | Kunstof contactstop en koppelcontact - 2P+A - 16 A met ring - koppelcontactstop - zwart | Fiche et prolongateur - à anneaux - 2P+T - 16 A- prolongateur - noir
LEG20121015 | L | 050445 | Stekker rubber 2P+A 16A - IK08 rechte uitgang | Fiche caoutchouc 2P+T 16A - IK08 sortie droite | Stekker rubber 2P+A | Fiche caoutchouc 2P+T | 6 | 1 | Stuk | Pièce |  |  | 10 | 10 | 60 | Legrand 2013-2014 | 937 | G12 | 48 |  |  | 3 |  |  | 8536.6990 |  | 1 | 0.053 |  | 0 |  | 0 |  | 0 | 9.5 | 19 | 19 | 10 | 3245060504458 | 60 |  | 0 |  | 210070 | http://www.ecataleg.be/nl/ref/050445/ | http://www.ecataleg.be/fr/ref/050445/ |  | Contactstop en koppelcontact in rubber - 2P+A - 16 A - IK08 - contactstop rechte uitgang | Fiche et prolongateur en caoutchoux - Fiche et prolongateur 2P+T 16A - IK08 - fiche sortie droite
LEG20121015 | L | 050446 | Koppelctstop rubber 2P+A 16A - IK08 rechte uitgang | Prolongateur caoutchouc 2P+T 16A - IK08 sortie droite | Koppelctstop rubber 2P+A | Prolongateur caoutchouc 2P+T | 7.9 | 1 | Stuk | Pièce |  |  | 10 | 10 | 60 | Legrand 2013-2014 | 937 | G12 | 48 |  |  | 2 |  |  | 8536.6990 |  | 1 | 0.064 |  | 0 |  | 0 |  | 0 | 9.5 | 19 | 19 | 10 | 3245060504465 | 60 | 011324506050446230000060 | 0 |  | 210070 | http://www.ecataleg.be/nl/ref/050446/ | http://www.ecataleg.be/fr/ref/050446/ |  | Contactstop en koppelcontact in rubber - 2P+A - 16 A - IK08 - koppelcontactstop rechte uitgang | Fiche et prolongateur en caoutchoux - Fiche et prolongateur 2P+T 16A - IK08 - prolongateur sortie droite
LEG20121015 | L | 050447 | Koppelctstop rubber 2P+A+dop 16A - IK08 rechte uitgang | Prolong. caout. 2P+T+bouch. 16A - IK08 sortie droite | Koppelctstop rubber 2P+A+dop | Prolong. caout. 2P+T+bouch. | 8.305 | 1 | Stuk | Pièce |  |  | 10 | 10 | 60 | Legrand 2013-2014 | 937 | G12 | 48 |  |  | 2 |  |  | 8536.6990 |  | 1 | 0.078 |  | 0 |  | 0 |  | 0 | 9.5 | 19 | 19 | 10 | 3245060504472 | 60 |  | 0 |  | 210070 | http://www.ecataleg.be/nl/ref/050447/ | http://www.ecataleg.be/fr/ref/050447/ |  | Contactstop en koppelcontact in rubber - 2P+A - 16 A - IK08 - koppelcontactstop - voorzien van een klapdeksel - IP 44 | Fiche et prolongateur en caoutchoux - Fiche et prolongateur 2P+T 16A - IK08 - prolongateur équipée d'un bouchon - IP 44
LEG20121015 | L | 050461 | Meervoudig contactstop 16A 16A/250V 3680W | Fiche avec prise 2P+T 16A adaptateur 16A/250V 3680W | Meervoudig contactstop 16A | Fiche avec prise 2P+T 16A | 7.962 | 1 | Stuk | Pièce |  |  | 10 | 10 | 100 | Legrand 2013-2014 | 934 | G12 | 48 | B |  | 4 |  |  | 8536.6990 |  | 1 | 0 |  | 0 |  | 0 |  | 0 | 1 | 0 | 1 | 10 | 0 | 100 | 0 | 0 |  | 210070 | http://www.ecataleg.be/nl/ref/050461/ | http://www.ecataleg.be/fr/ref/050461/ |  | Contactstoppen dubbele functie 250 V - meervoudige contactstop 16 A met veiligheid | Fiches double fonction 250 V - fiche avec prise 2P + T 16 A
LEG20121015 | L | 050577 | Verlengsnoer "octopus" 3x2P+A 16A - IK10 lengte 0,8m | Rallonge pieuvre 3x2P+T 16A - IK10 longueur 0,8m | Verlengsnoer "octopus" 3x2P+A | Rallonge pieuvre 3x2P+T | 27.97 | 1 | Stuk | Pièce |  |  | 5 | 5 | 5 | Legrand 2013-2014 | 937 | G12 | 49 |  |  | 2 |  |  | 8536.6990 |  | 1 | 0.733 |  | 0 |  | 0 |  | 0 | 17.3 | 27.5 | 26.4 | 5 | 0 | 0 |  | 0 |  | 210070 | http://www.ecataleg.be/nl/ref/050577/ | http://www.ecataleg.be/fr/ref/050577/ |  | Contactstop en koppelcontact in rubber - meervoudig verlengsnoer "octopus" - 3koppelcontactstoppen 2P+A 16A - IK10 lengte 0,8m - zwart | Fiche et prolongateur en caoutchoux - Rallonge multiprises pieuvre prête à l'emploi - 3prolongateurs 2P+T 16A - IK10 - longueur 0,8m
LEG20121015 | L | 050609 | Meerv. contactdoos 3 x 2 P + A 10/16A 230V wit zonder snoer | Bloc multiprises stan 3x(2P+T) 10/16A 250V blanc sans cordon | Meerv. contactdoos 3 x 2 P + A | Bloc multiprises stan 3x(2P+T) | 27.72 | 1 | Stuk | Pièce |  |  | 1 | 5 | 5 | Legrand 2013-2014 | 940 | G12 | 51 |  |  | 6 |  |  | 8536.6990 |  | 1 | 0.311 |  | 0 |  | 0 |  | 0 | 19 | 26.8 | 25.3 | 1 | 0 | 5 | 010324506050609430000005 | 0 |  | 210070 | http://www.ecataleg.be/nl/ref/050609/ | http://www.ecataleg.be/fr/ref/050609/ |  | Meervoudige contactdoos standaard - 3 x 2 P + A - 10/16 A - 230 V - wit - zonder snoer - voor vaste installatie - Mosaic vormgeving | Bloc multiprises d'installation standard - 3 prises 2 P + T avec sécurité - 10/16 A - 3500 W en 250 V - blanc - sans cordon - esthétique Mosaic
LEG20121015 | L | 050610 | Meerv. contactdoos 4 x 2 P + A 10/16A 230V wit zonder snoer | Bloc multiprises stan 4x(2P+T) 10/16A 250V blanc sans cordon | Meerv. contactdoos 4 x 2 P + A | Bloc multiprises stan 4x(2P+T) | 37.86 | 1 | Stuk | Pièce |  |  | 1 | 5 | 5 | Legrand 2013-2014 | 940 | G12 | 51 |  |  | 3 |  |  | 8536.6990 |  | 1 | 0.363 |  | 0 |  | 0 |  | 0 | 19 | 26.8 | 25.3 | 1 | 0 | 5 | 3245060506100 | 0 |  | 210070 | http://www.ecataleg.be/nl/ref/050610/ | http://www.ecataleg.be/fr/ref/050610/ |  | Meervoudige contactdoos standaard - 4 x 2 P + A - 10/16 A - 230 V - wit - zonder snoer - voor vaste installatie - Mosaic vormgeving | Bloc multiprises d'installation standard - 4 prises 2 P + T avec sécurité - 10/16 A - 3500 W en 250 V - blanc - sans cordon - esthétique Mosaic
LEG20121015 | L | 050611 | Meerv. contactdoos 6 x 2 P + A 10/16A 230V wit zonder snoer | Bloc multiprises stan 6x(2P+T) 10/16A 250V blanc sans cordon | Meerv. contactdoos 6 x 2 P + A | Bloc multiprises stan 6x(2P+T) | 53.03 | 1 | Stuk | Pièce |  |  | 1 | 5 | 5 | Legrand 2013-2014 | 940 | G12 | 51 |  |  | 10 |  |  | 8536.6990 |  | 1 | 0.48 |  | 0 |  | 0 |  | 0 | 12.5 | 39.5 | 30.4 | 1 | 0 | 5 | 3245060506117 | 0 |  | 210070 | http://www.ecataleg.be/nl/ref/050611/ | http://www.ecataleg.be/fr/ref/050611/ |  | Meervoudige contactdoos standaard - 6 x 2 P + A - 10/16 A - 230 V - wit - zonder snoer - voor vaste installatie - Mosaic vormgeving | Bloc multiprises d'installation standard - 6 prises 2 P + T avec sécurité - 10/16 A - 3500 W en 250 V - blanc - sans cordon - esthétique Mosaic
LEG20121015 | L | 050613 | Meerv.contactd. 4 x 2P+A + sch 10/16A 230V wit zonder snoer | Bloc multiprises 4x(2P+T)+int. 10/16A 250V blanc sans cordon | Meerv.contactd. 4 x 2P+A + sch | Bloc multiprises 4x(2P+T)+int. | 49.41 | 1 | Stuk | Pièce |  |  | 1 | 5 | 5 | Legrand 2013-2014 | 940 | G12 | 51 |  |  | 4 |  |  | 8536.6990 |  | 1 | 0.449 |  | 0 |  | 0 |  | 0 | 11.4 | 39.8 | 29.8 | 1 | 0 | 5 | 010324506050613130000005 | 0 |  | 210070 | http://www.ecataleg.be/nl/ref/050613/ | http://www.ecataleg.be/fr/ref/050613/ |  | Meervoudige contactdoos met tweepolige schakelaar met verklikker - 4 x 2 P + A - 10/16 A - 230 V - wit - zonder snoer - voor vaste installatie | Bloc multiprises d'installation avec inter bipolaire à voyant - 4 prises 2 P + T avec sécurité - 10/16 A - 3500 W en 250 V - blanc - sans cordon
LEG20121015 | L | 050614 | Meerv.contactd. 6 x 2P+A + sch 10/16A 230V wit zonder snoer | Bloc multiprises 6x(2P+T)+int. 10/16A 250V blanc sans cordon | Meerv.contactd. 6 x 2P+A + sch | Bloc multiprises 6x(2P+T)+int. | 65.62 | 1 | Stuk | Pièce |  |  | 1 | 5 | 5 | Legrand 2013-2014 | 940 | G12 | 51 |  |  | 4 |  |  | 8536.6990 |  | 1 | 0.568 |  | 0 |  | 0 |  | 0 | 20 | 42 | 31.5 | 1 | 0 | 5 | 010324506050614830000005 | 0 |  | 210070 | http://www.ecataleg.be/nl/ref/050614/ | http://www.ecataleg.be/fr/ref/050614/ |  | Meervoudige contactdoos met tweepolige schakelaar met verklikker - 6 x 2 P + A - 10/16 A - 230 V - wit - zonder snoer - voor vaste installatie | Bloc multiprises d'instalaltion avec inter bipolaire à voyant - 6 prises 2 P + T avec sécurité - 10/16 A - 3500 W en 250 V - blanc - sans cordon
LEG20121015 | L | 050616 | Meerv.contd. 4 x 2P+A+sch+bev 10/16A 230V wit zonder snoer | Bloc multipr.4x(2P+T)+int+disj 10/16A 250V blanc sans cordon | Meerv.contd. 4 x 2P+A+sch+bev | Bloc multipr.4x(2P+T)+int+disj | 65.62 | 1 | Stuk | Pièce |  |  | 1 | 5 | 5 | Legrand 2013-2014 | 940 | G12 | 51 |  |  | 3 |  |  | 8536.6990 |  | 1 | 0.44 |  | 0 |  | 0 |  | 0 | 11.4 | 39.8 | 29.8 | 1 | 0 | 5 | 010324506050616230000005 | 0 |  | 210070 | http://www.ecataleg.be/nl/ref/050616/ | http://www.ecataleg.be/fr/ref/050616/ |  | Meervoudige contactdoos met tweep. schakelaar met verklikker en thermische beveiligingsschakelaar - 4 x 2 P + A - 10/16 A - 230 V - wit - zonder snoer | Bloc multiprises d'installation - 4 prises 2 P + T + inter bipolaire à voyant et disjoncteur thermique de limitation à 16 A - 10/16 A - 250 V - blanc - sans cordon
LEG20121015 | L | 050617 | Meerv.contd. 6 x 2P+A+sch+bev 10/16A 230V wit zonder snoer | Bloc multipr.6x(2P+T)+int+disj 10/16A 250V blanc sans cordon | Meerv.contd. 6 x 2P+A+sch+bev | Bloc multipr.6x(2P+T)+int+disj | 78.19 | 1 | Stuk | Pièce |  |  | 1 | 5 | 5 | Legrand 2013-2014 | 940 | G12 | 51 |  |  | 7 |  |  | 8536.6990 |  | 1 | 0.579 |  | 0 |  | 0 |  | 0 | 20 | 42 | 31.5 | 1 | 0 | 5 | 010324506050617930000005 | 0 |  | 210070 | http://www.ecataleg.be/nl/ref/050617/ | http://www.ecataleg.be/fr/ref/050617/ |  | Meervoudige contactdoos met tweep. Schakelaar met verklikker en thermische beveiligingsschakelaar - 6 x 2 P + A - 10/16 A - 230 V - wit - zonder snoer | Bloc multiprises d'installation - 6 prises 2 P + T + inter bipolaire à voyant et disjoncteur thermique de limitation à 16 A - 10/16 A - 250 V - blanc - sans cordon
LEG20121015 | L | 050637 | Domino contactstop 2x2P+A zijdelings met bedieningsknop | Fiche multiprises 2x2P+T latérales + bouton d'extr. | Domino contactstop 2x2P+A | Fiche multiprises 2x2P+T | 8.196 | 1 | Stuk | Pièce |  |  | 5 | 5 | 30 | Legrand 2013-2014 | 935 | G12 | 50 |  |  | 2 |  |  | 8536.6990 |  | 1 | 0.184 |  | 0 |  | 0 |  | 0 | 9.5 | 25.3 | 18.3 | 5 | 13245060506374 | 30 | 012324506050637130000030 | 0 |  | 210070 | http://www.ecataleg.be/nl/ref/050637/ | http://www.ecataleg.be/fr/ref/050637/ |  | Domino contactstop - dominofiche 2P+A - 16A - 2 zijdelingse uitgangen met uitduwknop - wit/grijs | Fiche domino - 2P+T - 16 A - 2 sorties latérales avec bouton d'extraction - blanc/gris
LEG20121015 | L | 050638 | Domino contactstop 2X2P+A 10/16A - biplite kunststof | Fiche Domino 2X2P+T 10/16A biplite plastique | Domino contactstop 2X2P+A | Fiche Domino 2X2P+T 10/16A | 4.27 | 1 | Stuk | Pièce |  |  | 10 | 10 | 100 | Legrand 2013-2014 | 935 | G12 | 50 |  |  | 2 |  |  | 8536.6990 |  | 1 | 0.098 |  | 0 |  | 0 |  | 0 | 12.1 | 36.1 | 10.5 | 10 | 13245060506381 | 100 | 13245060506381 | 0 |  | 210070 | http://www.ecataleg.be/nl/ref/050638/ | http://www.ecataleg.be/fr/ref/050638/ |  | Domino contactstop - dominofiche 2P+A - 16A - 2 uitgangen voorraan - wit/grijs | Fiche domino - 2P+T - 16 A - 2 sorties frontales - blanc/gris
LEG20121015 | L | 050717 | Huishoud. kabelhaspel 2 x 2P 2,5A 250V 2 x 0,75 - 5 meter | Enrouleur domestique 2 x 2 P 2,5A - 250V - 5 m - 2x0,75 mm² | Huishoud. kabelhaspel 2 x 2P | Enrouleur domestique 2 x 2 P | 13.01 | 1 | Stuk | Pièce |  |  | 1 | 10 | 50 | Legrand 2013-2014 | 941 | G12 | 49 |  | M | 4 |  |  | 8544.4210 |  | 1 | 0.318 |  | 0 |  | 0 |  | 0 | 11.5 | 39.2 | 20.2 | 1 | 3245060507176 | 10 | 011324506050717330000010 | 50 | 012324506050717030000050 | 210070 | http://www.ecataleg.be/nl/ref/050717/ | http://www.ecataleg.be/fr/ref/050717/ |  | Kabelhaspel huishoudelijk gebruik met kleine capaciteit - 2 x 2 P + veiligheid - 2,5 A - 250 V - 5 meter kabel H03-VVH 2F x 0,75 mm² - opgegoten contactstop | Enrouleur domestique (petite capacité) - 2 prises 2 P avec sécurité - 2,5 A - 250 V - avec 5 m de câble H03-VVH 2F 2 x 0,75 mm² et fiche 2 P surmoulée
LEG20121015 | L | 050724 | Looplamp fluo 24 V kabelhaspel klasse III - IP 42 - kabel 15m | Baladeuse prof. enr. fluo comp 24 V - classe III - IP 42 | Looplamp fluo 24 V kabelhaspel | Baladeuse prof. enr. fluo comp | 586 | 1 | Stuk | Pièce |  |  | 1 | 1 | 1 | Legrand 2013-2014 | 918 | G12 | 49 |  |  | 3 |  |  | 8544.4210 |  | 1 | 5.394 |  | 0 | 05.50 | 1 | 05.01 | 1 | 22 | 34.5 | 30 | 1 | 010324506050724430000001 | 0 |  | 0 |  | 210070 | http://www.ecataleg.be/nl/ref/050724/ | http://www.ecataleg.be/fr/ref/050724/ |  | Looplamp met compacte fluobuis (professioneel gebruik) - 24 V - op kabelhaspel - veiligheidstransfo en stroombegrenzer - klasse III - IP 42 - kabel 15 meter | Baladeuse professionnelle à lampe fluo compacte sur enrouleur - 24 V - classe III - IP 42 - avec transformateur de sécurité et limiteur d'intensité (3 A)
LEG20121015 | L | 050726 | Looplamp fluo 230V kabelhaspel klasse II - IP 42 - kabel 15 m | Baladeuse prof. enr. fluo comp 230 V - classe II - IP 42 | Looplamp fluo 230V kabelhaspel | Baladeuse prof. enr. fluo comp | 373.5 | 1 | Stuk | Pièce |  |  | 1 | 1 | 1 | Legrand 2013-2014 | 918 | G12 | 49 |  |  | 7 |  |  | 8544.4210 |  | 1 | 3.693 |  | 0 | 05.50 | 1 | 05.01 | 1 | 15.5 | 39.4 | 31 | 1 | 010324506050726830000001 | 0 |  | 0 |  | 210070 | http://www.ecataleg.be/nl/ref/050726/ | http://www.ecataleg.be/fr/ref/050726/ |  | Looplamp met compacte fluobuis (professioneel gebruik) - 230 V - op kabelhaspel - met schakelaar - klasse II - IP 42 - kabel 15 meter - met muurbevestiging | Baladeuse professionnelle à lampe fluo compacte sur enrouleur automatique - 230 V - classe II - IP 42 - avec interrupteur - câble 15 m H 05 RNF 2 x 1 mm²
LEG20121015 | L | 050728 | Autom. kabelhaspel 2 P + A 3000W 230V IP44 + th.beveil. | Enrouleur automatique 2 P + T 3000W 230V - IP 44 - 10 m | Autom. kabelhaspel 2 P + A | Enrouleur automatique 2 P + T | 300.9 | 1 | Stuk | Pièce |  |  | 1 | 1 | 1 | Legrand 2013-2014 | 941 | G12 | 49 |  |  | 2 |  |  | 8544.4210 |  | 1 | 3.976 |  | 0 |  | 0 |  | 0 | 15.5 | 39 | 30 | 1 | 010324506050728230000001 | 0 |  | 0 |  | 210070 | http://www.ecataleg.be/nl/ref/050728/ | http://www.ecataleg.be/fr/ref/050728/ |  | Kabelhaspel voor professioneel gebruik met automatisch oprolsysteem - 2 P + A - 3000 W - 230 V - IP 44 - met thermische automatische schakelaar | Enrouleur avec système de rebobinage automatique - avec prise mobile 2 P + T à brochage domestique - 3000 W maxi - 230 V - IP 44 - avec câble de 10 m
LEG20121015 | L | 050756 | Prof. kabelhaspel 4 x 2 P + A 10/16A 250V IP44 3G1,5 - 25m | Enrouleur prof. 4x(2P+T) 10/16A 250V IP44 - 25m - 3x1,5 | Prof. kabelhaspel 4 x 2 P + A | Enrouleur prof. 4x(2P+T) | 128.5 | 1 | Stuk | Pièce |  |  | 1 | 1 | 1 | Legrand 2013-2014 | 941 | G12 | 49 |  |  | 2 |  |  | 8544.4210 |  | 1 | 7.115 |  | 0 |  | 0 |  | 0 | 40 | 43.5 | 22 | 1 | 010324506050756530000001 | 0 |  | 0 |  | 210070 | http://www.ecataleg.be/nl/ref/050756/ | http://www.ecataleg.be/fr/ref/050756/ |  | Kabelhaspel professioneel gebruik in PVC - 4 x 2 P + A - 10/16 A - 250 V - IP 44 - 25 meter zwarte kabel H 07 RNF 3 x 1,5 mm² - therm. autom. schakelaar | Enrouleur professionnel (grande capacité) 4 prises 2 P + T avec sécurité et volet - 10/16 A - 250 V - IP 44 - câble noir de 25 m (H 07 RNF 3 x 1,5 mm²)
LEG20121015 | L | 050757 | Prof. kabelhaspel 4 x 2 P + A 10/16A 250V IP44 3G1,5 - 50m | Enrouleur prof. 4x(2P+T) 10/16A 250V IP44 - 50m - 3x1,5 | Prof. kabelhaspel 4 x 2 P + A | Enrouleur prof. 4x(2P+T) | 192.9 | 1 | Stuk | Pièce |  |  | 1 | 1 | 1 | Legrand 2013-2014 | 941 | G12 | 49 |  |  | 2 |  |  | 8544.4210 |  | 1 | 11 |  | 0 |  | 0 |  | 0 | 40 | 43.5 | 22 | 1 | 010324506050757230000001 | 0 |  | 0 |  | 210070 | http://www.ecataleg.be/nl/ref/050757/ | http://www.ecataleg.be/fr/ref/050757/ |  | Kabelhaspel professioneel gebruik in PVC - 4 x 2 P + A - 10/16 A - 250 V - IP 44 - 50 meter zwarte kabel H 07 RNF 3 x 1,5 mm² - therm. autom. schakelaar | Enrouleur professionnel (grande capacité) 4 prises 2 P + T avec sécurité et volet - 10/16 A - 250 V - IP 44 - câble noir de 50 m (H 07 RNF 3 x 1,5 mm²)
LEG20121015 | L | 050758 | Prof. kabelhaspel 4 x 2 P + A 10/16A 250V IP44 3x2,5 - 25m | Enrouleur prof. 4x(2P+T) 10/16A 250V IP44 - 25m - 3x2,5 | Prof. kabelhaspel 4 x 2 P + A | Enrouleur prof. 4x(2P+T) | 186.6 | 1 | Stuk | Pièce |  |  | 1 | 1 | 1 | Legrand 2013-2014 | 941 | G12 | 49 |  |  | 3 |  |  | 8544.4210 |  | 1 | 8.7 |  | 0 |  | 0 |  | 0 | 40 | 43.5 | 22 | 1 | 011324506050758630000001 | 0 |  | 0 |  | 210070 | http://www.ecataleg.be/nl/ref/050758/ | http://www.ecataleg.be/fr/ref/050758/ |  | Kabelhaspel professioneel gebruik in PVC - 4 x 2 P + A - 10/16 A - 250 V - IP 44 - 25 meter zwarte kabel H 07 RNF 3 x 2,5 mm² - therm. autom. schakelaar | Enrouleur professionnel (grande capacité) 4 prises 2 P + T avec sécurité et volet - 10/16 A - 250 V - IP 44 - câble noir de 25 m (H 07 RNF 3 x 2,5 mm²)
LEG20121015 | L | 051106 | Haakse cont.stop 200V 16A 2P+A Hypra - IP 66/67-55 - IK 09 | Fiche coudé Hypra IP66/67-55 IK 09 - 200-250 V - 16A - 2P+T | Haakse cont.stop 200V 16A 2P+A | Fiche coudé Hypra IP66/67-55 | 38.36 | 1 | Stuk | Pièce |  |  | 1 | 1 | 10 | Legrand 2013-2014 | 340 | G07 | 75 |  |  | 30 |  |  | 8536.6990 |  | 1 | 0.233 |  | 0 |  | 0 |  | 0 | 8.8 | 15.3 | 14.9 | 1 | 3245060511067 | 10 | 011324506051106430000010 | 0 |  | 220110 | http://www.ecataleg.be/nl/ref/051106/ | http://www.ecataleg.be/fr/ref/051106/ |  | Haakse contactstop Hypra - kunststof - LS - 200 tot 250 V - 16 A - 2 P + A - IP 66/67-55 - IK 09 - werkingstemperatuur - 50 tot + 100 °C | Fiche coudé Hypra - IP 66/67-55 - IK 09 - plastique renforcé - BT - 200-250 V - 16 A - 2 P + T - auto-extinguibilité 850 °C - temp. d'utilisation -50 à +100 °C
LEG20121015 | L | 051110 | Haakse cont.stop 380V 16A 3P+A Hypra - IP 66/67-55 - IK 09 | Fiche coudé Hypra IP66/67-55 IK 09 - 380-415 V - 16A - 3P+T | Haakse cont.stop 380V 16A 3P+A | Fiche coudé Hypra IP66/67-55 | 38.5 | 1 | Stuk | Pièce |  |  | 1 | 1 | 10 | Legrand 2013-2014 | 340 | G07 | 75 |  |  | 7 |  |  | 8536.6990 |  | 1 | 0.261 |  | 0 |  | 0 |  | 0 | 8.8 | 15.3 | 14.9 | 1 | 3245060511104 | 10 | 13245060511101 | 0 |  | 220110 | http://www.ecataleg.be/nl/ref/051110/ | http://www.ecataleg.be/fr/ref/051110/ |  | Haakse contactstop Hypra - kunststof - LS - 380 tot 415 V - 16 A - 3 P + A - IP 66/67-55 - IK 09 - werkingstemperatuur - 50 tot + 100 °C | Fiche coudé Hypra - IP 66/67-55 - IK 09 - plastique renforcé - BT - 380-415 V - 16 A - 3 P + T - auto-extinguibilité 850 °C - temp. d'utilisation -50 à +100 °C
LEG20121015 | L | 051111 | Haakse ct.stop 380V 16A 3P+N+A Hypra - IP 66/67-55 - IK 09 | Fiche coudé Hypra IP66/67-55 IK09 - 380-415V - 16A - 3P+N+T | Haakse ct.stop 380V 16A 3P+N+A | Fiche coudé Hypra IP66/67-55 | 44.95 | 1 | Stuk | Pièce |  |  | 1 | 1 | 10 | Legrand 2013-2014 | 340 | G07 | 75 |  |  | 7 |  |  | 8536.6990 |  | 1 | 0.313 |  | 0 |  | 0 |  | 0 | 9.1 | 17 | 13.5 | 1 | 3245060511111 | 10 | 13245060511118 | 0 |  | 220110 | http://www.ecataleg.be/nl/ref/051111/ | http://www.ecataleg.be/fr/ref/051111/ |  | Haakse contactstop Hypra - kunststof - LS - 380 tot 415 V - 16 A - 3 P + N + A - IP 66/67-55 - IK 09 - werkingstemperatuur - 50 tot + 100 °C | Fiche coudé Hypra - IP 66/67-55 - IK 09 plastique renforcé - BT - 380-415 V - 16 A - 3 P+N+T - auto-extinguibilité 850 °C - temp. d'utilisation -50 à +100 °C
LEG20121015 | L | 051126 | Half-inb.ct.doos 200V 16A 2P+A Hypra - IP 66/67-55 - schuin | Socle tableau incliné Hypra IK 09 - 200-250 V - 16A - 2P+T | Half-inb.ct.doos 200V 16A 2P+A | Socle tableau incliné Hypra | 31.61 | 1 | Stuk | Pièce |  |  | 1 | 1 | 50 | Legrand 2013-2014 | 340 | G07 | 75 |  |  | 2 |  |  | 8536.6990 |  | 1 | 0.153 |  | 0 |  | 0 |  | 0 | 1 | 664.95 | 1 | 1 | 0 | 5 | 3245060511265 | 50 | 13245060511262 | 220110 | http://www.ecataleg.be/nl/ref/051126/ | http://www.ecataleg.be/fr/ref/051126/ |  | Half-inbouwcontactdoos Hypra - schuin - kunststof - LS - 200 tot 250 V - 16 A - 2 P + A - IP 66/67-55 - IK 09 - werkingstemperatuur - 50 tot + 100 °C | Socle de prise pour tableau Hypra - incliné - IP 66/67-55 - IK 09 - plastique renforcé - BT - 200-250 V - 16 A - 2 P + T - auto-extinguibilité 850 °C
LEG20121015 | L | 051127 | Half-inb.ct.doos 200V 16A 3P+A Hypra - IP 66/67-55 - schuin | Socle tableau incliné Hypra IK 09 - 200-250 V - 16A - 3P+T | Half-inb.ct.doos 200V 16A 3P+A | Socle tableau incliné Hypra | 34.28 | 1 | Stuk | Pièce |  |  | 1 | 1 | 12 | Legrand 2013-2014 | 340 | G07 | 75 |  |  | 30 |  |  | 8536.6990 |  | 1 | 0.202 |  | 0 |  | 0 |  | 0 | 11 | 9.2 | 9.2 | 1 | 3245060511272 | 12 | 13245060511279 | 0 |  | 220110 | http://www.ecataleg.be/nl/ref/051127/ | http://www.ecataleg.be/fr/ref/051127/ |  | Half-inbouwcontactdoos Hypra - schuin - kunststof - LS - 200 tot 250 V - 16 A - 3 P + A - IP 66/67-55 - IK 09 - werkingstemperatuur - 50 tot + 100 °C | Socle de prise pour tableau Hypra - incliné - IP 66/67-55 - IK 09 - plastique renforcé - BT - 200-250 V - 16 A - 3 P + T - auto-extinguibilité 850 °C
LEG20121015 | L | 051130 | Half-inb.ct.doos 380V 16A 3P+A Hypra - IP 66/67-55 - schuin | Socle tableau incliné Hypra IK 09 - 380-415 V - 16A - 3P+T | Half-inb.ct.doos 380V 16A 3P+A | Socle tableau incliné Hypra | 38.5 | 1 | Stuk | Pièce |  |  | 1 | 1 | 12 | Legrand 2013-2014 | 340 | G07 | 75 |  |  | 2 |  |  | 8536.6990 |  | 1 | 0.201 |  | 0 |  | 0 |  | 0 | 11 | 9.2 | 9.2 | 1 | 3245060511302 | 12 | 011324506051130930000012 | 0 |  | 220110 | http://www.ecataleg.be/nl/ref/051130/ | http://www.ecataleg.be/fr/ref/051130/ |  | Half-inbouwcontactdoos Hypra - schuin - kunststof - LS - 380 tot 415 V - 16 A - 3 P + A - IP 66/67-55 - IK 09 - werkingstemperatuur - 50 tot + 100 °C | Socle de prise pour tableau Hypra - incliné - IP 66/67-55 - IK 09 - plastique renforcé - BT - 380-415 V - 16 A - 3 P + T - auto-extinguibilité 850 °C
LEG20121015 | L | 051131 | Half-inbctdoos 380V 16A 3P+N+A Hypra - IP 66/67-55 - schuin | Socle tableau incliné Hypra IK09 - 380-415V - 16A - 3P+N+T | Half-inbctdoos 380V 16A 3P+N+A | Socle tableau incliné Hypra | 35.84 | 1 | Stuk | Pièce |  |  | 1 | 1 | 12 | Legrand 2013-2014 | 340 | G07 | 75 |  |  | 4 |  |  | 8536.6990 |  | 1 | 0.239 |  | 0 |  | 0 |  | 0 | 11 | 9.2 | 9.2 | 1 | 3245060511319 | 12 | 011324506051131630000012 | 0 |  | 220110 | http://www.ecataleg.be/nl/ref/051131/ | http://www.ecataleg.be/fr/ref/051131/ |  | Half-inbouwcontactdoos Hypra - schuin - kunststof - LS - 380 tot 415 V - 16 A - 3 P + N + A - IP 66/67-55 - IK 09 - werkingstemperatuur - 50 tot + 100 °C | Socle de prise pour tableau Hypra - incliné - IP 66/67-55 - IK 09 - plastique renforcé - BT - 380-415 V - 16 A - 3 P + N + T - auto-extinguibilité 850 °C
LEG20121015 | L | 051146 | Half-inb.ct.doos 200V 16A 2P+A Hypra - IP 66/67-55 - 70x70 | Socle tabl.entr. 70x70 Hypra IK 09 - 200-250 V - 16A - 2P+T | Half-inb.ct.doos 200V 16A 2P+A | Socle tabl.entr. 70x70 Hypra | 28.45 | 1 | Stuk | Pièce |  |  | 1 | 1 | 30 | Legrand 2013-2014 | 340 | G07 | 75 |  |  | 2 |  |  | 8536.6990 |  | 1 | 0.168 |  | 0 |  | 0 |  | 0 | 11 | 9.2 | 9.2 | 1 | 3245060511463 | 30 | 13245060511460 | 0 |  | 220110 | http://www.ecataleg.be/nl/ref/051146/ | http://www.ecataleg.be/fr/ref/051146/ |  | Half-inbouwcontactdoos Hypra - schuin - met hartafstand 70 x 70 mm - kunststof - LS - 200 tot 250 V - 16 A - 2 P + A - IP 66/67-55 - IK 09 | Socle de prise pour tableau Hypra - incliné à entraxes 70 x 70 mm - IP 66/67-55 - IK 09 - plastique renforcé - BT - 200-250 V - 16 A - 2 P + T
LEG20121015 | L | 051147 | Half-inb.ct.doos 200V 16A 3P+A Hypra - IP 66/67-55 - 70x70 | Socle tabl.entr. 70x70 Hypra IK 09 - 200-250 V - 16A - 3P+T | Half-inb.ct.doos 200V 16A 3P+A | Socle tabl.entr. 70x70 Hypra | 30.92 | 1 | Stuk | Pièce |  |  | 1 | 1 | 12 | Legrand 2013-2014 | 340 | G07 | 75 |  |  | 7 |  |  | 8536.6990 |  | 1 | 0.199 |  | 0 |  | 0 |  | 0 | 11 | 9.2 | 9.2 | 1 | 3245060511470 | 12 | 13245060511477 | 0 |  | 220110 | http://www.ecataleg.be/nl/ref/051147/ | http://www.ecataleg.be/fr/ref/051147/ |  | Half-inbouwcontactdoos Hypra - schuin - met hartafstand 70 x 70 mm - kunststof - LS - 200 tot 250 V - 16 A - 3 P + A - IP 66/67-55 - IK 09 | Socle de prise pour tableau Hypra - incliné à entraxes 70 x 70 mm - IP 66/67-55 - IK 09 - plastique renforcé - BT - 200-250 V - 16 A - 3 P + T
LEG20121015 | L | 051150 | Half-inb.ct.doos 380V 16A 3P+A Hypra - IP 66/67-55 - 70x70 | Socle tabl.entr. 70x70 Hypra IK 09 - 380-415 V - 16A - 3P+T | Half-inb.ct.doos 380V 16A 3P+A | Socle tabl.entr. 70x70 Hypra | 37.19 | 1 | Stuk | Pièce |  |  | 1 | 1 | 12 | Legrand 2013-2014 | 340 | G07 | 75 |  |  | 7 |  |  | 8536.6990 |  | 1 | 0.199 |  | 0 |  | 0 |  | 0 | 11 | 9.2 | 9.2 | 1 | 3245060511500 | 12 | 13245060511507 | 0 |  | 220110 | http://www.ecataleg.be/nl/ref/051150/ | http://www.ecataleg.be/fr/ref/051150/ |  | Half-inbouwcontactdoos Hypra - schuin - met hartafstand 70 x 70 mm - kunststof - LS - 380 tot 415 V - 16 A - 3 P + A - IP 66/67-55 - IK 09 | Socle de prise pour tableau Hypra - incliné à entraxes 70 x 70 mm - IP 66/67-55 - IK 09 - plastique renforcé - BT - 380-415 V - 16 A - 3 P + T
LEG20121015 | L | 051151 | Half-inbctdoos 380V 16A 3P+N+A Hypra - IP 66/67-55 - 70x70 | Socle tabl.entr. 70x70 Hypra IK09 - 380-415V - 16A - 3P+N+T | Half-inbctdoos 380V 16A 3P+N+A | Socle tabl.entr. 70x70 Hypra | 37.19 | 1 | Stuk | Pièce |  |  | 1 | 1 | 12 | Legrand 2013-2014 | 340 | G07 | 75 |  |  | 3 |  |  | 8536.6990 |  | 1 | 0.232 |  | 0 |  | 0 |  | 0 | 11 | 9.2 | 9.2 | 1 | 3245060511517 | 12 | 13245060511514 | 0 |  | 220110 | http://www.ecataleg.be/nl/ref/051151/ | http://www.ecataleg.be/fr/ref/051151/ |  | Half-inbouwcontactdoos Hypra - schuin - met hartafstand 70 x 70 mm - kunststof - LS - 380 tot 415 V - 16 A - 3 P + N + A - IP 66/67-55 - IK 09 | Socle de prise pour tableau Hypra - incliné à entraxes 70 x 70 mm - IP 66/67-55 - IK 09 - plastique renforcé - BT - 380-415 V - 16 A - 3 P + N + T
LEG20121015 | L | 051156 | Rechte cont.stop 200V 16A 2P+A Hypra - IP 66/67-55 - IK 09 | Fiche droite Hypra IP66/67-55 IK 09 - 200-250 V - 16A - 2P+T | Rechte cont.stop 200V 16A 2P+A | Fiche droite Hypra IP66/67-55 | 37.19 | 1 | Stuk | Pièce |  |  | 1 | 1 | 20 | Legrand 2013-2014 | 340 | G07 | 75 |  |  | 2 |  |  | 8536.6990 |  | 1 | 0.186 |  | 0 |  | 0 |  | 0 | 1 | 674.15 | 1 | 1 | 0 | 5 | 3245060511562 | 20 | 011324506051156930000020 | 220110 | http://www.ecataleg.be/nl/ref/051156/ | http://www.ecataleg.be/fr/ref/051156/ |  | Rechte contactstop Hypra - kunststof - LS - 200 tot 250 V - 16 A - 2 P + A - IP 66/67-55 - IK 09 - werkingstemperatuur - 50 tot + 100 °C | Fiche droite Hypra - IP 66/67-55 - IK 09 - plastique renforcé - BT - 200-250 V - 16 A - 2 P + T - auto-extinguibilité 850 °C - temp. d'utilisation -50 à +100 °C
LEG20121015 | L | 051157 | Rechte cont.stop 200V 16A 3P+A Hypra - IP 66/67-55 - IK 09 | Fiche droite Hypra IP66/67-55 IK 09 - 200-250 V - 16A - 3P+T | Rechte cont.stop 200V 16A 3P+A | Fiche droite Hypra IP66/67-55 | 38.77 | 1 | Stuk | Pièce |  |  | 1 | 1 | 12 | Legrand 2013-2014 | 340 | G07 | 75 |  |  | 7 |  |  | 8536.6990 |  | 1 | 0.251 |  | 0 |  | 0 |  | 0 | 8.8 | 18.4 | 10 | 1 | 3245060511579 | 12 | 13245060511576 | 0 |  | 220110 | http://www.ecataleg.be/nl/ref/051157/ | http://www.ecataleg.be/fr/ref/051157/ |  | Rechte contactstop Hypra - kunststof - LS - 200 tot 250 V - 16 A - 3 P + A - IP 66/67-55 - IK 09 - werkingstemperatuur - 50 tot + 100 °C | Fiche droite Hypra - IP 66/67-55 - IK 09 - plastique renforcé - BT - 200-250 V - 16 A - 3 P + T - auto-extinguibilité 850 °C - temp. d'utilisation -50 à +100 °C
LEG20121015 | L | 051160 | Rechte cont.stop 380V 16A 3P+A Hypra - IP 66/67-55 - IK 09 | Fiche droite Hypra IP66/67-55 IK 09 - 380-415 V - 16A - 3P+T | Rechte cont.stop 380V 16A 3P+A | Fiche droite Hypra IP66/67-55 | 32.96 | 1 | Stuk | Pièce |  |  | 1 | 1 | 25 | Legrand 2013-2014 | 340 | G07 | 75 |  |  | 3 |  |  | 8536.6990 |  | 1 | 0.222 |  | 0 |  | 0 |  | 0 | 1 | 1229.11 | 1 | 1 | 0 | 5 | 3245060511609 | 25 | 13245060511606 | 220110 | http://www.ecataleg.be/nl/ref/051160/ | http://www.ecataleg.be/fr/ref/051160/ |  | Rechte contactstop Hypra - kunststof - LS - 380 tot 415 V - 16 A - 3 P + A - IP 66/67-55 - IK 09 - werkingstemperatuur - 50 tot + 100 °C | Fiche droite Hypra - IP 66/67-55 - IK 09 - plastique renforcé - BT - 380-415 V - 16 A - 3 P + T - auto-extinguibilité 850 °C - temp. d'utilisation -50 à +100 °C
LEG20121015 | L | 051161 | Rechte ct.stop 380V 16A 3P+N+A Hypra - IP 66/67-55 - IK 09 | Fiche droite Hypra IP66/67-55 IK09 - 380-415V - 16A - 3P+N+T | Rechte ct.stop 380V 16A 3P+N+A | Fiche droite Hypra IP66/67-55 | 44.56 | 1 | Stuk | Pièce |  |  | 1 | 1 | 20 | Legrand 2013-2014 | 340 | G07 | 75 |  |  | 4 |  |  | 8536.6990 |  | 1 | 0.281 |  | 0 |  | 0 |  | 0 | 1 | 1229.11 | 1 | 1 | 0 | 5 | 3245060511616 | 20 | 011324506051161330000020 | 220110 | http://www.ecataleg.be/nl/ref/051161/ | http://www.ecataleg.be/fr/ref/051161/ |  | Rechte contactstop Hypra - kunststof - LS - 380 tot 415 V - 16 A - 3 P + N + A - IP 66/67-55 - IK 09 - werkingstemperatuur - 50 tot + 100 °C | Fiche droite Hypra - IP 66/67-55 - IK 09 plastique renforcé - BT - 380-415 V - 16 A - 3P+N+T - auto-extinguibilité 850 °C - temp. d'utilisation -50 à +100 °C
LEG20121015 | L | 051176 | Koppelcont.stop 200V 16A 2P+A Hypra - IP 66/67-55 - IK 09 | Prise mobile Hypra IP66/67-55 IK 09 - 200-250V - 16 A - 2P+T | Koppelcont.stop 200V 16A 2P+A | Prise mobile Hypra IP66/67-55 | 45.35 | 1 | Stuk | Pièce |  |  | 1 | 1 | 20 | Legrand 2013-2014 | 340 | G07 | 75 |  |  | 3 |  |  | 8536.6990 |  | 1 | 0.23 |  | 0 |  | 0 |  | 0 | 7.7 | 16 | 7.2 | 1 | 3245060511760 | 20 | 13245060511767 | 0 |  | 220110 | http://www.ecataleg.be/nl/ref/051176/ | http://www.ecataleg.be/fr/ref/051176/ |  | Koppelcontactstop Hypra - kunststof - LS - 200 tot 250 V - 16 A - 2 P + A - IP 66/67-55 - IK 09 - werkingstemperatuur - 50 tot + 100 °C | Prise mobile Hypra - IP 66/67-55 - IK 09 - plastique renforcé - BT - 200-250 V - 16 A - 2 P + T - auto-extinguibilité 850 °C - temp. d'utilisation -50 à +100 °C
LEG20121015 | L | 051177 | Koppelcont.stop 200V 16A 3P+A Hypra - IP 66/67-55 - IK 09 | Prise mobile Hypra IP66/67-55 IK 09 - 200-250V - 16 A - 3P+T | Koppelcont.stop 200V 16A 3P+A | Prise mobile Hypra IP66/67-55 | 48.9 | 1 | Stuk | Pièce |  |  | 1 | 1 | 12 | Legrand 2013-2014 | 340 | G07 | 75 |  |  | 7 |  |  | 8536.6990 |  | 1 | 0.286 |  | 0 |  | 0 |  | 0 | 8.8 | 18.4 | 10 | 1 | 3245060511777 | 12 | 13245060511774 | 0 |  | 220110 | http://www.ecataleg.be/nl/ref/051177/ | http://www.ecataleg.be/fr/ref/051177/ |  | oppelcontactstop Hypra - kunststof - LS - 200 tot 250 V - 16 A - 3 P + A - IP 66/67-55 - IK 09 - werkingstemperatuur - 50 tot + 100 °C | Prise mobile Hypra - IP 66/67-55 - IK 09 - plastique renforcé - BT - 200-250 V - 16 A - 3 P + T - auto-extinguibilité 850 °C - temp. d'utilisation -50 à +100 °C
LEG20121015 | L | 051180 | Koppelcont.stop 380V 16A 3P+A Hypra - IP 66/67-55 - IK 09 | Prise mobile Hypra IP66/67-55 IK 09 - 380-415V - 16 A - 3P+T | Koppelcont.stop 380V 16A 3P+A | Prise mobile Hypra IP66/67-55 | 50.78 | 1 | Stuk | Pièce |  |  | 1 | 1 | 12 | Legrand 2013-2014 | 340 | G07 | 75 |  |  | 16 |  |  | 8536.6990 |  | 1 | 0.285 |  | 0 |  | 0 |  | 0 | 8.8 | 18.4 | 10 | 1 | 3245060511807 | 12 | 13245060511804 | 0 |  | 220110 | http://www.ecataleg.be/nl/ref/051180/ | http://www.ecataleg.be/fr/ref/051180/ |  | oppelcontactstop Hypra - kunststof - LS - 380 tot 415 V - 16 A - 3 P + A - IP 66/67-55 - IK 09 - werkingstemperatuur - 50 tot + 100 °C | Prise mobile Hypra - IP 66/67-55 - IK 09 - plastique renforcé - BT - 380-415 V - 16 A - 3 P + T - auto-extinguibilité 850 °C - temp. d'utilisation -50 à +100 °C
LEG20121015 | L | 051181 | Koppelct.stop 380V 16A 3P+N+A Hypra - IP 66/67-55 - IK 09 | Prise mobile Hypra IP66/67-55 IK09 - 380-415V - 16A - 3P+N+T | Koppelct.stop 380V 16A 3P+N+A | Prise mobile Hypra IP66/67-55 | 56.28 | 1 | Stuk | Pièce |  |  | 1 | 1 | 10 | Legrand 2013-2014 | 340 | G07 | 75 |  |  | 2 |  |  | 8536.6990 |  | 1 | 0.34 |  | 0 |  | 0 |  | 0 | 9.5 | 18 | 9.8 | 1 | 3245060511814 | 10 | 13245060511811 | 0 |  | 220110 | http://www.ecataleg.be/nl/ref/051181/ | http://www.ecataleg.be/fr/ref/051181/ |  | oppelcontactstop Hypra - kunststof - LS - 380 tot 415 V - 16 A - 3 P + N + A - IP 66/67-55 - IK 09 - werkingstemperatuur - 50 tot + 100 °C | Prise mobile Hypra - IP 66/67-55 - IK 09 - plastique renforcé - BT - 380-415 V - 16 A - 3 P + N + T - auto-extinguibilité 850 °C
LEG20121015 | L | 051186 | Inb.tst.ct.doos 200V 16A 2P+A Hypra - IP 66/67-55 - IK 09 | Socle con.tableau Hypra IK 09 - 200-250V - 16 A - 2P+T | Inb.tst.ct.doos 200V 16A 2P+A | Socle con.tableau Hypra | 27.5 | 1 | Stuk | Pièce |  |  | 1 | 1 | 10 | Legrand 2013-2014 | 340 | G07 | 75 |  |  | 3 |  |  | 8536.6990 |  | 1 | 0.203 |  | 0 |  | 0 |  | 0 | 10 | 12.5 | 12.5 | 1 | 3245060511869 | 10 | 13245060511866 | 0 |  | 220110 | http://www.ecataleg.be/nl/ref/051186/ | http://www.ecataleg.be/fr/ref/051186/ |  | Inbouwtoestelcontactdoos Hypra - kunststof - LS - 200 tot 250 V - 16 A - 2 P + A - IP 66/67-55 - IK 09 - werkingstemperatuur - 50 tot + 100 °C | Socle de connecteur pour tableau Hypra - IP 66/67-55 - IK 09 - plastique renforcé - BT - 200-250 V - 16 A - 2 P + T - auto-extinguibilité 850 °C
LEG20121015 | L | 051190 | Inb.tst.ct.doos 380V 16A 3P+A Hypra - IP 66/67-55 - IK 09 | Socle con.tableau Hypra IK 09 - 380-415V - 16 A - 3P+T | Inb.tst.ct.doos 380V 16A 3P+A | Socle con.tableau Hypra | 31.61 | 1 | Stuk | Pièce |  |  | 1 | 1 | 10 | Legrand 2013-2014 | 340 | G07 | 75 |  |  | 30 |  |  | 8536.6990 |  | 1 | 0.235 |  | 0 |  | 0 |  | 0 | 9.5 | 18 | 9.8 | 1 | 3245060511906 | 10 | 13245060511903 | 0 |  | 220110 | http://www.ecataleg.be/nl/ref/051190/ | http://www.ecataleg.be/fr/ref/051190/ |  | Inbouwtoestelcontactdoos Hypra - kunststof - LS - 380 tot 415 V - 16 A - 3 P + A - IP 66/67-55 - IK 09 - werkingstemperatuur - 50 tot + 100 °C | Socle de connecteur pour tableau Hypra - IP 66/67-55 - IK 09 - plastique renforcé - BT - 380-415 V - 16 A - 3 P + T - auto-extinguibilité 850 °C
LEG20121015 | L | 051191 | Inb.tstctdoos 380V 16A 3P+N+A Hypra - IP 66/67-55 - IK 09 | Socle con.tableau Hypra IK09 - 380-415V - 16A - 3P+N+T | Inb.tstctdoos 380V 16A 3P+N+A | Socle con.tableau Hypra | 32.3 | 1 | Stuk | Pièce |  |  | 1 | 1 | 10 | Legrand 2013-2014 | 340 | G07 | 75 |  |  | 15 |  |  | 8536.6990 |  | 1 | 0.271 |  | 0 |  | 0 |  | 0 | 9.5 | 18 | 9.8 | 1 | 3245060511913 | 10 | 13245060511910 | 0 |  | 220110 | http://www.ecataleg.be/nl/ref/051191/ | http://www.ecataleg.be/fr/ref/051191/ |  | Inbouwtoestelcontactdoos Hypra - kunststof - LS - 380 tot 415 V - 16 A - 3 P + N + A - IP 66/67-55 - IK 09 - werkingstemperatuur - 50 tot + 100 °C | Socle de connecteur pour tableau Hypra - IP 66/67-55 - IK 09 - plastique renforcé - BT - 380-415 V - 16 A - 3 P + N + T - auto-extinguibilité 850 °C
LEG20121015 | L | 051200 | Contactstop luidspr.vrouwelijk schroefaansluiting | Connecteur femelle haut-parl. raccordement à vis | Contactstop luidspr.vrouwelijk | Connecteur femelle haut-parl. | 2.59 | 1 | Stuk | Pièce |  |  | 10 | 10 | 500 | Legrand 2013-2014 | 934 | G00 | 10 |  |  | 4 |  |  | 8536.9010 |  | 1 | 0.007 |  | 0 |  | 0 |  | 0 | 7.3 | 7 | 5.2 | 10 | 3245060512002 | 500 |  | 0 |  | 210070 | http://www.ecataleg.be/nl/ref/051200/ | http://www.ecataleg.be/fr/ref/051200/ |  | Contactstop voor luidspreker - vrouwelijke connector - met schroefaansluiting | Connecteur femelle pour haut-parleur - raccordement à vis
LEG20121015 | L | 051500 | RJ45 snoer cat 5e UTP 8m PVC 0 | Cordon RJ45 cat 5e UTP 8m PVC 0 | RJ45 snoer cat 5e UTP 8m PVC | Cordon RJ45 cat 5e UTP 8m PVC | 29.67 | 1 | Stuk | Pièce |  |  | 1 | 1 | 4 | Legrand 2013-2014 | 815 | G10 | 40 |  |  | 30 |  |  | 8544.4210 |  | 1 | 0.326 |  | 0 |  | 0 |  | 0 | 1 | 2384.33 | 1 | 1 | 0 | 4 | 011324506051500030000004 | 0 |  | 130 | http://www.ecataleg.be/nl/ref/051500/ | http://www.ecataleg.be/fr/ref/051500/ |  | Snoer RJ 45/RJ 45 - cat. 5e - U/UTP zonder scherm - impedantie 100 ohm - PVC - lengte 8 meter - grijs RAL 7035 - voor Legrand Cabling System | Cordon RJ 45/RJ 45 cat. 5e - U/UTP sans écran impédance 100 ohm - PVC - gris RAL 7035 - longueur 8 mètres - pour Legrand Cabling System LCS
LEG20121015 | L | 051501 | RJ45 snoer cat 5e UTP 15m PVC 0 | Cordon RJ45 cat5e UTP 15m PVC 0 | RJ45 snoer cat 5e UTP 15m PVC | Cordon RJ45 cat5e UTP 15m PVC | 48.61 | 1 | Stuk | Pièce |  |  | 1 | 1 | 4 | Legrand 2013-2014 | 815 | G10 | 40 |  |  | 7 |  |  | 8544.4210 |  | 1 | 0.583 |  | 0 |  | 0 |  | 0 | 1 | 3220.69 | 1 | 1 | 0 | 4 | 011324506051501730000004 | 0 |  | 130 | http://www.ecataleg.be/nl/ref/051501/ | http://www.ecataleg.be/fr/ref/051501/ |  | Snoer RJ 45/RJ 45 - cat. 5e - U/UTP zonder scherm - impedantie 100 ohm - PVC - lengte 15 meter - grijs RAL 7035 - voor Legrand Cabling System | Cordon RJ 45/RJ 45 cat. 5e - U/UTP sans écran impédance 100 ohm - PVC - gris RAL 7035 - longueur 15 mètres - pour Legrand Cabling System LCS
LEG20121015 | L | 051502 | RJ45 snoer cat 5e UTP 20m PVC 0 | Cordon RJ45 cat5e UTP 20m PVC 0 | RJ45 snoer cat 5e UTP 20m PVC | Cordon RJ45 cat5e UTP 20m PVC | 63.39 | 1 | Stuk | Pièce |  |  | 1 | 1 | 4 | Legrand 2013-2014 | 815 | G10 | 40 |  |  | 7 |  |  | 8544.4210 |  | 1 | 0.756 |  | 0 |  | 0 |  | 0 | 1 | 3220.69 | 1 | 1 | 0 | 4 | 011324506051502430000004 | 0 |  | 130 | http://www.ecataleg.be/nl/ref/051502/ | http://www.ecataleg.be/fr/ref/051502/ |  | Snoer RJ 45/RJ 45 - cat. 5e - U/UTP zonder scherm - impedantie 100 ohm - PVC - lengte 20 meter - grijs RAL 7035 - voor Legrand Cabling System | Cordon RJ 45/RJ 45 cat. 5e - U/UTP sans écran impédance 100 ohm - PVC - gris RAL 7035 - longueur 20 mètres - pour Legrand Cabling System LCS
LEG20121015 | L | 051503 | RJ45 snoer cat 5e FTP 8m PVC 0 | Cordon RJ45 cat 5e FTP 8m PVC 0 | RJ45 snoer cat 5e FTP 8m PVC | Cordon RJ45 cat 5e FTP 8m PVC | 37.03 | 1 | Stuk | Pièce |  |  | 1 | 1 | 4 | Legrand 2013-2014 | 815 | G10 | 40 |  |  | 7 |  |  | 8544.4210 |  | 1 | 0.353 |  | 0 |  | 0 |  | 0 | 1 | 2384.33 | 1 | 1 | 0 | 4 | 011324506051503130000004 | 0 |  | 130 | http://www.ecataleg.be/nl/ref/051503/ | http://www.ecataleg.be/fr/ref/051503/ |  | Snoer RJ 45/RJ 45 - cat. 5e - F/UTP met scherm - impedantie 100 ohm - PVC - lengte 8 meter - grijs RAL 7035 - voor Legrand Cabling System | Cordon RJ 45/RJ 45 cat. 5e - F/UTP écranté impédance 100 ohm - PVC - gris RAL 7035 - longueur 8 mètres - pour Legrand Cabling System LCS
LEG20121015 | L | 051504 | RJ45 snoer cat 5e FTP 15m PVC 0 | Cordon RJ45 cat5e FTP 15m PVC 0 | RJ45 snoer cat 5e FTP 15m PVC | Cordon RJ45 cat5e FTP 15m PVC | 61.25 | 1 | Stuk | Pièce |  |  | 1 | 1 | 4 | Legrand 2013-2014 | 815 | G10 | 40 |  |  | 7 |  |  | 8544.4210 |  | 1 | 0.62 |  | 0 |  | 0 |  | 0 | 1 | 3220.69 | 1 | 1 | 0 | 4 | 011324506051504830000004 | 0 |  | 130 | http://www.ecataleg.be/nl/ref/051504/ | http://www.ecataleg.be/fr/ref/051504/ |  | Snoer RJ 45/RJ 45 - cat. 5e - F/UTP met scherm - impedantie 100 ohm - PVC - lengte 15 meter - grijs RAL 7035 - voor Legrand Cabling System | Cordon RJ 45/RJ 45 cat. 5e - F/UTP écranté impédance 100 ohm - PVC - gris RAL 7035 - longueur 15 mètres - pour Legrand Cabling System LCS
LEG20121015 | L | 051505 | RJ45 snoer cat 5e FTP 20m PVC 0 | Cordon RJ45 cat5e FTP 20m PVC 0 | RJ45 snoer cat 5e FTP 20m PVC | Cordon RJ45 cat5e FTP 20m PVC | 79.24 | 1 | Stuk | Pièce |  |  | 1 | 1 | 4 | Legrand 2013-2014 | 815 | G10 | 40 |  |  | 7 |  |  | 8544.4210 |  | 1 | 0.775 |  | 0 |  | 0 |  | 0 | 1 | 3220.69 | 1 | 1 | 0 | 4 | 011324506051505530000004 | 0 |  | 130 | http://www.ecataleg.be/nl/ref/051505/ | http://www.ecataleg.be/fr/ref/051505/ |  | Snoer RJ 45/RJ 45 - cat. 5e - F/UTP met scherm - impedantie 100 ohm - PVC - lengte 20 meter - grijs RAL 7035 - voor Legrand Cabling System | Cordon RJ 45/RJ 45 cat. 5e - F/UTP écranté impédance 100 ohm - PVC - gris RAL 7035 - longueur 20 mètres - pour Legrand Cabling System LCS
LEG20121015 | L | 051510 | Snoer RJ45/RJ45 cat6 UTP 8m | Cordon RJ45/RJ45 cat6 UTP 8m | Snoer RJ45/RJ45 cat6 UTP 8m | Cordon RJ45/RJ45 cat6 UTP 8m | 37.14 | 1 | Stuk | Pièce |  |  | 1 | 1 | 4 | Legrand 2013-2014 | 815 | G10 | 40 |  |  | 3 |  |  | 8544.4210 |  | 1 | 0.353 |  | 0 |  | 0 |  | 0 | 1 | 2384.33 | 1 | 1 | 0 | 4 | 011324506051510930000004 | 0 |  | 130 | http://www.ecataleg.be/nl/ref/051510/ | http://www.ecataleg.be/fr/ref/051510/ |  | Snoer RJ 45/RJ 45 - cat. 6 - U/UTP zonder scherm - impedantie 100 ohm - PVC - lengte 8 meter - blauw RAL 5015 - voor Legrand Cabling System | Cordon RJ 45/RJ 45 cat. 6 - U/UTP sans écran impédance 100 ohm - PVC - bleu RAL 5015 - longueur 8 mètres - pour Legrand Cabling System LCS
LEG20121015 | L | 051511 | Snoer RJ45/RJ45 cat6 UTP 15m | Cordon RJ45/RJ45 cat6 UTP 15m | Snoer RJ45/RJ45 cat6 UTP 15m | Cordon RJ45/RJ45 cat6 UTP 15m | 64.43 | 1 | Stuk | Pièce |  |  | 1 | 1 | 4 | Legrand 2013-2014 | 815 | G10 | 40 |  |  | 2 |  |  | 8544.4210 |  | 1 | 0.629 |  | 0 |  | 0 |  | 0 | 1 | 3220.69 | 1 | 1 | 0 | 4 | 011324506051511630000004 | 0 |  | 130 | http://www.ecataleg.be/nl/ref/051511/ | http://www.ecataleg.be/fr/ref/051511/ |  | Snoer RJ 45/RJ 45 - cat. 6 - U/UTP zonder scherm - impedantie 100 ohm - PVC - lengte 15 meter - blauw RAL 5015 - voor Legrand Cabling System | Cordon RJ 45/RJ 45 cat. 6 - U/UTP sans écran impédance 100 ohm - PVC - bleu RAL 5015 - longueur 15 mètres - pour Legrand Cabling System LCS
LEG20121015 | L | 051512 | RJ45 snoer cat 6 UTP 20m PVC 0 | Cordon RJ45 cat6 UTP 20m PVC 0 | RJ45 snoer cat 6 UTP 20m PVC | Cordon RJ45 cat6 UTP 20m PVC | 80.94 | 1 | Stuk | Pièce |  |  | 1 | 1 | 4 | Legrand 2013-2014 | 815 | G10 | 40 |  |  | 30 |  |  | 8544.4210 |  | 1 | 0.812 |  | 0 |  | 0 |  | 0 | 1 | 3220.69 | 1 | 1 | 0 | 4 | 011324506051512330000004 | 0 |  | 130 | http://www.ecataleg.be/nl/ref/051512/ | http://www.ecataleg.be/fr/ref/051512/ |  | Snoer RJ 45/RJ 45 - cat. 6 - U/UTP zonder scherm - impedantie 100 ohm - PVC - lengte 20 meter - blauw RAL 5015 - voor Legrand Cabling System | Cordon RJ 45/RJ 45 cat. 6 - U/UTP sans écran impédance 100 ohm - PVC - bleu RAL 5015 - longueur 20 mètres - pour Legrand Cabling System LCS
LEG20121015 | L | 051513 | RJ45 snoer cat 6 FTP 8m PVC 0 | Cordon RJ45 cat 6 FTP 8m PVC 0 | RJ45 snoer cat 6 FTP 8m PVC | Cordon RJ45 cat 6 FTP 8m PVC | 38.71 | 1 | Stuk | Pièce |  |  | 1 | 1 | 4 | Legrand 2013-2014 | 815 | G10 | 40 |  |  | 7 |  |  | 8544.4210 |  | 1 | 0.345 |  | 0 |  | 0 |  | 0 | 1 | 2384.33 | 1 | 1 | 0 | 4 | 011324506051513030000004 | 0 |  | 130 | http://www.ecataleg.be/nl/ref/051513/ | http://www.ecataleg.be/fr/ref/051513/ |  | Snoer RJ 45/RJ 45 - cat. 6 - F/UTP met scherm - impedantie 100 ohm - PVC - lengte 8 meter - blauw RAL 5015 - voor Legrand Cabling System | Cordon RJ 45/RJ 45 cat. 6 - F/UTP écranté impédance 100 ohm - PVC - bleu RAL 5015 - longueur 8 mètres - pour Legrand Cabling System LCS
LEG20121015 | L | 051514 | RJ45 snoer cat 6 FTP 15m PVC 0 | Cordon RJ45 cat 6 FTP 15m PVC 0 | RJ45 snoer cat 6 FTP 15m PVC | Cordon RJ45 cat 6 FTP 15m PVC | 65.72 | 1 | Stuk | Pièce |  |  | 1 | 1 | 4 | Legrand 2013-2014 | 815 | G10 | 40 |  |  | 7 |  |  | 8544.4210 |  | 1 | 0.598 |  | 0 |  | 0 |  | 0 | 1 | 3220.69 | 1 | 1 | 0 | 4 | 011324506051514730000004 | 0 |  | 130 | http://www.ecataleg.be/nl/ref/051514/ | http://www.ecataleg.be/fr/ref/051514/ |  | Snoer RJ 45/RJ 45 - cat. 6 - F/UTP met scherm - impedantie 100 ohm - PVC - lengte 15 meter - blauw RAL 5015 - voor Legrand Cabling System | Cordon RJ 45/RJ 45 cat. 6 - F/UTP écranté impédance 100 ohm - PVC - bleu RAL 5015 - longueur 15 mètres - pour Legrand Cabling System LCS
LEG20121015 | L | 051515 | RJ45 snoer cat 6 FTP 20m PVC 0 | Cordon RJ45 cat 6 FTP 20m PVC 0 | RJ45 snoer cat 6 FTP 20m PVC | Cordon RJ45 cat 6 FTP 20m PVC | 82.85 | 1 | Stuk | Pièce |  |  | 1 | 1 | 4 | Legrand 2013-2014 | 815 | G10 | 40 |  |  | 30 |  |  | 8544.4210 |  | 1 | 0.735 |  | 0 |  | 0 |  | 0 | 1 | 3220.69 | 1 | 1 | 0 | 4 | 011324506051515430000004 | 0 |  | 130 | http://www.ecataleg.be/nl/ref/051515/ | http://www.ecataleg.be/fr/ref/051515/ |  | Snoer RJ 45/RJ 45 - cat. 6 - F/UTP met scherm - impedantie 100 ohm - PVC - lengte 20 meter - blauw RAL 5015 - voor Legrand Cabling System | Cordon RJ 45/RJ 45 cat. 6 - F/UTP écranté impédance 100 ohm - PVC - bleu RAL 5015 - longueur 20 mètres - pour Legrand Cabling System LCS
LEG20121015 | L | 051625 | Verlengsnoer stand. 5 meter 2P+A 16A IP44 IK08 zwart | Cordon prolongateur stand. 5 m 2P+T - 16A -IP44- IK08 - noir | Verlengsnoer stand. 5 meter | Cordon prolongateur stand. 5 m | 31.46 | 1 | Stuk | Pièce |  |  | 10 | 10 | 10 | Legrand 2013-2014 | 937 | G12 | 49 |  |  | 4 |  |  | 8536.6990 |  | 1 | 0.952 |  | 0 |  | 0 |  | 0 | 27 | 40 | 30 | 10 | 010324506051625330000010 | 0 |  | 0 |  | 210070 | http://www.ecataleg.be/nl/ref/051625/ | http://www.ecataleg.be/fr/ref/051625/ |  | Verlengsnoer standaard - 5 meter - 2 P + A - 16 A - IP 44 - IK 08 - zwart - kabel H 07 RNF 3G 1,5 mm² | Cordon prolongateur standard - 5 m (câble H 07 RNF 3G 1,5 mm²) - 2 P + T - 16 A - IP 44 - IK 08 - noir - équipé d'éclips de protection et bouchon IP 44
LEG20121015 | L | 051626 | Verlengsnoer stand. 10 meter 2P+A 16A IP44 IK08 zwart | Cordon prolongateur stand. 10m 2P+T - 16A -IP44- IK08 - noir | Verlengsnoer stand. 10 meter | Cordon prolongateur stand. 10m | 45.9 | 1 | Stuk | Pièce |  |  | 5 | 5 | 5 | Legrand 2013-2014 | 937 | G12 | 49 |  |  | 2 |  |  | 8536.6990 |  | 1 | 0.3 |  | 0 |  | 0 |  | 0 | 17.6 | 39.8 | 29.8 | 5 | 010324506051626030000005 | 0 |  | 0 |  | 210070 | http://www.ecataleg.be/nl/ref/051626/ | http://www.ecataleg.be/fr/ref/051626/ |  | Verlengsnoer standaard - 10 meter - 2 P + A - 16 A - IP 44 - IK 08 - zwart - kabel H 07 RNF 3G 1,5 mm² | Cordon prolongateur standard - 10 m (câble H 07 RNF 3G 1,5 mm²) - 2 P + T - 16 A - IP 44 - IK 08 - noir - équipé d'éclips de protection et bouchon IP 44
LEG20121015 | L | 051629 | Verlengsnoer dub. ctstop 5 m 2P+A 16A IP44 IK08 zwart | Cordon double prolong. 5 m 2P+T - 16A -IP44- IK08 - noir | Verlengsnoer dub. ctstop 5 m | Cordon double prolong. 5 m | 38 | 1 | Stuk | Pièce |  |  | 1 | 10 | 10 | Legrand 2013-2014 | 937 | G12 | 49 |  |  | 3 |  |  | 8536.6990 |  | 1 | 1.004 |  | 0 |  | 0 |  | 0 | 27 | 40 | 30 | 1 | 0 | 10 | 010324506051629130000010 | 0 |  | 210070 | http://www.ecataleg.be/nl/ref/051629/ | http://www.ecataleg.be/fr/ref/051629/ |  | Verlengsnoer met met dubbel koppelcontactstop - 5 meter - 2 P + A - 16 A - IP 44 - IK 08 - zwart - kabel H 07 RNF 3G 1,5 mm² | Cordon avec double prolongateur - 5 m (câble H 07 RNF 3G 1,5 mm²) - 2 P + T - 16 A - IP 44 - IK 08 - noir - équipé d'éclips de protection et bouchon IP 44
LEG20121015 | L | 051630 | Verlengsnoer dub. ctstop 10 m 2P+A 16A IP44 IK08 zwart | Cordon double prolong. 10 m 2P+T - 16A -IP44- IK08 - noir | Verlengsnoer dub. ctstop 10 m | Cordon double prolong. 10 m | 54.72 | 1 | Stuk | Pièce |  |  | 5 | 5 | 5 | Legrand 2013-2014 | 937 | G12 | 49 |  |  | 4 |  |  | 8536.6990 |  | 1 | 1.661 |  | 0 |  | 0 |  | 0 | 20 | 42 | 31.5 | 5 | 010324506051630730000005 | 0 |  | 0 |  | 210070 | http://www.ecataleg.be/nl/ref/051630/ | http://www.ecataleg.be/fr/ref/051630/ |  | Verlengsnoer met dubbel koppelcontactstop - 10 meter - 2 P + A - 16 A - IP 44 - IK 08 - zwart - kabel H 07 RNF 3G 1,5 mm² | Cordon avec double prolongateur - 10 m (câble H 07 RNF 3G 1,5 mm²) - 2 P + T - 16 A - IP 44 - IK 08 - noir - équipé d'éclips de protection et bouchon IP 44
LEG20121015 | L | 051636 | RJ 45 verd.snoer Cat. 5e - UTP zonder scherm impedantie - 1 m | Cordon de brassage RJ 45 cat 5 UTP - PVC - longueur 1 m | RJ 45 verd.snoer Cat. 5e - UTP | Cordon de brassage RJ 45 cat 5 | 4.222 | 1 | Stuk | Pièce |  |  | 1 | 1 | 20 | Legrand 2013-2014 | 810 | G10 | 40 |  |  | 2 |  |  | 8544.4920 |  | 1 | 0.046 |  | 0 |  | 0 |  | 0 | 1.5 | 20 | 23.5 | 1 | 3245060516369 | 20 | 011324506051636630000020 | 0 |  | 130 | http://www.ecataleg.be/nl/ref/051636/ | http://www.ecataleg.be/fr/ref/051636/ |  | RJ 45 verdeelsnoer Cat. 5e - UTP zonder scherm impedantie 100 Ohm - PVC mantel - lengte 1 meter - grijs RAL 7035 - voor Legrand Cabling System LCS | Cordon de brassage RJ 45 cat. 5e - UTP sans écran impédance 100 Ohm - PVC - longueur 1 m - gris RAL 7035 - pour Legrand Cabling System LCS
LEG20121015 | L | 051637 | RJ 45 verd.snoer Cat. 5e - UTP zonder scherm impedantie - 2 m | Cordon de brassage RJ 45 cat 5 UTP - PVC - longueur 2 m | RJ 45 verd.snoer Cat. 5e - UTP | Cordon de brassage RJ 45 cat 5 | 5.623 | 1 | Stuk | Pièce |  |  | 1 | 1 | 20 | Legrand 2013-2014 | 810 | G10 | 40 |  |  | 3 |  |  | 8544.4210 |  | 1 | 0.081 |  | 0 |  | 0 |  | 0 | 2 | 21 | 16.6 | 1 | 3245060516376 | 20 | 011324506051637330000020 | 0 |  | 130 | http://www.ecataleg.be/nl/ref/051637/ | http://www.ecataleg.be/fr/ref/051637/ |  | RJ 45 verdeelsnoer Cat. 5e - UTP zonder scherm impedantie 100 Ohm - PVC mantel - lengte 2 meter - grijs RAL 7035 - voor Legrand Cabling System LCS | Cordon de brassage RJ 45 cat. 5e - UTP sans écran impédance 100 Ohm - PVC - longueur 2 m - gris RAL 7035 - pour Legrand Cabling System LCS
LEG20121015 | L | 051638 | RJ 45 verd.snoer Cat. 5e - UTP zonder scherm impedantie - 3 m | Cordon de brassage RJ 45 cat 5 UTP - PVC - longueur 3 m | RJ 45 verd.snoer Cat. 5e - UTP | Cordon de brassage RJ 45 cat 5 | 7.066 | 1 | Stuk | Pièce |  |  | 1 | 1 | 20 | Legrand 2013-2014 | 810 | G10 | 40 |  |  | 6 |  |  | 8544.4210 |  | 1 | 0.115 |  | 0 |  | 0 |  | 0 | 1.5 | 24 | 21 | 1 | 3245060516383 | 20 | 13245060516380 | 0 |  | 130 | http://www.ecataleg.be/nl/ref/051638/ | http://www.ecataleg.be/fr/ref/051638/ |  | RJ 45 verdeelsnoer Cat. 5e - UTP zonder scherm impedantie 100 Ohm - PVC mantel - lengte 3 meter - grijs RAL 7035 - voor Legrand Cabling System LCS | Cordon de brassage RJ 45 cat. 5e - UTP sans écran impédance 100 Ohm - PVC - longueur 3 m - gris RAL 7035 - pour Legrand Cabling System LCS
LEG20121015 | L | 051639 | RJ 45 verd.snoer Cat. 5e - UTP zonder scherm impedantie - 5 m | Cordon de brassage RJ 45 cat 5 UTP - PVC - longueur 5 m | RJ 45 verd.snoer Cat. 5e - UTP | Cordon de brassage RJ 45 cat 5 | 8.88 | 1 | Stuk | Pièce |  |  | 1 | 1 | 20 | Legrand 2013-2014 | 810 | G10 | 40 |  |  | 4 |  |  | 8544.4210 |  | 1 | 0.189 |  | 0 |  | 0 |  | 0 | 3.5 | 20 | 20 | 1 | 3245060516390 | 20 |  | 0 |  | 130 | http://www.ecataleg.be/nl/ref/051639/ | http://www.ecataleg.be/fr/ref/051639/ |  | RJ 45 verdeelsnoer Cat. 5e - UTP zonder scherm impedantie 100 Ohm - PVC mantel - lengte 5 meter - grijs RAL 7035 - voor Legrand Cabling System LCS | Cordon de brassage RJ 45 cat. 5e - UTP sans écran impédance 100 Ohm - PVC - longueur 5 m - gris RAL 7035 - pour Legrand Cabling System LCS
LEG20121015 | L | 051640 | RJ 45 verd.snoer Cat. 5e - FTP met scherm impedantie - 1 m | Cordon de brassage RJ 45 cat 5 FTP - PVC - longueur 1 m | RJ 45 verd.snoer Cat. 5e - FTP | Cordon de brassage RJ 45 cat 5 | 5.262 | 1 | Stuk | Pièce |  |  | 1 | 1 | 20 | Legrand 2013-2014 | 810 | G10 | 40 |  |  | 4 |  |  | 8544.4920 |  | 1 | 0.054 |  | 0 |  | 0 |  | 0 | 2.5 | 17 | 15 | 1 | 3245060516406 | 20 | 13245060516403 | 0 |  | 130 | http://www.ecataleg.be/nl/ref/051640/ | http://www.ecataleg.be/fr/ref/051640/ |  | RJ 45 verdeelsnoer Cat. 5e - FTP met scherm impedantie 100 Ohm - PVC mantel - lengte 1 meter - grijs RAL 7035 - voor Legrand Cabling System LCS | Cordon de brassage RJ 45 cat. 5e - FTP écranté impédance 100 Ohm - PVC - longueur 1 m - gris RAL 7035 - pour Legrand Cabling System LCS
LEG20121015 | L | 051641 | RJ 45 verd.snoer Cat. 5e - FTP met scherm impedantie - 2 m | Cordon de brassage RJ 45 cat 5 FTP - PVC - longueur 2 m | RJ 45 verd.snoer Cat. 5e - FTP | Cordon de brassage RJ 45 cat 5 | 7.586 | 1 | Stuk | Pièce |  |  | 1 | 1 | 20 | Legrand 2013-2014 | 810 | G10 | 40 |  |  | 4 |  |  | 8544.4210 |  | 1 | 0.088 |  | 0 |  | 0 |  | 0 | 2.5 | 19 | 17 | 1 | 3245060516413 | 20 | 13245060516410 | 0 |  | 130 | http://www.ecataleg.be/nl/ref/051641/ | http://www.ecataleg.be/fr/ref/051641/ |  | RJ 45 verdeelsnoer Cat. 5e - FTP met scherm impedantie 100 Ohm - PVC mantel - lengte 2 meter - grijs RAL 7035 - voor Legrand Cabling System LCS | Cordon de brassage RJ 45 cat. 5e - FTP écranté impédance 100 Ohm - PVC - longueur 2 m - gris RAL 7035 - pour Legrand Cabling System LCS
LEG20121015 | L | 051642 | RJ 45 verd.snoer Cat. 5e - FTP met scherm impedantie - 3 m | Cordon de brassage RJ 45 cat 5 FTP - PVC - longueur 3 m | RJ 45 verd.snoer Cat. 5e - FTP | Cordon de brassage RJ 45 cat 5 | 9.22 | 1 | Stuk | Pièce |  |  | 1 | 1 | 20 | Legrand 2013-2014 | 810 | G10 | 40 |  | M | 4 |  |  | 8544.4210 |  | 1 | 0.13 |  | 0 |  | 0 |  | 0 | 2.5 | 19 | 17 | 1 | 0 | 20 | 0 | 0 |  | 130 | http://www.ecataleg.be/nl/ref/051642/ | http://www.ecataleg.be/fr/ref/051642/ |  | RJ 45 verdeelsnoer Cat. 5e - FTP met scherm impedantie 100 Ohm - PVC mantel - lengte 3 meter - grijs RAL 7035 - voor Legrand Cabling System LCS | Cordon de brassage RJ 45 cat. 5e - FTP écranté impédance 100 Ohm - PVC - longueur 3 m - gris RAL 7035 - pour Legrand Cabling System LCS
LEG20121015 | L | 051643 | RJ 45 verd.snoer Cat. 5e - FTP met scherm impedantie - 5 m | Cordon de brassage RJ 45 cat 5 FTP - PVC - longueur 5 m | RJ 45 verd.snoer Cat. 5e - FTP | Cordon de brassage RJ 45 cat 5 | 13.27 | 1 | Stuk | Pièce |  |  | 1 | 1 | 20 | Legrand 2013-2014 | 810 | G10 | 40 |  |  | 7 |  |  | 8544.4210 |  | 1 | 0.205 |  | 0 |  | 0 |  | 0 | 3.5 | 20 | 20 | 1 | 3245060516437 | 20 | 13245060516434 | 0 |  | 130 | http://www.ecataleg.be/nl/ref/051643/ | http://www.ecataleg.be/fr/ref/051643/ |  | RJ 45 verdeelsnoer Cat. 5e - FTP met scherm impedantie 100 Ohm - PVC mantel - lengte 5 meter - grijs RAL 7035 - voor Legrand Cabling System LCS | Cordon de brassage RJ 45 cat. 5e - FTP écranté impédance 100 Ohm - PVC - longueur 5 m - gris RAL 7035 - pour Legrand Cabling System LCS
LEG20121015 | L | 051690 | RJ 45 verd.snoer Cat. 5e - UTP zonder scherm impedantie -0,3m | Cordon de brassage RJ 45 cat 5 UTP - PVC - longueur 0,3 m | RJ 45 verd.snoer Cat. 5e - UTP | Cordon de brassage RJ 45 cat 5 | 3.024 | 1 | Stuk | Pièce |  |  | 1 | 1 | 20 | Legrand 2013-2014 | 810 | G10 | 40 |  |  | 4 |  |  | 8544.4210 |  | 1 | 0.023 |  | 0 |  | 0 |  | 0 | 2 | 14 | 9 | 1 | 3245060516901 | 20 | 011324506051690830000020 | 0 |  | 250 | http://www.ecataleg.be/nl/ref/051690/ | http://www.ecataleg.be/fr/ref/051690/ |  | RJ 45 verdeelsnoer Cat. 5e - UTP zonder scherm impedantie 100 Ohm - PVC mantel - lengte 0,3 meter - grijs RAL 7035 - voor Legrand Cabling System LCS | Cordon de brassage RJ 45 cat. 5e - UTP sans écran impédance 100 Ohm - PVC - longueur 0,3 m - gris RAL 7035 - pour Legrand Cabling System LCS
LEG20121015 | L | 051691 | RJ 45 verd.snoer Cat. 5e - FTP met scherm impedantie - 0,3 m | Cordon de brassage RJ 45 cat 5 FTP - PVC - longueur 0,3 m | RJ 45 verd.snoer Cat. 5e - FTP | Cordon de brassage RJ 45 cat 5 | 3.321 | 1 | Stuk | Pièce |  |  | 1 | 1 | 20 | Legrand 2013-2014 | 810 | G10 | 40 |  |  | 4 |  |  | 8544.4210 |  | 1 | 0.026 |  | 0 |  | 0 |  | 0 | 1.5 | 24 | 21 | 1 | 3245060516918 | 20 | 13245060516915 | 0 |  | 250 | http://www.ecataleg.be/nl/ref/051691/ | http://www.ecataleg.be/fr/ref/051691/ |  | RJ 45 verdeelsnoer Cat. 5e - FTP met scherm impedantie 100 Ohm - PVC mantel - lengte 0,3 meter - grijs RAL 7035 - voor Legrand Cabling System LCS | Cordon de brassage RJ 45 cat. 5e - FTP écranté impédance 100 Ohm - PVC - longueur 0,3 m - gris RAL 7035 - pour Legrand Cabling System LCS
LEG20121015 | L | 051694 | Telefoonsnoer RJ 11/RJ 45 aansluitsnoer telefoon | Cordon téléphone RJ 11/RJ 45 pour réseau multimédia | Telefoonsnoer RJ 11/RJ 45 | Cordon téléphone RJ 11/RJ 45 | 13.77 | 1 | Stuk | Pièce |  |  | 1 | 10 | 100 | Legrand 2013-2014 | 843 | G10 | 40 |  |  | 2 |  |  | 8544.4210 |  | 1 | 0.04 |  | 0 |  | 0 |  | 0 | 9.2 | 22.8 | 9 | 1 | 0 | 10 | 011324506051694630000010 | 100 | 0 | 250 | http://www.ecataleg.be/nl/ref/051694/ | http://www.ecataleg.be/fr/ref/051694/ |  | Telefoonsnoer RJ 11/RJ 45 - voor de aansluiting van de telefoon op een RJ 45 contactdoos | Cordon de raccordement téléphone RJ 11/RJ 45 - permet le raccordement du téléphone sur une prise RJ 45 - pour réseau multimédia
LEG20121015 | L | 051701 | Contactstop RJ 11 ronde kabel 4 contacten - breedte 9,65 mm | Fiche RJ 11 pour câble rond 4 contacts - largeur 9,65 mm | Contactstop RJ 11 ronde kabel | Fiche RJ 11 pour câble rond | 1.113 | 1 | Stuk | Pièce |  |  | 50 | 50 | 1000 | Legrand 2013-2014 | 813 | G10 | 40 |  |  | 3 |  |  | 8536.6990 |  | 1 | 0.001 |  | 0 |  | 0 |  | 0 | 7.7 | 9.7 | 7.2 | 50 | 3245060517014 | 1000 |  | 0 |  | 250 | http://www.ecataleg.be/nl/ref/051701/ | http://www.ecataleg.be/fr/ref/051701/ |  | Contactstop RJ 11 voor ronde kabel - 4 contacten - breedte 9,65 mm - contacten met goudbedekking 1,2 µm | Fiche RJ 11 pour câble rond - 4 contacts - largeur 9,65 mm - contacts avec revêtement or 1,2 µm
LEG20121015 | L | 051702 | Contactstop RJ 12 ronde kabel 6 contacten - breedte 9,65 mm | Fiche RJ 12 pour câble rond 6 contacts - largeur 9,65 mm | Contactstop RJ 12 ronde kabel | Fiche RJ 12 pour câble rond | 1.152 | 1 | Stuk | Pièce |  |  | 50 | 50 | 1000 | Legrand 2013-2014 | 813 | G10 | 40 |  |  | 3 |  |  | 8536.6990 |  | 1 | 0.001 |  | 0 |  | 0 |  | 0 | 7.7 | 9.7 | 7.2 | 50 | 3245060517021 | 1000 |  | 0 |  | 250 | http://www.ecataleg.be/nl/ref/051702/ | http://www.ecataleg.be/fr/ref/051702/ |  | Contactstop RJ 12 voor ronde kabel - 6 contacten - breedte 9,65 mm - contacten met goudbedekking 1,2 µm | Fiche RJ 12 pour câble rond - 6 contacts - largeur 9,65 mm - contacts avec revêtement or 1,2 µm
LEG20121015 | L | 051703 | Contactstop RJ 45 ronde kabel 8 contacten - breedte 11,70 mm | Fiche RJ 45 cat. 5 câble rond 8 contacts - largeur 11,7 mm | Contactstop RJ 45 ronde kabel | Fiche RJ 45 cat. 5 câble rond | 1.225 | 1 | Stuk | Pièce |  |  | 50 | 50 | 1000 | Legrand 2013-2014 | 813 | G10 | 40 |  |  | 3 |  |  | 8536.6990 |  | 1 | 0.002 |  | 0 |  | 0 |  | 0 | 7.7 | 9.7 | 7.2 | 50 | 3245060517038 | 1000 | 011324506051703530001000 | 0 |  | 250 | http://www.ecataleg.be/nl/ref/051703/ | http://www.ecataleg.be/fr/ref/051703/ |  | Contactstop RJ 45 Cat. 5 voor ronde kabel - 8 contacten - breedte 11,70 mm - contacten met goudbedekking 1,2 µm | Fiche RJ 45 cat. 5 pour câble rond - 8 contacts - largeur 11,7 mm - contacts avec revêtement or 1,2 µm
LEG20121015 | L | 051704 | Contactstop RJ 45 ronde kabel 9 contacten - breedte 11,70 mm | Fiche RJ 45 cat. 5 câble rond 9 contacts - largeur 11,7 mm | Contactstop RJ 45 ronde kabel | Fiche RJ 45 cat. 5 câble rond | 2.261 | 1 | Stuk | Pièce |  |  | 50 | 50 | 1000 | Legrand 2013-2014 | 813 | G10 | 40 |  |  | 3 |  |  | 8536.6990 |  | 1 | 0.003 |  | 0 |  | 0 |  | 0 | 7.7 | 9.7 | 7.2 | 50 | 3245060517045 | 1000 |  | 0 |  | 250 | http://www.ecataleg.be/nl/ref/051704/ | http://www.ecataleg.be/fr/ref/051704/ |  | Contactstop RJ 45 Cat. 5 voor ronde kabel - 9 contacten - breedte 11,70 mm - contacten met goudbedekking 1,2 µm | Fiche RJ 45 cat. 5 pour câble rond - 9 contacts - largeur 11,7 mm - contacts avec revêtement or 1,2 µm
LEG20121015 | L | 051706 | Contactstop RJ 45 ronde kabel mof - zwart | Manchon RJ 45 pour câble rond couleur noire | Contactstop RJ 45 ronde kabel | Manchon RJ 45 pour câble rond | 0.8146 | 1 | Stuk | Pièce |  |  | 50 | 50 | 1000 | Legrand 2013-2014 | 813 | G10 | 40 |  |  | 3 |  |  | 8536.9010 |  | 1 | 0.002 |  | 0 |  | 0 |  | 0 | 7.7 | 9.7 | 7.2 | 50 | 011324506051706630001000 | 1000 |  | 0 |  | 250 | http://www.ecataleg.be/nl/ref/051706/ | http://www.ecataleg.be/fr/ref/051706/ |  | Contactstop RJ 45 mof voor ronde kabel mof - zwart - contacten met goudbedekking 1,2 µm | Manchon RJ 45 pour câble rond - couleur noire - contacts avec revêtement or 1,2 µm
LEG20121015 | L | 051707 | Contactstop RJ 45 ronde kabel mof - wit | Manchon RJ 45 pour câble rond couleur blanche | Contactstop RJ 45 ronde kabel | Manchon RJ 45 pour câble rond | 0.8146 | 1 | Stuk | Pièce |  |  | 50 | 50 | 1000 | Legrand 2013-2014 | 813 | G10 | 40 |  |  | 2 |  |  | 8536.9010 |  | 1 | 0.002 |  | 0 |  | 0 |  | 0 | 7.7 | 9.7 | 7.2 | 50 | 3245060517076 | 1000 |  | 0 |  | 250 | http://www.ecataleg.be/nl/ref/051707/ | http://www.ecataleg.be/fr/ref/051707/ |  | Contactstop RJ 45 mof voor ronde kabel - wit - contacten met goudbedekking 1,2 µm | Manchon RJ 45 pour câble rond - couleur blanche - contacts avec revêtement or 1,2 µm
LEG20121015 | L | 051709 | Krimptang RJ 45 contactstoppen met 3 krimppunten | Pince à sertir pr fiches RJ 45 à 3 points de sertissage | Krimptang RJ 45 contactstoppen | Pince à sertir pr fiches RJ 45 | 285.5 | 1 | Stuk | Pièce |  |  | 1 | 1 | 10 | Legrand 2013-2014 | 813 | G10 | 40 |  |  | 2 |  |  | 8536.9010 |  | 1 | 0.558 |  | 0 |  | 0 |  | 0 | 5.7 | 8.7 | 28.6 | 1 | 3245060517090 | 10 | 011324506051709730000010 | 0 |  | 250 | http://www.ecataleg.be/nl/ref/051709/ | http://www.ecataleg.be/fr/ref/051709/ |  | Krimptang voor RJ 45 contactstoppen - met 3 krimppunten - Kop in hoogwaardig staal | Pince à sertir pour fiches RJ 45 - pince à 3 points de sertissage - matrice en acier haute résistance
LEG20121015 | L | 051717 | RJ 45 verd.snoer Cat. 5e - FTP met scherm impedantie - 0,6 m | Cordon de brassage RJ 45 cat 5 FTP - PVC - longueur 0,6 m | RJ 45 verd.snoer Cat. 5e - FTP | Cordon de brassage RJ 45 cat 5 | 3.873 | 1 | Stuk | Pièce |  |  | 1 | 1 | 20 | Legrand 2013-2014 | 810 | G10 | 40 |  |  | 5 |  |  | 8544.4210 |  | 1 | 0.038 |  | 0 |  | 0 |  | 0 | 1.5 | 21 | 20.5 | 1 | 3245060517175 | 20 | 0 | 0 |  | 130 | http://www.ecataleg.be/nl/ref/051717/ | http://www.ecataleg.be/fr/ref/051717/ |  | RJ 45 verdeelsnoer Cat. 5e - FTP met scherm impedantie 100 Ohm - PVC mantel - lengte 0,6 meter - grijs RAL 7035 - voor Legrand Cabling System LCS | Cordon de brassage RJ 45 cat. 5e - FTP écranté impédance 100 Ohm - PVC - longueur 0,6 m - gris RAL 7035 - pour Legrand Cabling System LCS
LEG20121015 | L | 051720 | HDMI snoer | Cordon HDMI | HDMI snoer | Cordon HDMI | 185.9 | 1 | Stuk | Pièce |  |  | 1 | 1 | 5 | Legrand 2013-2014 | 832 | G10 | 40 |  |  | 2 |  |  | 8544.7000 |  | 1 | 1.061 |  | 0 |  | 0 |  | 0 | 6 | 21 | 21 | 1 | 3245060517205 | 5 |  | 0 |  | 130 | http://www.ecataleg.be/nl/ref/051720/ | http://www.ecataleg.be/fr/ref/051720/ |  | Mosaic - HDMI snoer - lengte 10 m | Mosaic - Cordon HDMI - longueur 10m
LEG20121015 | L | 051722 | DDMI snoer en audio jack | Cordon HDMI et jack audio | DDMI snoer en audio jack | Cordon HDMI et jack audio | 20.65 | 1 | Stuk | Pièce |  |  | 1 | 1 | 5 | Legrand 2013-2014 | 832 | G10 | 40 |  |  | 7 |  |  | 8536.6990 |  | 1 | 0.312 |  | 0 |  | 0 |  | 0 | 4 | 18 | 18 | 1 | 3245060517229 | 5 |  | 0 |  | 130 | http://www.ecataleg.be/nl/ref/051722/ | http://www.ecataleg.be/fr/ref/051722/ |  | Mosaic - HD15 snoer + 3,5 mm plug - audio jack contactdoos | Mosaic - Cordon HD15 et jack 3,5mm audio
LEG20121015 | L | 051723 | Snoer HD15 man./man. 10m toebehoren audio/video | Cordon HD15 mâle/mâle 10m accessoires audio/vidéo | Snoer HD15 man./man. 10m | Cordon HD15 mâle/mâle 10m | 45 | 1 | Stuk | Pièce |  |  | 1 | 1 | 5 | Legrand 2013-2014 | 832 | G10 | 40 | B |  | 4 |  |  | 8544.4920 |  | 1 | 1.028 |  | 0 |  | 0 |  | 0 | 7 | 20 | 19 | 1 | 0 | 5 | 0 | 0 |  | 130 | http://www.ecataleg.be/nl/ref/051723/ | http://www.ecataleg.be/fr/ref/051723/ |  | Verdeelpaneel 19" - snoeren - HD 15-snoer - lengte 10 m | Panneaux de brassage 19" - cordons HD 15 - longueur 10 m
LEG20121015 | L | 051724 | Snoer XLR man./man. 10m toebehoren audio/video | Cordon XLR mâle/mâle 10m accessoires audio/vidéo | Snoer XLR man./man. 10m | Cordon XLR mâle/mâle 10m | 54 | 1 | Stuk | Pièce |  |  | 1 | 1 | 5 | Legrand 2013-2014 | 832 | G10 | 40 | B |  | 4 |  |  | 8544.4920 |  | 1 | 0.625 |  | 0 |  | 0 |  | 0 | 4.2 | 20.5 | 19.4 | 1 | 0 | 5 | 0 | 0 |  | 130 | http://www.ecataleg.be/nl/ref/051724/ | http://www.ecataleg.be/fr/ref/051724/ |  | Verdeelpaneel 19" - snoeren - XLR-snoer - lengte 10 m | Panneaux de brassage 19" - cordons XLR - longueur 10 m
LEG20121015 | L | 051725 | Snoer SUB D9 man./man. 10m toebehoren audio/video | Cordon SUB D9 mâle/mâle 10m accessoires audio/vidéo | Snoer SUB D9 man./man. 10m | Cordon SUB D9 mâle/mâle 10m | 45 | 1 | Stuk | Pièce |  |  | 1 | 1 | 5 | Legrand 2013-2014 | 832 | G10 | 40 | B |  | 4 |  |  | 8544.4920 |  | 1 | 0.529 |  | 0 |  | 0 |  | 0 | 4.5 | 18.5 | 18 | 1 | 0 | 5 | 0 | 0 |  | 130 | http://www.ecataleg.be/nl/ref/051725/ | http://www.ecataleg.be/fr/ref/051725/ |  | Verdeelpaneel 19" - snoeren - SUB D9-snoer - lengte 10 m | Panneaux de brassage 19" - cordons SUB D9 - longueur 10 m
LEG20121015 | L | 051740 | afsluitdop voor RJ 45 wit | Obturateur pour RJ 45 blanc | afsluitdop voor RJ 45 wit | Obturateur pour RJ 45 blanc | 9.146 | 1 | Stuk | Pièce |  |  | 10 | 10 | 100 | Legrand 2013-2014 | 814 | G10 | 40 |  |  | 7 |  |  | 8538.9099 |  | 1 | 0.026 |  | 0 |  | 0 |  | 0 | 7.5 | 29.2 | 12.3 | 10 | 13245060517400 | 100 |  | 0 |  | 250 | http://www.ecataleg.be/nl/ref/051740/ | http://www.ecataleg.be/fr/ref/051740/ |  | Legrand cabling system - afsluitdop voor RJ 45 - set van 12 - wit | Legrand cabling system - Obturateur (bouchons) pour RJ 45 - jeu de 12 bouchons obturateur - blanc
LEG20121015 | L | 051741 | afsluitdop voor RJ 45 zwart | Obturateur pour RJ 45 noir | afsluitdop voor RJ 45 zwart | Obturateur pour RJ 45 noir | 9.343 | 1 | Stuk | Pièce |  |  | 10 | 10 | 100 | Legrand 2013-2014 | 814 | G10 | 40 |  |  | 7 |  |  | 8538.9099 |  | 1 | 0.026 |  | 0 |  | 0 |  | 0 | 7.5 | 29.2 | 12.3 | 10 | 13245060517417 | 100 |  | 0 |  | 250 | http://www.ecataleg.be/nl/ref/051741/ | http://www.ecataleg.be/fr/ref/051741/ |  | Legrand cabling system - afsluitdop voor RJ 45 - set van 12 - zwart | Legrand cabling system - Obturateur (bouchons) pour RJ 45 - jeu de 12 bouchons obturateur - noir
LEG20121015 | L | 051745 | RJ 45 verd.snoer Cat. 5e - UTP zonder scherm impedantie -0,6m | Cordon de brassage RJ 45 cat 5 UTP - PVC - longueur 0,6 m | RJ 45 verd.snoer Cat. 5e - UTP | Cordon de brassage RJ 45 cat 5 | 3.427 | 1 | Stuk | Pièce |  |  | 1 | 1 | 20 | Legrand 2013-2014 | 810 | G10 | 40 |  |  | 3 |  |  | 8544.4210 |  | 1 | 0.034 |  | 0 |  | 0 |  | 0 | 2 | 14 | 9 | 1 | 3245060517458 | 20 | 0 | 0 |  | 130 | http://www.ecataleg.be/nl/ref/051745/ | http://www.ecataleg.be/fr/ref/051745/ |  | RJ 45 verdeelsnoer Cat. 5e - UTP zonder scherm impedantie 100 Ohm - PVC mantel - lengte 0,6 meter - grijs RAL 7035 - voor Legrand Cabling System LCS | Cordon de brassage RJ 45 cat. 5e - UTP sans écran impédance 100 Ohm - PVC - longueur 0,6 m - gris RAL 7035 - pour Legrand Cabling System LCS
LEG20121015 | L | 051751 | Multimedia verdeelsnoer SSTP lengte 0,6 meter | Cordon multimédia IObL longueur 0,6 m | Multimedia verdeelsnoer SSTP | Cordon multimédia IObL | 12.9 | 1 | Stuk | Pièce |  |  | 5 | 5 | 50 |  | 0 | G10 | 40 |  |  | 4 |  |  | 8544.4210 |  | 1 | 0.047 |  | 0 |  | 0 |  | 0 | 9.1 | 18.1 | 17.9 | 5 | 3245060517519 | 50 | 13245060517516 | 0 |  | 250 | http://www.ecataleg.be/nl/ref/051751/ | http://www.ecataleg.be/fr/ref/051751/ |  | Multimedia verdeelsnoer SSTP - lengte 0,6 meter - voor multimedianetwerk In one by Legrand | Cordon de brassage multimedia - longueur 0,6 m - In One by Legrand pour réseau multimédia
LEG20121015 | L | 051752 | RJ 45 verdeelsn. -Cat. 6-SFTP afgeschermd impedantie - 1 m | Cordon de brassage RJ45 - SFTP LSOH - longueur 1 m | RJ 45 verdeelsn. -Cat. 6-SFTP | Cordon de brassage RJ45 - SFTP | 10.95 | 1 | Stuk | Pièce |  |  | 5 | 5 | 50 | Legrand 2013-2014 | 806 | G10 | 40 |  |  | 6 |  |  | 8544.4210 |  | 1 | 0.063 |  | 0 |  | 0 |  | 0 | 7.9 | 25.8 | 23.2 | 5 | 3245060517526 | 50 | 011324506051752330000050 | 0 |  | 130 | http://www.ecataleg.be/nl/ref/051752/ | http://www.ecataleg.be/fr/ref/051752/ |  | RJ 45 verdeelsnoer Cat. 6 - SFTP afgeschermd impedantie 100 Ohm - LSOH mantel - lengte 1 meter - blauw RAL 5015 - voor LCS bekabeling | Cordon de brassage RJ 45 cat. 6 - SFTP blindé impédance 100 Ohm LSOH - longueur 1 m - bleu RAL 5015 - pour Legrand Cabling System LCS
LEG20121015 | L | 051753 | RJ 45 verdeelsn. -Cat. 6-SFTP afgeschermd impedantie - 2 m | Cordon de brassage RJ45 - SFTP LSOH - longueur 2 m | RJ 45 verdeelsn. -Cat. 6-SFTP | Cordon de brassage RJ45 - SFTP | 15.91 | 1 | Stuk | Pièce |  |  | 5 | 5 | 50 | Legrand 2013-2014 | 806 | G10 | 40 |  |  | 4 |  |  | 8544.4210 |  | 1 | 0.097 |  | 0 |  | 0 |  | 0 | 7.9 | 25.8 | 23.2 | 5 | 3245060517533 | 50 | 13245060517530 | 0 |  | 130 | http://www.ecataleg.be/nl/ref/051753/ | http://www.ecataleg.be/fr/ref/051753/ |  | RJ 45 verdeelsnoer Cat. 6 - SFTP afgeschermd impedantie 100 Ohm - LSOH mantel - lengte 2 meter - blauw RAL 5015 - voor LCS bekabeling | Cordon de brassage RJ 45 cat. 6 - SFTP blindé impédance 100 Ohm - LSOH - longueur 2 m - bleu RAL 5015 - pour Legrand Cabling System LCS
LEG20121015 | L | 051754 | RJ 45 verdeelsn. -Cat. 6-SFTP afgeschermd impedantie - 3 m | Cordon de brassage RJ45 - SFTP LSOH - longueur 3 m | RJ 45 verdeelsn. -Cat. 6-SFTP | Cordon de brassage RJ45 - SFTP | 21 | 1 | Stuk | Pièce |  |  | 5 | 5 | 50 | Legrand 2013-2014 | 806 | G10 | 40 |  |  | 4 |  |  | 8544.4210 |  | 1 | 0.135 |  | 0 |  | 0 |  | 0 | 7.9 | 25.8 | 23.2 | 5 | 3245060517540 | 50 | 13245060517547 | 0 |  | 130 | http://www.ecataleg.be/nl/ref/051754/ | http://www.ecataleg.be/fr/ref/051754/ |  | RJ 45 verdeelsnoer Cat. 6 - SFTP afgeschermd impedantie 100 Ohm - LSOH mantel - lengte 3 meter - blauw RAL 5015 - voor LCS bekabeling | Cordon de brassage RJ 45 cat. 6 - SFTP blindé impédance 100 Ohm LSOH - longueur 3 m - bleu RAL 5015 - pour Legrand Cabling System LCS
LEG20121015 | L | 051755 | RJ 45 verdeelsn. -Cat. 6-SFTP afgeschermd impedantie - 5 m | Cordon de brassage RJ45 - SFTP LSOH - longueur 5 m | RJ 45 verdeelsn. -Cat. 6-SFTP | Cordon de brassage RJ45 - SFTP | 28.77 | 1 | Stuk | Pièce |  |  | 5 | 5 | 5 | Legrand 2013-2014 | 806 | G10 | 40 |  |  | 4 |  |  | 8544.4210 |  | 1 | 0.22 |  | 0 |  | 0 |  | 0 | 12.4 | 28.8 | 21 | 5 | 3245060517557 | 0 |  | 0 |  | 130 | http://www.ecataleg.be/nl/ref/051755/ | http://www.ecataleg.be/fr/ref/051755/ |  | RJ 45 verdeelsnoer Cat. 6 - SFTP afgeschermd impedantie 100 Ohm - LSOH mantel - lengte 5 meter - blauw RAL 5015 - voor LCS bekabeling | Cordon de brassage RJ 45 cat. 6 - SFTP blindé impédance 100 Ohm LSOH - longueur 5 m - bleu RAL 5015 - pour Legrand Cabling System LCS
LEG20121015 | L | 051757 | Gemengd snoer Cat. 6 - UTP zonder scherm impedantie - 8m | Cordon mixte cat. 6 - UTP PVC - longueur 8 m | Gemengd snoer Cat. 6 - UTP | Cordon mixte cat. 6 - UTP | 24.52 | 1 | Stuk | Pièce |  |  | 1 | 1 | 4 | Legrand 2013-2014 | 815 | G10 | 40 |  |  | 7 |  |  | 8536.6990 |  | 1 | 0.315 |  | 0 |  | 0 |  | 0 | 3.5 | 15 | 15 | 1 | 3245060517571 | 4 | 13245060517578 | 0 |  | 130 | http://www.ecataleg.be/nl/ref/051757/ | http://www.ecataleg.be/fr/ref/051757/ |  | Gemengd snoer Cat. 6 voor zoneverdeeldoos - UTP zonder scherm impedantie 100 Ohm - lengte 8 meter - blauw RAL 5015 - voor LCS bekabeling | Cordon mixte cat. 6 pour boîte de distribution de zone - UTP sans écran impédance 100 Ohm PVC - long. 8 m - bleu RAL 5015 - Legrand Cabling System LCS
LEG20121015 | L | 051758 | Gemengd snoer Cat. 6 - UTP zonder scherm impedantie - 15m | Cordon mixte cat. 6 - UTP PVC - longueur 15 m | Gemengd snoer Cat. 6 - UTP | Cordon mixte cat. 6 - UTP | 37.5 | 1 | Stuk | Pièce |  |  | 1 | 1 | 4 | Legrand 2013-2014 | 815 | G10 | 40 |  |  | 7 |  |  | 8536.6990 |  | 1 | 0.596 |  | 0 |  | 0 |  | 0 | 5 | 18 | 18 | 1 | 3245060517588 | 4 | 13245060517585 | 0 |  | 130 | http://www.ecataleg.be/nl/ref/051758/ | http://www.ecataleg.be/fr/ref/051758/ |  | Gemengd snoer Cat. 6 voor zoneverdeeldoos - UTP zonder scherm impedantie 100 Ohm - lengte 15 meter - blauw RAL 5015 - voor LCS bekabeling | Cordon mixte cat. 6 pour boîte de distribution de zone - UTP sans écran impédance 100 Ohm PVC - long. 15 m - bleu RAL 5015 - Legrand Cabling System LCS
LEG20121015 | L | 051759 | Gemengd snoer Cat. 6 - UTP zonder scherm impedantie - 20m | Cordon mixte cat. 6 - UTP PVC - longueur 20 m | Gemengd snoer Cat. 6 - UTP | Cordon mixte cat. 6 - UTP | 50.49 | 1 | Stuk | Pièce |  |  | 1 | 1 | 4 | Legrand 2013-2014 | 815 | G10 | 40 |  |  | 7 |  |  | 8536.6990 |  | 1 | 0.788 |  | 0 |  | 0 |  | 0 | 5.5 | 17.5 | 17.5 | 1 | 3245060517595 | 4 | 13245060517592 | 0 |  | 130 | http://www.ecataleg.be/nl/ref/051759/ | http://www.ecataleg.be/fr/ref/051759/ |  | Gemengd snoer Cat. 6 voor zoneverdeeldoos - UTP zonder scherm impedantie 100 Ohm - lengte 20 meter - blauw RAL 5015 - voor LCS bekabeling | Cordon mixte cat. 6 pour boîte de distribution de zone - UTP sans écran impédance 100 Ohm PVC - long. 20 m - bleu RAL 5015 - Legrand Cabling System LCS
LEG20121015 | L | 051762 | RJ 45 verdeelsn. -Cat. 6- FTP met scherm impedantie - 1 m | Cordon de brassage RJ 45 - FTP LSOH - longueur 1 m | RJ 45 verdeelsn. -Cat. 6- FTP | Cordon de brassage RJ 45 - FTP | 9.124 | 1 | Stuk | Pièce |  |  | 1 | 1 | 20 | Legrand 2013-2014 | 806 | G10 | 40 |  |  | 9 |  |  | 8544.4210 |  | 1 | 0.053 |  | 0 |  | 0 |  | 0 | 1.5 | 20 | 22.5 | 1 | 3245060517625 | 20 | 13245060517622 | 0 |  | 130 | http://www.ecataleg.be/nl/ref/051762/ | http://www.ecataleg.be/fr/ref/051762/ |  | RJ 45 verdeelsnoer Cat. 6 - FTP met scherm impedantie 100 Ohm - LSOH mantel - lengte 1 meter - blauw RAL 5015 - voor LCS bekabeling | Cordon de brassage RJ 45 cat. 6 - FTP écranté impédance 100 Ohm LSOH - longueur 1 m - bleu RAL 5015 - pour Legrand Cabling System LCS
LEG20121015 | L | 051763 | RJ 45 verdeelsn. -Cat. 6- FTP met scherm impedantie - 2 m | Cordon de brassage RJ 45 - FTP LSOH - longueur 2 m | RJ 45 verdeelsn. -Cat. 6- FTP | Cordon de brassage RJ 45 - FTP | 13.27 | 1 | Stuk | Pièce |  |  | 1 | 1 | 20 | Legrand 2013-2014 | 806 | G10 | 40 |  |  | 4 |  |  | 8544.4210 |  | 1 | 0.09 |  | 0 |  | 0 |  | 0 | 1.5 | 20 | 19 | 1 | 3245060517632 | 20 | 13245060517639 | 0 |  | 130 | http://www.ecataleg.be/nl/ref/051763/ | http://www.ecataleg.be/fr/ref/051763/ |  | RJ 45 verdeelsnoer Cat. 6 - FTP met scherm impedantie 100 Ohm - LSOH mantel - lengte 2 meter - blauw RAL 5015 - voor LCS bekabeling | Cordon de brassage RJ 45 cat. 6 - FTP écranté impédance 100 Ohm LSOH - longueur 2 m - bleu RAL 5015 - pour Legrand Cabling System LCS
LEG20121015 | L | 051764 | RJ 45 verdeelsn. -Cat. 6- FTP met scherm impedantie - 3 m | Cordon de brassage RJ 45 - FTP LSOH - longueur 3 m | RJ 45 verdeelsn. -Cat. 6- FTP | Cordon de brassage RJ 45 - FTP | 17.51 | 1 | Stuk | Pièce |  |  | 1 | 1 | 20 | Legrand 2013-2014 | 806 | G10 | 40 |  |  | 3 |  |  | 8544.4210 |  | 1 | 0.121 |  | 0 |  | 0 |  | 0 | 1.7 | 21.2 | 20.5 | 1 | 3245060517649 | 20 | 0 | 0 |  | 130 | http://www.ecataleg.be/nl/ref/051764/ | http://www.ecataleg.be/fr/ref/051764/ |  | RJ 45 verdeelsnoer Cat. 6 - FTP met scherm impedantie 100 Ohm - LSOH mantel - lengte 3 meter - blauw RAL 5015 - voor LCS bekabeling | Cordon de brassage RJ 45 cat. 6 - FTP écranté impédance 100 Ohm LSOH - longueur 3 m - bleu RAL 5015 - pour Legrand Cabling System LCS
LEG20121015 | L | 051765 | RJ 45 verdeelsn. -Cat. 6- FTP met scherm impedantie - 5 m | Cordon de brassage RJ 45 - FTP LSOH - longueur 5 m | RJ 45 verdeelsn. -Cat. 6- FTP | Cordon de brassage RJ 45 - FTP | 30.34 | 1 | Stuk | Pièce |  |  | 1 | 1 | 20 | Legrand 2013-2014 | 806 | G10 | 40 |  |  | 2 |  |  | 8544.4210 |  | 1 | 0.191 |  | 0 |  | 0 |  | 0 | 3.5 | 20 | 20 | 1 | 0 | 20 | 0 | 0 |  | 130 | http://www.ecataleg.be/nl/ref/051765/ | http://www.ecataleg.be/fr/ref/051765/ |  | RJ 45 verdeelsnoer Cat. 6 - FTP met scherm impedantie 100 Ohm - LSOH mantel - lengte 5 meter - blauw RAL 5015 - voor LCS bekabeling | Cordon de brassage RJ 45 cat. 6 - FTP écranté impédance 100 Ohm LSOH - longueur 5 m - bleu RAL 5015 - pour Legrand Cabling System LCS
LEG20121015 | L | 051772 | RJ 45 verdeelsn. -Cat. 6- UTP zonder scherm impedantie - 1m | Cordon de brassage RJ 45 - UTP PVC - longueur 1 m | RJ 45 verdeelsn. -Cat. 6- UTP | Cordon de brassage RJ 45 - UTP | 7.066 | 1 | Stuk | Pièce |  |  | 1 | 1 | 20 | Legrand 2013-2014 | 806 | G10 | 40 |  |  | 4 |  |  | 8544.4210 |  | 1 | 0.051 |  | 0 |  | 0 |  | 0 | 1.5 | 21 | 18.5 | 1 | 3245060517724 | 20 | 13245060517721 | 0 |  | 130 | http://www.ecataleg.be/nl/ref/051772/ | http://www.ecataleg.be/fr/ref/051772/ |  | RJ 45 verdeelsnoer Cat. 6 - UTP zonder scherm impedantie 100 Ohm - PVC mantel - lengte 1 meter - blauw RAL 5015 - voor LCS bekabeling | Cordon de brassage RJ 45 cat. 6 - UTP sans écran impédance 100 Ohm PVC - longueur 1 m - bleu RAL 5015 - pour Legrand Cabling System LCS
LEG20121015 | L | 051773 | RJ 45 verdeelsn. -Cat. 6- UTP zonder scherm impedantie - 2m | Cordon de brassage RJ 45 - UTP PVC - longueur 2 m | RJ 45 verdeelsn. -Cat. 6- UTP | Cordon de brassage RJ 45 - UTP | 9.696 | 1 | Stuk | Pièce |  |  | 1 | 1 | 20 | Legrand 2013-2014 | 806 | G10 | 40 |  |  | 4 |  |  | 8544.4210 |  | 1 | 0.089 |  | 0 |  | 0 |  | 0 | 1.5 | 22 | 20 | 1 | 3245060517731 | 20 | 13245060517738 | 0 |  | 130 | http://www.ecataleg.be/nl/ref/051773/ | http://www.ecataleg.be/fr/ref/051773/ |  | RJ 45 verdeelsnoer Cat. 6 - UTP zonder scherm impedantie 100 Ohm - PVC mantel - lengte 2 meter - blauw RAL 5015 - voor LCS bekabeling | Cordon de brassage RJ 45 cat. 6 - UTP sans écran impédance 100 Ohm PVC - longueur 2 m - bleu RAL 5015 - pour Legrand Cabling System LCS
LEG20121015 | L | 051774 | RJ 45 verdeelsn. -Cat. 6- UTP zonder scherm impedantie - 3m | Cordon de brassage RJ 45 - UTP PVC - longueur 3 m | RJ 45 verdeelsn. -Cat. 6- UTP | Cordon de brassage RJ 45 - UTP | 11.57 | 1 | Stuk | Pièce |  |  | 1 | 1 | 20 | Legrand 2013-2014 | 806 | G10 | 40 |  |  | 3 |  |  | 8544.4920 |  | 1 | 0.115 |  | 0 |  | 0 |  | 0 | 2.5 | 17 | 17 | 1 | 3245060517748 | 20 | 13245060517745 | 0 |  | 130 | http://www.ecataleg.be/nl/ref/051774/ | http://www.ecataleg.be/fr/ref/051774/ |  | RJ 45 verdeelsnoer Cat. 6 - UTP zonder scherm impedantie 100 Ohm - PVC mantel - lengte 3 meter - blauw RAL 5015 - voor LCS bekabeling | Cordon de brassage RJ 45 cat. 6 - UTP sans écran impédance 100 Ohm PVC - longueur 3 m - bleu RAL 5015 - pour Legrand Cabling System LCS
LEG20121015 | L | 051775 | RJ 45 verdeelsn. -Cat. 6- UTP zonder scherm impedantie - 5m | Cordon de brassage RJ 45 - UTP PVC - longueur 5 m | RJ 45 verdeelsn. -Cat. 6- UTP | Cordon de brassage RJ 45 - UTP | 16.79 | 1 | Stuk | Pièce |  |  | 1 | 1 | 20 | Legrand 2013-2014 | 806 | G10 | 40 |  |  | 4 |  |  | 8544.4210 |  | 1 | 0.202 |  | 0 |  | 0 |  | 0 | 3.5 | 20 | 20 | 1 | 3245060517755 | 20 | 011324506051775230000020 | 0 |  | 130 | http://www.ecataleg.be/nl/ref/051775/ | http://www.ecataleg.be/fr/ref/051775/ |  | RJ 45 verdeelsnoer Cat. 6 - UTP zonder scherm impedantie 100 Ohm - PVC mantel - lengte 5 meter - blauw RAL 5015 - voor LCS bekabeling | Cordon de brassage RJ 45 cat. 6 - UTP sans écran impédance 100 Ohm PVC - longueur 5 m - bleu RAL 5015 - pour Legrand Cabling System LCS
LEG20121015 | L | 051780 | Snoer RJ 45 - 10 Gbit - STP 1 m - geel - voor LCS | Cordon LCS RJ 45 - 10 G base T STP blindé - longueur 1 m | Snoer RJ 45 - 10 Gbit - STP | Cordon LCS RJ 45 - 10 G base T | 14.53 | 1 | Stuk | Pièce |  |  | 5 | 5 | 50 | Legrand 2013-2014 | 804 | G10 | 40 |  |  | 3 |  |  | 8544.4210 |  | 1 | 0.058 |  | 0 |  | 0 |  | 0 | 7.9 | 25.8 | 23.2 | 5 | 3245060517809 | 50 |  | 0 |  | 130 | http://www.ecataleg.be/nl/ref/051780/ | http://www.ecataleg.be/fr/ref/051780/ |  | Verdeelsnoer RJ 45 - 10 Gbit base T - STP - afgeschermd impedantie 100 Ohm - lengte 1 meter - geel RAL 7018 - voor Legrand Cabling System LCS | Cordon utilisateur et de brassage LCS (Legrand Cabling System) - RJ 45 - 10 G base T - STP blindé impédance 100 Ohm - longueur 1 m - jaune RAL 7018
LEG20121015 | L | 051781 | Snoer RJ 45 - 10 Gbit - STP 2 m - geel - voor LCS | Cordon LCS RJ 45 - 10 G base T STP blindé - longueur 2 m | Snoer RJ 45 - 10 Gbit - STP | Cordon LCS RJ 45 - 10 G base T | 20.82 | 1 | Stuk | Pièce |  |  | 5 | 5 | 50 | Legrand 2013-2014 | 804 | G10 | 40 |  |  | 5 |  |  | 8544.4210 |  | 1 | 0.098 |  | 0 |  | 0 |  | 0 | 7.9 | 25.8 | 23.2 | 5 | 011324506051781330000050 | 50 |  | 0 |  | 130 | http://www.ecataleg.be/nl/ref/051781/ | http://www.ecataleg.be/fr/ref/051781/ |  | Verdeelsnoer RJ 45 - 10 Gbit base T - STP - afgeschermd impedantie 100 Ohm - lengte 2 meter - geel RAL 7018 - voor Legrand Cabling System LCS | Cordon utilisateur et de brassage LCS (Legrand Cabling System) - RJ 45 - 10 G base T - STP blindé impédance 100 Ohm - longueur 2 m - jaune RAL 7018
LEG20121015 | L | 051782 | Snoer RJ 45 - 10 Gbit - STP 3 m - geel - voor LCS | Cordon LCS RJ 45 - 10 G base T STP blindé - longueur 3 m | Snoer RJ 45 - 10 Gbit - STP | Cordon LCS RJ 45 - 10 G base T | 28.26 | 1 | Stuk | Pièce |  |  | 5 | 5 | 50 | Legrand 2013-2014 | 804 | G10 | 40 |  |  | 30 |  |  | 8544.4210 |  | 1 | 0.132 |  | 0 |  | 0 |  | 0 | 7.9 | 25.8 | 23.2 | 5 | 3245060517823 | 50 |  | 0 |  | 130 | http://www.ecataleg.be/nl/ref/051782/ | http://www.ecataleg.be/fr/ref/051782/ |  | Verdeelsnoer RJ 45 - 10 Gbit base T - STP - afgeschermd impedantie 100 Ohm - lengte 3 meter - geel RAL 7018 - voor Legrand Cabling System LCS | Cordon utilisateur et de brassage LCS (Legrand Cabling System) - RJ 45 - 10 G base T - STP blindé impédance 100 Ohm - longueur 3 m - jaune RAL 7018
LEG20121015 | L | 051783 | Snoer RJ 45 - 10 Gbit - STP 5 m - geel - voor LCS | Cordon LCS RJ 45 - 10 G base T STP blindé - longueur 5 m | Snoer RJ 45 - 10 Gbit - STP | Cordon LCS RJ 45 - 10 G base T | 42.39 | 1 | Stuk | Pièce |  |  | 5 | 5 | 5 | Legrand 2013-2014 | 804 | G10 | 40 |  |  | 7 |  |  | 8544.4210 |  | 1 | 0.228 |  | 0 |  | 0 |  | 0 | 12.4 | 28.8 | 21 | 5 | 13245060517837 | 0 |  | 0 |  | 130 | http://www.ecataleg.be/nl/ref/051783/ | http://www.ecataleg.be/fr/ref/051783/ |  | Verdeelsnoer RJ 45 - 10 Gbit base T - STP - afgeschermd impedantie 100 Ohm - lengte 5 meter - geel RAL 7018 - voor Legrand Cabling System LCS | Cordon utilisateur et de brassage LCS (Legrand Cabling System) - RJ 45 - 10 G base T - STP blindé impédance 100 Ohm - longueur 5 m - jaune RAL 7018
LEG20121015 | L | 051790 | Gemengd snoer Cat. 5e - UTP zonder scherm impedantie - 8 m | Cordon mixte cat. 5e - UTP PVC - longueur 8 m - gris | Gemengd snoer Cat. 5e - UTP | Cordon mixte cat. 5e - UTP | 13.47 | 1 | Stuk | Pièce |  |  | 1 | 1 | 4 | Legrand 2013-2014 | 815 | G10 | 40 |  |  | 4 |  |  | 8544.4210 |  | 1 | 0.29 |  | 0 |  | 0 |  | 0 | 2.5 | 23 | 23 | 1 | 3245060517908 | 4 | 13245060517905 | 0 |  | 130 | http://www.ecataleg.be/nl/ref/051790/ | http://www.ecataleg.be/fr/ref/051790/ |  | Gemengd snoer Cat. 5e voor zoneverdeeldoos - UTP zonder scherm impedantie 100 Ohm - PVC mantel - lengte 8 m - grijs RAL 7035 - voor LCS bekabeling | Cordon mixte cat. 5e pr boîte de distribution de zone - UTP sans écran impédance 100 Ohm - PVC - long. 8 m - gris RAL 7035 - Legrand Cabling System LCS
LEG20121015 | L | 051791 | Gemengd snoer Cat. 5e - UTP zonder scherm impedantie - 15m | Cordon mixte cat. 5e - UTP PVC - longueur 15 m - gris | Gemengd snoer Cat. 5e - UTP | Cordon mixte cat. 5e - UTP | 22.19 | 1 | Stuk | Pièce |  |  | 1 | 1 | 4 | Legrand 2013-2014 | 815 | G10 | 40 |  |  | 30 |  |  | 8544.4210 |  | 1 | 0.526 |  | 0 |  | 0 |  | 0 | 4 | 18 | 18 | 1 | 3245060517915 | 4 | 13245060517912 | 0 |  | 130 | http://www.ecataleg.be/nl/ref/051791/ | http://www.ecataleg.be/fr/ref/051791/ |  | Gemengd snoer Cat. 5e voor zoneverdeeldoos - UTP zonder scherm impedantie 100 Ohm - PVC mantel - lengte 15 m - grijs RAL 7035 - voor LCS bekabeling | Cordon mixte cat. 5e pr boîte de distribution de zone - UTP sans écran yimpédance 100 Ohm - PVC - long. 15 m - gris RAL 7035 - Legrand Cabling System LCS
LEG20121015 | L | 051792 | Gemengd snoer Cat. 5e - UTP zonder scherm impedantie - 20m | Cordon mixte cat. 5e - UTP PVC - longueur 20 m - gris | Gemengd snoer Cat. 5e - UTP | Cordon mixte cat. 5e - UTP | 28.73 | 1 | Stuk | Pièce |  |  | 1 | 1 | 4 | Legrand 2013-2014 | 815 | G10 | 40 |  |  | 7 |  |  | 8544.4210 |  | 1 | 0.699 |  | 0 |  | 0 |  | 0 | 5 | 18.5 | 18.5 | 1 | 3245060517922 | 4 | 13245060517929 | 0 |  | 130 | http://www.ecataleg.be/nl/ref/051792/ | http://www.ecataleg.be/fr/ref/051792/ |  | Gemengd snoer Cat. 5e voor zoneverdeeldoos - UTP zonder scherm impedantie 100 Ohm - PVC mantel - lengte 20 m - grijs RAL 7035 - voor LCS bekabeling | Cordon mixte cat. 5e pr boîte de distribution de zone - UTP sans écran impédance 100 Ohm - PVC - long. 20 m - gris RAL 7035 - Legrand Cabling System LCS
LEG20121015 | L | 051793 | Gemengd snoer Cat. 5e - FTP met scherm impedantie - 8 m | Cordon mixte cat. 5e - FTP PVC - longueur 8 m - gris | Gemengd snoer Cat. 5e - FTP | Cordon mixte cat. 5e - FTP | 15.24 | 1 | Stuk | Pièce |  |  | 1 | 1 | 4 | Legrand 2013-2014 | 815 | G10 | 40 |  |  | 7 |  |  | 8544.4210 |  | 1 | 0.368 |  | 0 |  | 0 |  | 0 | 3 | 19 | 19 | 1 | 3245060517939 | 4 | 13245060517936 | 0 |  | 130 | http://www.ecataleg.be/nl/ref/051793/ | http://www.ecataleg.be/fr/ref/051793/ |  | Gemengd snoer Cat. 5e voor zoneverdeeldoos - FTP met scherm impedantie 100 Ohm - PVC mantel - lmengte 8 meter - grijs RAL 7035 - voor LCS bekabeling | Cordon mixte cat. 5e pr boîte de distribution de zone - FTP écrante impédance 100 Ohm - PVC - long. 8 m - gris RAL 7035 - pr Legrand Cabling System LCS
LEG20121015 | L | 051794 | Gemengd snoer Cat. 5e - FTP met scherm impedantie - 15 m | Cordon mixte cat. 5e - FTP PVC - longueur 15 m - gris | Gemengd snoer Cat. 5e - FTP | Cordon mixte cat. 5e - FTP | 25.84 | 1 | Stuk | Pièce |  |  | 1 | 1 | 4 | Legrand 2013-2014 | 815 | G10 | 40 |  |  | 7 |  |  | 8544.4210 |  | 1 | 0.685 |  | 0 |  | 0 |  | 0 | 5.5 | 22 | 18 | 1 | 3245060517946 | 4 | 13245060517943 | 0 |  | 130 | http://www.ecataleg.be/nl/ref/051794/ | http://www.ecataleg.be/fr/ref/051794/ |  | Gemengd snoer Cat. 5e voor zoneverdeeldoos - FTP met scherm impedantie 100 Ohm - PVC mantel - lengte 15 meter - grijs RAL 7035 - voor LCS bekabeling | Cordon mixte cat. 5e pr boîte de distribution de zone - FTP écrante impédance 100 Ohm - PVC - long. 15 m - gris RAL 7035 - pr Legrand Cabling System LCS
LEG20121015 | L | 051795 | Gemengd snoer Cat. 5e - FTP met scherm impedantie - 20 m | Cordon mixte cat. 5e - FTP PVC - longueur 20 m - gris | Gemengd snoer Cat. 5e - FTP | Cordon mixte cat. 5e - FTP | 33.14 | 1 | Stuk | Pièce |  |  | 1 | 1 | 4 | Legrand 2013-2014 | 815 | G10 | 40 |  |  | 7 |  |  | 8544.4210 |  | 1 | 0.897 |  | 0 |  | 0 |  | 0 | 5.5 | 20 | 19 | 1 | 3245060517953 | 4 | 13245060517950 | 0 |  | 130 | http://www.ecataleg.be/nl/ref/051795/ | http://www.ecataleg.be/fr/ref/051795/ |  | Gemengd snoer Cat. 5e voor zoneverdeeldoos - FTP met scherm impedantie 100 Ohm - PVC mantel - lengte 20 meter - grijs RAL 7035 - voor LCS bekabeling | Cordon mixte cat. 5e pr boîte de distribution de zone - FTP écrante impédance 100 Ohm - PVC - long. 20 m - gris RAL 7035 - pr Legrand Cabling System LCS
LEG20121015 | L | 051796 | Gemengd snoer Cat. 6 - FTP met scherm impedantie -8m- bl | Cordon mixte cat. 6 - FTP PVC - longueur 8 m | Gemengd snoer Cat. 6 - FTP | Cordon mixte cat. 6 - FTP | 27.49 | 1 | Stuk | Pièce |  |  | 1 | 1 | 4 | Legrand 2013-2014 | 815 | G10 | 40 |  |  | 7 |  |  | 8544.4210 |  | 1 | 0.382 |  | 0 |  | 0 |  | 0 | 4.5 | 24 | 24 | 1 | 3245060517960 | 4 | 011324506051796730000004 | 0 |  | 130 | http://www.ecataleg.be/nl/ref/051796/ | http://www.ecataleg.be/fr/ref/051796/ |  | Gemengd snoer Cat. 6 voor zoneverdeeldoos - FTP met scherm impedantie 100 Ohm - lengte 8 meter - blauw RAL 5015 - voor LCS bekabeling | Cordon mixte cat. 6 pour boîte de distribution de zone - FTP écranté yimpédance 100 Ohm PVC - long. 8 m - bleu RAL 5015 - pr Legrand Cabling System LCS
LEG20121015 | L | 051797 | Gemengd snoer Cat. 6 - FTP met scherm impedantie -15m- bl | Cordon mixte cat. 6 - FTP PVC - longueur 15 m | Gemengd snoer Cat. 6 - FTP | Cordon mixte cat. 6 - FTP | 44.43 | 1 | Stuk | Pièce |  |  | 1 | 1 | 4 | Legrand 2013-2014 | 815 | G10 | 40 |  |  | 7 |  |  | 8544.4210 |  | 1 | 0.664 |  | 0 |  | 0 |  | 0 | 7 | 24 | 24 | 1 | 3245060517977 | 4 | 13245060517974 | 0 |  | 130 | http://www.ecataleg.be/nl/ref/051797/ | http://www.ecataleg.be/fr/ref/051797/ |  | Gemengd snoer Cat. 6 voor zoneverdeeldoos - FTP met scherm impedantie 100 Ohm - lengte 15 meter - blauw RAL 5015 - voor LCS bekabeling | Cordon mixte cat. 6 pour boîte de distribution de zone - FTP écranté impédance 100 Ohm PVC - long. 15 m - bleu RAL 5015 - pr Legrand Cabling System LCS
LEG20121015 | L | 051798 | Gemengd snoer Cat. 6 - FTP met scherm impedantie -20m- bl | Cordon mixte cat. 6 - FTP PVC - longueur 20 m | Gemengd snoer Cat. 6 - FTP | Cordon mixte cat. 6 - FTP | 57.08 | 1 | Stuk | Pièce |  |  | 1 | 1 | 4 | Legrand 2013-2014 | 815 | G10 | 40 |  |  | 30 |  |  | 8544.4210 |  | 1 | 0.902 |  | 0 |  | 0 |  | 0 | 10 | 24 | 24 | 1 | 3245060517984 | 4 | 011324506051798130000004 | 0 |  | 130 | http://www.ecataleg.be/nl/ref/051798/ | http://www.ecataleg.be/fr/ref/051798/ |  | Gemengd snoer Cat. 6 voor zoneverdeeldoos - FTP met scherm impedantie 100 Ohm - lengte 20 meter - blauw RAL 5015 - voor LCS bekabeling | Cordon mixte cat. 6 pour boîte de distribution de zone - FTP écranté impédance 100 Ohm PVC - long. 20 m - bleu RAL 5015 - pr Legrand Cabling System LCS
LEG20121015 | L | 051850 | Snoer Cat 6 F/UTP groen 1 m | Cordon Cat 6 F/UTP vert 1 m | Snoer Cat 6 F/UTP groen 1 m | Cordon Cat 6 F/UTP vert 1 m | 9.124 | 1 | Stuk | Pièce |  |  | 1 | 1 | 20 | Legrand 2013-2014 | 806 | G10 | 40 |  |  | 7 |  |  | 8544.4920 |  | 1 | 0.053 |  | 0 |  | 0 |  | 0 | 2.7 | 20.5 | 19.2 | 1 | 3245060518509 | 20 |  | 0 |  | 130 | http://www.ecataleg.be/nl/ref/051850/ | http://www.ecataleg.be/fr/ref/051850/ |  | Legrand cabling system - Patchkabels RJ45 Cat 6 F/UTP - groen - lengte 1 m | Legrand cabling system - Cordon de brassage et utilisateurs RJ45 Cat 6 F/UTP - vert - Longueur 1 m
LEG20121015 | L | 051851 | Snoer Cat 6 F/UTP groen 2 m | Cordon Cat 6 F/UTP vert 2 m | Snoer Cat 6 F/UTP groen 2 m | Cordon Cat 6 F/UTP vert 2 m | 13.27 | 1 | Stuk | Pièce |  |  | 1 | 1 | 20 | Legrand 2013-2014 | 806 | G10 | 40 |  |  | 7 |  |  | 8544.4920 |  | 1 | 0.088 |  | 0 |  | 0 |  | 0 | 2.5 | 19 | 19 | 1 | 3245060518516 | 20 |  | 0 |  | 130 | http://www.ecataleg.be/nl/ref/051851/ | http://www.ecataleg.be/fr/ref/051851/ |  | Legrand cabling system - Patchkabels RJ45 Cat 6 F/UTP - groen - lengte 2 m | Legrand cabling system - Cordon de brassage et utilisateurs RJ45 Cat 6 F/UTP - vert - Longueur 2 m
LEG20121015 | L | 051852 | Snoer Cat 6 F/UTP groen 3 m | Cordon Cat 6 F/UTP vert 3 m | Snoer Cat 6 F/UTP groen 3 m | Cordon Cat 6 F/UTP vert 3 m | 17.51 | 1 | Stuk | Pièce |  |  | 1 | 1 | 20 | Legrand 2013-2014 | 806 | G10 | 40 |  |  | 30 |  |  | 8544.4920 |  | 1 | 0.122 |  | 0 |  | 0 |  | 0 | 3.8 | 22.8 | 19.2 | 1 | 3245060518523 | 20 | 0 | 0 |  | 130 | http://www.ecataleg.be/nl/ref/051852/ | http://www.ecataleg.be/fr/ref/051852/ |  | Legrand cabling system - Patchkabels RJ45 Cat 6 F/UTP - groen - lengte 3 m | Legrand cabling system - Cordon de brassage et utilisateurs RJ45 Cat 6 F/UTP - vert - Longueur 3 m
LEG20121015 | L | 051853 | Snoer Cat 6 F/UTP groen 5 m | Cordon Cat 6 F/UTP vert 5 m | Snoer Cat 6 F/UTP groen 5 m | Cordon Cat 6 F/UTP vert 5 m | 31.25 | 1 | Stuk | Pièce |  |  | 1 | 1 | 20 | Legrand 2013-2014 | 806 | G10 | 40 | B |  | 7 |  |  | 8544.4920 |  | 1 | 0.195 |  | 0 |  | 0 |  | 0 | 4 | 23.1 | 22 | 1 | 3245060518530 | 20 | 0 | 0 |  | 130 | http://www.ecataleg.be/nl/ref/051853/ | http://www.ecataleg.be/fr/ref/051853/ |  | * Snoer Cat 6 F/UTP groen 5 m | * Cordon Cat 6 F/UTP vert 5 m
LEG20121015 | L | 051854 | Snoer Cat 6 F/UTP rood 1 m | Cordon Cat 6 F/UTP rouge 1 m | Snoer Cat 6 F/UTP rood 1 m | Cordon Cat 6 F/UTP rouge 1 m | 9.398 | 1 | Stuk | Pièce |  |  | 1 | 1 | 20 | Legrand 2013-2014 | 806 | G10 | 40 | B |  | 4 |  |  | 8544.4920 |  | 1 | 0.053 |  | 0 |  | 0 |  | 0 | 4 | 23.1 | 22 | 1 | 3245060518547 | 20 |  | 0 |  | 130 | http://www.ecataleg.be/nl/ref/051854/ | http://www.ecataleg.be/fr/ref/051854/ |  | * Snoer Cat 6 F/UTP rood 1 m | * Cordon Cat 6 F/UTP rouge 1 m
LEG20121015 | L | 051855 | Snoer Cat 6 F/UTP rood 2 m | Cordon Cat 6 F/UTP rouge 2 m | Snoer Cat 6 F/UTP rood 2 m | Cordon Cat 6 F/UTP rouge 2 m | 13.27 | 1 | Stuk | Pièce |  |  | 1 | 1 | 20 | Legrand 2013-2014 | 806 | G10 | 40 |  |  | 30 |  |  | 8544.4920 |  | 1 | 0.086 |  | 0 |  | 0 |  | 0 | 2.7 | 20.5 | 19.2 | 1 | 3245060518554 | 20 |  | 0 |  | 130 | http://www.ecataleg.be/nl/ref/051855/ | http://www.ecataleg.be/fr/ref/051855/ |  | Legrand cabling system - Patchkabels RJ45 Cat 6 F/UTP - rood - lengte 2 m | Legrand cabling system - Cordon de brassage et utilisateurs RJ45 Cat 6 F/UTP - rouge - Longueur 2 m
LEG20121015 | L | 051856 | Snoer Cat 6 F/UTP rood 3 m | Cordon Cat 6 F/UTP rouge 3 m | Snoer Cat 6 F/UTP rood 3 m | Cordon Cat 6 F/UTP rouge 3 m | 17.51 | 1 | Stuk | Pièce |  |  | 1 | 1 | 20 | Legrand 2013-2014 | 806 | G10 | 40 |  |  | 30 |  |  | 8544.4920 |  | 1 | 0.121 |  | 0 |  | 0 |  | 0 | 3.8 | 22.8 | 19.2 | 1 | 3245060518561 | 20 | 0 | 0 |  | 130 | http://www.ecataleg.be/nl/ref/051856/ | http://www.ecataleg.be/fr/ref/051856/ |  | Legrand cabling system - Patchkabels RJ45 Cat 6 F/UTP - rood - lengte 3 m | Legrand cabling system - Cordon de brassage et utilisateurs RJ45 Cat 6 F/UTP - rouge - Longueur 3 m
LEG20121015 | L | 051857 | Snoer Cat 6 F/UTP rood 5 m | Cordon Cat 6 F/UTP rouge 5 m | Snoer Cat 6 F/UTP rood 5 m | Cordon Cat 6 F/UTP rouge 5 m | 30.34 | 1 | Stuk | Pièce |  |  | 1 | 1 | 20 | Legrand 2013-2014 | 806 | G10 | 40 |  |  | 30 |  |  | 8544.4920 |  | 1 | 0.196 |  | 0 |  | 0 |  | 0 | 4 | 23.1 | 22 | 1 | 3245060518578 | 20 | 0005185700000020 | 0 |  | 130 | http://www.ecataleg.be/nl/ref/051857/ | http://www.ecataleg.be/fr/ref/051857/ |  | Legrand cabling system - Patchkabels RJ45 Cat 6 F/UTP - rood - lengte 5 m | Legrand cabling system - Cordon de brassage et utilisateurs RJ45 Cat 6 F/UTP - rouge - Longueur 5 m
LEG20121015 | L | 051858 | Snoer Cat 6 U/UTP groen 1 m | Cordon Cat 6 U/UTP vert 1 m | Snoer Cat 6 U/UTP groen 1 m | Cordon Cat 6 U/UTP vert 1 m | 7.066 | 1 | Stuk | Pièce |  |  | 1 | 1 | 20 | Legrand 2013-2014 | 806 | G10 | 40 |  |  | 7 |  |  | 8544.4920 |  | 1 | 0.051 |  | 0 |  | 0 |  | 0 | 2.7 | 20.5 | 19.2 | 1 | 3245060518585 | 20 |  | 0 |  | 130 | http://www.ecataleg.be/nl/ref/051858/ | http://www.ecataleg.be/fr/ref/051858/ |  | Legrand cabling system - Patchkabels RJ45 Cat 6 U/UTP - groen - lengte 1 m | Legrand cabling system - Cordon de brassage et utilisateurs RJ45 Cat 6 U/UTP - vert - Longueur 1 m
LEG20121015 | L | 051859 | Snoer Cat 6 U/UTP groen 2 m | Cordon Cat 6 U/UTP vert 2 m | Snoer Cat 6 U/UTP groen 2 m | Cordon Cat 6 U/UTP vert 2 m | 9.696 | 1 | Stuk | Pièce |  |  | 1 | 1 | 20 | Legrand 2013-2014 | 806 | G10 | 40 |  |  | 7 |  |  | 8544.4920 |  | 1 | 0.091 |  | 0 |  | 0 |  | 0 | 2.5 | 19 | 19 | 1 | 3245060518592 | 20 |  | 0 |  | 130 | http://www.ecataleg.be/nl/ref/051859/ | http://www.ecataleg.be/fr/ref/051859/ |  | Legrand cabling system - Patchkabels RJ45 Cat 6 U/UTP - groen - lengte 2 m | Legrand cabling system - Cordon de brassage et utilisateurs RJ45 Cat 6 U/UTP - vert - Longueur 2 m
LEG20121015 | L | 051860 | Snoer Cat 6 U/UTP groen 3 m | Cordon Cat 6 U/UTP vert 3 m | Snoer Cat 6 U/UTP groen 3 m | Cordon Cat 6 U/UTP vert 3 m | 11.92 | 1 | Stuk | Pièce |  |  | 1 | 1 | 20 | Legrand 2013-2014 | 806 | G10 | 40 | B |  | 7 |  |  | 8544.4920 |  | 1 | 0.125 |  | 0 |  | 0 |  | 0 | 3.8 | 22.8 | 19.2 | 1 | 3245060518608 | 20 |  | 0 |  | 130 | http://www.ecataleg.be/nl/ref/051860/ | http://www.ecataleg.be/fr/ref/051860/ |  | * Snoer Cat 6 U/UTP groen 3 m | * Cordon Cat 6 U/UTP vert 3 m
LEG20121015 | L | 051861 | Snoer Cat 6 U/UTP groen 5 m | Cordon Cat 6 U/UTP vert 5 m | Snoer Cat 6 U/UTP groen 5 m | Cordon Cat 6 U/UTP vert 5 m | 16.79 | 1 | Stuk | Pièce |  |  | 1 | 1 | 20 | Legrand 2013-2014 | 806 | G10 | 40 |  |  | 7 |  |  | 8544.4920 |  | 1 | 0.196 |  | 0 |  | 0 |  | 0 | 4 | 23.1 | 22 | 1 | 3245060518615 | 20 |  | 0 |  | 130 | http://www.ecataleg.be/nl/ref/051861/ | http://www.ecataleg.be/fr/ref/051861/ |  | Legrand cabling system - Patchkabels RJ45 Cat 6 U/UTP - groen - lengte 5 m | Legrand cabling system - Cordon de brassage et utilisateurs RJ45 Cat 6 U/UTP - vert - Longueur 5 m
LEG20121015 | L | 051862 | Snoer Cat 6 U/UTP rood 1 m | Cordon Cat 6 U/UTP rouge 1 m | Snoer Cat 6 U/UTP rood 1 m | Cordon Cat 6 U/UTP rouge 1 m | 7.066 | 1 | Stuk | Pièce |  |  | 1 | 1 | 20 | Legrand 2013-2014 | 806 | G10 | 40 |  |  | 4 |  |  | 8544.4920 |  | 1 | 0.05 |  | 0 |  | 0 |  | 0 | 2.7 | 20.5 | 19.2 | 1 | 3245060518622 | 20 |  | 0 |  | 130 | http://www.ecataleg.be/nl/ref/051862/ | http://www.ecataleg.be/fr/ref/051862/ |  | Legrand cabling system - Patchkabels RJ45 Cat 6 U/UTP - rood - lengte 1 m | Legrand cabling system - Cordon de brassage et utilisateurs RJ45 Cat 6 U/UTP - rouge - Longueur 1 m
LEG20121015 | L | 051863 | Snoer Cat 6 U/UTP rood 2 m | Cordon Cat 6 U/UTP rouge 2 m | Snoer Cat 6 U/UTP rood 2 m | Cordon Cat 6 U/UTP rouge 2 m | 9.696 | 1 | Stuk | Pièce |  |  | 1 | 1 | 20 | Legrand 2013-2014 | 806 | G10 | 40 |  |  | 30 |  |  | 8544.4920 |  | 1 | 0.086 |  | 0 |  | 0 |  | 0 | 2.5 | 19 | 19 | 1 | 3245060518639 | 20 |  | 0 |  | 130 | http://www.ecataleg.be/nl/ref/051863/ | http://www.ecataleg.be/fr/ref/051863/ |  | Legrand cabling system - Patchkabels RJ45 Cat 6 U/UTP - rood - lengte 2 m | Legrand cabling system - Cordon de brassage et utilisateurs RJ45 Cat 6 U/UTP - rouge - Longueur 2 m
LEG20121015 | L | 051864 | Snoer Cat 6 U/UTP rood 3 m | Cordon Cat 6 U/UTP rouge 3 m | Snoer Cat 6 U/UTP rood 3 m | Cordon Cat 6 U/UTP rouge 3 m | 11.57 | 1 | Stuk | Pièce |  |  | 1 | 1 | 20 | Legrand 2013-2014 | 806 | G10 | 40 |  |  | 30 |  |  | 8544.4920 |  | 1 | 0.125 |  | 0 |  | 0 |  | 0 | 4 | 23.1 | 22 | 1 | 3245060518646 | 20 |  | 0 |  | 130 | http://www.ecataleg.be/nl/ref/051864/ | http://www.ecataleg.be/fr/ref/051864/ |  | Legrand cabling system - Patchkabels RJ45 Cat 6 U/UTP - rood - lengte 3 m | Legrand cabling system - Cordon de brassage et utilisateurs RJ45 Cat 6 U/UTP - rouge - Longueur 3 m
LEG20121015 | L | 051865 | Snoer Cat 6 U/UTP rood 5 m | Cordon Cat 6 U/UTP rouge 5 m | Snoer Cat 6 U/UTP rood 5 m | Cordon Cat 6 U/UTP rouge 5 m | 16.79 | 1 | Stuk | Pièce |  |  | 1 | 1 | 20 | Legrand 2013-2014 | 806 | G10 | 40 |  |  | 30 |  |  | 8544.4920 |  | 1 | 0.176 |  | 0 |  | 0 |  | 0 | 4 | 23.1 | 22 | 1 | 3245060518653 | 20 |  | 0 |  | 130 | http://www.ecataleg.be/nl/ref/051865/ | http://www.ecataleg.be/fr/ref/051865/ |  | Legrand cabling system - Patchkabels RJ45 Cat 6 U/UTP - rood - lengte 5 m | Legrand cabling system - Cordon de brassage et utilisateurs RJ45 Cat 6 U/UTP - rouge - Longueur 5 m
LEG20121015 | L | 051866 | Snoer Cat 6A S/FTP groen 1 m | Cordon Cat 6A S/FTP vert 1 m | Snoer Cat 6A S/FTP groen 1 m | Cordon Cat 6A S/FTP vert 1 m | 14.53 | 1 | Stuk | Pièce |  |  | 1 | 1 | 10 | Legrand 2013-2014 | 804 | G10 | 40 |  |  | 30 |  |  | 8544.4920 |  | 1 | 0.049 |  | 0 |  | 0 |  | 0 | 1 | 22.5 | 20.5 | 1 | 3245060518660 | 10 | 0 | 0 |  | 130 | http://www.ecataleg.be/nl/ref/051866/ | http://www.ecataleg.be/fr/ref/051866/ |  | Legrand cabling system - Patchkabels RJ45 Cat 6A SF/UTP - groen - lengte 1 m | Legrand cabling system - Cordon de brassage et utilisateurs RJ45 Cat 6 A SF/UTP - vert - Longueur 1 m
LEG20121015 | L | 051867 | Snoer Cat 6A S/FTP groen 2 m | Cordon Cat 6A S/FTP vert 2 m | Snoer Cat 6A S/FTP groen 2 m | Cordon Cat 6A S/FTP vert 2 m | 20.82 | 1 | Stuk | Pièce |  |  | 1 | 1 | 10 | Legrand 2013-2014 | 804 | G10 | 40 |  |  | 4 |  |  | 8544.4920 |  | 1 | 0.087 |  | 0 |  | 0 |  | 0 | 1 | 22.5 | 20.5 | 1 | 3245060518677 | 10 | 0 | 0 |  | 130 | http://www.ecataleg.be/nl/ref/051867/ | http://www.ecataleg.be/fr/ref/051867/ |  | Legrand cabling system - Patchkabels RJ45 Cat 6A SF/UTP - groen - lengte 2 m | Legrand cabling system - Cordon de brassage et utilisateurs RJ45 Cat 6 A SF/UTP - vert - Longueur 2 m
LEG20121015 | L | 051868 | Snoer Cat 6A S/FTP groen 3 m | Cordon Cat 6A S/FTP vert 3 m | Snoer Cat 6A S/FTP groen 3 m | Cordon Cat 6A S/FTP vert 3 m | 28.26 | 1 | Stuk | Pièce |  |  | 1 | 1 | 10 | Legrand 2013-2014 | 804 | G10 | 40 |  |  | 7 |  |  | 8544.4920 |  | 1 | 0.122 |  | 0 |  | 0 |  | 0 | 1 | 22.5 | 20.5 | 1 | 3245060518684 | 10 | 0 | 0 |  | 130 | http://www.ecataleg.be/nl/ref/051868/ | http://www.ecataleg.be/fr/ref/051868/ |  | Legrand cabling system - Patchkabels RJ45 Cat 6A SF/UTP - groen - lengte 3 m | Legrand cabling system - Cordon de brassage et utilisateurs RJ45 Cat 6 A SF/UTP - vert - Longueur 3 m
LEG20121015 | L | 051869 | Snoer Cat 6A S/FTP groen 5 m | Cordon Cat 6A S/FTP vert 5 m | Snoer Cat 6A S/FTP groen 5 m | Cordon Cat 6A S/FTP vert 5 m | 42.39 | 1 | Stuk | Pièce |  |  | 1 | 1 | 5 | Legrand 2013-2014 | 804 | G10 | 40 |  |  | 30 |  |  | 8544.4920 |  | 1 | 0.195 |  | 0 |  | 0 |  | 0 | 3.4 | 19 | 19 | 1 | 3245060518691 | 5 | 0 | 0 |  | 130 | http://www.ecataleg.be/nl/ref/051869/ | http://www.ecataleg.be/fr/ref/051869/ |  | Legrand cabling system - Patchkabels RJ45 Cat 6A SF/UTP - groen - lengte 5 m | Legrand cabling system - Cordon de brassage et utilisateurs RJ45 Cat 6 A SF/UTP - vert - Longueur 5 m
LEG20121015 | L | 051870 | Snoer Cat 6A S/FTP rood 1 m | Cordon Cat 6A S/FTP rouge 1 m | Snoer Cat 6A S/FTP rood 1 m | Cordon Cat 6A S/FTP rouge 1 m | 14.53 | 1 | Stuk | Pièce |  |  | 1 | 1 | 10 | Legrand 2013-2014 | 804 | G10 | 40 |  |  | 7 |  |  | 8544.4920 |  | 1 | 0.048 |  | 0 |  | 0 |  | 0 | 1 | 21 | 19 | 1 | 0 | 10 | 0 | 0 |  | 130 | http://www.ecataleg.be/nl/ref/051870/ | http://www.ecataleg.be/fr/ref/051870/ |  | Legrand cabling system - Patchkabels RJ45 Cat 6A SF/UTP - rood - lengte 1 m | Legrand cabling system - Cordon de brassage et utilisateurs RJ45 Cat 6 A SF/UTP - rouge - Longueur 1 m
LEG20121015 | L | 051871 | Snoer Cat 6A S/FTP rood 2 m | Cordon Cat 6A S/FTP rouge 2 m | Snoer Cat 6A S/FTP rood 2 m | Cordon Cat 6A S/FTP rouge 2 m | 20.82 | 1 | Stuk | Pièce |  |  | 1 | 1 | 10 | Legrand 2013-2014 | 804 | G10 | 40 |  |  | 7 |  |  | 8544.4920 |  | 1 | 0.085 |  | 0 |  | 0 |  | 0 | 2 | 20.5 | 19.6 | 1 | 3245060518714 | 10 | 0 | 0 |  | 130 | http://www.ecataleg.be/nl/ref/051871/ | http://www.ecataleg.be/fr/ref/051871/ |  | Legrand cabling system - Patchkabels RJ45 Cat 6A SF/UTP - rood - lengte 2 m | Legrand cabling system - Cordon de brassage et utilisateurs RJ45 Cat 6 A SF/UTP - rouge - Longueur 2 m
LEG20121015 | L | 051872 | Snoer Cat 6A S/FTP rood 3 m | Cordon Cat 6A S/FTP rouge 3 m | Snoer Cat 6A S/FTP rood 3 m | Cordon Cat 6A S/FTP rouge 3 m | 28.26 | 1 | Stuk | Pièce |  |  | 1 | 1 | 10 | Legrand 2013-2014 | 804 | G10 | 40 |  |  | 7 |  |  | 8544.4920 |  | 1 | 0.121 |  | 0 |  | 0 |  | 0 | 3 | 20 | 19.5 | 1 | 3245060518721 | 10 | 0 | 0 |  | 130 | http://www.ecataleg.be/nl/ref/051872/ | http://www.ecataleg.be/fr/ref/051872/ |  | Legrand cabling system - Patchkabels RJ45 Cat 6A SF/UTP - rood - lengte 3 m | Legrand cabling system - Cordon de brassage et utilisateurs RJ45 Cat 6 A SF/UTP - rouge - Longueur 3 m
LEG20121015 | L | 051873 | Snoer Cat 6A S/FTP rood 5 m | Cordon Cat 6A S/FTP rouge 5 m | Snoer Cat 6A S/FTP rood 5 m | Cordon Cat 6A S/FTP rouge 5 m | 42.39 | 1 | Stuk | Pièce |  |  | 1 | 1 | 5 | Legrand 2013-2014 | 804 | G10 | 40 |  |  | 7 |  |  | 8544.4920 |  | 1 | 0.195 |  | 0 |  | 0 |  | 0 | 2 | 20.5 | 19.6 | 1 | 3245060518738 | 5 | 0 | 0 |  | 130 | http://www.ecataleg.be/nl/ref/051873/ | http://www.ecataleg.be/fr/ref/051873/ |  | Legrand cabling system - Patchkabels RJ45 Cat 6A SF/UTP - rood - lengte 5 m | Legrand cabling system - Cordon de brassage et utilisateurs RJ45 Cat 6 A SF/UTP - rouge - Longueur 5 m
LEG20121015 | L | 051874 | Snoer Cat 6A U/UTP groen 1 m patchsnoer Cat6A - LSOH | Cordon Cat 6A U/UTP vert 1 m cordon de brassage Cat6A-LSOH | Snoer Cat 6A U/UTP groen 1 m | Cordon Cat 6A U/UTP vert 1 m | 14.04 | 1 | Stuk | Pièce |  |  | 1 | 1 | 10 | Legrand 2013-2014 | 804 | G10 | 40 | B |  | 4 |  |  | 8544.4920 |  | 1 | 0.051 |  | 0 |  | 0 |  | 0 | 1.3 | 20.5 | 20 | 1 | 0 | 10 | 0 | 0 |  | 130 | http://www.ecataleg.be/nl/ref/051874/ | http://www.ecataleg.be/fr/ref/051874/ |  | Legrand cabling system LCS² Cat. 6a - patchkabels RJ 45 Cat. 6A - U/UTP zonder scherm impedantie 100 ohm - LSOH - lengte 1 m - groen | Legrand cabling system LCS² Cat. 6A - cordons de brassage et utilisateurs RJ 45 Cat. 6A - U/UTP sans écran impédance 100 ohm - LSOH - longueur 1 mètre - vert
LEG20121015 | L | 051875 | Snoer Cat 6A U/UTP groen 2 m patchsnoer Cat6A - LSOH | Cordon Cat 6A U/UTP vert 2 m cordon de brassage Cat6A-LSOH | Snoer Cat 6A U/UTP groen 2 m | Cordon Cat 6A U/UTP vert 2 m | 19.89 | 1 | Stuk | Pièce |  |  | 1 | 1 | 10 | Legrand 2013-2014 | 804 | G10 | 40 | B |  | 4 |  |  | 8544.4920 |  | 1 | 0.089 |  | 0 |  | 0 |  | 0 | 1.7 | 19.3 | 20.2 | 1 | 0 | 10 | 0 | 0 |  | 130 | http://www.ecataleg.be/nl/ref/051875/ | http://www.ecataleg.be/fr/ref/051875/ |  | Legrand cabling system LCS² Cat. 6a - patchkabels RJ 45 Cat. 6A - U/UTP zonder scherm impedantie 100 ohm - LSOH - lengte 2 m - groen | Legrand cabling system LCS² Cat. 6A - cordons de brassage et utilisateurs RJ 45 Cat. 6A - U/UTP sans écran impédance 100 ohm - LSOH - longueur 2 mètre - vert
LEG20121015 | L | 051876 | Snoer Cat 6A U/UTP groen 3 m patchsnoer Cat6A - LSOH | Cordon Cat 6A U/UTP vert 3 m cordon de brassage Cat6A-LSOH | Snoer Cat 6A U/UTP groen 3 m | Cordon Cat 6A U/UTP vert 3 m | 26.71 | 1 | Stuk | Pièce |  |  | 1 | 1 | 10 | Legrand 2013-2014 | 804 | G10 | 40 | B |  | 4 |  |  | 8544.4920 |  | 1 | 0.125 |  | 0 |  | 0 |  | 0 | 1.7 | 19.3 | 20.2 | 1 | 0 | 10 | 0 | 0 |  | 130 | http://www.ecataleg.be/nl/ref/051876/ | http://www.ecataleg.be/fr/ref/051876/ |  | Legrand cabling system LCS² Cat. 6a - patchkabels RJ 45 Cat. 6A - U/UTP zonder scherm impedantie 100 ohm - LSOH - lengte 3 m - groen | Legrand cabling system LCS² Cat. 6A - cordons de brassage et utilisateurs RJ 45 Cat. 6A - U/UTP sans écran impédance 100 ohm - LSOH - longueur 3 mètre - vert
LEG20121015 | L | 051877 | Snoer Cat 6A U/UTP groen 5 m patchsnoer Cat6A - LSOH | Cordon Cat 6A U/UTP vert 5 m cordon de brassage Cat6A-LSOH | Snoer Cat 6A U/UTP groen 5 m | Cordon Cat 6A U/UTP vert 5 m | 40.06 | 1 | Stuk | Pièce |  |  | 1 | 1 | 5 | Legrand 2013-2014 | 804 | G10 | 40 | B |  | 4 |  |  | 8544.4920 |  | 1 | 0.208 |  | 0 |  | 0 |  | 0 | 0.1 | 0.1 | 0.1 | 1 | 0 | 5 | 0 | 0 |  | 130 | http://www.ecataleg.be/nl/ref/051877/ | http://www.ecataleg.be/fr/ref/051877/ |  | Legrand cabling system LCS² Cat. 6a - patchkabels RJ 45 Cat. 6A - U/UTP zonder scherm impedantie 100 ohm - LSOH - lengte 5 m - groen | Legrand cabling system LCS² Cat. 6A - cordons de brassage et utilisateurs RJ 45 Cat. 6A - U/UTP sans écran impédance 100 ohm - LSOH - longueur 5 mètre - vert
LEG20121015 | L | 051878 | Snoer Cat 6A U/UTP rood 1 m patchsnoer Cat6A - LSOH | Cordon Cat 6A U/UTP rouge 1 m cordon de brassage Cat6A-LSOH | Snoer Cat 6A U/UTP rood 1 m | Cordon Cat 6A U/UTP rouge 1 m | 14.04 | 1 | Stuk | Pièce |  |  | 1 | 1 | 10 | Legrand 2013-2014 | 804 | G10 | 40 | B |  | 4 |  |  | 8544.4920 |  | 1 | 0.051 |  | 0 |  | 0 |  | 0 | 1.3 | 20.5 | 20 | 1 | 0 | 10 | 0 | 0 |  | 130 | http://www.ecataleg.be/nl/ref/051878/ | http://www.ecataleg.be/fr/ref/051878/ |  | Legrand cabling system LCS² Cat. 6a - patchkabels RJ 45 Cat. 6A - U/UTP zonder scherm impedantie 100 ohm - LSOH - lengte 1 m - rood | Legrand cabling system LCS² Cat. 6A - cordons de brassage et utilisateurs RJ 45 Cat. 6A - U/UTP sans écran impédance 100 ohm - LSOH - longueur 1 mètre - rouge
LEG20121015 | L | 051879 | Snoer Cat 6A U/UTP rood 2 m patchsnoer Cat6A - LSOH | Cordon Cat 6A U/UTP rouge 2 m cordon de brassage Cat6A-LSOH | Snoer Cat 6A U/UTP rood 2 m | Cordon Cat 6A U/UTP rouge 2 m | 19.89 | 1 | Stuk | Pièce |  |  | 1 | 1 | 10 | Legrand 2013-2014 | 804 | G10 | 40 | B |  | 4 |  |  | 8544.4920 |  | 1 | 0.09 |  | 0 |  | 0 |  | 0 | 1.3 | 20.5 | 20 | 1 | 0 | 10 | 0 | 0 |  | 130 | http://www.ecataleg.be/nl/ref/051879/ | http://www.ecataleg.be/fr/ref/051879/ |  | Legrand cabling system LCS² Cat. 6a - patchkabels RJ 45 Cat. 6A - U/UTP zonder scherm impedantie 100 ohm - LSOH - lengte 2 m - rood | Legrand cabling system LCS² Cat. 6A - cordons de brassage et utilisateurs RJ 45 Cat. 6A - U/UTP sans écran impédance 100 ohm - LSOH - longueur 2 mètre - rouge
LEG20121015 | L | 051880 | Snoer Cat 6A U/UTP rood 3 m patchsnoer Cat6A - LSOH | Cordon Cat 6A U/UTP rouge 3 m cordon de brassage Cat6A-LSOH | Snoer Cat 6A U/UTP rood 3 m | Cordon Cat 6A U/UTP rouge 3 m | 26.71 | 1 | Stuk | Pièce |  |  | 1 | 1 | 10 | Legrand 2013-2014 | 804 | G10 | 40 | B |  | 4 |  |  | 8544.4920 |  | 1 | 0.126 |  | 0 |  | 0 |  | 0 | 1.3 | 20.5 | 20 | 1 | 0 | 10 | 0 | 0 |  | 130 | http://www.ecataleg.be/nl/ref/051880/ | http://www.ecataleg.be/fr/ref/051880/ |  | Legrand cabling system LCS² Cat. 6a - patchkabels RJ 45 Cat. 6A - U/UTP zonder scherm impedantie 100 ohm - LSOH - lengte 3 m - rood | Legrand cabling system LCS² Cat. 6A - cordons de brassage et utilisateurs RJ 45 Cat. 6A - U/UTP sans écran impédance 100 ohm - LSOH - longueur 3 mètre - rouge
LEG20121015 | L | 051881 | Snoer Cat 6A U/UTP rood 5 m patchsnoer Cat6A - LSOH | Cordon Cat 6A U/UTP rouge 5 m cordon de brassage Cat6A-LSOH | Snoer Cat 6A U/UTP rood 5 m | Cordon Cat 6A U/UTP rouge 5 m | 40.06 | 1 | Stuk | Pièce |  |  | 1 | 1 | 5 | Legrand 2013-2014 | 804 | G10 | 40 | B |  | 4 |  |  | 8544.4920 |  | 1 | 0.208 |  | 0 |  | 0 |  | 0 | 0.1 | 0.1 | 0.1 | 1 | 0 | 5 | 0 | 0 |  | 130 | http://www.ecataleg.be/nl/ref/051881/ | http://www.ecataleg.be/fr/ref/051881/ |  | Legrand cabling system LCS² Cat. 6a - patchkabels RJ 45 Cat. 6A - U/UTP zonder scherm impedantie 100 ohm - LSOH - lengte 5 m - rood | Legrand cabling system LCS² Cat. 6A - cordons de brassage et utilisateurs RJ 45 Cat. 6A - U/UTP sans écran impédance 100 ohm - LSOH - longueur 5 mètre - rouge
LEG20121015 | L | 051882 | Snoer Cat 6A U/UTP geel 1 m patchsnoer Cat6A - PVC | Cordon Cat 6A U/UTP jaune 1 m cordon de brassage Cat6A-PVC | Snoer Cat 6A U/UTP geel 1 m | Cordon Cat 6A U/UTP jaune 1 m | 13.37 | 1 | Stuk | Pièce |  |  | 1 | 1 | 10 | Legrand 2013-2014 | 804 | G10 | 40 | B |  | 4 |  |  | 8544.4920 |  | 1 | 0.043 |  | 0 |  | 0 |  | 0 | 0.6 | 18.8 | 18.8 | 1 | 3245060518820 | 10 | 0 | 0 |  | 130 | http://www.ecataleg.be/nl/ref/051882/ | http://www.ecataleg.be/fr/ref/051882/ |  | Legrand cabling system LCS² Cat. 6a - patchkabels RJ 45 Cat. 6A - U/UTP zonder scherm impedantie 100 ohm - PVC - lengte 1 m - geel | Legrand cabling system LCS² Cat. 6A - cordons de brassage et utilisateurs RJ 45 Cat. 6A - U/UTP sans écran impédance 100 ohm - PVC - longueur 1 mètre - jaune
LEG20121015 | L | 051883 | Snoer Cat 6A U/UTP geel 2 m patchsnoer Cat6A - PVC | Cordon Cat 6A U/UTP jaune 2 m cordon de brassage Cat6A-PVC | Snoer Cat 6A U/UTP geel 2 m | Cordon Cat 6A U/UTP jaune 2 m | 18.95 | 1 | Stuk | Pièce |  |  | 1 | 1 | 10 | Legrand 2013-2014 | 804 | G10 | 40 | B |  | 4 |  |  | 8544.4920 |  | 1 | 0.091 |  | 0 |  | 0 |  | 0 | 1.5 | 20 | 18.6 | 1 | 0 | 10 | 0 | 0 |  | 130 | http://www.ecataleg.be/nl/ref/051883/ | http://www.ecataleg.be/fr/ref/051883/ |  | Legrand cabling system LCS² Cat. 6a - patchkabels RJ 45 Cat. 6A - U/UTP zonder scherm impedantie 100 ohm - PVC - lengte 2 m - geel | Legrand cabling system LCS² Cat. 6A - cordons de brassage et utilisateurs RJ 45 Cat. 6A - U/UTP sans écran impédance 100 ohm - PVC - longueur 2 mètre - jaune
LEG20121015 | L | 051884 | Snoer Cat 6A U/UTP geel 3 m patchsnoer Cat6A - PVC | Cordon Cat 6A U/UTP jaune 3 m cordon de brassage Cat6A-PVC | Snoer Cat 6A U/UTP geel 3 m | Cordon Cat 6A U/UTP jaune 3 m | 25.43 | 1 | Stuk | Pièce |  |  | 1 | 1 | 10 | Legrand 2013-2014 | 804 | G10 | 40 | B |  | 4 |  |  | 8544.4920 |  | 1 | 0.133 |  | 0 |  | 0 |  | 0 | 0.6 | 18.8 | 18.8 | 1 | 0 | 10 | 0 | 0 |  | 130 | http://www.ecataleg.be/nl/ref/051884/ | http://www.ecataleg.be/fr/ref/051884/ |  | Legrand cabling system LCS² Cat. 6a - patchkabels RJ 45 Cat. 6A - U/UTP zonder scherm impedantie 100 ohm - PVC - lengte 3 m - geel | Legrand cabling system LCS² Cat. 6A - cordons de brassage et utilisateurs RJ 45 Cat. 6A - U/UTP sans écran impédance 100 ohm - PVC - longueur 3 mètre - jaune
LEG20121015 | L | 051885 | Snoer Cat 6A U/UTP geel 5 m patchsnoer Cat6A - PVC | Cordon Cat 6A U/UTP jaune 5 m cordon de brassage Cat6A-PVC | Snoer Cat 6A U/UTP geel 5 m | Cordon Cat 6A U/UTP jaune 5 m | 38.15 | 1 | Stuk | Pièce |  |  | 1 | 1 | 5 | Legrand 2013-2014 | 804 | G10 | 40 | B |  | 4 |  |  | 8544.4920 |  | 1 | 0.211 |  | 0 |  | 0 |  | 0 | 0.6 | 18.8 | 18.8 | 1 | 0 | 5 | 0 | 0 |  | 130 | http://www.ecataleg.be/nl/ref/051885/ | http://www.ecataleg.be/fr/ref/051885/ |  | Legrand cabling system LCS² Cat. 6a - patchkabels RJ 45 Cat. 6A - U/UTP zonder scherm impedantie 100 ohm - PVC - lengte 5 m - geel | Legrand cabling system LCS² Cat. 6A - cordons de brassage et utilisateurs RJ 45 Cat. 6A - U/UTP sans écran impédance 100 ohm - PVC - longueur 5 mètre - jaune
LEG20121015 | L | 052002 | H.inb.contd. 200V -16A- 2P+A Hypra - IP 44 - kunststof | Socle Prisint.tabl. Hypra plas IP 44 - BT -200-250V-16A-2P+T | H.inb.contd. 200V -16A- 2P+A | Socle Prisint.tabl. Hypra plas | 82.66 | 1 | Stuk | Pièce |  |  | 1 | 1 | 10 | Legrand 2013-2014 | 338 | G07 | 75 |  |  | 3 |  |  | 8536.6990 |  | 1 | 0.43 |  | 0 |  | 0 |  | 0 | 13.2 | 12.3 | 12.2 | 1 | 3245060520021 | 10 | 011324506052002830000010 | 0 |  | 220110 | http://www.ecataleg.be/nl/ref/052002/ | http://www.ecataleg.be/fr/ref/052002/ |  | Half-inbouwcontactdoos Hypra - kunststof - LS - 200 tot 250 V - 16 A - 2 P + A - IP 44 (IP 55 gesloten deksel) - IK 09 - werkingstemp. - 50 tot + 100 °C | Socle Prisinter pour tableau Hypra - plastique - IP 44 (IP 55 volet fermé) - IK 09 - BT - 200-250 V - 16 A - 2 P + T - auto-extinguibilité 850 °C
LEG20121015 | L | 052003 | H.inb.contd. 200V -16A- 3P+A Hypra - IP 44 - kunststof | Socle Prisint.tabl. Hypra plas IP 44 - BT - 200-250V-16A-3P+T | H.inb.contd. 200V -16A- 3P+A | Socle Prisint.tabl. Hypra plas | 95.59 | 1 | Stuk | Pièce |  |  | 1 | 1 | 10 | Legrand 2013-2014 | 338 | G07 | 75 |  |  | 4 |  |  | 8536.6990 |  | 1 | 0.457 |  | 0 |  | 0 |  | 0 | 13.2 | 12.3 | 12.2 | 1 | 3245060520038 | 10 | 13245060520035 | 0 |  | 220110 | http://www.ecataleg.be/nl/ref/052003/ | http://www.ecataleg.be/fr/ref/052003/ |  | Half-inbouwcontactdoos Hypra - kunststof - LS - 200 tot 250 V -16 A - 3 P + A - IP 44 (IP 55 gelsoten deksel) - IK 09 - werkingstemp. - 50 tot + 100 °C | Socle Prisinter pour tableau Hypra - plastique - IP 44 (IP 55 volet fermé) - IK 09 - BT - 200-250 V - 16 A - 3 P + T - auto-extinguibilité 850 °C
LEG20121015 | L | 052012 | H-inb.cont.doos 200V-16A-2P+A Hypra - IP 44 - metaal | Socle Prisint.tabl. Hypra mét. IP44 - BT -200-250V-16A-2P+T | H-inb.cont.doos 200V-16A-2P+A | Socle Prisint.tabl. Hypra mét. | 120.5 | 1 | Stuk | Pièce |  |  | 1 | 1 | 5 | Legrand 2013-2014 | 338 | G07 | 75 |  |  | 4 |  |  | 8536.6990 |  | 1 | 1.209 |  | 0 |  | 0 |  | 0 | 13.2 | 12.3 | 12.2 | 1 | 3245060520120 | 5 | 011324506052012730000005 | 0 |  | 220110 | http://www.ecataleg.be/nl/ref/052012/ | http://www.ecataleg.be/fr/ref/052012/ |  | Half-inbouwcontactdoos Hypra - metaal - LS - 200 tot 250 V - 16 A - 2 P + A - IP 44 (IP 55 gesloten deksel) - IK 10 - werkingstemperatuur - 50 tot + 100 °C | Socle Prisinter pour tableau Hypra - métal - IP 44 (IP 55 volet fermé) - IK 10 - BT - 200-250 V - 16 A - 2 P + T - auto-extinguibilité 850 °C
LEG20121015 | L | 052022 | H.inb.contd. 200V -16A- 2P+A Hypra IP44 - schuin - kunstst. | Socle tableau Hypra plastique IP 44 - BT -200-250V-16A-2P+T | H.inb.contd. 200V -16A- 2P+A | Socle tableau Hypra plastique | 15.32 | 1 | Stuk | Pièce |  |  | 1 | 1 | 60 | Legrand 2013-2014 | 338 | G07 | 75 |  |  | 2 |  |  | 8536.6990 |  | 1 | 0.123 |  | 0 |  | 0 |  | 0 | 1 | 748.85 | 1 | 1 | 3245060520229 | 5 | 3245060520229 | 60 | 011324506052022630000060 | 220110 | http://www.ecataleg.be/nl/ref/052022/ | http://www.ecataleg.be/fr/ref/052022/ |  | Half-inbouwcontactdoos Hypra - schuin - kunststof - LS - 200 tot 250 V - 50/60 Hz - 16 A - 2 P + A - IP 44 - IK 09 - werkingstemperatuur - 50 tot + 100 °C | Socle de prise pour tableau Hypra - plastique - IP 44 - IK 09 - BT - 200-250 V - 16 A - 2 P + T - auto-extinguibilité 850 °C - temp. d'utilisation - 50 à + 100 °C
LEG20121015 | L | 052023 | H.inb.contd. 200V -16A- 3P+A Hypra IP44 - schuin - kunstst. | Socle tableau Hypra plastique IP 44 - BT -200-250V-16A-3P+T | H.inb.contd. 200V -16A- 3P+A | Socle tableau Hypra plastique | 20.46 | 1 | Stuk | Pièce |  |  | 1 | 1 | 30 | Legrand 2013-2014 | 338 | G07 | 75 |  |  | 3 |  |  | 8536.6990 |  | 1 | 0.153 |  | 0 |  | 0 |  | 0 | 8.9 | 10.1 | 7.8 | 1 | 3245060520236 | 30 | 13245060520233 | 0 |  | 220110 | http://www.ecataleg.be/nl/ref/052023/ | http://www.ecataleg.be/fr/ref/052023/ |  | Half-inbouwcontactdoos Hypra - schuin - kunststof - LS - 200 tot 250 V -50/60 Hz - 16 A - 3 P + A - IP 44 - IK 09 - werkingstemperatuur - 50 tot + 100 °C | Socle de prise pour tableau Hypra - plastique - IP 44 - IK 09 - BT - 200-250 V - 16 A - 3 P + T - auto-extinguibilité 850 °C - temp. d'utilisation - 50 à + 100 °C
LEG20121015 | L | 052029 | Wandcontactdoos 200V-16A-2P+A Hypra IP44 - enkelv. 1 ingang | Socle en saillie Hypra plast. IP 44 - BT - 200-250V-16A-2P+T | Wandcontactdoos 200V-16A-2P+A | Socle en saillie Hypra plast. | 20.78 | 1 | Stuk | Pièce |  |  | 1 | 1 | 50 | Legrand 2013-2014 | 338 | G07 | 75 |  |  | 2 |  |  | 8536.6990 |  | 1 | 0.141 |  | 0 |  | 0 |  | 0 | 1 | 674.15 | 1 | 1 | 0 | 5 | 3245060520298 | 50 | 011324506052029530000050 | 220110 | http://www.ecataleg.be/nl/ref/052029/ | http://www.ecataleg.be/fr/ref/052029/ |  | Wandcontactdoos Hypra - enkelvoudig - voor opbouw - kunststof - LS - omkeerbare doos - 1 ingang - 200 to 250 V - 16 A - 2 P + A - IP 44 - IK 09 | Socle de prise en saillie Hypra - plastique - boîtier réversible - 1 entrée - IP 44 - IK 09 - BT - 200-250 V - 16 A - 2 P + T - auto-extinguibilité 850 °C
LEG20121015 | L | 052032 | H-inb.cont.doos 200V-16A-2P+A Hypra - IP 44 - metaal | Socle tableau Hypra métal IP 44 - BT -200-250V-16A-2P+T | H-inb.cont.doos 200V-16A-2P+A | Socle tableau Hypra métal | 42.58 | 1 | Stuk | Pièce |  |  | 1 | 1 | 20 | Legrand 2013-2014 | 338 | G07 | 75 |  |  | 3 |  |  | 8536.6990 |  | 1 | 0.366 |  | 0 |  | 0 |  | 0 | 7.7 | 9.7 | 7.2 | 1 | 3245060520328 | 20 | 13245060520325 | 0 |  | 220110 | http://www.ecataleg.be/nl/ref/052032/ | http://www.ecataleg.be/fr/ref/052032/ |  | Half-inbouwcontactdoos Hypra - schuin - metaal - LS - 200 tot 250 V - 50/60 Hz - 16 A - 2 P + A - IP 44 - IK 10 - werkingstemperatuur - 50 tot + 100 °C | Socle de prise pour tableau Hypra - métal - IP 44 - IK 10 - BT - 200-250 V - 16 A - 2 P + T - auto-extinguibilité 850 °C - temp. d'utilisation - 50 à + 100 °C
LEG20121015 | L | 052033 | H-inb.cont.doos 200V-16A-3P+A Hypra - IP 44 - metaal | Socle tableau Hypra métal IP 44 - BT -200-250V-16A-3P+T | H-inb.cont.doos 200V-16A-3P+A | Socle tableau Hypra métal | 45.1 | 1 | Stuk | Pièce |  |  | 1 | 1 | 15 | Legrand 2013-2014 | 338 | G07 | 75 |  |  | 4 |  |  | 8536.6990 |  | 1 | 0.432 |  | 0 |  | 0 |  | 0 | 8.9 | 10.1 | 7.8 | 1 | 3245060520335 | 15 | 13245060520332 | 0 |  | 220110 | http://www.ecataleg.be/nl/ref/052033/ | http://www.ecataleg.be/fr/ref/052033/ |  | Half-inbouwcontactdoos Hypra - schuin - metaal - LS - 200 tot 250 V - 50/60 Hz - 16 A - 3 P + A - IP 44 - IK 10 - werkingstemperatuur - 50 tot + 100 °C | Socle de prise pour tableau Hypra - métal - IP 44 - IK 10 - BT - 200-250 V - 16 A - 3 P + T - auto-extinguibilité 850 °C - temp. d'utilisation - 50 à + 100 °C
LEG20121015 | L | 052039 | Wandcontactdoos 200V-16A-2P+A Hypra IP44 enkelv.omkeerb.1ing | Socle en saillie Hypra métal IP 44 - BT -200-250V-16A-2P+T | Wandcontactdoos 200V-16A-2P+A | Socle en saillie Hypra métal | 39.17 | 1 | Stuk | Pièce |  |  | 1 | 1 | 20 | Legrand 2013-2014 | 338 | G07 | 75 |  |  | 4 |  |  | 8536.6990 |  | 1 | 0.54 |  | 0 |  | 0 |  | 0 | 7.7 | 16 | 7.2 | 1 | 3245060520397 | 20 | 011324506052039430000020 | 0 |  | 220110 | http://www.ecataleg.be/nl/ref/052039/ | http://www.ecataleg.be/fr/ref/052039/ |  | Wandcontactdoos Hypra - enkelvoudig - voor opbouw - metaal - LS - omkeerbare doos - 1 ingang - 200 tot 250 V - 16 A - 2 P + A - IP 44 - IK 10 | Socle de prise en saillie Hypra - métal - boîtier réversible - 1 entrée - IP 44 - IK 10 - BT - 200-250 V - 16 A - 2 P + T - auto-extinguibilité 850 °C
LEG20121015 | L | 052042 | Rechte cont.stop 200V 16A 2P+A Hypra - IP44/IK09 - kunststof | Fiche droite Hypra plastique IP44-BT- 200-250V - 16A - 2P+T | Rechte cont.stop 200V 16A 2P+A | Fiche droite Hypra plastique | 14.72 | 1 | Stuk | Pièce |  |  | 1 | 1 | 50 | Legrand 2013-2014 | 338 | G07 | 75 |  |  | 2 |  |  | 8536.6990 |  | 1 | 0.161 |  | 0 |  | 0 |  | 0 | 1 | 709.21 | 1 | 1 | 0 | 5 | 3245060520427 | 50 | 011324506052042430000050 | 220110 | http://www.ecataleg.be/nl/ref/052042/ | http://www.ecataleg.be/fr/ref/052042/ |  | Rechte contactstop Hypra - kunststof - LS - 200 tot 250 V - 16 A - 2 P + A - IP 44 - IK 09 - werkingstemperatuur - 50 tot + 100 °C - zelfdovend 850 °C | Fiche droite Hypra - plastique - IP 44 - BT - IK 09 - 200-250 V - 16 A - 2 P + T - auto-extinguibilité 850 °C - température d'utilisation - 50 à + 100 °C
LEG20121015 | L | 052043 | Rechte cont.stop 200V 16A 3P+A Hypra - IP44/IK09 - kunststof | Fiche droite Hypra plastique IP44-BT- 200-250V - 16A - 3P+T | Rechte cont.stop 200V 16A 3P+A | Fiche droite Hypra plastique | 17.77 | 1 | Stuk | Pièce |  |  | 1 | 1 | 20 | Legrand 2013-2014 | 338 | G07 | 75 |  |  | 3 |  |  | 8536.6990 |  | 1 | 0.196 |  | 0 |  | 0 |  | 0 | 7.7 | 16 | 7.2 | 1 | 3245060520434 | 20 | 13245060520431 | 0 |  | 220110 | http://www.ecataleg.be/nl/ref/052043/ | http://www.ecataleg.be/fr/ref/052043/ |  | Rechte contactstop Hypra - kunststof - LS - 200 tot 250 V - 16 A - 3 P + A - IP 44 - IK 09 - werkingstemperatuur - 50 tot + 100 °C - zelfdovend 850 °C | Fiche droite Hypra - plastique - IP 44 - BT - IK 09 - 200-250 V - 16 A - 3 P + T - auto-extinguibilité 850 °C - température d'utilisation - 50 à + 100 °C
LEG20121015 | L | 052049 | Wandcontactdoos 200/380V - 16A Hypra IP44 - omkeerb. 1 ingang | Socle Prisint.sail. Hypra plas IP44-BT-200/380V-16A-2/3P+T | Wandcontactdoos 200/380V - 16A | Socle Prisint.sail. Hypra plas | 14.19 | 1 | Stuk | Pièce |  |  | 1 | 1 | 10 | Legrand 2013-2014 | 338 | G07 | 75 |  |  | 4 |  |  | 3925.9080 |  | 1 | 0.21 |  | 0 |  | 0 |  | 0 | 7.7 | 14.4 | 12.5 | 1 | 3245060520496 | 10 | 011324506052049330000010 | 0 |  | 220110 | http://www.ecataleg.be/nl/ref/052049/ | http://www.ecataleg.be/fr/ref/052049/ |  | Wandcontactdoos Hyprra - voor opbouw - kunststof - LS - omkeerbare doos - 1 ingang - 200/250V-16A-2P+A/3P+A - 380/415V-16A-3P+A - IP 44 - IK 09 | Socle Prisinter en saillie Hypra - plastique - boîtier réversible - 1 entrée - IP 44 - IK 09 - BT - 200-250 V - 16 A - 2/3 P + T et 380-415 V - 16 A - 3 P + T
LEG20121015 | L | 052052 | Rechte cont.stop 200V 16A 2P+A Hypra - IP44 - IK 09 - rubber | Fiche droite Hypra caoutchouc IP44-BT- 200-250V - 16A - 2P+T | Rechte cont.stop 200V 16A 2P+A | Fiche droite Hypra caoutchouc | 31.92 | 1 | Stuk | Pièce |  |  | 1 | 1 | 50 | Legrand 2013-2014 | 338 | G07 | 75 |  |  | 4 |  |  | 8536.6990 |  | 1 | 0.207 |  | 0 |  | 0 |  | 0 | 1 | 709.21 | 1 | 1 | 0 | 5 | 3245060520526 | 50 | 13245060520523 | 220110 | http://www.ecataleg.be/nl/ref/052052/ | http://www.ecataleg.be/fr/ref/052052/ |  | Rechte contactstop Hypra - rubber - LS - 200 tot 250 V - 16 A - 2 P + A - IP 44 - IK 09 - werkingstemperatuur - 50 tot + 100 °C - zelfdovend 850 °C | Fiche droite Hypra - caoutchouc - IP 44 - BT - IK 09 - 200-250 V - 16 A - 2 P + T - auto-extinguibilité 850 °C - température d'utilisation - 50 à + 100 °C
LEG20121015 | L | 052053 | Rechte cont.stop 200V 16A 3P+A Hypra - IP44 - IK 09 - rubber | Fiche droite Hypra caoutchouc IP44-BT- 200-250V - 16A - 3P+T | Rechte cont.stop 200V 16A 3P+A | Fiche droite Hypra caoutchouc | 34.79 | 1 | Stuk | Pièce |  |  | 1 | 1 | 50 | Legrand 2013-2014 | 338 | G07 | 75 |  |  | 3 |  |  | 8536.6990 |  | 1 | 0.24 |  | 0 |  | 0 |  | 0 | 1 | 709.21 | 1 | 1 | 0 | 5 | 3245060520533 | 50 | 13245060520530 | 220110 | http://www.ecataleg.be/nl/ref/052053/ | http://www.ecataleg.be/fr/ref/052053/ |  | Rechte contactstop Hypra - rubber - LS - 200 tot 250 V - 16 A - 3 P + A - IP 44 - IK 09 - werkingstemperatuur - 50 tot + 100 °C - zelfdovend 850 °C | Fiche droite Hypra - caoutchouc - IP 44 - BT - IK 09 - 200-250 V - 16 A - 3 P + T - auto-extinguibilité 850 °C - température d'utilisation - 50 à + 100 °C
LEG20121015 | L | 052059 | Wandcontd. 200/380V-16A-2/3P+A Hypra IP44 omkeerb.1 ing. met. | Socle Prisint.sail. Hypra mét. IP44-BT-200/380V-16A-2/3P+T | Wandcontd. 200/380V-16A-2/3P+A | Socle Prisint.sail. Hypra mét. | 38.41 | 1 | Stuk | Pièce |  |  | 1 | 1 | 10 | Legrand 2013-2014 | 338 | G07 | 75 |  |  | 4 |  |  | 3925.9080 |  | 1 | 0.786 |  | 0 |  | 0 |  | 0 | 7.7 | 14.4 | 12.5 | 1 | 3245060520595 | 10 | 011324506052059230000010 | 0 |  | 220110 | http://www.ecataleg.be/nl/ref/052059/ | http://www.ecataleg.be/fr/ref/052059/ |  | Wandcontactdoos Hypra - voor opbouw - metaal - LS - 200 tot 250 V - 16 A - 2 P + A en 380 tot 415 V - 16 A -3 P + A - IP 44 - IK 10 | Socle Prisinter en saillie Hypra - métal - boîtier réversible - 1 entrée - IP 44 - IK 10 - BT - 200-250 V - 16 A - 2 P + T et 380-415V - 16 A - 3 P + T
LEG20121015 | L | 052062 | Haakse cont.stop 200V 16A 2P+A Hypra - IP44/IK09 - kunststof | Fiche coudée Hypra plastique IP44-BT- 200-250V - 16A - 2P+T | Haakse cont.stop 200V 16A 2P+A | Fiche coudée Hypra plastique | 17.23 | 1 | Stuk | Pièce |  |  | 1 | 1 | 50 | Legrand 2013-2014 | 338 | G07 | 75 |  |  | 2 |  |  | 8536.6990 |  | 1 | 0.171 |  | 0 |  | 0 |  | 0 | 1 | 774.7 | 1 | 1 | 0 | 5 | 3245060520625 | 50 | 13245060520622 | 220110 | http://www.ecataleg.be/nl/ref/052062/ | http://www.ecataleg.be/fr/ref/052062/ |  | Haakse contactstop Hypra - kunststof - LS - 200 tot 250 V - 16 A - 2 P + A - IP 44 - IK 09 - werkingstemperatuur - 50 tot + 100 °C - zelfdovend 850 °C | Fiche coudée Hypra - plastique - IP 44 - BT - IK 09 - 200-250 V - 16 A - 2 P + T - auto-extinguibilité 850 °C - température d'utilisation - 50 à + 100 °C
LEG20121015 | L | 052063 | Haakse cont.stop 200V 16A 3P+A Hypra - IP44/IK09 - kunststof | Fiche coudée Hypra plastique IP44-BT- 200-250V - 16A - 3P+T | Haakse cont.stop 200V 16A 3P+A | Fiche coudée Hypra plastique | 21.29 | 1 | Stuk | Pièce |  |  | 1 | 1 | 10 | Legrand 2013-2014 | 338 | G07 | 75 |  |  | 30 |  |  | 8536.6990 |  | 1 | 0.215 |  | 0 |  | 0 |  | 0 | 7.8 | 14.5 | 11 | 1 | 3245060520632 | 10 | 13245060520639 | 0 |  | 220110 | http://www.ecataleg.be/nl/ref/052063/ | http://www.ecataleg.be/fr/ref/052063/ |  | Haakse contactstop Hypra - kunststof - LS - 200 tot 250 V - 16 A - 3 P + A - IP 44 - IK 09 - werkingstemperatuur - 50 tot + 100 °C - zelfdovend 850 °C | Fiche coudée Hypra - plastique - IP 44 - BT - IK 09 - 200-250 V - 16 A - 3 P + T - auto-extinguibilité 850 °C - température d'utilisation - 50 à + 100 °C
LEG20121015 | L | 052069 | Opb.toest.cont.doos 200V 16A Hypra - IP 44 - IK 10 - metaal | Socle con.saillie Hypra métal IP44-BT- 200-250V - 16A - 2P+T | Opb.toest.cont.doos 200V 16A | Socle con.saillie Hypra métal | 28.8 | 1 | Stuk | Pièce |  |  | 1 | 1 | 20 | Legrand 2013-2014 | 338 | G07 | 75 |  |  | 5 |  |  | 8536.6990 |  | 1 | 0.373 |  | 0 |  | 0 |  | 0 | 7.7 | 16 | 7.2 | 1 | 3245060520694 | 20 | 13245060520691 | 0 |  | 220110 | http://www.ecataleg.be/nl/ref/052069/ | http://www.ecataleg.be/fr/ref/052069/ |  | Opbouwtoestelcontactdoos Hypra - metaal - LS - 200 tot 250 V - 16 A - IP 44 - IK 10 - werkingstemperatuur - 50 tot + 100 °C | Socle de connecteur en saillie (boîtier réversible - 1 entrée) Hypra - métal - IP 44 - BT - IK 10 - 200-250 V - 16 A - 2 P + T - auto-extinguibilité 850 °C
LEG20121015 | L | 052072 | Haakse c.stop 200V 16A 2P+A Hypra - IP 44 - IK 10 - metaal | Fiche coudée Hypra métal IP44-BT- 200-250V - 16A - 2P+T | Haakse c.stop 200V 16A 2P+A | Fiche coudée Hypra métal | 34.68 | 1 | Stuk | Pièce |  |  | 1 | 1 | 10 | Legrand 2013-2014 | 338 | G07 | 75 |  |  | 4 |  |  | 8536.6990 |  | 1 | 0.44 |  | 0 |  | 0 |  | 0 | 7.8 | 14.5 | 11 | 1 | 3245060520724 | 10 | 13245060520721 | 0 |  | 220110 | http://www.ecataleg.be/nl/ref/052072/ | http://www.ecataleg.be/fr/ref/052072/ |  | Haakse contactstop Hypra - metaal - LS - 200 tot 250 V - 16 A - 2 P + A - IP 44 - IK 10 - werkingstemperatuur - 50 tot + 100 °C - zelfdovend 850 °C | Fiche coudée Hypra métal - IP 44 - BT - IK 10 - 200-250 V - 16 A - 2 P + T - auto-extinguibilité 850 °C - température d'utilisation - 50 à + 100 °C
LEG20121015 | L | 052073 | Inb.toes.ct.doos 200V 16A 3P+A Hypra - IP44/IK09 - kunststof | Socle con.tableau Hypra plast. IP44-BT- 200-250V - 16A - 3P+T | Inb.toes.ct.doos 200V 16A 3P+A | Socle con.tableau Hypra plast. | 19.5 | 1 | Stuk | Pièce |  |  | 1 | 1 | 10 | Legrand 2013-2014 | 338 | G07 | 75 |  |  | 7 |  |  | 8536.6990 |  | 1 | 0.233 |  | 0 |  | 0 |  | 0 | 9.5 | 18 | 9.8 | 1 | 3245060520731 | 10 | 13245060520738 | 0 |  | 220110 | http://www.ecataleg.be/nl/ref/052073/ | http://www.ecataleg.be/fr/ref/052073/ |  | Inbouwtoestelcontactdoos Hypra - kunststof - LS - 200 tot 250 V - 16 A - 3 P + A - IP 44 - IK 09 - werkingstemperatuur - 50 tot + 100 °C | Socle de connecteur pour tableau Hypra - plastique - IP 44 - BT - IK 09 - 200-250 V - 16 A - 3 P + T - auto-extinguibilité 850 °C
LEG20121015 | L | 052079 | Opb.tst.ct.doos 200V 16A 2P+A Hypra - IP44/IK09 - kunststof | Socle con.saillie Hypra plast. IP44-BT- 200-250V - 16A - 2P+T | Opb.tst.ct.doos 200V 16A 2P+A | Socle con.saillie Hypra plast. | 14.01 | 1 | Stuk | Pièce |  |  | 1 | 1 | 20 | Legrand 2013-2014 | 338 | G07 | 75 |  |  | 2 |  |  | 8536.6990 |  | 1 | 0.116 |  | 0 |  | 0 |  | 0 | 7.7 | 16 | 7.2 | 1 | 3245060520793 | 20 | 13245060520790 | 0 |  | 220110 | http://www.ecataleg.be/nl/ref/052079/ | http://www.ecataleg.be/fr/ref/052079/ |  | Opbouwtoestelcontactdoos Hypra - kunststof - LS - 200 tot 250 V - 16 A - 2 P + A - IP 44 - IK 09 - werkingstemperatuur - 50 tot + 100 °C | Socle de connecteur en saillie (boîtier réversible - 1 entrée) Hypra - plastique - IP 44 - BT - IK 09 - 200-250 V - 16 A - 2 P + T - Auto-extinguibilité 850 °C
LEG20121015 | L | 052082 | Koppelcont.stop 200V 16A 2P+A Hypra - IP44/IK09 - kunststof | Prise mobile Hypra plastique IP44-BT- 200-250V - 16A - 2P+T | Koppelcont.stop 200V 16A 2P+A | Prise mobile Hypra plastique | 19.66 | 1 | Stuk | Pièce |  |  | 1 | 1 | 50 | Legrand 2013-2014 | 338 | G07 | 75 |  |  | 2 |  |  | 8536.6990 |  | 1 | 0.189 |  | 0 |  | 0 |  | 0 | 1 | 709.21 | 1 | 1 | 0 | 5 | 3245060520823 | 50 | 13245060520820 | 220110 | http://www.ecataleg.be/nl/ref/052082/ | http://www.ecataleg.be/fr/ref/052082/ |  | Koppelcontactstop Hypra (verlengstuk) - kunststof - LS - 200 tot 250 V - 16 A - 2 P + A - IP 44 - IK 09 - werkingstemperatuur - 50 tot + 100 °C | Prise mobile (prolongateur) Hypra - plastique - IP 44 - BT - IK 09 - 200-250 V - 16 A - 2 P + T - auto-extinguibilité 850 °C - temp.d'utilisation - 50 à + 100 °C
LEG20121015 | L | 052083 | Koppelcont.stop 200V 16A 3P+A Hypra - IP44/IK09 - kunststof | Prise mobile Hypra plastique IP44-BT- 200-250V - 16A - 3P+T | Koppelcont.stop 200V 16A 3P+A | Prise mobile Hypra plastique | 24.45 | 1 | Stuk | Pièce |  |  | 1 | 1 | 20 | Legrand 2013-2014 | 338 | G07 | 75 |  |  | 2 |  |  | 8536.6990 |  | 1 | 0.222 |  | 0 |  | 0 |  | 0 | 7.7 | 16 | 7.2 | 1 | 3245060520830 | 20 | 13245060520837 | 0 |  | 220110 | http://www.ecataleg.be/nl/ref/052083/ | http://www.ecataleg.be/fr/ref/052083/ |  | Koppelcontactstop Hypra (verlengstuk) - kunststof - LS - 200 tot 250 V - 16 A - 3 P + A - IP 44 - IK 09 - werkingstemperatuur - 50 tot + 100 °C | Prise mobile (prolongateur) Hypra - plastique - IP 44 - BT - IK 09 - 200-250 V - 16 A - 3 P + T - auto-extinguibilité 850 °C - temp.d'utilisation -50 à +100 °C
LEG20121015 | L | 052089 | Doorv.wct.doos 200V 16A 2P+A Hypra - IP44/IK09 - kunststof | Socle saillie-pas. Hypra plast IP 44 - BT - 200-250V-16A-2P+T | Doorv.wct.doos 200V 16A 2P+A | Socle saillie-pas. Hypra plast | 31.71 | 1 | Stuk | Pièce |  |  | 1 | 1 | 12 | Legrand 2013-2014 | 338 | G07 | 75 |  |  | 2 |  |  | 8536.6990 |  | 1 | 0.393 |  | 0 |  | 0 |  | 0 | 8.8 | 18.4 | 10 | 1 | 3245060520892 | 12 | 0005208900000012 | 0 |  | 220110 | http://www.ecataleg.be/nl/ref/052089/ | http://www.ecataleg.be/fr/ref/052089/ |  | Doorverbindingswandcontactdoos Hypra - kunststof - LS - 200 V - 16 A - 2 P + A - IP 44 - IK 09 - werkingstemperatuur - 50 tot + 100 °C | Socle de prise en saillie-passage (boîtier réversible - 3 entrées) Hypra - plastique - IP 44 - BT - IK 09 - 200-250 V - 16 A - 2 P + T
LEG20121015 | L | 052092 | Koppelcont.stop 200V 16A 2P+A Hypra - IP44 - IK 09 - rubber | Prise mobile Hypra caoutchouc IP44-BT- 200-250V - 16A - 2P+T | Koppelcont.stop 200V 16A 2P+A | Prise mobile Hypra caoutchouc | 59.86 | 1 | Stuk | Pièce |  |  | 1 | 1 | 20 | Legrand 2013-2014 | 338 | G07 | 75 |  |  | 3 |  |  | 8536.6990 |  | 1 | 0.26 |  | 0 |  | 0 |  | 0 | 7.7 | 16 | 7.2 | 1 | 3245060520922 | 20 | 011324506052092930000020 | 0 |  | 220110 | http://www.ecataleg.be/nl/ref/052092/ | http://www.ecataleg.be/fr/ref/052092/ |  | Koppelcontactstop Hypra (verlengstuk) - rubber - LS - 200 tot 250 V - 16 A - 2 P +A - IP 44 - IK 09 - werkingstemperatuur - 50 tot + 100 °C | Prise mobile (prolongateur) Hypra - caoutchouc - IP 44 - BT - IK 09 - 200-250 V - 16 A - 2 P + T - auto-extinguibilité 850 °C - temp.d'utilisation -50 à +100 °C
LEG20121015 | L | 052093 | Koppelcont.stop 200V 16A 3P+A Hypra - IP44 - IK 09 - rubber | Prise mobile Hypra caoutchouc IP44-BT- 200-250V - 16A - 3P+T | Koppelcont.stop 200V 16A 3P+A | Prise mobile Hypra caoutchouc | 62.36 | 1 | Stuk | Pièce |  |  | 1 | 1 | 20 | Legrand 2013-2014 | 338 | G07 | 75 |  |  | 6 |  |  | 8536.6990 |  | 1 | 0.294 |  | 0 |  | 0 |  | 0 | 7.7 | 16 | 7.2 | 1 | 3245060520939 | 20 | 13245060520936 | 0 |  | 220110 | http://www.ecataleg.be/nl/ref/052093/ | http://www.ecataleg.be/fr/ref/052093/ |  | Koppelcontactstop Hypra (verlengstuk) - rubber - LS - 200 tot 250 V - 16 A - 3 P + A - IP 44 - IK 09 - werkingstemperatuur - 50 tot + 100 °C | Prise mobile (prolongateur) Hypra - caoutchouc - IP 44 - BT - IK 09 - 200-250 V - 16 A - 3 P + T - auto-extinguibilité 850 °C - temp.d'utilisation -50 à +100 °C
LEG20121015 | L | 052100 | Adaptor P17 Tempra 10/16 A - 230 V - 2 P + A | Adaptateur P17 Tempra 10/16 A - 230 V - 2 P + T | Adaptor P17 Tempra | Adaptateur P17 Tempra | 23.34 | 1 | Stuk | Pièce |  |  | 1 | 1 | 50 | Legrand 2013-2014 | 330 | G07 | 08 |  |  | 2 |  |  | 8536.6990 |  | 1 | 0.164 |  | 0 |  | 0 |  | 0 | 1 | 493.51 | 1 | 1 | 0 | 10 | 3245060521004 | 50 | 011324506052100130000050 | 220110 | http://www.ecataleg.be/nl/ref/052100/ | http://www.ecataleg.be/fr/ref/052100/ |  | Adaptor P17 Tempra 10/16 A - 230 V - 2 P + A - ingang contactstop IEC (16 A - 230 V - 2 P + A) - uitgang contactdoos (10/16 A - 230 V) | Adaptateur P17 Tempra - entrée fiche CEI de 16 A - 230 V - 2 P + T - sortie prise domestique de 10/16 A - 230 V - 2 P + T
LEG20121015 | L | 052103 | Adaptor P17 Tempra 10/16A - 230V - 2 P+A deksel | Adaptateur P17 Tempra 10/16A-230V-2P+T à volet | Adaptor P17 Tempra | Adaptateur P17 Tempra | 25.36 | 1 | Stuk | Pièce |  |  | 1 | 1 | 50 | Legrand 2013-2014 | 330 | G07 | 08 |  |  | 2 |  |  | 8536.6990 |  | 1 | 0.17 |  | 0 |  | 0 |  | 0 | 1 | 493.51 | 1 | 1 | 0 | 10 | 3245060521035 | 50 | 13245060521032 | 220110 | http://www.ecataleg.be/nl/ref/052103/ | http://www.ecataleg.be/fr/ref/052103/ |  | Adaptor P17 Tempra 10/16 A - 230 V - 2 P + A met deksel - ingang contactstop IEC (16 A - 230 V - 2 P + A) - uitgang contactdoos (10/16 A - 230 V) | Adaptateur P17 Tempra - entrée fiche CEI de 16 A - 230 V - 2 P + T - sortie prise domestique de 10/16A - 230 V - 2 P + T à volet
LEG20121015 | L | 052125 | Afsluitdop P17 - IP 67 - 16 A 2 P | Bouchon obturateur P17 Tempra IP 67 - 16 A - 2 P | Afsluitdop P17 - IP 67 - 16 A | Bouchon obturateur P17 Tempra | 5.447 | 1 | Stuk | Pièce |  |  | 1 | 1 | 100 | Legrand 2013-2014 | 330 | G07 | 08 |  |  | 3 |  |  | 8538.9099 |  | 1 | 0.032 |  | 0 |  | 0 |  | 0 | 1 | 235.06 | 1 | 1 | 0 | 10 | 3245060521257 | 100 | 13245060521254 | 220110 | http://www.ecataleg.be/nl/ref/052125/ | http://www.ecataleg.be/fr/ref/052125/ |  | Afsluitdop P17 Tempra - IP 67 - 16 A - 2 P | Bouchon obturateur P17 Tempra - IP 67 - 16 A - 2 P
LEG20121015 | L | 052126 | Afsluitdop P17 - IP 67 - 16 A 3 P | Bouchon obturateur P17 Tempra IP 67 - 16 A - 3 P | Afsluitdop P17 - IP 67 - 16 A | Bouchon obturateur P17 Tempra | 6.171 | 1 | Stuk | Pièce |  |  | 1 | 1 | 50 | Legrand 2013-2014 | 330 | G07 | 08 |  |  | 7 |  |  | 8538.9099 |  | 1 | 0.04 |  | 0 |  | 0 |  | 0 | 1 | 377.56 | 1 | 1 | 0 | 5 | 3245060521264 | 50 | 13245060521261 | 220110 | http://www.ecataleg.be/nl/ref/052126/ | http://www.ecataleg.be/fr/ref/052126/ |  | Afsluitdop P17 Tempra - IP 67 - 16 A - 3 P | Bouchon obturateur P17 Tempra - IP 67 - 16 A - 3 P
LEG20121015 | L | 052127 | Afsluitdop P17 - IP67 -16A- 4P 32 A - 2P/3P | Bouchon obturateur P17 Tempra IP 67 -16A-4P et 32A-2P/3P | Afsluitdop P17 - IP67 -16A- 4P | Bouchon obturateur P17 Tempra | 7.071 | 1 | Stuk | Pièce |  |  | 1 | 5 | 50 | Legrand 2013-2014 | 330 | G07 | 08 |  |  | 30 |  |  | 8538.9099 |  | 1 | 0.045 |  | 0 |  | 0 |  | 0 | 9.2 | 22.8 | 9 | 1 | 0 | 5 | 3245060521271 | 50 | 13245060521278 | 220110 | http://www.ecataleg.be/nl/ref/052127/ | http://www.ecataleg.be/fr/ref/052127/ |  | Afsluitdop P17 Tempra - IP 67 - 16 A - 4 P en 32 A - 2 P en 3 P | Bouchon obturateur P17 Tempra - IP 67 - 16 A - 4 P et 32 A - 2 P et 3 P
LEG20121015 | L | 052142 | Rechte cont.stop 200V 16A 2P+A Hypra - IP 44 - IK 10 - metaal | Fiche droite Hypra métal IP44-BT- 200-250V - 16A - 2P+T | Rechte cont.stop 200V 16A 2P+A | Fiche droite Hypra métal | 30.5 | 1 | Stuk | Pièce |  |  | 1 | 1 | 20 | Legrand 2013-2014 | 338 | G07 | 75 |  |  | 7 |  |  | 8536.6990 |  | 1 | 0.398 |  | 0 |  | 0 |  | 0 | 7.7 | 16 | 7.2 | 1 | 3245060521424 | 20 | 13245060521421 | 0 |  | 220110 | http://www.ecataleg.be/nl/ref/052142/ | http://www.ecataleg.be/fr/ref/052142/ |  | Rechte contactstop Hypra - metaal - LS - 200 tot 250 V - 16 A - 2 P + A - IP 44 - IK 10 - werkingstemperatuur - 50 tot + 100 °C - zelfdovend 850 °C | Fiche droite Hypra - métal - IP 44 - BT - IK 10 - 200-250 V - 16 A - 2 P + T - auto-extinguibilité 850 °C - température d'utilisation - 50 à + 100 °C
LEG20121015 | L | 052143 | Rechte cont.stop 380V 16A 3P+A Hypra - IP 44 - IK 10 - metaal | Fiche droite Hypra métal IP44-BT- 380-415V - 16A - 3P+T | Rechte cont.stop 380V 16A 3P+A | Fiche droite Hypra métal | 35.62 | 1 | Stuk | Pièce |  |  | 1 | 1 | 20 | Legrand 2013-2014 | 338 | G07 | 75 |  |  | 7 |  |  | 8536.6990 |  | 1 | 0.462 |  | 0 |  | 0 |  | 0 | 7.7 | 16 | 7.2 | 1 | 3245060521431 | 20 | 13245060521438 | 0 |  | 220110 | http://www.ecataleg.be/nl/ref/052143/ | http://www.ecataleg.be/fr/ref/052143/ |  | Rechte contactstop Hypra - metaal - LS - 380 tot 415 V - 16 A - 3 P + A - IP 44 - IK 10 - werkingstemperatuur - 50 tot + 100 °C - zelfdovend 850 °C | Fiche droite Hypra - métal - IP 44 - BT - IK 10 - 380-415 V - 16 A - 3 P + T - auto-extinguibilité 850 °C - température d'utilisation - 50 à + 100 °C
LEG20121015 | L | 052144 | Rechte ct.stop 380V 16A 3P+N+A Hypra - IP 44 - IK 10 - metaal | Fiche droite Hypra métal IP44-BT- 380-415V -16A- 3P+N+T | Rechte ct.stop 380V 16A 3P+N+A | Fiche droite Hypra métal | 40.38 | 1 | Stuk | Pièce |  |  | 1 | 1 | 20 | Legrand 2013-2014 | 338 | G07 | 75 |  |  | 7 |  |  | 8536.6990 |  | 1 | 0.58 |  | 0 |  | 0 |  | 0 | 7.7 | 18.4 | 7.2 | 1 | 3245060521448 | 20 | 13245060521445 | 0 |  | 220110 | http://www.ecataleg.be/nl/ref/052144/ | http://www.ecataleg.be/fr/ref/052144/ |  | Rechte contactstop Hypra - metaal - LS - 380 tot 415 V - 16 A - 3 P + N + A - IP 44 - IK 10 - werkingstemperatuur - 50 tot + 100 °C - zelfdovend 850 °C | Fiche droite Hypra - métal - IP 44 - BT - IK 10 - 380-415 V - 16 A - 3 P + N+ T - auto-extinguibilité 850 °C - température d'utilisation - 50 à + 100 °C
LEG20121015 | L | 052152 | Haakse cont.stop 200V 16A 2P+A Hypra - IP44 - IK 09 - rubber | Prise coudée Hypra caoutchouc IP44-BT- 200-250V - 16A - 2P+T | Haakse cont.stop 200V 16A 2P+A | Prise coudée Hypra caoutchouc | 37.19 | 1 | Stuk | Pièce |  |  | 1 | 1 | 10 | Legrand 2013-2014 | 338 | G07 | 75 |  |  | 4 |  |  | 8536.6990 |  | 1 | 0.274 |  | 0 |  | 0 |  | 0 | 7.8 | 14.5 | 11 | 1 | 3245060521523 | 10 | 011324506052152030000010 | 0 |  | 220110 | http://www.ecataleg.be/nl/ref/052152/ | http://www.ecataleg.be/fr/ref/052152/ |  | Haakse contactstop Hypra - rubber - LS - 200 tot 250 V - 16 A - 2 P + A - IP 44 - IK 09 - werkingstemperatuur - 50 tot + 100 °C - zelfdovend 850 °C | Prise coudée Hypra - caoutchouc - IP 44 - BT - IK 09 - 200-250 V - 16 A - 2 P + T - auto-extinguibilité 850 °C - température d'utilisation - 50 à + 100 °C
LEG20121015 | L | 052153 | Haakse cont.stop 380V 16A 3P+A Hypra - IP44 - IK 09 - rubber | Prise coudée Hypra caoutchouc IP44-BT- 380-415V - 16A - 3P+T | Haakse cont.stop 380V 16A 3P+A | Prise coudée Hypra caoutchouc | 39.55 | 1 | Stuk | Pièce |  |  | 1 | 1 | 25 | Legrand 2013-2014 | 338 | G07 | 75 |  |  | 2 |  |  | 8536.6990 |  | 1 | 0.265 |  | 0 |  | 0 |  | 0 | 1 | 908.88 | 1 | 1 | 0 | 5 | 3245060521530 | 25 | 13245060521537 | 220110 | http://www.ecataleg.be/nl/ref/052153/ | http://www.ecataleg.be/fr/ref/052153/ |  | Haakse contactstop Hypra - rubber - LS - 380 tot 415 V - 16 A - 3 P + A - IP 44 - IK 09 - werkingstemperatuur - 50 tot + 100 °C - zelfdovend 850 °C | Prise coudée Hypra - caoutchouc - IP 44 - BT - IK 09 - 380-415 V - 16 A - 3 P + T - auto-extinguibilité 850 °C - température d'utilisation - 50 à + 100 °C
LEG20121015 | L | 052154 | Haakse ct.stop 380V 16A 3P+N+A Hypra - IP44 - IK 09 - rubber | Prise coudée Hypra caoutchouc IP44-BT- 380-415V -16A- 3P+N+T | Haakse ct.stop 380V 16A 3P+N+A | Prise coudée Hypra caoutchouc | 43.64 | 1 | Stuk | Pièce |  |  | 1 | 1 | 10 | Legrand 2013-2014 | 338 | G07 | 75 |  |  | 30 |  |  | 8536.6990 |  | 1 | 0.413 |  | 0 |  | 0 |  | 0 | 7.7 | 21.2 | 14.4 | 1 | 3245060521547 | 10 | 13245060521544 | 0 |  | 220110 | http://www.ecataleg.be/nl/ref/052154/ | http://www.ecataleg.be/fr/ref/052154/ |  | Haakse contactstop Hypra - rubber - LS - 380 tot 415 V - 16 A - 3 P + N + A - IP 44 - IK 09 - werkingstemperatuur - 50 tot + 100 °C - zelfdovend 850 °C | Prise coudée Hypra - caoutchouc - IP 44 - BT - IK 09 - 380-415 V - 16 A - 3 P + N + T - auto-extinguibilité 850 °C - température d'utilisation - 50 à + 100 °C
LEG20121015 | L | 052162 | Inb.tst.ct.doos 200V 16A 2P+A Hypra - IP 44 - IK 10 - metaal | Prise con.tableau Hypra métal IP44-BT- 200-250V - 16A - 2P+T | Inb.tst.ct.doos 200V 16A 2P+A | Prise con.tableau Hypra métal | 40.05 | 1 | Stuk | Pièce |  |  | 1 | 1 | 12 | Legrand 2013-2014 | 338 | G07 | 75 |  |  | 4 |  |  | 8536.6990 |  | 1 | 0.492 |  | 0 |  | 0 |  | 0 | 10 | 12.5 | 12.5 | 1 | 3245060521622 | 12 | 13245060521629 | 0 |  | 220110 | http://www.ecataleg.be/nl/ref/052162/ | http://www.ecataleg.be/fr/ref/052162/ |  | Inbouwtoestelcontactdoos Hypra - metaal - LS - 200 tot 250 V - 16 A - 2 P + A - IP 44 - IK 10 - werkingstemperatuur - 50 tot + 100 °C - zelfdovend 850 °C | Prise de connecteur pour tableau Hypra - métal - IP 44 - BT - IK 10 - 200-250 V - 16 A - 2 P+T - auto-extinguibilité 850 °C - temp.d'utilisation -50 à +100 °C
LEG20121015 | L | 052163 | Inb.tst.ct.doos 380V 16A 2P+A Hypra - IP 44 - IK 10 - metaal | Socle con.tableau Hypra métal IP44-BT- 380-415V - 16A - 3P+T | Inb.tst.ct.doos 380V 16A 2P+A | Socle con.tableau Hypra métal | 39.79 | 1 | Stuk | Pièce |  |  | 1 | 1 | 10 | Legrand 2013-2014 | 338 | G07 | 75 |  |  | 7 |  |  | 8536.6990 |  | 1 | 0.601 |  | 0 |  | 0 |  | 0 | 9.5 | 18 | 9.8 | 1 | 3245060521639 | 10 | 13245060521636 | 0 |  | 220110 | http://www.ecataleg.be/nl/ref/052163/ | http://www.ecataleg.be/fr/ref/052163/ |  | Inbouwtoestelcontactdoos Hypra - metaal - LS - 380 tot 415 V - 16 A - 2 P + A - IP 44 - IK 10 - werkingstemperatuur - 50 tot + 100 °C - zelfdovend 850 °C | Socle de connecteur pour tableau Hypra - métal - IP 44 - BT - IK 10 - 380-415 V - 16 A - 3 P+T - auto-extinguibilité 850 °C - temp.d'utilisation -50 à +100 °C
LEG20121015 | L | 052164 | Inb.tst.ctdoos 380V 16A 3P+N+A Hypra - IP 44 - IK 10 - metaal | Socle con.tableau Hypra métal IP44-BT- 380-415V -16A-3P+N+T | Inb.tst.ctdoos 380V 16A 3P+N+A | Socle con.tableau Hypra métal | 46.11 | 1 | Stuk | Pièce |  |  | 1 | 1 | 10 | Legrand 2013-2014 | 338 | G07 | 75 |  |  | 30 |  |  | 8536.6990 |  | 1 | 0.644 |  | 0 |  | 0 |  | 0 | 9.5 | 18 | 9.8 | 1 | 3245060521646 | 10 | 13245060521643 | 0 |  | 220110 | http://www.ecataleg.be/nl/ref/052164/ | http://www.ecataleg.be/fr/ref/052164/ |  | Inbouwtoestelcontactdoos Hypra - metaal - LS - 380 tot 415 V - 16 A - 3 P + N + A - IP 44 - IK 10 - werkingstemperatuur - 50 tot + 100 °C | Socle de connecteur pour tableau Hypra - métal - IP 44 - BT - IK 10 - 380-415 V - 16 A - 3 P + N + T - auto-extinguibilité 850 °C
LEG20121015 | L | 052172 | Inb.toes.ct.doos 200V 16A 2P+A Hypra - IP44/IK09 - kunststof | Socle con.tableau Hypra plast. IP44-BT- 200-250V - 16A - 2P+T | Inb.toes.ct.doos 200V 16A 2P+A | Socle con.tableau Hypra plast. | 18.52 | 1 | Stuk | Pièce |  |  | 1 | 1 | 12 | Legrand 2013-2014 | 338 | G07 | 75 |  |  | 3 |  |  | 8536.6990 |  | 1 | 0.176 |  | 0 |  | 0 |  | 0 | 10 | 12.5 | 12.5 | 1 | 3245060521721 | 12 | 011324506052172830000012 | 0 |  | 220110 | http://www.ecataleg.be/nl/ref/052172/ | http://www.ecataleg.be/fr/ref/052172/ |  | Inbouwtoestelcontactdoos Hypra - kunststof - LS - 200 tot 250 V - 16 A - 2 P + A - IP 44 - IK 09 - werkingstemperatuur - 50 tot + 100 °C | Socle de connecteur pour tableau Hypra - plastique - IP 44 - BT - IK 09 - 200-250 V - 16 A - 2 P + T - auto-extinguibilité 850 °C
LEG20121015 | L | 052173 | Inb.toes.ct.doos 380V 16A 3P+A Hypra - IP44/IK09 - kunststof | Socle con.tableau Hypra plast. IP44-BT- 380-415V - 16A - 3P+T | Inb.toes.ct.doos 380V 16A 3P+A | Socle con.tableau Hypra plast. | 19.67 | 1 | Stuk | Pièce |  |  | 1 | 1 | 10 | Legrand 2013-2014 | 338 | G07 | 75 |  |  | 4 |  |  | 8536.6990 |  | 1 | 0.234 |  | 0 |  | 0 |  | 0 | 9.5 | 18 | 9.8 | 1 | 3245060521738 | 10 | 13245060521735 | 0 |  | 220110 | http://www.ecataleg.be/nl/ref/052173/ | http://www.ecataleg.be/fr/ref/052173/ |  | Inbouwtoestelcontactdoos Hypra - kunststof - LS - 380 tot 415 V - 16 A - 3 P + A - IP 44 - IK 09 - werkingstemperatuur - 50 tot + 100 °C | Socle de connecteur pour tableau Hypra - plastique - IP 44 - BT - IK 09 - 380-415V - 16A - 3P+T - auto-extinguibilité 850 °C - temp.d'utilisation -50 à +100 °C
LEG20121015 | L | 052174 | Inb.ts.ct.doos 380V 16A 3P+N+A Hypra - IP44/IK09 - kunststof | Socle con.tableau Hypra plast. IP44-BT- 380-415V-16A-3P+N+T | Inb.ts.ct.doos 380V 16A 3P+N+A | Socle con.tableau Hypra plast. | 24.13 | 1 | Stuk | Pièce |  |  | 1 | 1 | 10 | Legrand 2013-2014 | 338 | G07 | 75 |  |  | 3 |  |  | 8536.6990 |  | 1 | 0.248 |  | 0 |  | 0 |  | 0 | 9.5 | 18 | 9.8 | 1 | 3245060521745 | 10 | 13245060521742 | 0 |  | 220110 | http://www.ecataleg.be/nl/ref/052174/ | http://www.ecataleg.be/fr/ref/052174/ |  | Inbouwtoestelcontactdoos Hypra - kunststof - LS - 380 tot 415 V - 16 A - 3 P + N + A - IP 44 - IK 09 - werkingstemperatuur - 50 tot + 100 °C | Socle de connecteur pour tableau Hypra - plastique - IP 44 - BT - IK 09 - 380-415 V - 16 A - 3 P + N + T - auto-extinguibilité 850 °C
LEG20121015 | L | 052203 | H.inb.contd. 380V -16A- 3P+A Hypra - IP 44 - kunststof | Socle Prisint.tabl. Hypra plas IP 44 - BT -380-415V-16A-3P+T | H.inb.contd. 380V -16A- 3P+A | Socle Prisint.tabl. Hypra plas | 105.6 | 1 | Stuk | Pièce |  |  | 1 | 1 | 10 | Legrand 2013-2014 | 338 | G07 | 75 |  |  | 3 |  |  | 8536.6990 |  | 1 | 0.456 |  | 0 |  | 0 |  | 0 | 13.2 | 12.3 | 12.2 | 1 | 3245060522032 | 10 | 011324506052203930000010 | 0 |  | 220110 | http://www.ecataleg.be/nl/ref/052203/ | http://www.ecataleg.be/fr/ref/052203/ |  | Half-inbouwcontactdoos Hypra - kunststof - LS - 380 tot 415 V - 16 A - 3 P + A - IP 44 (IP 55 gesloten deksel) - IK 09 - werkingstemp. - 50 tot + 100 °C | Socle Prisinter pour tableau Hypra - plastique - IP 44 (IP 55 volet fermé) - IK 09 - BT - 380-415 V - 16 A - 3 P + T - auto-extinguibilité 850 °C
LEG20121015 | L | 052204 | H.inb.contd. 380V -16A- 3P+N+A Hypra - IP 44 - kunststof | Socle Prisint.tabl. Hypra plas IP 44 -BT-380-415V-16A-3P+N+T | H.inb.contd. 380V -16A- 3P+N+A | Socle Prisint.tabl. Hypra plas | 129.3 | 1 | Stuk | Pièce |  |  | 1 | 1 | 10 | Legrand 2013-2014 | 338 | G07 | 75 |  |  | 2 |  |  | 8536.6990 |  | 1 | 0.533 |  | 0 |  | 0 |  | 0 | 13.2 | 12.3 | 12.2 | 1 | 3245060522049 | 10 | 011324506052204630000010 | 0 |  | 220110 | http://www.ecataleg.be/nl/ref/052204/ | http://www.ecataleg.be/fr/ref/052204/ |  | Half-inbouwcontactdoos Hypra - kunststof - LS - 380 tot 415 V - 16 A - 3 P + N + A - IP 44 (IP 55 gesloten deksel) - IK 09 - werkingstemp. - 50 tot + 100 °C | Socle Prisinter pour tableau Hypra - plastique - IP 44 (IP 55 volet fermé) - IK 09 - BT - 380-415 V - 16 A - 3 P + N + T - auto-extinguibilité 850 °C
LEG20121015 | L | 052213 | H-inb.cont.doos 380V-16A-3P+A Hypra - IP 44 - metaal | Socle Prisint.tabl. Hypra mét. IP 44 - BT -380-415V-16A-3P+T | H-inb.cont.doos 380V-16A-3P+A | Socle Prisint.tabl. Hypra mét. | 131.4 | 1 | Stuk | Pièce |  |  | 1 | 1 | 5 | Legrand 2013-2014 | 338 | G07 | 75 |  |  | 7 |  |  | 8536.6990 |  | 1 | 1.197 |  | 0 |  | 0 |  | 0 | 13.2 | 12.3 | 12.2 | 1 | 3245060522131 | 5 | 011324506052213830000005 | 0 |  | 220110 | http://www.ecataleg.be/nl/ref/052213/ | http://www.ecataleg.be/fr/ref/052213/ |  | Half-inbouwcontactdoos Hypra - metaal - LS - 380 tot 415 V - 16 A - 3 P + A - IP 44 (IP 55 gesloten deksel) - IK 10 - werkingstemperatuur - 50 tot + 100 °C | Socle Prisinter pour tableau Hypra - métal - IP 44 (IP 55 volet fermé) - IK 10 - BT - 380-415 V - 16 A - 3 P + T - auto-extinguibilité 850 °C
LEG20121015 | L | 052214 | Halfinb.cont.d 380V-16A-3P+N+A Hypra - IP 44 - metaal | Socle Prisint.tabl. Hypra mét. IP 44 -BT-380-415V-16A-3P+N+T | Halfinb.cont.d 380V-16A-3P+N+A | Socle Prisint.tabl. Hypra mét. | 141.8 | 1 | Stuk | Pièce |  |  | 1 | 1 | 5 | Legrand 2013-2014 | 338 | G07 | 75 |  |  | 30 |  |  | 8536.6990 |  | 1 | 1.335 |  | 0 |  | 0 |  | 0 | 13.2 | 12.3 | 12.2 | 1 | 3245060522148 | 5 | 13245060522145 | 0 |  | 220110 | http://www.ecataleg.be/nl/ref/052214/ | http://www.ecataleg.be/fr/ref/052214/ |  | Half-inbouwcontactdoos Hypra - metaal - LS - 380 tot 415 V - 16 A - 3 P + N + A - IP 44 (IP 55 gesloten deksel) - IK 10 - werkingstemp. - 50 tot + 100 °C | Socle Prisinter pour tableau Hypra - métal - IP 44 (IP 55 volet fermé) - IK 10 - BT - 380-415 V - 16 A - 3 P + N + T - auto-extinguibilité 850 °C
LEG20121015 | L | 052223 | H.inb.contd. 380V -16A- 3P+A Hypra IP44 - schuin - kunstst. | Socle tableau Hypra plastique IP 44 - BT -380-415V-16A-3P+T | H.inb.contd. 380V -16A- 3P+A | Socle tableau Hypra plastique | 18.75 | 1 | Stuk | Pièce |  |  | 1 | 1 | 50 | Legrand 2013-2014 | 338 | G07 | 75 |  |  | 4 |  |  | 8536.6990 |  | 1 | 0.146 |  | 0 |  | 0 |  | 0 | 1 | 664.95 | 1 | 1 | 0 | 5 | 3245060522230 | 50 | 13245060522237 | 220110 | http://www.ecataleg.be/nl/ref/052223/ | http://www.ecataleg.be/fr/ref/052223/ |  | Half-inbouwcontactdoos Hypra - schuin - kunststof - LS - 380 tot 415 V - 50/60 Hz -16 A - 3 P + A - IP 44 - IK 09 - werkingstemperatuur - 50 tot + 100 °C | Socle de prise pour tableau Hypra - plastique - IP 44 - IK 09 - BT - 380-415 V - 16 A - 3 P + T - auto-extinguibilité 850 °C - temp. d'utilisation - 50 à + 100 °C
LEG20121015 | L | 052224 | H.inb.contd. 380V-16A-3P+N+A Hypra IP44 - schuin - kunstst. | Socle tableau Hypra plastique IP 44 -BT-380-415V-16A-3P+N+T | H.inb.contd. 380V-16A-3P+N+A | Socle tableau Hypra plastique | 19.67 | 1 | Stuk | Pièce |  |  | 1 | 1 | 50 | Legrand 2013-2014 | 338 | G07 | 75 |  |  | 2 |  |  | 8536.6990 |  | 1 | 0.178 |  | 0 |  | 0 |  | 0 | 1 | 664.95 | 1 | 1 | 0 | 5 | 3245060522247 | 50 | 13245060522244 | 220110 | http://www.ecataleg.be/nl/ref/052224/ | http://www.ecataleg.be/fr/ref/052224/ |  | Half-inbouwcontactdoos Hypra - schuin - kunststof - LS - 380 tot 415 V - 50/60 Hz - 16 A - 3 P + N + A - IP 44 - IK 09 - werkingstemp. - 50 tot + 100 °C | Socle de prise pour tableau Hypra - plastique - IP 44 - IK 09 - BT - 380-415 V - 16 A - 3 P + N + T - auto-extinguibilité 850 °C - temp. d'utilisation -50 à +100 °C
LEG20121015 | L | 052229 | Wandcontactdoos 200/380V - 16A Hypra IP44 - enkelv. 1 ingang | Socle en saillie Hypra plast. IP44-BT-200/380V-16Aa-3P(+N)+T | Wandcontactdoos 200/380V - 16A | Socle en saillie Hypra plast. | 21.33 | 1 | Stuk | Pièce |  |  | 1 | 1 | 50 | Legrand 2013-2014 | 338 | G07 | 75 |  |  | 3 |  |  | 8536.6990 |  | 1 | 0.195 |  | 0 |  | 0 |  | 0 | 1 | 774.7 | 1 | 1 | 0 | 5 | 3245060522292 | 50 | 13245060522299 | 220110 | http://www.ecataleg.be/nl/ref/052229/ | http://www.ecataleg.be/fr/ref/052229/ |  | Wandcontactdoos Hypra - enkelv. - opbouw - kunststof - LS - omkeerb. doos - 1 ing. - 200/250 V - 16A - 3P+A en 380/415 V - 16A - 3P+A/3P+N+A - IP 44 | Socle de prise en saillie Hypra - plastique - boîtier réversible - 1 entrée - IP 44 - IK 09 - BT - 200-250V - 16A - 3P+T et 380-415V - 16A - 3 P (+N) + T
LEG20121015 | L | 052233 | H-inb.cont.doos 380V-16A-3P+A Hypra - IP 44 - metaal | Socle tableau Hypra métal IP 44 - BT -380-415V-16A-3P+T | H-inb.cont.doos 380V-16A-3P+A | Socle tableau Hypra métal | 45.1 | 1 | Stuk | Pièce |  |  | 1 | 1 | 15 | Legrand 2013-2014 | 338 | G07 | 75 |  |  | 4 |  |  | 8536.6990 |  | 1 | 0.431 |  | 0 |  | 0 |  | 0 | 8.9 | 10.1 | 7.8 | 1 | 3245060522339 | 15 | 13245060522336 | 0 |  | 220110 | http://www.ecataleg.be/nl/ref/052233/ | http://www.ecataleg.be/fr/ref/052233/ |  | Half-inbouwcontactdoos Hypra - schuin - metaal - LS - 380 tot 415 V - 50/60 Hz - 16 A - 3 P + A - IP 44 - IK 10 - werkingstemperatuur - 50 tot + 100 °C | Socle de prise pour tableau Hypra - métal - IP 44 - IK 10 - BT - 380 - 415 V - 16 A - 3 P + T - auto-extinguibilité 850 °C - temp. d'utilisation - 50 à + 100 °C
LEG20121015 | L | 052234 | H-inb.cont.d. 380V-16A-3P+N+A Hypra - IP 44 - metaal | Socle tableau Hypra métal IP 44 -BT-380-415V-16A-3P+N+T | H-inb.cont.d. 380V-16A-3P+N+A | Socle tableau Hypra métal | 55.12 | 1 | Stuk | Pièce |  |  | 1 | 1 | 20 | Legrand 2013-2014 | 338 | G07 | 75 |  |  | 2 |  |  | 8536.6990 |  | 1 | 0.502 |  | 0 |  | 0 |  | 0 | 8.2 | 11.4 | 9.3 | 1 | 3245060522346 | 20 | 13245060522343 | 0 |  | 220110 | http://www.ecataleg.be/nl/ref/052234/ | http://www.ecataleg.be/fr/ref/052234/ |  | Half-inbouwcontactdoos Hypra - schuin - metaal - LS - 380 tot 415 V - 50/60 Hz - 16 A - 3 P + N + A - IP 44 - IK 10 - werkingstemperatuur - 50 tot + 100 °C | Socle de prise pour tableau Hypra - métal - IP 44 - IK 10 - BT - 380-415 V - 16 A - 3 P + N + T - auto-extinguibilité 850 °C - temp. d'utilisation -50 à +100 °C
LEG20121015 | L | 052239 | Wandctd 200/380V-16A-3P+(N+)A Hypra IP44 enkelv.omkeerb.1ing | Socle en saillie Hypra métal IP44-BT-200-380V-16A-3P(+N)+T | Wandctd 200/380V-16A-3P+(N+)A | Socle en saillie Hypra métal | 43 | 1 | Stuk | Pièce |  |  | 1 | 1 | 20 | Legrand 2013-2014 | 338 | G07 | 75 |  |  | 4 |  |  | 8536.6990 |  | 1 | 0.674 |  | 0 |  | 0 |  | 0 | 1 | 774.7 | 1 | 1 | 0 | 5 | 3245060522391 | 20 | 13245060522398 | 220110 | http://www.ecataleg.be/nl/ref/052239/ | http://www.ecataleg.be/fr/ref/052239/ |  | Wandcontactdoos Hypra - enkelv. - opbouw - metaal - LS - omkeerb. doos - 1 ing. - 200/250V-16A-3P+A en 380/415V-16A-3P+A/3P+N+A - IP 44 - IK 10 | Socle de prise en saillie Hypra - métal - boîtier réversible - 1 entrée - IP 44 - IK 10 - BT - 200-250 V - 16 A - 3 P + T et 380-415 V - 16 A - 3 P (+N) + T
LEG20121015 | L | 052243 | Rechte cont.stop 200V 16A 3P+A Hypra - IP44/IK09 - kunststof | Fiche droite Hypra plastique IP44-BT- 380-415V - 16A - 3P+T | Rechte cont.stop 200V 16A 3P+A | Fiche droite Hypra plastique | 17.61 | 1 | Stuk | Pièce |  |  | 1 | 1 | 50 | Legrand 2013-2014 | 338 | G07 | 75 |  |  | 3 |  |  | 8536.6990 |  | 1 | 0.186 |  | 0 |  | 0 |  | 0 | 1 | 709.21 | 1 | 1 | 0 | 5 | 3245060522438 | 50 | 011324506052243530000050 | 220110 | http://www.ecataleg.be/nl/ref/052243/ | http://www.ecataleg.be/fr/ref/052243/ |  | Rechte contactstop Hypra - kunststof - LS - 200 tot 250 V - 16 A - 3 P + A - IP 44 - IK 09 - werkingstemperatuur - 50 tot + 100 °C - zelfdovend 850 °C | Fiche droite Hypra - plastique - IP 44 - BT - IK 09 - 380-415 V - 16 A - 3 P + T - auto-extinguibilité 850 °C - température d'utilisation - 50 à + 100 °C
LEG20121015 | L | 052244 | Rechte c.stop 380V 16A 3P+N+A Hypra - IP44/IK09 - kunststof | Fiche droite Hypra plastique IP44-BT- 380-415V-16A-3P+N+T | Rechte c.stop 380V 16A 3P+N+A | Fiche droite Hypra plastique | 19.41 | 1 | Stuk | Pièce |  |  | 1 | 1 | 25 | Legrand 2013-2014 | 338 | G07 | 75 |  |  | 2 |  |  | 8536.6990 |  | 1 | 0.235 |  | 0 |  | 0 |  | 0 | 1 | 1229.11 | 1 | 1 | 0 | 5 | 3245060522445 | 25 | 011324506052244230000025 | 220110 | http://www.ecataleg.be/nl/ref/052244/ | http://www.ecataleg.be/fr/ref/052244/ |  | Rechte contactstop Hypra - kunststof - LS - 380 tot 415 V - 16 A - 3 P + N + A - IP 44 - IK 09 - werkingstemperatuur - 50 tot + 100 °C | Fiche droite Hypra - plastique - IP 44 - BT - IK 09 - 380-415 V - 16 A - 3 P + N + T - auto-extinguibilité 850 °C - température d'utilisation - 50 à + 100 °C
LEG20121015 | L | 052249 | Wandcontactd. 380V-16A-3P+N+A Hypra IP44 - omkeerb. 1 ingang | Socle Prisint.sail. Hypra plas IP44-BT-380-415V-16A-3P+N+T | Wandcontactd. 380V-16A-3P+N+A | Socle Prisint.sail. Hypra plas | 21.57 | 1 | Stuk | Pièce |  |  | 1 | 1 | 10 | Legrand 2013-2014 | 338 | G07 | 75 |  |  | 2 |  |  | 8536.6990 |  | 1 | 0.225 |  | 0 |  | 0 |  | 0 | 7.7 | 14.4 | 12.5 | 1 | 3245060522490 | 10 | 13245060522497 | 0 |  | 220110 | http://www.ecataleg.be/nl/ref/052249/ | http://www.ecataleg.be/fr/ref/052249/ |  | Wandcontactdoos Hypra - voor opbouw - kunststof - LS - omkeerbare doos - 1 ingang - 380 tot 415 V - 16 A - 3 P + N + A - IP 44 - IK 09 | Socle Prisinter en saillie Hypra - plastique - boîtier réversible - 1 entrée - IP 44 - IK 09 - BT - 380-415 V - 16 A - 3 P + N + T - auto-extinguibilité 850 °C
LEG20121015 | L | 052253 | Rechte cont.stop 380V 16A 3P+A Hypra - IP44 - IK 09 - rubber | Fiche droite Hypra caoutchouc IP44-BT- 380-415V - 16A - 3P+T | Rechte cont.stop 380V 16A 3P+A | Fiche droite Hypra caoutchouc | 33.22 | 1 | Stuk | Pièce |  |  | 1 | 1 | 50 | Legrand 2013-2014 | 338 | G07 | 75 |  |  | 3 |  |  | 8536.6990 |  | 1 | 0.243 |  | 0 |  | 0 |  | 0 | 1 | 709.21 | 1 | 1 | 0 | 5 | 3245060522537 | 50 | 13245060522534 | 220110 | http://www.ecataleg.be/nl/ref/052253/ | http://www.ecataleg.be/fr/ref/052253/ |  | Rechte contactstop Hypra - rubber - LS - 380 tot 415 V - 16 A - 3 P + A - IP 44 - IK 09 - werkingstemperatuur - 50 tot + 100 °C - zelfdovend 850 °C | Fiche droite Hypra - caoutchouc - IP 44 - BT - IK 09 - 380-415 V - 16 A - 3 P + T - auto-extinguibilité 850 °C - température d'utilisation - 50 à + 100 °C
LEG20121015 | L | 052254 | Rechte ct.stop 380V 16A 3P+N+A Hypra - IP44 - IK 09 - rubber | Fiche droite Hypra caoutchouc IP44-BT-380-415V-16A-3P+N+T | Rechte ct.stop 380V 16A 3P+N+A | Fiche droite Hypra caoutchouc | 37.83 | 1 | Stuk | Pièce |  |  | 1 | 1 | 25 | Legrand 2013-2014 | 338 | G07 | 75 |  |  | 2 |  |  | 8536.6990 |  | 1 | 0.305 |  | 0 |  | 0 |  | 0 | 1 | 908.88 | 1 | 1 | 0 | 5 | 3245060522544 | 25 | 13245060522541 | 220110 | http://www.ecataleg.be/nl/ref/052254/ | http://www.ecataleg.be/fr/ref/052254/ |  | Rechte contactstop Hypra - rubber - LS - 380 tot 415 V - 16 A - 3 P + N + A - IP 44 - IK 09 - werkingstemperatuur - 50 tot + 100 °C - zelfdovend 850 °C | Fiche droite Hypra caoutchouc - IP 44 - BT - IK 09 - 380-415 V - 16 A - 3 P + N + T - auto-extinguibilité 850 °C - température d'utilisation - 50 à + 100 °C
LEG20121015 | L | 052259 | Wandctd 200/380V-32A-3P+(N+)A Hypra IP44 omkeerb.1 ing. met. | Socle Prisint.sail. Hypra mét. IP44-BT-200/380V-32A-3P(+N)+T | Wandctd 200/380V-32A-3P+(N+)A | Socle Prisint.sail. Hypra mét. | 48.4 | 1 | Stuk | Pièce |  |  | 1 | 1 | 5 | Legrand 2013-2014 | 338 | G07 | 75 |  |  | 30 |  |  | 8536.6990 |  | 1 | 1.713 |  | 0 |  | 0 |  | 0 | 8.8 | 15.3 | 14.9 | 1 | 3245063522596 | 5 | 13245060522596 | 0 |  | 220110 | http://www.ecataleg.be/nl/ref/052259/ | http://www.ecataleg.be/fr/ref/052259/ |  | Wandcontactdoos Hypra - voor opbouw - metaal - LS - 200 tot 250 V - 32 A - 3 P + A en 380 tot 415 V - 32 A -3 P + A/3 P + N + A - IP 44 - IK 10 | Socle Prisinter en saillie Hypra - métal - boîtier réversible - 1 entrée - IP 44 - IK 10 - BT - 200-250 V - 32 A - 3 P + T et 380-415 V - 32 A - 3 P (+ N) + T
LEG20121015 | L | 052263 | Haakse cont.stop 380V 16A 3P+A Hypra - IP44/IK09 - kunststof | Fiche coudée Hypra plastique IP44-BT- 380-415V - 16A - 3P+T | Haakse cont.stop 380V 16A 3P+A | Fiche coudée Hypra plastique | 23.28 | 1 | Stuk | Pièce |  |  | 1 | 1 | 50 | Legrand 2013-2014 | 338 | G07 | 75 |  |  | 4 |  |  | 8536.6990 |  | 1 | 0.192 |  | 0 |  | 0 |  | 0 | 1 | 709.21 | 1 | 1 | 0 | 5 | 3245060522636 | 50 | 13245060522633 | 220110 | http://www.ecataleg.be/nl/ref/052263/ | http://www.ecataleg.be/fr/ref/052263/ |  | Haakse contactstop Hypra - kunststof - LS - 380 tot 415 V - 16 A - 3 P + A - IP 44 - IK 09 - werkingstemperatuur - 50 tot + 100 °C - zelfdovend 850 °C | Fiche coudée Hypra - plastique - IP 44 - BT - IK 09 - 380-415 V - 16 A - 3 P + T - auto-extinguibilité 850 °C - température d'utilisation - 50 à + 100 °C
LEG20121015 | L | 052264 | Haakse c.stop 380V 16A 3P+N+A Hypra - IP44/IK09 - kunststof | Fiche coudée Hypra plastique IP44-BT- 380-415V-16A-3P+N+T | Haakse c.stop 380V 16A 3P+N+A | Fiche coudée Hypra plastique | 26.28 | 1 | Stuk | Pièce |  |  | 1 | 1 | 10 | Legrand 2013-2014 | 338 | G07 | 75 |  |  | 30 |  |  | 8536.6990 |  | 1 | 0.269 |  | 0 |  | 0 |  | 0 | 9.5 | 18 | 9.8 | 1 | 3245060522643 | 10 | 13245060522640 | 0 |  | 220110 | http://www.ecataleg.be/nl/ref/052264/ | http://www.ecataleg.be/fr/ref/052264/ |  | Haakse contactstop Hypra - kunststof - LS - 380 tot 415 V - 16 A - 3 P + N + A - IP 44 - IK 09 - werkingstemperatuur - 50 tot + 100 °C - zelfdovend 850 °C | Fiche coudée Hypra - plastique - IP 44 - BT - IK 09 - 380-415 V - 16 A - 3 P + N + T - auto-extinguibilité 850 °C - température d'utilisation - 50 à + 100 °C
LEG20121015 | L | 052269 | Opb.toest.cont.doos 380V 16A Hypra - IP 44 - IK 10 - metaal | Socle con.saillie Hypra métal IP44-BT-380-415V-16A-3P(+N)+T | Opb.toest.cont.doos 380V 16A | Socle con.saillie Hypra métal | 30.56 | 1 | Stuk | Pièce |  |  | 1 | 1 | 10 | Legrand 2013-2014 | 338 | G07 | 75 |  |  | 30 |  |  | 8536.6990 |  | 1 | 0.468 |  | 0 |  | 0 |  | 0 | 4.7 | 21.5 | 11 | 1 | 3245060522698 | 10 | 13245060522695 | 0 |  | 220110 | http://www.ecataleg.be/nl/ref/052269/ | http://www.ecataleg.be/fr/ref/052269/ |  | Opbouwtoestelcontactdoos Hypra - metaal - LS - 380 tot 415 V - 16 A - 3 P + A en 3 P + N + A - IP 44 - IK 10 - werkingstemperatuur - 50 tot + 100 °C | Socle de connecteur en saillie (boîtier réversible - 1 entrée) Hypra - métal - IP 44 - BT - 380-415 V - 16 A - 3 P (+ N) + T - auto-extinguibilité 850 °C
LEG20121015 | L | 052273 | Haakse c.stop 380V 16A 3P+A Hypra - IP 44 - IK 10 - metaal | Fiche coudée Hypra métal IP44-BT- 380-415V - 16A - 3P+T | Haakse c.stop 380V 16A 3P+A | Fiche coudée Hypra métal | 41.27 | 1 | Stuk | Pièce |  |  | 1 | 1 | 10 | Legrand 2013-2014 | 338 | G07 | 75 |  |  | 3 |  |  | 8536.6990 |  | 1 | 0.496 |  | 0 |  | 0 |  | 0 | 7.8 | 14.5 | 11 | 1 | 3245060522735 | 10 | 13245060522732 | 0 |  | 220110 | http://www.ecataleg.be/nl/ref/052273/ | http://www.ecataleg.be/fr/ref/052273/ |  | Haakse contactstop Hypra- metaal - LS - 380 tot 415 V - 16 A - 3 P + A - IP 44 - IK 10 - werkingstemperatuur - 50 tot + 100 °C - zelfdovend 850 °C | Fiche coudée Hypra métal - IP 44 - BT - IK 10 - 380-415 V - 16 A - 3 P + T - auto-extinguibilité 850 °C - température d'utilisation - 50 à + 100 °C
LEG20121015 | L | 052274 | Haakse c.st. 380V 16A 3P+N+A Hypra - IP 44 - IK 10 - metaal | Fiche coudée Hypra métal IP44-BT- 380-415V -16A- 3P+N+T | Haakse c.st. 380V 16A 3P+N+A | Fiche coudée Hypra métal | 42.32 | 1 | Stuk | Pièce |  |  | 1 | 1 | 10 | Legrand 2013-2014 | 338 | G07 | 75 |  |  | 30 |  |  | 8536.6990 |  | 1 | 0.623 |  | 0 |  | 0 |  | 0 | 9.5 | 18 | 9.8 | 1 | 3245060522742 | 10 | 13245060522749 | 0 |  | 220110 | http://www.ecataleg.be/nl/ref/052274/ | http://www.ecataleg.be/fr/ref/052274/ |  | Haakse contactstop Hypra - metaal - LS - 380 tot 415 V - 16 A - 3 P + N + A - IP 44 - IK 10 - werkingstemperatuur - 50 tot + 100 °C - zelfdovend 850 °C | Fiche coudée Hypra métal - IP 44 - BT - IK 10 - 380-415 V - 16 A - 3 P + N + T - auto-extinguibilité 850 °C - température d'utilisation - 50 à + 100 °C
LEG20121015 | L | 052279 | Opb.tst.cont.doos 200/380V 16A Hypra - IP44/IK09 - kunststof | Socle con.saillie Hypra plast. IP44-BT- 200V et 380V - 16A | Opb.tst.cont.doos 200/380V 16A | Socle con.saillie Hypra plast. | 14.01 | 1 | Stuk | Pièce |  |  | 1 | 1 | 10 | Legrand 2013-2014 | 338 | G07 | 75 |  |  | 6 |  |  | 8536.6990 |  | 1 | 0.162 |  | 0 |  | 0 |  | 0 | 4.7 | 21.5 | 11 | 1 | 3245060522797 | 10 | 13245060522794 | 0 |  | 220110 | http://www.ecataleg.be/nl/ref/052279/ | http://www.ecataleg.be/fr/ref/052279/ |  | Opbouwtoestelcontactdoos Hypra - kunststof - LS - 200 tot 250 V - 16 A - 3 P + A en 380 tot 415 V - 16 A - 3 P + A en 3 P + N + A - IP 44 - IK 09 | Socle de connecteur en saillie (boîtier réversible - 1 entrée) Hypra - plastique - IP 44 - BT - IK 09 - 200-250V - 16A - 3P+T et 380-415V - 16A - 3 P (+ N) +T
LEG20121015 | L | 052283 | Koppelcont.stop 380V 16A 3P+A Hypra - IP44/IK09 - kunststof | Prise mobile Hypra plastique IP44-BT- 380-415V - 16A - 3P+T | Koppelcont.stop 380V 16A 3P+A | Prise mobile Hypra plastique | 24.28 | 1 | Stuk | Pièce |  |  | 1 | 1 | 50 | Legrand 2013-2014 | 338 | G07 | 75 |  |  | 3 |  |  | 8536.6990 |  | 1 | 0.21 |  | 0 |  | 0 |  | 0 | 1 | 709.21 | 1 | 1 | 0 | 5 | 3245060522834 | 50 |  | 220110 | http://www.ecataleg.be/nl/ref/052283/ | http://www.ecataleg.be/fr/ref/052283/ |  | Koppelcontactstop Hypra (verlengstuk) - kunststof - LS - 380 tot 415 V - 16 A - 3 P + A - IP 44 - IK 09 - werkingstemperatuur - 50 tot + 100 °C | Prise mobile (prolongateur) Hypra - plastique - IP 44 - BT - IK 09 - 380-415 V - 16 A - 3 P +T - auto-extinguibilité 850 °C - temp.d'utilisation -50 à +100 °C
LEG20121015 | L | 052284 | Koppelcont.st. 200V 16A 3P+N+A Hypra - IP44/IK09 - kunststof | Prise mobile Hypra plastique IP44-BT- 380-415V-16A-3P+N+T | Koppelcont.st. 200V 16A 3P+N+A | Prise mobile Hypra plastique | 25.61 | 1 | Stuk | Pièce |  |  | 1 | 1 | 20 | Legrand 2013-2014 | 338 | G07 | 75 |  |  | 4 |  |  | 8536.6990 |  | 1 | 0.287 |  | 0 |  | 0 |  | 0 | 8 | 17.9 | 9.4 | 1 | 3245060522841 | 20 | 011324506052284830000020 | 0 |  | 220110 | http://www.ecataleg.be/nl/ref/052284/ | http://www.ecataleg.be/fr/ref/052284/ |  | Koppelcontactstop Hypra (verlengstuk) - kunststof - LS - 200 tot 250 V - 16 A - 3 P + N + A - IP 44 - IK 09 - werkingstemperatuur - 50 tot + 100 °C | Prise mobile (prolongateur) Hypra - plastique - IP 44 - BT - IK 09 - 380-415 V - 16 A - 3 P + N + T - auto-extinguibilité 850 °C
LEG20121015 | L | 052289 | Doorv.wct.doos 200/380V 16A Hypra - IP44/IK09 - kunststof | Socle saillie-pas. Hypra plast IP44 - BT - 200V et 380V - 16A | Doorv.wct.doos 200/380V 16A | Socle saillie-pas. Hypra plast | 33.54 | 1 | Stuk | Pièce |  |  | 1 | 1 | 5 | Legrand 2013-2014 | 338 | G07 | 75 |  |  | 2 |  |  | 8536.6990 |  | 1 | 0.508 |  | 0 |  | 0 |  | 0 | 9.3 | 27.5 | 13 | 1 | 3245060522896 | 5 | 011324506052289330000005 | 0 |  | 220110 | http://www.ecataleg.be/nl/ref/052289/ | http://www.ecataleg.be/fr/ref/052289/ |  | Doorverbindingswandcontactdoos Hypra - kunststof - LS - 200 tot 250 V - 16 A - 3 P + A en 380 tot 415 V - 16 A - 3 P + A en 3 P + N + A - IP 44 - IK 09 | Socle de prise en saillie-passage (boîtier réversible - 3 entrées) Hypra - plastique - IP 44 - BT - IK 09 - 200-250V - 16A - 3P+T et 380-415V - 16A - 3P(+N)+T
LEG20121015 | L | 052293 | Koppelcont.stop 380V 16A 3P+A Hypra - IP44 - IK 09 - rubber | Prise mobile Hypra caoutchouc IP44-BT- 380-415V - 16A - 3P+T | Koppelcont.stop 380V 16A 3P+A | Prise mobile Hypra caoutchouc | 62.36 | 1 | Stuk | Pièce |  |  | 1 | 1 | 25 | Legrand 2013-2014 | 338 | G07 | 75 |  |  | 4 |  |  | 8536.6990 |  | 1 | 0.28 |  | 0 |  | 0 |  | 0 | 1 | 709.21 | 1 | 1 | 0 | 5 | 3245060522933 | 25 | 13245060522930 | 220110 | http://www.ecataleg.be/nl/ref/052293/ | http://www.ecataleg.be/fr/ref/052293/ |  | Koppelcontactstop Hypra (verlengstuk) - rubber - LS - 380 tot 415 V - 16 A - 3 P + A - IP 44 - IK 09 - werkingstemperatuur - 50 tot + 100 °C | Prise mobile (prolongateur) Hypra - caoutchouc - IP 44 - BT - IK 09 - 380-415 V - 16 A - 3 P + T - auto-extinguibilité 850 °C - temp.d'utilisation -50 à +100 °C
LEG20121015 | L | 052294 | Koppelcont.st. 380V 16A 3P+N+A Hypra - IP44 - IK 09 - rubber | Prise mobile Hypra caoutchouc IP44-BT- 380-415V -16A- 3P+N+T | Koppelcont.st. 380V 16A 3P+N+A | Prise mobile Hypra caoutchouc | 71.85 | 1 | Stuk | Pièce |  |  | 1 | 1 | 20 | Legrand 2013-2014 | 338 | G07 | 75 |  |  | 4 |  |  | 8536.6990 |  | 1 | 0.387 |  | 0 |  | 0 |  | 0 | 7.6 | 17.9 | 9.4 | 1 | 3245060522940 | 20 | 13245060522947 | 0 |  | 220110 | http://www.ecataleg.be/nl/ref/052294/ | http://www.ecataleg.be/fr/ref/052294/ |  | Koppelcontactstop Hypra (verlengstuk) - rubber - LS - 380 tot 415 V - 16 A - 3 P + N + A - IP44 - IK 09 - werkingstemperatuur - 50 tot + 100 °C | Prise mobile (prolongateur) Hypra - caoutchouc - IP 44 - BT - IK 09 - 380-415 V - 16 A - 3 P + N + T - auto-extinguibilité 850 °C
LEG20121015 | L | 052320 | Ind. cont.d. hypra kunst. Inb.cont.d. -480/500v-16a-3p+a | Prise ind. hypra plast. Socle tabl.-480/500v-16a-3p+t | Ind. cont.d. hypra kunst. | Prise ind. hypra plast. | 20.72 | 1 | Stuk | Pièce |  |  | 1 | 1 | 30 | Legrand 2013-2014 | 338 | G07 | 75 | B |  | 7 |  |  | 8536.6990 |  | 1 | 0.156 |  | 0 |  | 0 |  | 0 | 8.9 | 10.1 | 7.8 | 1 | 3245060523206 | 30 | 13245060523203 | 0 |  | 220110 | http://www.ecataleg.be/nl/ref/052320/ | http://www.ecataleg.be/fr/ref/052320/ |  | * Ind. cont.d. hypra kunst. Inb.cont.d. -480/500v-16a-3p+a | * Prise ind. hypra plast. Socle tabl.-480/500v-16a-3p+t
LEG20121015 | L | 052321 | Ind. cont.d. hypra kunst. Rechte c.st.-480/500v-16a-3p+a | Prise ind. hypra plast. Fiche droite-480/500v-16a-3p+t | Ind. cont.d. hypra kunst. | Prise ind. hypra plast. | 21.26 | 1 | Stuk | Pièce |  |  | 1 | 1 | 20 | Legrand 2013-2014 | 338 | G07 | 75 | B |  | 7 |  |  | 8536.6990 |  | 1 | 0.195 |  | 0 |  | 0 |  | 0 | 7.7 | 16 | 7.2 | 1 | 3245060523213 | 20 | 13245060523210 | 0 |  | 220110 | http://www.ecataleg.be/nl/ref/052321/ | http://www.ecataleg.be/fr/ref/052321/ |  | * Ind. cont.d. hypra kunst. Rechte c.st.-480/500v-16a-3p+a | * Prise ind. hypra plast. Fiche droite-480/500v-16a-3p+t
LEG20121015 | L | 052322 | Ind. cont.d. hypra kunst. Koppelc.st.-480/500v-16a-3p+a | Prise ind. hypra plast. Prise mobile-480/500v-16a-3p+t | Ind. cont.d. hypra kunst. | Prise ind. hypra plast. | 25.93 | 1 | Stuk | Pièce |  |  | 1 | 1 | 20 | Legrand 2013-2014 | 338 | G07 | 75 | B |  | 7 |  |  | 8536.6990 |  | 1 | 0.235 |  | 0 |  | 0 |  | 0 | 7.7 | 16 | 7.2 | 1 | 3245060523220 | 20 | 13245060523227 | 0 |  | 220110 | http://www.ecataleg.be/nl/ref/052322/ | http://www.ecataleg.be/fr/ref/052322/ |  | * Ind. cont.d. hypra kunst. Koppelc.st.-480/500v-16a-3p+a | * Prise ind. hypra plast. Prise mobile-480/500v-16a-3p+t
LEG20121015 | L | 052359 | Ind.cont.d.hypra kunstzwart Sokkel bord-500v-32a-3p+t | Prise ind. hypra plast.noir Socle tabl.-500v-32a-3p+t | Ind.cont.d.hypra kunstzwart | Prise ind. hypra plast.noir | 35.15 | 1 | Stuk | Pièce |  |  | 1 | 1 | 12 | Legrand 2013-2014 | 338 | G07 | 75 | B |  | 7 |  |  | 8536.6990 |  | 1 | 0.254 |  | 0 |  | 0 |  | 0 | 8.8 | 11.2 | 10.2 | 1 | 3245060523596 | 12 | 13245060523593 | 0 |  | 220110 | http://www.ecataleg.be/nl/ref/052359/ | http://www.ecataleg.be/fr/ref/052359/ |  | * Ind.cont.d.hypra kunstzwart Sokkel bord-500v-32a-3p+t | * Prise ind. hypra plast.noir Socle tabl.-500v-32a-3p+t
LEG20121015 | L | 052361 | Ind. cont.d. hypra kunst. Rechte c.st.-480/500v-32a-3p+a | Prise ind. hypra plast. Fiche droite-480/500v-32a-3p+t | Ind. cont.d. hypra kunst. | Prise ind. hypra plast. | 29.19 | 1 | Stuk | Pièce |  |  | 1 | 1 | 20 | Legrand 2013-2014 | 338 | G07 | 75 | B |  | 7 |  |  | 8536.6990 |  | 1 | 0.293 |  | 0 |  | 0 |  | 0 | 7.7 | 18.4 | 7.2 | 1 | 3245060523619 | 20 | 13245060523616 | 0 |  | 220110 | http://www.ecataleg.be/nl/ref/052361/ | http://www.ecataleg.be/fr/ref/052361/ |  | * Ind. cont.d. hypra kunst. Rechte c.st.-480/500v-32a-3p+a | * Prise ind. hypra plast. Fiche droite-480/500v-32a-3p+t
LEG20121015 | L | 052362 | Ind. cont.d. hypra kunst. Koppelc.st.-480/500v-32a-3p+a | Prise ind. hypra plast. Prise mobile-480/500v-32a-3p+t | Ind. cont.d. hypra kunst. | Prise ind. hypra plast. | 35.15 | 1 | Stuk | Pièce |  |  | 1 | 1 | 10 | Legrand 2013-2014 | 338 | G07 | 75 | B |  | 7 |  |  | 8536.6990 |  | 1 | 0.362 |  | 0 |  | 0 |  | 0 | 9.5 | 18 | 9.8 | 1 | 3245060523626 | 10 | 13245060523623 | 0 |  | 220110 | http://www.ecataleg.be/nl/ref/052362/ | http://www.ecataleg.be/fr/ref/052362/ |  | * Ind. cont.d. hypra kunst. Koppelc.st.-480/500v-32a-3p+a | * Prise ind. hypra plast. Prise mobile-480/500v-32a-3p+t
LEG20121015 | L | 052401 | H.inb.contd. ZLS - 20V-16A-2P Hypra IP44 - schuin - kunstst. | Socle tableau Hypra plastique IP44 - TBT - 20-25V - 16A - 2P | H.inb.contd. ZLS - 20V-16A-2P | Socle tableau Hypra plastique | 15.06 | 1 | Stuk | Pièce |  |  | 1 | 1 | 50 | Legrand 2013-2014 | 338 | G07 | 75 |  |  | 3 |  |  | 8536.6990 |  | 1 | 0.135 |  | 0 |  | 0 |  | 0 | 1 | 472.58 | 1 | 1 | 0 | 5 | 3245060524012 | 50 | 011324506052401930000050 | 220110 | http://www.ecataleg.be/nl/ref/052401/ | http://www.ecataleg.be/fr/ref/052401/ |  | Half-inbouwcontactdoos Hypra - schuin - kunststof - ZLS - 20 tot 25 V - 50/60 Hz - 16 A - 2 P - IP 44 - IK 09 - werkingstemperatuur - 50 tot + 100 °C | Socle de prise pour tableau Hypra - plastique - IP 44 - IK 09 - TBT - 20-25 V - 16 A - 2 P - auto-extinguibilité 850 °C - temp. d'utilisation - 50 à + 100 °C
LEG20121015 | L | 052405 | H.inb.contd. ZLS - 24V-16A-2P Hypra IP44 - schuin - kunstst. | Socle tableau Hypra plastique IP44 - TBT - 24-42V - 16A - 2P | H.inb.contd. ZLS - 24V-16A-2P | Socle tableau Hypra plastique | 16.51 | 1 | Stuk | Pièce |  |  | 1 | 1 | 30 | Legrand 2013-2014 | 338 | G07 | 75 |  |  | 4 |  |  | 8536.6990 |  | 1 | 0.149 |  | 0 |  | 0 |  | 0 | 8.1 | 9.6 | 8.3 | 1 | 3245060524050 | 30 | 13245060524057 | 0 |  | 220110 | http://www.ecataleg.be/nl/ref/052405/ | http://www.ecataleg.be/fr/ref/052405/ |  | Half-inbouwcontactdoos Hypra - schuin - kunststof - ZLS - 24/42 V - 16 A - 2 P - IP 44 - IK 09 - werkingstemperatuur - 50 tot + 100 °C | Socle de prise pour tableau Hypra - plastique - IP 44 - IK 09 - TBT - 24-42 V - 16 A - 2 P - auto-extinguibilité 850 °C - temp. d'utilisation - 50 à + 100 °C
LEG20121015 | L | 052419 | Wandcontactdoos ZLS 20/40/24V Hypra IP44 - enkelv. 1 ingang | Socle en saillie Hypra plast. IP44 - TBT -20/40/24V- 16/32A | Wandcontactdoos ZLS 20/40/24V | Socle en saillie Hypra plast. | 18.87 | 1 | Stuk | Pièce |  |  | 1 | 1 | 50 | Legrand 2013-2014 | 338 | G07 | 75 |  |  | 3 |  |  | 3925.9080 |  | 1 | 0.139 |  | 0 |  | 0 |  | 0 | 1 | 674.15 | 1 | 1 | 0 | 5 | 3245060524197 | 50 | 13245060524194 | 220110 | http://www.ecataleg.be/nl/ref/052419/ | http://www.ecataleg.be/fr/ref/052419/ |  | Wandcontactdoos Hypra - enkelv. - opbouw - kunsstof - ZLS - omk.b. doos - 1 ing. - ZLS - 20/25V-16/32A-2P, 40/50V-16A-2/3P en 24/42V-16A-2P - IP 44 | Socle de prise en saillie Hypra - plastique - boîtier réversible - 1 entrée - IP 44 - IK 09 - TBT - 20-25V - 16/32A - 2P, 40-50V - 16A - 2/3P, 24-42V - 16A - 2P
LEG20121015 | L | 052421 | Rechte contactstop 20V 16A 2P Hypra - IP44/IK09 - kunststof | Fiche droite Hypra plastique IP44 - TBT - 20-25V - 16A - 2P | Rechte contactstop 20V 16A 2P | Fiche droite Hypra plastique | 20.28 | 1 | Stuk | Pièce |  |  | 1 | 1 | 50 | Legrand 2013-2014 | 338 | G07 | 75 |  |  | 4 |  |  | 8536.6990 |  | 1 | 0.182 |  | 0 |  | 0 |  | 0 | 1 | 709.21 | 1 | 1 | 0 | 5 | 3245060524210 | 50 | 13245060524217 | 220110 | http://www.ecataleg.be/nl/ref/052421/ | http://www.ecataleg.be/fr/ref/052421/ |  | Rechte contactstop Hypra - kunststof - ZLS - 20 tot 25 V - 16 A - 2 P - IP 44 - IK 09 - werkingstemperatuur - 50 tot + 100 °C - zelfdovend 850 °C | Fiche droite Hypra - plastique - IP 44 - TBT - IK 09 - 20-25 V - 16 A - 2 P - auto-extinguibilité 850 °C - température d'utilisation - 50 à + 100 °C
LEG20121015 | L | 052425 | Rechte contactstop 24V 16A 2P Hypra - IP44/IK09 - kunststof | Fiche droite Hypra plastique IP44 - TBT - 24-42V - 16A - 2P | Rechte contactstop 24V 16A 2P | Fiche droite Hypra plastique | 20.63 | 1 | Stuk | Pièce |  |  | 1 | 1 | 20 | Legrand 2013-2014 | 338 | G07 | 75 |  |  | 30 |  |  | 8536.6990 |  | 1 | 0.191 |  | 0 |  | 0 |  | 0 | 7.7 | 16 | 7.2 | 1 | 3245060524258 | 20 | 13245060524255 | 0 |  | 220110 | http://www.ecataleg.be/nl/ref/052425/ | http://www.ecataleg.be/fr/ref/052425/ |  | Rechte contactstop Hypra - kunststof - ZLS - 24/42 V - 16 A - 2 P - IP 44 - IK 09 - werkingstemperatuur - 50 tot + 100 °C - zelfdovend 850 °C | Fiche droite Hypra - plastique - IP 44 - TBT - IK 09 - 24-42 V - 16 A - 2 P - auto-extinguibilité 850 °C - température d'utilisation - 50 à + 100 °C
LEG20121015 | L | 052441 | Hypra contactstop zls Hypra vr recht. aanpas. 547 17 | Socles fiches tbt hypra Hypra pr transf. direct 547 17 | Hypra contactstop zls | Socles fiches tbt hypra | 37.78 | 1 | Stuk | Pièce |  |  | 5 | 5 | 50 | Legrand 2013-2014 | 338 | G07 | 75 |  |  | 7 |  |  | 8536.6990 |  | 1 | 0.256 |  | 0 |  | 0 |  | 0 | 10.6 | 23.3 | 18.4 | 5 | 13245060524415 | 50 | 13245060524415 | 0 |  | 220110 | http://www.ecataleg.be/nl/ref/052441/ | http://www.ecataleg.be/fr/ref/052441/ |  | Hypra IP 44 contactstop ZLS 2P - 16A - 20 tot 25 V - haakse stekkers - rubber | Hypra IP44 - Socles fiches TBT - 20 à 25 V - 16 A - 2 P - fiche coudées caoutchouc
LEG20121015 | L | 052445 | Haakse stekker Hypra rubber IP44 - ZLS - 42V - 16A - 2P | Fiche coudée Hypra caoutchouc IP44 - TBT - 42V - 16A - 2P | Haakse stekker Hypra rubber | Fiche coudée Hypra caoutchouc | 37.88 | 1 | Stuk | Pièce |  |  | 1 | 1 | 20 | Legrand 2013-2014 | 338 | G07 | 75 |  |  | 7 |  |  | 8536.6990 |  | 1 | 0.269 |  | 0 |  | 0 |  | 0 | 7.6 | 17.9 | 9.4 | 1 | 3245060524456 | 20 |  | 0 |  | 220110 | http://www.ecataleg.be/nl/ref/052445/ | http://www.ecataleg.be/fr/ref/052445/ |  | Hypra IP 44 contactstop ZLS 2P - 16A - 20 tot 50 V - haakse stekkers - rubber | Hypra IP44 - Socles fiches TBT - 20 à 50 V - 16 A - 2 P - fiche coudées caoutchouc
LEG20121015 | L | 052461 | Koppelcontactstop 20V 16A 2P Hypra - IP44/IK09 - kunststof | Prise mobile Hypra plastique IP44 - TBT - 20-25V - 16A - 2P | Koppelcontactstop 20V 16A 2P | Prise mobile Hypra plastique | 24.81 | 1 | Stuk | Pièce |  |  | 1 | 1 | 20 | Legrand 2013-2014 | 338 | G07 | 75 |  |  | 2 |  |  | 8536.6990 |  | 1 | 0.239 |  | 0 |  | 0 |  | 0 | 7.7 | 16 | 7.2 | 1 | 3245060524616 | 20 | 13245060524613 | 0 |  | 220110 | http://www.ecataleg.be/nl/ref/052461/ | http://www.ecataleg.be/fr/ref/052461/ |  | Koppelcontactstop Hypra (verlengstuk) - kunststof - ZLS - 20 tot 25 V - 16 A - 2 P - IP 44 - IK 09 - werkingstemperatuur - 50 tot + 100 °C | Prise mobile (prolongateur) Hypra - plastique - IP 44 - TBT - IK 09 - 20-25 V - 16 A - 2 P - auto-extinguibilité 850 °C - température d'utilisation -50 à +100 °C
LEG20121015 | L | 052481 | Hypra contactstop zls Hypra vr recht. aanpas. 547 28 | Socles fiches tbt hypra Hypra pr transf. direct 547 28 | Hypra contactstop zls | Socles fiches tbt hypra | 53.12 | 1 | Stuk | Pièce |  |  | 1 | 1 | 20 | Legrand 2013-2014 | 338 | G07 | 75 |  |  | 4 |  |  | 8536.6990 |  | 1 | 0.302 |  | 0 |  | 0 |  | 0 | 7.7 | 16 | 7.2 | 1 | 3245060524814 | 20 | 13245060524811 | 0 |  | 220110 | http://www.ecataleg.be/nl/ref/052481/ | http://www.ecataleg.be/fr/ref/052481/ |  | Hypra IP 44 contactstop ZLS 2P - 16A - 20 tot 25 V - koppelstekkers - rubber | Hypra IP44 - Socles fiches TBT - 20 à 25 V - 16 A - 2 P - prise mobile caoutchouc
LEG20121015 | L | 052485 | Koppelstekker Hypra ZLS 50Vdc 2P - 16A | Prise mobile Hypra TBT 50Vdc- 2P - 16A | Koppelstekker Hypra ZLS 50Vdc | Prise mobile Hypra TBT 50Vdc- | 50.93 | 1 | Stuk | Pièce |  |  | 1 | 1 | 20 | Legrand 2013-2014 | 338 | G07 | 75 |  |  | 7 |  |  | 8536.6990 |  | 1 | 0.327 |  | 0 |  | 0 |  | 0 | 7.7 | 16 | 7.2 | 1 | 3245060524852 | 20 | 13245060524859 | 0 |  | 220110 | http://www.ecataleg.be/nl/ref/052485/ | http://www.ecataleg.be/fr/ref/052485/ |  | Hypra IP 44 contactstop ZLS 2P - 16A - 20 tot 50 V - koppelstekkers - rubber | Hypra IP44 - Socles fiches TBT - 20 à 50 V - 16 A - 2 P - prise mobile caoutchouc
LEG20121015 | L | 052501 | H.inb.contd. ZLS - 20V-32A-2P Hypra IP44 - schuin - kunstst. | Socle tableau Hypra plastique IP44 - TBT - 20-25V - 32A - 2P | H.inb.contd. ZLS - 20V-32A-2P | Socle tableau Hypra plastique | 20.53 | 1 | Stuk | Pièce |  |  | 1 | 1 | 30 | Legrand 2013-2014 | 338 | G07 | 75 |  |  | 30 |  |  | 8536.6990 |  | 1 | 0.149 |  | 0 |  | 0 |  | 0 | 8.1 | 9.6 | 8.3 | 1 | 3245060525019 | 30 | 13245060525016 | 0 |  | 220110 | http://www.ecataleg.be/nl/ref/052501/ | http://www.ecataleg.be/fr/ref/052501/ |  | Half-inbouwcontactdoos Hypra - schuin - kunststof - ZLS - 20 tot 25 V - 50/60 Hz - 32 A - 2 P - IP 44 - IK 09 - werkingstemperatuur - 50 tot + 100 °C | Socle de prise pour tableau Hypra - plastique - IP 44 - IK 09 - TBT - 20-25 V - 32 A - 2 P - auto-extinguibilité 850 °C - temp. d'utilisation - 50 à + 100 °C
LEG20121015 | L | 052521 | Rechte contactstop 20V 32A 2P Hypra - IP44/IK09 - kunststof | Fiche droite Hypra plastique IP44 - TBT - 20-25V - 32A - 2P | Rechte contactstop 20V 32A 2P | Fiche droite Hypra plastique | 24.08 | 1 | Stuk | Pièce |  |  | 1 | 1 | 20 | Legrand 2013-2014 | 338 | G07 | 75 |  |  | 4 |  |  | 8536.6990 |  | 1 | 0.2 |  | 0 |  | 0 |  | 0 | 7.7 | 16 | 7.2 | 1 | 3245060525217 | 20 | 13245060525214 | 0 |  | 220110 | http://www.ecataleg.be/nl/ref/052521/ | http://www.ecataleg.be/fr/ref/052521/ |  | Rechte contactstop Hypra - kunststof - ZLS - 20 tot 25 V - 32 A - 2 P - IP 44 - IK 09 - werkingstemperatuur - 50 tot + 100 °C - zelfdovend 850 °C | Fiche droite Hypra - plastique - IP 44 - TBT - IK 09 - 20-25 V - 32 A - 2 P - auto-extinguibilité 850 °C - température d'utilisation - 50 à + 100 °C
LEG20121015 | L | 052600 | Set multicon.metaal inbouw zijdel uitgang 500V-16A-6P+A | Kit multicon. métal encastré sortie later. 500V-16A-6P+T | Set multicon.metaal inbouw | Kit multicon. métal encastré | 39.71 | 1 | Stuk | Pièce |  |  | 1 | 1 | 30 | Legrand 2013-2014 | 284 | G07 | 63 |  |  | 7 |  |  | 8536.9010 |  | 1 | 0.279 |  | 0 |  | 0 |  | 0 | 8 | 9.4 | 8 | 1 | 0 | 30 | 0 | 0 |  | 220110 | http://www.ecataleg.be/nl/ref/052600/ | http://www.ecataleg.be/fr/ref/052600/ |  | Set van meerpolige connectoren Hypra metaal - inbouwset zijdelingse uitgang - 500 V - 16 A - 6P + A | Kit de connecteurs multipôles Hypra - métal - encastré sortie latérale - 500 V - 16 A - 6P + T - IP 65
LEG20121015 | L | 052601 | Set multicon.metaal inbouw zijdel uitgang 500V-16A-10P+A | Kit multicon. métal encastré sortie later. 500V-16A-10P+T | Set multicon.metaal inbouw | Kit multicon. métal encastré | 50.7 | 1 | Stuk | Pièce |  |  | 1 | 1 | 20 | Legrand 2013-2014 | 284 | G07 | 63 |  |  | 7 |  |  | 8536.9010 |  | 1 | 0.365 |  | 0 |  | 0 |  | 0 | 8.8 | 11.2 | 10.2 | 1 | 0 | 20 | 0 | 0 |  | 220110 | http://www.ecataleg.be/nl/ref/052601/ | http://www.ecataleg.be/fr/ref/052601/ |  | Set van meerpolige connectoren Hypra metaal - inbouwset zijdelingse uitgang - 500 V - 16 A - 10P + A | Kit de connecteurs multipôles Hypra - métal - encastré sortie latérale - 500 V - 16 A - 10P + T - IP 65
LEG20121015 | L | 052602 | Set multicon.metaal inbouw zijdel uitgang 500V-16A-16P+A | Kit multicon. métal encastré sortie later. 500V-16A-16P+T | Set multicon.metaal inbouw | Kit multicon. métal encastré | 58.28 | 1 | Stuk | Pièce |  |  | 1 | 1 | 20 | Legrand 2013-2014 | 284 | G07 | 63 |  |  | 7 |  |  | 8536.9010 |  | 1 | 0.45 |  | 0 |  | 0 |  | 0 | 7.4 | 14.4 | 10.9 | 1 | 0 | 20 | 0 | 0 |  | 220110 | http://www.ecataleg.be/nl/ref/052602/ | http://www.ecataleg.be/fr/ref/052602/ |  | Set van meerpolige connectoren Hypra metaal - inbouwset zijdelingse uitgang - 500 V - 16 A - 16P + A | Kit de connecteurs multipôles Hypra - métal - encastré sortie latérale - 500 V - 16 A - 16P + T - IP 65
LEG20121015 | L | 052603 | Set multicon.metaal inbouw zijdel uitgang 500V-16A-24P+A | Kit multicon. métal encastré sortie later. 500V-16A-24P+T | Set multicon.metaal inbouw | Kit multicon. métal encastré | 71.44 | 1 | Stuk | Pièce |  |  | 1 | 1 | 10 | Legrand 2013-2014 | 284 | G07 | 63 |  |  | 7 |  |  | 8536.9010 |  | 1 | 0.596 |  | 0 |  | 0 |  | 0 | 7 | 18.3 | 12 | 1 | 0 | 10 | 0 | 0 |  | 220110 | http://www.ecataleg.be/nl/ref/052603/ | http://www.ecataleg.be/fr/ref/052603/ |  | Set van meerpolige connectoren Hypra metaal - inbouwset zijdelingse uitgang - 500 V - 16 A - 24P + A | Kit de connecteurs multipôles Hypra - métal - encastré sortie latérale - 500 V - 16 A - 24P + T - IP 65
LEG20121015 | L | 052604 | Set multicon.metaal inbouw zijdel uitgang 500V-16A-32P+A | Kit multicon. métal encastré sortie later. 500V-16A-32P+T | Set multicon.metaal inbouw | Kit multicon. métal encastré | 164.9 | 1 | Stuk | Pièce |  |  | 1 | 1 | 10 | Legrand 2013-2014 | 284 | G07 | 63 |  |  | 7 |  |  | 8536.9010 |  | 1 | 1.06 |  | 0 |  | 0 |  | 0 | 9.7 | 17.4 | 14 | 1 | 0 | 10 | 0 | 0 |  | 220110 | http://www.ecataleg.be/nl/ref/052604/ | http://www.ecataleg.be/fr/ref/052604/ |  | Set van meerpolige connectoren Hypra metaal - inbouwset zijdelingse uitgang - 500 V - 16 A - 32P + A | Kit de connecteurs multipôles Hypra - métal - encastré sortie latérale - 500 V - 16 A - 32P + T - IP 65
LEG20121015 | L | 052605 | Set multicon.metaal inbouw zijdel uitgang 400V-32A-6P+A | Kit multicon. métal encastré sortie later. 400V-32A-6P+T | Set multicon.metaal inbouw | Kit multicon. métal encastré | 118.1 | 1 | Stuk | Pièce |  |  | 1 | 1 | 20 | Legrand 2013-2014 | 284 | G07 | 63 |  |  | 7 |  |  | 8536.9010 |  | 1 | 0.465 |  | 0 |  | 0 |  | 0 | 7.4 | 14.4 | 10.9 | 1 | 0 | 20 | 0 | 0 |  | 220110 | http://www.ecataleg.be/nl/ref/052605/ | http://www.ecataleg.be/fr/ref/052605/ |  | Set van meerpolige connectoren Hypra metaal - inbouwset zijdelingse uitgang - 400 V - 32 A - 6P + A | Kit de connecteurs multipôles Hypra - métal - encastré sortie latérale - 400 V - 32 A - 6P + T - IP 65
LEG20121015 | L | 052606 | Set multicon.metaal opbouw zijdel uitgang 500V-16A-6P+A | Kit multicon. métal en saillie sortie later. 500V-16A-6P+T | Set multicon.metaal opbouw | Kit multicon. métal en saillie | 45.73 | 1 | Stuk | Pièce |  |  | 1 | 1 | 20 | Legrand 2013-2014 | 284 | G07 | 63 |  |  | 7 |  |  | 8536.9010 |  | 1 | 0.43 |  | 0 |  | 0 |  | 0 | 7.4 | 14.4 | 10.9 | 1 | 0 | 20 | 0 | 0 |  | 220110 | http://www.ecataleg.be/nl/ref/052606/ | http://www.ecataleg.be/fr/ref/052606/ |  | Set van meerpolige connectoren Hypra metaal - opbouwset zijdelingse uitgang - 500 V - 16 A - 6P + A | Kit de connecteurs multipôles Hypra - métal - saillie sortie latérale - 500 V - 16 A - 6P + T - IP 65
LEG20121015 | L | 052607 | Set multicon.metaal opbouw zijdel uitgang 500V-16A-10P+A | Kit multicon. métal en saillie sortie later. 500V-16A-10P+T | Set multicon.metaal opbouw | Kit multicon. métal en saillie | 61.08 | 1 | Stuk | Pièce |  |  | 1 | 1 | 20 | Legrand 2013-2014 | 284 | G07 | 63 |  |  | 4 |  |  | 8536.9010 |  | 1 | 0.525 |  | 0 |  | 0 |  | 0 | 7.4 | 14.4 | 10.9 | 1 | 3245060526078 | 20 | 0 | 0 |  | 220110 | http://www.ecataleg.be/nl/ref/052607/ | http://www.ecataleg.be/fr/ref/052607/ |  | Set van meerpolge connectoren Hypra metaal - opbouwset zijdelingse uitgang - 500 V - 16 A - 10P + A | Kit de connecteurs multipôles Hypra - métal - saillie sortie latérale - 500 V - 16 A - 10P + T - IP 65
LEG20121015 | L | 052608 | Set multicon.metaal opbouw zijdel uitgang 500V-16A-16P+A | Kit multicon. métal en saillie sortie later. 500V-16A-16P+T | Set multicon.metaal opbouw | Kit multicon. métal en saillie | 69.78 | 1 | Stuk | Pièce |  |  | 1 | 1 | 10 | Legrand 2013-2014 | 284 | G07 | 63 |  |  | 5 |  |  | 8536.9010 |  | 1 | 0.647 |  | 0 |  | 0 |  | 0 | 7 | 18.3 | 12 | 1 | 0 | 10 | 0 | 0 |  | 220110 | http://www.ecataleg.be/nl/ref/052608/ | http://www.ecataleg.be/fr/ref/052608/ |  | Set van meerpolge connectoren Hypra metaal - opbouwset zijdelingse uitgang - 500 V - 16 A - 16P + A | Kit de connecteurs multipôles Hypra - métal - saillie sortie latérale - 500 V - 16 A - 16P + T - IP 65
LEG20121015 | L | 052609 | Set multicon.metaal opbouw zijdel uitgang 500V-16A-24P+A | Kit multicon. métal en saillie sortie later. 500V-16A-24P+T | Set multicon.metaal opbouw | Kit multicon. métal en saillie | 85.01 | 1 | Stuk | Pièce |  |  | 1 | 1 | 10 | Legrand 2013-2014 | 284 | G07 | 63 |  |  | 3 |  |  | 8536.9010 |  | 1 | 0.829 |  | 0 |  | 0 |  | 0 | 9.7 | 17.4 | 14 | 1 | 0 | 10 | 0 | 0 |  | 220110 | http://www.ecataleg.be/nl/ref/052609/ | http://www.ecataleg.be/fr/ref/052609/ |  | Set van meerpolige connectoren Hypra metaal - opbouwset zijdelingse uitgang - 500 V - 16 A - 24P + A | Kit de connecteurs multipôles Hypra - métal - saillie sortie latérale - 500 V - 16 A - 24P + T - IP 65
LEG20121015 | L | 052610 | Set multicon.metaal inbouw vert. uitgang 500V-16A-6P+A | Kit multicon. métal encastré sortie vert. 500V-16A-6P+T | Set multicon.metaal inbouw | Kit multicon. métal encastré | 41.6 | 1 | Stuk | Pièce |  |  | 1 | 1 | 30 | Legrand 2013-2014 | 284 | G07 | 63 |  |  | 30 |  |  | 8536.9010 |  | 1 | 0.281 |  | 0 |  | 0 |  | 0 | 8 | 9.4 | 8 | 1 | 0 | 30 | 0 | 0 |  | 220110 | http://www.ecataleg.be/nl/ref/052610/ | http://www.ecataleg.be/fr/ref/052610/ |  | Set van meerpolige connectoren Hypra metaal - inbouwset verticale uitgang - 500 V - 16 A - 6P + A | Kit de connecteurs multipôles Hypra - métal - encastré sortie verticale - 500 V - 16 A - 6P + T - IP 65
LEG20121015 | L | 052611 | Set multicon.metaal inbouw vert. uitgang 500V-16A-10P+A | Kit multicon. métal encastré sortie vert. 500V-16A-10P+T | Set multicon.metaal inbouw | Kit multicon. métal encastré | 53.62 | 1 | Stuk | Pièce |  |  | 1 | 1 | 20 | Legrand 2013-2014 | 284 | G07 | 63 |  |  | 7 |  |  | 8536.9010 |  | 1 | 0.365 |  | 0 |  | 0 |  | 0 | 7.4 | 14.4 | 10.9 | 1 | 0 | 20 | 0 | 0 |  | 220110 | http://www.ecataleg.be/nl/ref/052611/ | http://www.ecataleg.be/fr/ref/052611/ |  | Set van meerpolige connectoren Hypra metaal - inbouwset verticale uitgang - 500 V - 16 A - 10P + A | Kit de connecteurs multipôles Hypra - métal - encastré sortie verticale - 500 V - 16 A - 10P + T - IP 65
LEG20121015 | L | 052612 | Set multicon.metaal inbouw vert. uitgang 500V-16A-16P+A | Kit multicon. métal encastré sortie vert. 500V-16A-16P+T | Set multicon.metaal inbouw | Kit multicon. métal encastré | 64.28 | 1 | Stuk | Pièce |  |  | 1 | 1 | 20 | Legrand 2013-2014 | 284 | G07 | 63 |  |  | 4 |  |  | 8536.9010 |  | 1 | 0.516 |  | 0 |  | 0 |  | 0 | 7.4 | 14.4 | 10.9 | 1 | 0 | 20 | 0 | 0 |  | 220110 | http://www.ecataleg.be/nl/ref/052612/ | http://www.ecataleg.be/fr/ref/052612/ |  | Set van meerpolige connectoren Hypra metaal - inbouwset verticale uitgang - 500 V - 16 A - 16P + A | Kit de connecteurs multipôles Hypra - métal - encastré sortie verticale - 500 V - 16 A - 16P + T - IP 65
LEG20121015 | L | 052613 | Set multicon.metaal inbouw vert. uitgang 500V-16A-24P+A | Kit multicon. métal encastré sortie vert. 500V-16A-24P+T | Set multicon.metaal inbouw | Kit multicon. métal encastré | 75.9 | 1 | Stuk | Pièce |  |  | 1 | 1 | 10 | Legrand 2013-2014 | 284 | G07 | 63 |  |  | 30 |  |  | 8536.9010 |  | 1 | 0.593 |  | 0 |  | 0 |  | 0 | 7 | 18.3 | 12 | 1 | 0 | 10 | 0 | 0 |  | 220110 | http://www.ecataleg.be/nl/ref/052613/ | http://www.ecataleg.be/fr/ref/052613/ |  | Set van meerpolige connectoren Hypra metaal - inbouwset verticale uitgang - 500 V - 16 A - 24P + A | Kit de connecteurs multipôles Hypra - métal - encastré sortie verticale - 500 V - 16 A - 24 + T - IP 65
LEG20121015 | L | 052614 | Set multicon.metaal inbouw vert. uitgang 500V-16A-32P+A | Kit multicon. métal encastré sortie vert. 500V-16A-32P+T | Set multicon.metaal inbouw | Kit multicon. métal encastré | 159.7 | 1 | Stuk | Pièce |  |  | 1 | 1 | 10 | Legrand 2013-2014 | 284 | G07 | 63 |  |  | 7 |  |  | 8536.9010 |  | 1 | 1.062 |  | 0 |  | 0 |  | 0 | 9.7 | 17.4 | 14 | 1 | 0 | 10 | 0 | 0 |  | 220110 | http://www.ecataleg.be/nl/ref/052614/ | http://www.ecataleg.be/fr/ref/052614/ |  | Set van meerpolge connectoren Hypra metaal - inbouwset verticale uitgang - 500 V - 16 A - 32P + A | Kit de connecteurs multipôles Hypra - métal - encastré sortie verticale - 500 V - 16 A - 32P + T - IP 65
LEG20121015 | L | 052615 | Set multicon.metaal inbouw vert. uitgang 400V-32A-6P+A | Kit multicon. métal encastré sortie vert. 400V-32A-6P+T | Set multicon.metaal inbouw | Kit multicon. métal encastré | 118.1 | 1 | Stuk | Pièce |  |  | 1 | 1 | 10 | Legrand 2013-2014 | 284 | G07 | 63 |  |  | 7 |  |  | 8536.9010 |  | 1 | 0.465 |  | 0 |  | 0 |  | 0 | 7.4 | 14.4 | 10.9 | 1 | 0 | 10 | 0 | 0 |  | 220110 | http://www.ecataleg.be/nl/ref/052615/ | http://www.ecataleg.be/fr/ref/052615/ |  | Set van meerpolge connectoren Hypra metaal - inbouwset verticale uitgang - 400 V - 32 A - 6P + A | Kit de connecteurs multipôles Hypra - métal - encastré sortie verticale - 400 V - 32 A - 6P + T - IP 65
LEG20121015 | L | 052616 | Set multicon.mt vergend.mantel kunststof 250V-10A-3P+A | Kit multicon. verrou. sr capot plastique 250V-10A-3P+T | Set multicon.mt vergend.mantel | Kit multicon. verrou. sr capot | 27.37 | 1 | Stuk | Pièce |  |  | 1 | 10 | 60 | Legrand 2013-2014 | 284 | G07 | 63 |  |  | 4 |  |  | 8536.6990 |  | 1 | 0.078 |  | 0 |  | 0 |  | 0 | 11.7 | 19 | 12 | 1 | 0 | 10 | 13245060526167 | 60 |  | 220110 | http://www.ecataleg.be/nl/ref/052616/ | http://www.ecataleg.be/fr/ref/052616/ |  | Set van meerpolige connectoren Hypra kunststof (koppelcontactstoppen) - mini-koppelset met vergrendeling op mantel - 250 V - 10 A - 3P + A | Kit de connecteurs multipôles Hypra - prolongateurs - kit mini avec verrouillage sur capot - plastique - 250 V - 10 A - 3P + T - IP 55
LEG20121015 | L | 052617 | Set multicon.mt vergend.mantel kunststof 400V-10A-4P+A | Kit multicon. verrou. sr capot plastique 400V-10A-4P+T | Set multicon.mt vergend.mantel | Kit multicon. verrou. sr capot | 31.52 | 1 | Stuk | Pièce |  |  | 1 | 10 | 60 | Legrand 2013-2014 | 284 | G07 | 63 |  |  | 7 |  |  | 8536.6990 |  | 1 | 0.092 |  | 0 |  | 0 |  | 0 | 11.7 | 19 | 12 | 1 | 0 | 10 | 13245060526174 | 60 |  | 220110 | http://www.ecataleg.be/nl/ref/052617/ | http://www.ecataleg.be/fr/ref/052617/ |  | Set van meerpolige connectoren Hypra kunststof (koppelcontactstoppen) - mini-koppelset met vergrendeling op mantel - 400 V - 10 A - 4P + A | Kit de connecteurs multipôles Hypra - prolongateurs - kit mini avec verrouillage sur capot - plastique - 400 V - 10 A - 4P + T - IP 55
LEG20121015 | L | 052618 | Set multicon. kunststof inbouw vert.uitgang 250V-10A-3P+A | Kit multicon. plast. encastré sortie vert. 250V-10A-3P+T | Set multicon. kunststof inbouw | Kit multicon. plast. encastré | 28 | 1 | Stuk | Pièce |  |  | 1 | 10 | 60 | Legrand 2013-2014 | 284 | G07 | 63 |  |  | 30 |  |  | 8536.9010 |  | 1 | 0.061 |  | 0 |  | 0 |  | 0 | 11.7 | 19 | 12 | 1 | 0 | 10 | 3245060526184 | 60 |  | 220110 | http://www.ecataleg.be/nl/ref/052618/ | http://www.ecataleg.be/fr/ref/052618/ |  | Set van meerpolige connectoren Hypra kunststof - mini-inbouwset verticale uitgang - 250 V - 10 A - 3P + A | Kit de connecteurs multipôles Hypra - kit mini encastré sortie verticale - plastique - 250 V - 10 A - 3P + T - IP 55
LEG20121015 | L | 052619 | Plast. multicon. inb. uitg. Kit 400v - 10a - 4p+a | Multicon plast. enc. sortie Kit 400v - 10a - 4p+t | Plast. multicon. inb. uitg. | Multicon plast. enc. sortie | 34.9 | 1 | Stuk | Pièce |  |  | 1 | 10 | 60 | Legrand 2013-2014 | 284 | G07 | 63 |  |  | 7 |  |  | 8536.9010 |  | 1 | 0.081 |  | 0 |  | 0 |  | 0 | 11.7 | 19 | 12 | 1 | 0 | 10 | 13245060526198 | 60 | 13245060526198 | 220110 | http://www.ecataleg.be/nl/ref/052619/ | http://www.ecataleg.be/fr/ref/052619/ |  | Set van meerpolige connectoren Hypra kunststof - mini-inbouwset verticale uitgang - 400 V - 10 A - 4P + A | Kit de connecteurs multipôles Hypra - kit mini encastré sortie verticale - plastique - 400 V - 10 A - 4P + T - IP 55
LEG20121015 | L | 052620 | Set multicon. auto. verbinding inbouw zijd.uitg.500V-16A-6P+A | Kit multicon. connex. autom. encas.sort.lat. 500V-16A-6P+T | Set multicon. auto. verbinding | Kit multicon. connex. autom. | 41.89 | 1 | Stuk | Pièce |  |  | 1 | 3 | 3 | Legrand 2013-2014 | 284 | G07 | 63 |  | M | 7 |  |  | 8536.9010 |  | 1 | 0.279 |  | 0 |  | 0 |  | 0 | 7.6 | 51.6 | 6.4 | 1 | 0 | 3 | 13245060526204 | 0 |  | 220110 | http://www.ecataleg.be/nl/ref/052620/ | http://www.ecataleg.be/fr/ref/052620/ |  | Set van meerpolige connectoren Hypra (automatische klemmen) metaal - inbouwset zijdelingse uitgang - 500 V - 16 A - 6P + A | Kit de connecteurs multipôles Hypra - kit encastré sortie latérale - métal - 500 V - 16 A - 6P + T - IP 65 - connexion automatique
LEG20121015 | L | 052621 | Set multicon. auto. verbinding inb. zijd.uitg.500V-16A-10P+A | Kit multicon. connex. autom. encas.sort.lat. 500V-16A-10P+T | Set multicon. auto. verbinding | Kit multicon. connex. autom. | 56.1 | 1 | Stuk | Pièce |  |  | 1 | 1 | 7 | Legrand 2013-2014 | 284 | G07 | 63 |  |  | 7 |  |  | 8536.9010 |  | 1 | 0.36 |  | 0 |  | 0 |  | 0 | 7.4 | 14.4 | 10.9 | 1 | 0 | 7 |  | 0 |  | 220110 | http://www.ecataleg.be/nl/ref/052621/ | http://www.ecataleg.be/fr/ref/052621/ |  | Set van meerpolige connectoren Hypra (automatische klemmen) metaal - inbouwset zijdelingse uitgang - 500 V - 16 A - 10P + A | Kit de connecteurs multipôles Hypra - kit encastré sortie latérale - métal - 500 V - 16 A - 10P + T - IP 65 - connexion automatique
LEG20121015 | L | 052622 | Set multicon. auto. verbinding inb. zijd.uitg.500V-16A-16P+A | Kit multicon. connex. autom. encas.sort.lat. 500V-16A-16P+T | Set multicon. auto. verbinding | Kit multicon. connex. autom. | 64.28 | 1 | Stuk | Pièce |  |  | 1 | 1 | 12 | Legrand 2013-2014 | 284 | G07 | 63 |  |  | 7 |  |  | 8536.9010 |  | 1 | 0.445 |  | 0 |  | 0 |  | 0 | 10 | 12.5 | 12.5 | 1 | 0 | 12 |  | 0 |  | 220110 | http://www.ecataleg.be/nl/ref/052622/ | http://www.ecataleg.be/fr/ref/052622/ |  | Set van meerpolige connectoren Hypra (automatische klemmen) metaal - inbouwset zijdelingse uitgang - 500 V - 16 A - 16P + A | Kit de connecteurs multipôles Hypra - kit encastré sortie latérale - métal - 500 V - 16 A - 16P + T - IP 65 - connexion automatique
LEG20121015 | L | 052623 | Set multicon. auto. verbinding inb. zijd.uitg.500V-16A-24P+A | Kit multicon. connex. autom. encas.sort.lat. 500V-16A-24P+T | Set multicon. auto. verbinding | Kit multicon. connex. autom. | 77.34 | 1 | Stuk | Pièce |  |  | 1 | 1 | 10 | Legrand 2013-2014 | 284 | G07 | 63 |  |  | 7 |  |  | 8536.9010 |  | 1 | 0.58 |  | 0 |  | 0 |  | 0 | 7 | 18.3 | 12 | 1 | 0 | 10 |  | 0 |  | 220110 | http://www.ecataleg.be/nl/ref/052623/ | http://www.ecataleg.be/fr/ref/052623/ |  | Set van meerpolige connectoren Hypra (automatische klemmen) metaal - inbouwset zijdelingse uitgang - 500 V - 16 A - 24P + A | Kit de connecteurs multipôles Hypra - kit encastré sortie latérale - métal - 500 V - 16 A - 24P + T - IP 65 - connexion automatique
LEG20121015 | L | 052624 | Set multicon. auto. verbinding inb. zijd.uitg.500V-16A-32P+A | Kit multicon. connex. autom. encas.sort.lat. 500V-16A-32P+T | Set multicon. auto. verbinding | Kit multicon. connex. autom. | 144.2 | 1 | Stuk | Pièce |  |  | 1 | 1 | 10 | Legrand 2013-2014 | 284 | G07 | 63 |  |  | 30 |  |  | 8536.9010 |  | 1 | 1.03 |  | 0 |  | 0 |  | 0 | 9.7 | 17.4 | 14 | 1 | 0 | 10 |  | 0 |  | 220110 | http://www.ecataleg.be/nl/ref/052624/ | http://www.ecataleg.be/fr/ref/052624/ |  | Set van meerpolige connectoren Hypra (automatische klemmen) metaal - inbouwset zijdelingse uitgang - 500 V - 16 A - 32P + A | Kit de connecteurs multipôles Hypra - kit encastré sortie latérale - métal - 500 V - 16 A - 32P + T - IP 65 - connexion automatique
LEG20121015 | L | 052626 | Hypra connector vrouw.mantel vert.uitg.kunst.-250V-10A-3P+A | Hypra capot femelle plastique sortie vert. - 250 V -10A-3P+T | Hypra connector vrouw.mantel | Hypra capot femelle plastique | 16.39 | 1 | Stuk | Pièce |  |  | 1 | 1 | 100 | Legrand 2013-2014 | 283 | G07 | 63 |  |  | 4 |  |  | 8536.6990 |  | 1 | 0.051 |  | 0 |  | 0 |  | 0 | 1 | 266.76 | 1 | 1 | 3245060526269 | 10 | 13245060526266 | 100 |  | 220110 | http://www.ecataleg.be/nl/ref/052626/ | http://www.ecataleg.be/fr/ref/052626/ |  | Hypra meerpolige connector - vrouwelijke mantel met verticale uitgang met vergrendeling - kunststof - 250 V - 10 A - 3 P + A | Hypra connecteur multipôle - capot femelle - sortie verticale - avec verrouillage - plastique - 250 V - 10 A - 3 P + T
LEG20121015 | L | 052627 | Hypra connector vrouw.mantel vert.uitg.kunst.-400V-10A-4P+A | Hypra capot femelle plastique sortie vert. - 400 V -10A-4P+T | Hypra connector vrouw.mantel | Hypra capot femelle plastique | 17.08 | 1 | Stuk | Pièce |  |  | 1 | 1 | 60 | Legrand 2013-2014 | 283 | G07 | 63 |  |  | 7 |  |  | 8536.6990 |  | 1 | 0.058 |  | 0 |  | 0 |  | 0 | 1 | 266.76 | 1 | 1 | 3245060526276 | 10 | 13245060526273 | 60 |  | 220110 | http://www.ecataleg.be/nl/ref/052627/ | http://www.ecataleg.be/fr/ref/052627/ |  | Hypra meerpolige connector - vrouwelijke mantel met verticale uitgang met vergrendeling - kunststof - 400 V - 10 A - 4 P + A | Hypra connecteur multipôle - capot femelle - sortie verticale - avec verrouillage - plastique - 400 V - 10 A - 4 P + T
LEG20121015 | L | 052630 | Hypra connector man.mantel zijd.uitg.met.-500V-16A-6P+A | Hypra capot mâle métal sortie lat. - 500 V -16A- 6P+T | Hypra connector man.mantel | Hypra capot mâle métal | 18.62 | 1 | Stuk | Pièce |  |  | 1 | 1 | 60 | Legrand 2013-2014 | 282 | G07 | 63 |  |  | 4 |  |  | 8536.9010 |  | 1 | 0.146 |  | 0 |  | 0 |  | 0 | 1 | 300.8 | 1 | 1 | 0 | 2 | 0 | 60 |  | 220110 | http://www.ecataleg.be/nl/ref/052630/ | http://www.ecataleg.be/fr/ref/052630/ |  | Hypra meerpolige connector - mannelijke mantel met zijdelingse uitgang - metaal - 500 V - 16 A - 6 P + A | Hypra connecteur multipôle - capot mâle - sortie latérale - métal - 500 V - 16 A - 6 P + T
LEG20121015 | L | 052631 | Hypra connector man.mantel zijd.uitg.met.-500V-16A-10P+A | Hypra capot mâle métal sortie lat. - 500 V -16A-10P+T | Hypra connector man.mantel | Hypra capot mâle métal | 22.31 | 1 | Stuk | Pièce |  |  | 1 | 1 | 40 | Legrand 2013-2014 | 282 | G07 | 63 |  |  | 5 |  |  | 8536.9010 |  | 1 | 0.191 |  | 0 |  | 0 |  | 0 | 1 | 580.75 | 1 | 1 | 0 | 2 | 3245060526313 | 40 |  | 220110 | http://www.ecataleg.be/nl/ref/052631/ | http://www.ecataleg.be/fr/ref/052631/ |  | Hypra meerpolige connector - mannelijke mantel met zijdelingse uitgang - metaal - 500 V - 16 A - 10 P + A | Hypra connecteur multipôle - capot mâle - sortie latérale - avec double verrouillage - métal - 500 V - 16 A - 10 P + T
LEG20121015 | L | 052632 | Hypra connector man.mantel zijd.uitg.met.-500V-16A-16P+A | Hypra capot mâle métal sortie lat. - 500 V -16A-16P+T | Hypra connector man.mantel | Hypra capot mâle métal | 26.24 | 1 | Stuk | Pièce |  |  | 1 | 1 | 20 | Legrand 2013-2014 | 282 | G07 | 63 |  |  | 2 |  |  | 8536.9010 |  | 1 | 0.257 |  | 0 |  | 0 |  | 0 | 7.4 | 14.4 | 10.9 | 1 | 3245060526320 | 20 | 0 | 0 |  | 220110 | http://www.ecataleg.be/nl/ref/052632/ | http://www.ecataleg.be/fr/ref/052632/ |  | Hypra meerpolige connector - mannelijke mantel met zijdelingse uitgang - metaal - 500 V - 16 A - 16 P + A | Hypra connecteur multipôle - capot mâle - sortie latérale - avec double verrouillage - métal - 500 V - 16 A - 16 P + T
LEG20121015 | L | 052633 | Hypra connector man.mantel zijd.uitg.met.-500V-16A-24P+A | Hypra capot mâle métal sortie lat. - 500 V -16A-24P+T | Hypra connector man.mantel | Hypra capot mâle métal | 32.66 | 1 | Stuk | Pièce |  |  | 1 | 1 | 20 | Legrand 2013-2014 | 282 | G07 | 63 |  |  | 30 |  |  | 8536.9010 |  | 1 | 0.35 |  | 0 |  | 0 |  | 0 | 7.4 | 14.4 | 10.9 | 1 | 0 | 20 | 0 | 0 |  | 220110 | http://www.ecataleg.be/nl/ref/052633/ | http://www.ecataleg.be/fr/ref/052633/ |  | Hypra meerpolige connector - mannelijke mantel met zijdelingse uitgang - metaal - 500 V - 16 A - 24 P + A | Hypra connecteur multipôle - capot mâle - sortie latérale - avec double verrouillage - métal - 500 V - 16 A - 24 P + T
LEG20121015 | L | 052634 | Hypra connector man.mantel zijd.uitg.met.-500V-16A-32P+A | Hypra capot mâle métal sortie lat. - 500 V -16A-32P+T | Hypra connector man.mantel | Hypra capot mâle métal | 89.99 | 1 | Stuk | Pièce |  |  | 1 | 1 | 12 | Legrand 2013-2014 | 282 | G07 | 63 |  |  | 30 |  |  | 8536.9010 |  | 1 | 0.588 |  | 0 |  | 0 |  | 0 | 10 | 12.5 | 12.5 | 1 | 0 | 12 | 0 | 0 |  | 220110 | http://www.ecataleg.be/nl/ref/052634/ | http://www.ecataleg.be/fr/ref/052634/ |  | Hypra meerpolige connector - mannelijke mantel met zijdelingse uitgang - metaal - 500 V - 16 A - 32 P + A | Hypra connecteur multipôle - capot mâle - sortie latérale - avec double verrouillage - métal - 500 V - 16 A - 32 P + T
LEG20121015 | L | 052635 | Hypra connector man.mantel zijd.uitg.met.-400V-32A-6P+A | Hypra capot mâle métal sortie lat. - 400 V -32A- 6P+T | Hypra connector man.mantel | Hypra capot mâle métal | 47.56 | 1 | Stuk | Pièce |  |  | 1 | 1 | 24 | Legrand 2013-2014 | 282 | G07 | 63 |  |  | 7 |  |  | 8536.9010 |  | 1 | 0.258 |  | 0 |  | 0 |  | 0 | 1 | 781.25 | 1 | 1 | 0 | 2 | 0 | 24 |  | 220110 | http://www.ecataleg.be/nl/ref/052635/ | http://www.ecataleg.be/fr/ref/052635/ |  | Hypra meerpolige connector - mannelijke mantel met zijdelingse uitgang - metaal - 400 V - 32 A - 6 P + A | Hypra connecteur multipôle - capot mâle - sortie latérale - métal - 400 V - 32 A - 6 P + T
LEG20121015 | L | 052636 | Hypra connector man.mantel zijd.uitg.met.-500V-16A-48P+A | Hypra capot mâle métal sortie lat. - 500 V -16A-48P+T | Hypra connector man.mantel | Hypra capot mâle métal | 116.1 | 1 | Stuk | Pièce |  |  | 1 | 1 | 12 | Legrand 2013-2014 | 282 | G07 | 63 |  |  | 7 |  |  | 8536.9010 |  | 1 | 0.79 |  | 0 |  | 0 |  | 0 | 11.1 | 18.6 | 11.4 | 1 | 0 | 12 | 0 | 0 |  | 220110 | http://www.ecataleg.be/nl/ref/052636/ | http://www.ecataleg.be/fr/ref/052636/ |  | Hypra meerpolige connector - mannelijke mantel met zijdelingse uitgang - metaal - 500 V - 16 A - 48 P + A | Hypra connecteur multipôle - capot mâle - sortie latérale - avec double verrouillage - métal - 500 V - 16 A - 48 P + T
LEG20121015 | L | 052640 | Hypra connector man.mantel v.uitg. kunst. 250V 10A 3P+A | Hypra capot mâle plast. sortie vert -250V- 10A - 3P+T | Hypra connector man.mantel | Hypra capot mâle plast. | 12.2 | 1 | Stuk | Pièce |  |  | 1 | 1 | 100 | Legrand 2013-2014 | 282 | G07 | 63 |  |  | 2 |  |  | 8536.9010 |  | 1 | 0.037 |  | 0 |  | 0 |  | 0 | 1 | 266.76 | 1 | 1 | 0 | 10 | 3245060526405 | 100 |  | 220110 | http://www.ecataleg.be/nl/ref/052640/ | http://www.ecataleg.be/fr/ref/052640/ |  | Hypra meerpolige connector - mannelijke mantel met verticale uitgang - kunststof - 250 V - 10 A - 3 P + A | Hypra connecteur multipôle - capot mâle - sortie verticale - plastique - 250 V - 10 A - 3 P + T
LEG20121015 | L | 052641 | Hypra connector man.mantel v.uitg. kunst. 400V 10A 4P+A | Hypra capot mâle plastique sortie vert -400V- 10A - 4P+T | Hypra connector man.mantel | Hypra capot mâle plastique | 14.23 | 1 | Stuk | Pièce |  |  | 1 | 1 | 60 | Legrand 2013-2014 | 282 | G07 | 63 |  |  | 4 |  |  | 8536.9010 |  | 1 | 0.043 |  | 0 |  | 0 |  | 0 | 1 | 266.76 | 1 | 1 | 0 | 10 | 3245060526412 | 60 |  | 220110 | http://www.ecataleg.be/nl/ref/052641/ | http://www.ecataleg.be/fr/ref/052641/ |  | Hypra meerpolige connector - mannelijke mantel met verticale uitgang - kunststof - 400 V - 10 A - 4 P + A | Hypra connecteur multipôle - capot mâle - sortie verticale - plastique - 400 V - 10 A - 4 P + T
LEG20121015 | L | 052642 | Hypra connector man.mantel vert.uitg.met.-500V-16A-6P+A | Hypra capot mâle métal sortie vert. - 500 V -16A-6P+T | Hypra connector man.mantel | Hypra capot mâle métal | 21.38 | 1 | Stuk | Pièce |  |  | 1 | 1 | 60 | Legrand 2013-2014 | 282 | G07 | 63 |  |  | 7 |  |  | 8536.9010 |  | 1 | 0.163 |  | 0 |  | 0 |  | 0 | 1 | 300.8 | 1 | 1 | 3245060526429 | 2 | 0 | 60 |  | 220110 | http://www.ecataleg.be/nl/ref/052642/ | http://www.ecataleg.be/fr/ref/052642/ |  | Hypra meerpolige connector - mannelijke mantel met verticale uitgang - metaal - 500 V - 16 A - 6 P + A | Hypra connecteur multipôle - capot mâle - sortie verticale - métal - 500 V - 16 A - 6 P + T
LEG20121015 | L | 052643 | Hypra connector man.mantel vert.uitg.met.-500V-16A-10P+A | Hypra capot mâle métal sortie vert. - 500V -16A-10P+T | Hypra connector man.mantel | Hypra capot mâle métal | 22.82 | 1 | Stuk | Pièce |  |  | 1 | 1 | 40 | Legrand 2013-2014 | 282 | G07 | 63 |  |  | 2 |  |  | 8536.9010 |  | 1 | 0.191 |  | 0 |  | 0 |  | 0 | 1 | 580.75 | 1 | 1 | 3245060526436 | 2 | 0 | 40 |  | 220110 | http://www.ecataleg.be/nl/ref/052643/ | http://www.ecataleg.be/fr/ref/052643/ |  | Hypra meerpolige connector - mannelijke mantel met verticale uitgang - metaal - 500 V - 16 A - 10 P + A | Hypra connecteur multipôle - capot mâle - sortie verticale - avec double verrouillage - métal - 500 V - 16 A - 10 P + T
LEG20121015 | L | 052644 | Hypra connector man.mantel vert.uitg.met.-500V-16A-16P+A | Hypra capot mâle métal sortie vert. - 500V -16A-16P+T | Hypra connector man.mantel | Hypra capot mâle métal | 26.57 | 1 | Stuk | Pièce |  |  | 1 | 1 | 20 | Legrand 2013-2014 | 282 | G07 | 63 |  |  | 5 |  |  | 8536.9010 |  | 1 | 0.257 |  | 0 |  | 0 |  | 0 | 7.6 | 17.2 | 6.4 | 1 | 0 | 20 | 0 | 0 |  | 220110 | http://www.ecataleg.be/nl/ref/052644/ | http://www.ecataleg.be/fr/ref/052644/ |  | Hypra meerpolige connector - mannelijke mantel met verticale uitgang - metaal - 500 V - 16 A - 16 P + A | Hypra connecteur multipôle - capot mâle - sortie verticale - avec double verrouillage - métal - 500 V - 16 A - 16 P + T
LEG20121015 | L | 052645 | Hypra connector man.mantel vert.uitg.met.-500V-16A-24P+A | Hypra capot mâle métal sortie vert. - 500V -16A-24P+T | Hypra connector man.mantel | Hypra capot mâle métal | 34.15 | 1 | Stuk | Pièce |  |  | 1 | 1 | 20 | Legrand 2013-2014 | 282 | G07 | 63 |  |  | 3 |  |  | 8536.9010 |  | 1 | 0.35 |  | 0 |  | 0 |  | 0 | 7.4 | 14.4 | 10.9 | 1 | 3245060526450 | 20 | 0 | 0 |  | 220110 | http://www.ecataleg.be/nl/ref/052645/ | http://www.ecataleg.be/fr/ref/052645/ |  | Hypra meerpolige connector - mannelijke mantel met verticale uitgang - metaal - 500 V - 16 A - 24 P + A | Hypra connecteur multipôle - capot mâle - sortie verticale - avec double verrouillage - métal - 500 V - 16 A - 24 P + T
LEG20121015 | L | 052646 | Hypra connector man.mantel vert.uitg.met.-500V-16A-32P+A | Hypra capot mâle métal sortie vert. - 500V -16A-32P+T | Hypra connector man.mantel | Hypra capot mâle métal | 90.9 | 1 | Stuk | Pièce |  |  | 1 | 1 | 12 | Legrand 2013-2014 | 282 | G07 | 63 |  |  | 30 |  |  | 8536.9010 |  | 1 | 0.61 |  | 0 |  | 0 |  | 0 | 10 | 12.5 | 12.5 | 1 | 0 | 12 | 0 | 0 |  | 220110 | http://www.ecataleg.be/nl/ref/052646/ | http://www.ecataleg.be/fr/ref/052646/ |  | Hypra meerpolige connector - mannelijke mantel met verticale uitgang - metaal - 500 V - 16 A - 32 P + A | Hypra connecteur multipôle - capot mâle - sortie verticale - avec double verrouillage - métal - 500 V - 16 A - 32 P + T
LEG20121015 | L | 052647 | Hypra connector man.mantel vert.uitg.met.-400V-32A-6P+A | Hypra capot mâle métal sortie vert. - 400V -32A- 6P+T | Hypra connector man.mantel | Hypra capot mâle métal | 47.88 | 1 | Stuk | Pièce |  |  | 1 | 1 | 20 | Legrand 2013-2014 | 282 | G07 | 63 |  |  | 7 |  |  | 8536.9010 |  | 1 | 0.255 |  | 0 |  | 0 |  | 0 | 1 | 580.75 | 1 | 1 | 3245060526474 | 2 | 0 | 20 |  | 220110 | http://www.ecataleg.be/nl/ref/052647/ | http://www.ecataleg.be/fr/ref/052647/ |  | Hypra meerpolige connector - mannelijke mantel met verticale uitgang - metaal - 400 V - 32 A - 6 P + A | Hypra connecteur multipôle - capot mâle - sortie verticale - métal - 400 V - 32 A - 6 P + T
LEG20121015 | L | 052648 | Hypra connector man.mantel vert.uitg.met.-500V-16A-48P+A | Hypra capot mâle métal sortie vert - 500V -16A-48P+T | Hypra connector man.mantel | Hypra capot mâle métal | 70.68 | 1 | Stuk | Pièce |  |  | 1 | 1 | 12 | Legrand 2013-2014 | 282 | G07 | 63 |  |  | 30 |  |  | 8536.9010 |  | 1 | 0.785 |  | 0 |  | 0 |  | 0 | 11.1 | 18.6 | 11.4 | 1 | 0 | 12 | 0 | 0 |  | 220110 | http://www.ecataleg.be/nl/ref/052648/ | http://www.ecataleg.be/fr/ref/052648/ |  | Hypra meerpolige connector - mannelijke mantel met verticale uitgang - metaal - 500 V - 16 A - 48 P + A | Hypra connecteur multipôle - capot mâle - sortie verticale - avec double verrouillage - métal - 500 V - 16 A - 48 P + T
LEG20121015 | L | 052650 | Hypra connector inb.sok. vrouw vert.uitg.kunst. 250V-10A-3P+A | Hypra emb. fem. enc. plastique sortie vert. -250V- 10A - 3P+T | Hypra connector inb.sok. vrouw | Hypra emb. fem. enc. plastique | 14.55 | 1 | Stuk | Pièce |  |  | 1 | 1 | 100 | Legrand 2013-2014 | 282 | G07 | 63 |  |  | 3 |  |  | 8536.9010 |  | 1 | 0.035 |  | 0 |  | 0 |  | 0 | 1 | 266.76 | 1 | 1 | 3245060526504 | 10 | 13245060526501 | 100 |  | 220110 | http://www.ecataleg.be/nl/ref/052650/ | http://www.ecataleg.be/fr/ref/052650/ |  | Hypra meerpolige connector - vrouwelijke inbouwsokkel - verticale uitgang met vergrendeling - kunststof - 250 V - 10 A - 3 P + A | Hypra connecteur multipôle - embase femelle encastrée - sortie verticale avec verrouillage - plastique - 250 V - 10 A - 3 P + T
LEG20121015 | L | 052651 | Hypra connector inb.sok. vrouw vert.uitg.kunst. 400V-10A-4P+A | Hypra emb. fem. enc. plastique sortie vert. -400V- 10A - 4P+T | Hypra connector inb.sok. vrouw | Hypra emb. fem. enc. plastique | 14.9 | 1 | Stuk | Pièce |  |  | 1 | 1 | 60 | Legrand 2013-2014 | 282 | G07 | 63 |  |  | 7 |  |  | 8536.9010 |  | 1 | 0.047 |  | 0 |  | 0 |  | 0 | 1 | 266.76 | 1 | 1 | 0 | 10 | 3245060526511 | 60 |  | 220110 | http://www.ecataleg.be/nl/ref/052651/ | http://www.ecataleg.be/fr/ref/052651/ |  | Hypra meerpolige connector - vrouwelijke inbouwsokkel - verticale uitgang met vergrendeling - kunststof - 400 V - 10 A - 4 P + A | Hypra connecteur multipôle - embase femelle encastrée - sortie verticale avec verrouillage - plastique - 400 V - 10 A - 4 P + T
LEG20121015 | L | 052652 | Hypra connector inb.sok. vrouw metaal - 500 V - 16 A - 6 P+A | Hypra emb. fem. enc. métal 500 V - 16 A - 6 P + T | Hypra connector inb.sok. vrouw | Hypra emb. fem. enc. métal | 21.7 | 1 | Stuk | Pièce |  |  | 1 | 1 | 40 | Legrand 2013-2014 | 282 | G07 | 63 |  |  | 7 |  |  | 8536.9010 |  | 1 | 0.138 |  | 0 |  | 0 |  | 0 | 1 | 502.65 | 1 | 1 | 3245060526528 | 2 | 0 | 40 |  | 220110 | http://www.ecataleg.be/nl/ref/052652/ | http://www.ecataleg.be/fr/ref/052652/ |  | Hypra meerpolige connector - vrouwelijke inbouwsokkel - metaal - 500 V - 16 A - 6 P + A | Hypra connecteur multipôle - embase femelle encastrée - métal - 500 V - 16 A - 6 P + T
LEG20121015 | L | 052653 | Hypra connector inb.sok. vrouw metaal - 500 V - 16 A - 10 P+A | Hypra emb. fem. enc. métal 500 V - 16 A - 10 P + T | Hypra connector inb.sok. vrouw | Hypra emb. fem. enc. métal | 30.67 | 1 | Stuk | Pièce |  |  | 1 | 1 | 40 | Legrand 2013-2014 | 282 | G07 | 63 |  |  | 4 |  |  | 8536.9010 |  | 1 | 0.178 |  | 0 |  | 0 |  | 0 | 1 | 580.75 | 1 | 1 | 0 | 2 | 3245060526535 | 40 |  | 220110 | http://www.ecataleg.be/nl/ref/052653/ | http://www.ecataleg.be/fr/ref/052653/ |  | Hypra meerpolige connector - vrouwelijke inbouwsokkel - metaal - 500 V - 16 A - 10 P + A | Hypra connecteur multipôle - embase femelle encastrée - métal - 500 V - 16 A - 10 P + T
LEG20121015 | L | 052654 | Hypra connector inb.sok. vrouw metaal - 500 V - 16 A - 16 P+A | Hypra emb. fem. enc. métal 500 V - 16 A - 16 P + T | Hypra connector inb.sok. vrouw | Hypra emb. fem. enc. métal | 34.97 | 1 | Stuk | Pièce |  |  | 1 | 1 | 20 | Legrand 2013-2014 | 282 | G07 | 63 |  |  | 4 |  |  | 8536.9010 |  | 1 | 0.215 |  | 0 |  | 0 |  | 0 | 7.6 | 17.2 | 6.4 | 1 | 3245060526542 | 20 | 0 | 0 |  | 220110 | http://www.ecataleg.be/nl/ref/052654/ | http://www.ecataleg.be/fr/ref/052654/ |  | Hypra meerpolige connector - vrouwelijke inbouwsokkel - metaal - 500 V - 16 A - 16 P + A | Hypra connecteur multipôle - embase femelle encastrée - métal - 500 V - 16 A - 16 P + T
LEG20121015 | L | 052655 | Hypra connector inb.sok. vrouw metaal - 500 V - 16 A - 24 P+A | Hypra emb. fem. enc. métal 500 V - 16 A - 24 P + T | Hypra connector inb.sok. vrouw | Hypra emb. fem. enc. métal | 42.48 | 1 | Stuk | Pièce |  |  | 1 | 1 | 20 | Legrand 2013-2014 | 282 | G07 | 63 |  |  | 30 |  |  | 8536.9010 |  | 1 | 0.262 |  | 0 |  | 0 |  | 0 | 7.6 | 17.2 | 6.4 | 1 | 0 | 20 | 0 | 0 |  | 220110 | http://www.ecataleg.be/nl/ref/052655/ | http://www.ecataleg.be/fr/ref/052655/ |  | Hypra meerpolige connector - vrouwelijke inbouwsokkel - metaal - 500 V - 16 A - 24 P + A | Hypra connecteur multipôle - embase femelle encastrée - métal - 500 V - 16 A - 24 P + T
LEG20121015 | L | 052656 | Hypra connector inb.sok. vrouw metaal - 500 V - 16 A - 32 P+A | Hypra emb. fem. enc. métal 500 V - 16 A - 32 P + T | Hypra connector inb.sok. vrouw | Hypra emb. fem. enc. métal | 92.6 | 1 | Stuk | Pièce |  |  | 1 | 1 | 10 | Legrand 2013-2014 | 282 | G07 | 63 |  |  | 9 |  |  | 8536.9010 |  | 1 | 0.475 |  | 0 |  | 0 |  | 0 | 7 | 18.3 | 12 | 1 | 0 | 10 | 0 | 0 |  | 220110 | http://www.ecataleg.be/nl/ref/052656/ | http://www.ecataleg.be/fr/ref/052656/ |  | Hypra meerpolige connector - vrouwelijke inbouwsokkel - metaal - 500 V - 16 A - 32 P + A | Hypra connecteur multipôle - embase femelle encastrée - métal - 500 V - 16 A - 32 P + T
LEG20121015 | L | 052657 | Hypra connector inb.sok. vrouw metaal - 400 V - 32 A - 6 P+A | Hypra emb. fem. enc. métal 400 V - 32 A - 6 P + T | Hypra connector inb.sok. vrouw | Hypra emb. fem. enc. métal | 58.81 | 1 | Stuk | Pièce |  |  | 1 | 1 | 40 | Legrand 2013-2014 | 282 | G07 | 63 |  |  | 7 |  |  | 8536.9010 |  | 1 | 0.21 |  | 0 |  | 0 |  | 0 | 1 | 418.3 | 1 | 1 | 3245060526573 | 2 | 0 | 40 |  | 220110 | http://www.ecataleg.be/nl/ref/052657/ | http://www.ecataleg.be/fr/ref/052657/ |  | Hypra meerpolige connector - vrouwelijke inbouwsokkel - metaal - 400 V - 32 A - 6 P + A | Hypra connecteur multipôle - embase femelle encastrée - métal - 400 V - 32 A - 6 P + T
LEG20121015 | L | 052658 | Hypra connector inb.sok. vrouw metaal - 500 V - 16 A - 42 P+A | Hypra emb. fem. enc. métal 500 V - 16 A - 48 P + T | Hypra connector inb.sok. vrouw | Hypra emb. fem. enc. métal | 124.6 | 1 | Stuk | Pièce |  |  | 1 | 1 | 10 | Legrand 2013-2014 | 282 | G07 | 63 |  |  | 30 |  |  | 8536.9010 |  | 1 | 1.227 |  | 0 |  | 0 |  | 0 | 9.7 | 17.4 | 14 | 1 | 0 | 10 | 0 | 0 |  | 220110 | http://www.ecataleg.be/nl/ref/052658/ | http://www.ecataleg.be/fr/ref/052658/ |  | Hypra meerpolige connector - vrouwelijke inbouwsokkel - metaal - 500 V - 16 A - 42 P + A | Hypra connecteur multipôle - embase femelle encastrée - métal - 500 V - 16 A - 48 P + T
LEG20121015 | L | 052660 | Hypra connector vr.opb.sokkel metaal - 500 V - 16 A - 6 P+A | Hypra emb. fem. saillie métal 500 V - 16 A - 6 P + T | Hypra connector vr.opb.sokkel | Hypra emb. fem. saillie métal | 26.11 | 1 | Stuk | Pièce |  |  | 1 | 1 | 20 | Legrand 2013-2014 | 282 | G07 | 63 |  |  | 4 |  |  | 8536.9010 |  | 1 | 0.283 |  | 0 |  | 0 |  | 0 | 1 | 768.6 | 1 | 1 | 0 | 2 | 0 | 20 |  | 220110 | http://www.ecataleg.be/nl/ref/052660/ | http://www.ecataleg.be/fr/ref/052660/ |  | Hypra meerpolige connector - vrouwelijke opbouwsokkel - metaal - 500 V - 16 A - 6 P + A | Hypra connecteur multipôle - embase femelle - saillie - métal - 500 V - 16 A - 6 P + T
LEG20121015 | L | 052661 | Hypra connector vr.opb.sokkel metaal - 500 V - 16 A - 10 P+A | Hypra emb. fem. saillie métal 500 V - 16 A - 10 P + T | Hypra connector vr.opb.sokkel | Hypra emb. fem. saillie métal | 31.39 | 1 | Stuk | Pièce |  |  | 1 | 1 | 20 | Legrand 2013-2014 | 282 | G07 | 63 |  |  | 30 |  |  | 8536.9010 |  | 1 | 0.335 |  | 0 |  | 0 |  | 0 | 1 | 580.75 | 1 | 1 | 0 | 2 | 0 | 20 |  | 220110 | http://www.ecataleg.be/nl/ref/052661/ | http://www.ecataleg.be/fr/ref/052661/ |  | Hypra meerpolige connector - vrouwelijke opbouwsokkel - metaal - 500 V - 16 A - 10 P + A | Hypra connecteur multipôle - embase femelle - saillie - avec double verrouillage - métal - 500 V - 16 A - 10 P + T
LEG20121015 | L | 052662 | Hypra connector vr.opb.sokkel metaal - 500 V - 16 A - 16 P+A | Hypra emb. fem. saillie métal 500 V - 16 A - 16 P + T | Hypra connector vr.opb.sokkel | Hypra emb. fem. saillie métal | 38.21 | 1 | Stuk | Pièce |  |  | 1 | 1 | 25 | Legrand 2013-2014 | 282 | G07 | 63 |  |  | 7 |  |  | 8536.9010 |  | 1 | 0.419 |  | 0 |  | 0 |  | 0 | 7 | 18.3 | 12 | 1 | 0 | 25 | 0 | 0 |  | 220110 | http://www.ecataleg.be/nl/ref/052662/ | http://www.ecataleg.be/fr/ref/052662/ |  | Hypra meerpolige connector - vrouwelijke opbouwsokkel - metaal - 500 V - 16 A - 16 P + A | Hypra connecteur multipôle - embase femelle - saillie - avec double verrouillage - métal - 500 V - 16 A - 16 P + T
LEG20121015 | L | 052663 | Hypra connector vr.opb.sokkel metaal - 500 V - 16 A - 24 P+A | Hypra emb. fem. saillie métal 500 V - 16 A - 24 P + T | Hypra connector vr.opb.sokkel | Hypra emb. fem. saillie métal | 45.17 | 1 | Stuk | Pièce |  |  | 1 | 1 | 25 | Legrand 2013-2014 | 282 | G07 | 63 |  |  | 30 |  |  | 8536.9010 |  | 1 | 0.491 |  | 0 |  | 0 |  | 0 | 7 | 18.3 | 12 | 1 | 0 | 25 | 0 | 0 |  | 220110 | http://www.ecataleg.be/nl/ref/052663/ | http://www.ecataleg.be/fr/ref/052663/ |  | Hypra meerpolige connector - vrouwelijke opbouwsokkel - metaal - 500 V - 16 A - 24 P + A | HHypra connecteur multipôle - embase femelle - saillie - avec double verrouillage - métal - 500 V - 16 A - 24 P + T
LEG20121015 | L | 052665 | Hypra connector vr.opb.sokkel metaal - 500 V - 16 A - 48 P+A | Hypra emb. fem. saillie métal 500 V - 16 A - 48 P + T | Hypra connector vr.opb.sokkel | Hypra emb. fem. saillie métal | 252.2 | 1 | Stuk | Pièce |  |  | 1 | 1 | 10 | Legrand 2013-2014 | 282 | G07 | 63 |  |  | 7 |  |  | 8536.9010 |  | 1 | 3.08 |  | 0 |  | 0 |  | 0 | 1 | 6958.1 | 1 | 1 | 0 | 10 | 0 | 0 |  | 220110 | http://www.ecataleg.be/nl/ref/052665/ | http://www.ecataleg.be/fr/ref/052665/ |  | Hypra meerpolige connector - vrouwelijke opbouwsokkel - metaal - 500 V - 16 A - 48 P + A | Hypra connecteur multipôle - embase femelle - saillie - avec double verrouillage - métal - 500 V - 16 A - 48 P + T
LEG20121015 | L | 052669 | Beschermdeksel Hypra connector vrouwelijk inzetstuk | Hypra volet de protection insert femelle | Beschermdeksel Hypra connector | Hypra volet de protection | 6.866 | 1 | Stuk | Pièce |  |  | 1 | 1 | 40 | Legrand 2013-2014 | 282 | G07 | 63 |  |  | 3 |  |  | 8536.9010 |  | 1 | 0.007 |  | 0 |  | 0 |  | 0 | 1 | 93.1 | 1 | 1 | 3245060526696 | 10 | 13245060526693 | 40 |  | 220110 | http://www.ecataleg.be/nl/ref/052669/ | http://www.ecataleg.be/fr/ref/052669/ |  | Beschermdeksel voor Hypra meerpolige connector - voor sokkel of mantel met vergrendeling - vrouwelijk inzetstuk | Hypra connecteur multipôle - volet de protection pour embase ou capot avec verrouillage - insert femelle - 250 V - 10 A - 3 P + T et 400 V - 10 A - 4 P + T
LEG20121015 | L | 052670 | Beschermkap vr Hypra connector metaal - 500 V - 16 A - 6 P+A | Hypra volet de protection 500 V - 16 A - 6 P + T | Beschermkap vr Hypra connector | Hypra volet de protection | 7.915 | 1 | Stuk | Pièce |  |  | 1 | 1 | 60 | Legrand 2013-2014 | 282 | G07 | 63 |  |  | 7 |  |  | 8536.9010 |  | 1 | 0.022 |  | 0 |  | 0 |  | 0 | 1 | 129.08 | 1 | 1 | 3245060526702 | 5 | 13245060526709 | 60 |  | 220110 | http://www.ecataleg.be/nl/ref/052670/ | http://www.ecataleg.be/fr/ref/052670/ |  | Beschermkap (deksel) voor Hypra meerpolige connector - metaal - 500 V - 16 A - 6 P + A | Hypra connecteur multipôle - volet de protection - métal - 500 V - 16 A - 6 P + T
LEG20121015 | L | 052671 | Beschermkap vr Hypra connector metaal - 500 V - 16 A - 10 P+A | Hypra volet de protection 500 V - 16 A - 10 P + T | Beschermkap vr Hypra connector | Hypra volet de protection | 8.193 | 1 | Stuk | Pièce |  |  | 1 | 1 | 50 | Legrand 2013-2014 | 282 | G07 | 63 |  |  | 2 |  |  | 8536.9010 |  | 1 | 0.022 |  | 0 |  | 0 |  | 0 | 1 | 173.87 | 1 | 1 | 3245060526719 | 5 | 13245060526716 | 50 |  | 220110 | http://www.ecataleg.be/nl/ref/052671/ | http://www.ecataleg.be/fr/ref/052671/ |  | Beschermkap (deksel) voor Hypra meerpolige connector - metaal - 500 V - 16 A - 10 P + A | Hypra connecteur multipôle - volet de protection - métal - 500 V - 16 A - 10 P + T
LEG20121015 | L | 052673 | Beschermkap vr Hypra connector metaal - 500 V - 16 A - 24 P+A | Hypra volet de protection 500 V - 16 A - 24 P + T | Beschermkap vr Hypra connector | Hypra volet de protection | 9.307 | 1 | Stuk | Pièce |  |  | 1 | 1 | 100 | Legrand 2013-2014 | 282 | G07 | 63 |  |  | 7 |  |  | 8536.9010 |  | 1 | 0.039 |  | 0 |  | 0 |  | 0 | 1 | 255.75 | 1 | 1 | 3245060526733 | 5 | 13245060526730 | 100 |  | 220110 | http://www.ecataleg.be/nl/ref/052673/ | http://www.ecataleg.be/fr/ref/052673/ |  | Beschermkap (deksel) voor Hypra meerpolige connector - metaal - 500 V - 16 A - 24 P + A | Hypra connecteur multipôle - volet de protection - métal - 500 V - 16 A - 24 P + T
LEG20121015 | L | 052674 | Beschermkap vr Hypra connector metaal - 500 V - 16 A - 32 P+A | Hypra volet de protection 500 V - 16 A - 32 P + T | Beschermkap vr Hypra connector | Hypra volet de protection | 36.68 | 1 | Stuk | Pièce |  |  | 1 | 1 | 20 | Legrand 2013-2014 | 282 | G07 | 63 |  |  | 7 |  |  | 8536.9010 |  | 1 | 0.113 |  | 0 |  | 0 |  | 0 | 1 | 434.68 | 1 | 1 | 3245060526740 | 2 | 13245060526747 | 20 |  | 220110 | http://www.ecataleg.be/nl/ref/052674/ | http://www.ecataleg.be/fr/ref/052674/ |  | Beschermkap (deksel) voor Hypra meerpolige connector - metaal - 500 V - 16 A - 32 P + A | Hypra connecteur multipôle - volet de protection - métal - 500 V - 16 A - 32 P + T
LEG20121015 | L | 052676 | Beschermkap vr Hypra connector metaal - 400 V - 32 A - 6 P+A | Hypra volet de protection 400 V - 32 A - 6 P + T | Beschermkap vr Hypra connector | Hypra volet de protection | 8.973 | 1 | Stuk | Pièce |  |  | 1 | 1 | 50 | Legrand 2013-2014 | 282 | G07 | 63 |  |  | 7 |  |  | 8536.9010 |  | 1 | 0.03 |  | 0 |  | 0 |  | 0 | 1 | 173.87 | 1 | 1 | 0 | 5 | 3245060526764 | 50 |  | 220110 | http://www.ecataleg.be/nl/ref/052676/ | http://www.ecataleg.be/fr/ref/052676/ |  | Beschermkap (deksel) voor Hypra meerpolige connector - metaal - 400 V - 32 A - 6 P + A | Hypra connecteur multipôle - volet de protection - métal - 400 V - 32 A - 6 P + T et 500 V - 16 A - 16 P + T
LEG20121015 | L | 052680 | Plarisatieschroefje Voor meerpolige connectoren | Plots de detrompage Pour connecteurs multipoles | Plarisatieschroefje | Plots de detrompage | 15.98 | 1 | Stuk | Pièce |  |  | 1 | 10 | 50 | Legrand 2013-2014 | 283 | G07 | 63 |  |  | 7 |  |  | 8536.9010 |  | 1 | 0.053 |  | 0 |  | 0 |  | 0 | 8.8 | 15.3 | 14.9 | 1 | 0 | 10 | 13245060526808 | 50 | 13245060526808 | 220110 | http://www.ecataleg.be/nl/ref/052680/ | http://www.ecataleg.be/fr/ref/052680/ |  | Polarisatieschroefje voor sokkels - voor meerpolige connectoren Hypra | Plots de détrompage pour embases - pour connecteurs multipôles Hypra
LEG20121015 | L | 052702 | H.inb.contd. 200V -32A- 2P+A Hypra - IP 44 - kunststof | Socle Prisint.tabl. Hypra plas IP 44 - BT -200-250V-32A-2P+T | H.inb.contd. 200V -32A- 2P+A | Socle Prisint.tabl. Hypra plas | 121.6 | 1 | Stuk | Pièce |  |  | 1 | 1 | 6 | Legrand 2013-2014 | 338 | G07 | 75 |  |  | 4 |  |  | 8536.6990 |  | 1 | 0.642 |  | 0 |  | 0 |  | 0 | 12.8 | 20.6 | 14.2 | 1 | 3245060527020 | 6 | 13245060527027 | 0 |  | 220110 | http://www.ecataleg.be/nl/ref/052702/ | http://www.ecataleg.be/fr/ref/052702/ |  | Half-inbouwcontactdoos Hypra - kunststof - LS - 200 tot 250 V - 32 A - 2 P + A - IP 44 (IP55 gesloten deksel) - IK 09 - werkingstemp. - 50 tot + 100 °C | Socle Prisinter pour tableau Hypra - plastique - IP 44 (IP 55 volet fermé) - IK 09 - BT - 200-250 V - 32 A - 2 P + T - auto-extinguibilité 850 °C
LEG20121015 | L | 052703 | H.inb.contd. 200V -32A- 3P+A Hypra - IP 44 - kunststof | Socle Prisint.tabl. Hypra plas IP 44 - BT -200-250V-32A-3P+T | H.inb.contd. 200V -32A- 3P+A | Socle Prisint.tabl. Hypra plas | 167.2 | 1 | Stuk | Pièce |  |  | 1 | 1 | 6 | Legrand 2013-2014 | 338 | G07 | 75 |  |  | 4 |  |  | 8536.6990 |  | 1 | 0.674 |  | 0 |  | 0 |  | 0 | 12.8 | 20.6 | 14.2 | 1 | 3245060527037 | 6 | 011324506052703430000006 | 0 |  | 220110 | http://www.ecataleg.be/nl/ref/052703/ | http://www.ecataleg.be/fr/ref/052703/ |  | Half-inbouwcontactdoos Hypra - kunststof - LS - 200 tot 250 V - 32 A - 3 P + A - IP 44 (IP 55 gesloten deksel) - IK 09 - werkingstemp. - 50 tot + 100 °C | Socle Prisinter pour tableau Hypra - plastique - IP 44 (IP 55 volet fermé) - IK 09 - BT - 200-250 V - 32 A - 3 P + T - auto-extinguibilité 850 °C
LEG20121015 | L | 052713 | H-inb.cont.doos 200V-32A-3P+A Hypra - IP 44 - metaal | Socle Prisint.tabl. Hypra mét. IP 44 - BT -200-250V-32A-3P+T | H-inb.cont.doos 200V-32A-3P+A | Socle Prisint.tabl. Hypra mét. | 184.2 | 1 | Stuk | Pièce |  |  | 1 | 1 | 6 | Legrand 2013-2014 | 338 | G07 | 75 |  |  | 7 |  |  | 8536.6990 |  | 1 | 1.816 |  | 0 |  | 0 |  | 0 | 12.8 | 20.6 | 14.2 | 1 | 3245060527136 | 6 | 13245060527133 | 0 |  | 220110 | http://www.ecataleg.be/nl/ref/052713/ | http://www.ecataleg.be/fr/ref/052713/ |  | Half-inbouwcontactdoos Hypra - metaal - LS - 200 tot 250 V - 32 A - 3 P + A - IP 44 (IP 55 gesloten deksel) - IK 10 - werkingstemperatuur - 50 tot + 100 °C | Socle Prisinter pour tableau Hypra - métal - IP 44 (IP 55 volet fermé) - IK 10 - BT - 200-250 V - 32 A - 3 P + T - auto-extinguibilité 850 °C
LEG20121015 | L | 052718 | H.inb.contd. 200V -32A- 2P+A Hypra IP44 - schuin - kunstst. | Socle tableau Hypra plastique IP 44 - BT -200-250V-32A-2P+T | H.inb.contd. 200V -32A- 2P+A | Socle tableau Hypra plastique | 23.08 | 1 | Stuk | Pièce |  |  | 1 | 1 | 12 | Legrand 2013-2014 | 338 | G07 | 75 |  |  | 2 |  |  | 8536.6990 |  | 1 | 0.227 |  | 0 |  | 0 |  | 0 | 8.8 | 11.2 | 10.2 | 1 | 3245060527181 | 12 | 13245060527188 | 0 |  | 220110 | http://www.ecataleg.be/nl/ref/052718/ | http://www.ecataleg.be/fr/ref/052718/ |  | Half-inbouwcontactdoos Hypra - schuin - kunststof - LS - 200 tot 250 V - 50/60 Hz - 32 A - 2 P + A - IP 44 - IK 09 - werkingstemperatuur - 50 tot + 100 °C | Socle de prise pour tableau Hypra - plastique - IP 44 - IK 09 - BT - 200-250 V - 32 A - 2 P + T - auto-extinguibilité 850 °C - temp. d'utilisation - 50 à + 100 °C
LEG20121015 | L | 052719 | H.inb.contd. 200V -32A- 3P+A Hypra IP44 - schuin - kunstst. | Socle tableau Hypra plastique IP 44 - BT -200-250V-32A-3P+T | H.inb.contd. 200V -32A- 3P+A | Socle tableau Hypra plastique | 23.4 | 1 | Stuk | Pièce |  |  | 1 | 1 | 12 | Legrand 2013-2014 | 338 | G07 | 75 |  |  | 4 |  |  | 8536.6990 |  | 1 | 0.228 |  | 0 |  | 0 |  | 0 | 8.8 | 11.2 | 10.2 | 1 | 3245060527198 | 12 | 13245060527195 | 0 |  | 220110 | http://www.ecataleg.be/nl/ref/052719/ | http://www.ecataleg.be/fr/ref/052719/ |  | Half-inbouwcontactdoos Hypra - schuin - kunststof - LS - 200 tot 250 V - 50/60 Hz - 32 A - 3 P + A -IP 44 - IK 09 - werkingstemperatuur - 50 tot + 100 °C | Socle de prise pour tableau Hypra - plastique - IP 44 - IK 09 - BT - 200-250 V - 32 A - 3 P + T - auto-extinguibilité 850 °C - temp. d'utilisation - 50 à + 100 °C
LEG20121015 | L | 052732 | H.inb.cont.doos 200V-32A-2P+A Hypra - IP 44 - metaal | Socle tableau Hypra métal IP 44 - BT -200-250V-32A-2P+T | H.inb.cont.doos 200V-32A-2P+A | Socle tableau Hypra métal | 69.89 | 1 | Stuk | Pièce |  |  | 1 | 1 | 12 | Legrand 2013-2014 | 338 | G07 | 75 |  |  | 30 |  |  | 8536.6990 |  | 1 | 0.625 |  | 0 |  | 0 |  | 0 | 11 | 9.2 | 9.2 | 1 | 3245060527327 | 12 | 13245060527324 | 0 |  | 220110 | http://www.ecataleg.be/nl/ref/052732/ | http://www.ecataleg.be/fr/ref/052732/ |  | Half-inbouwcontactdoos Hypra - schuin - metaal - LS - 200 tot 250 V - 50/60 Hz - 32 A - 2 P + A - IP 44 - IK 10 - werkingstemperatuur - 50 tot + 100 °C | Socle de prise pour tableau Hypra - métal - IP 44 - IK 10 - BT - 200-250 V - 32 A - 2 P + T - auto-extinguibilité 850 °C - temp. d'utilisation - 50 à + 100 °C
LEG20121015 | L | 052733 | H-inb.cont.doos 200V-32A-3P+A Hypra - IP 44 - metaal | Socle tableau Hypra métal IP 44 - BT -200-250V-32A-3P+T | H-inb.cont.doos 200V-32A-3P+A | Socle tableau Hypra métal | 70.28 | 1 | Stuk | Pièce |  |  | 1 | 1 | 12 | Legrand 2013-2014 | 338 | G07 | 75 |  |  | 30 |  |  | 8536.6990 |  | 1 | 0.621 |  | 0 |  | 0 |  | 0 | 11 | 9.2 | 9.2 | 1 | 3245060527334 | 12 | 13245060527331 | 0 |  | 220110 | http://www.ecataleg.be/nl/ref/052733/ | http://www.ecataleg.be/fr/ref/052733/ |  | Half-inbouwcontactdoos Hypra - schuin - metaal - LS - 200 tot 250 V - 50/60 Hz - 32 A - 3 P + A - IP 44 - IK 10 - werkingstemperatuur - 50 tot + 100 °C | Socle de prise pour tableau Hypra - métal - IP 44 - IK 10 - BT - 200-250 V - 32 A - 3 P + T - auto-extinguibilité 850 °C - temp. d'utilisation - 50 à + 100 °C
LEG20121015 | L | 052742 | Rechte cont.stop 200V 32A 2P+A Hypra - IP44/IK09 - kunststof | Fiche droite Hypra plastique IP44-BT- 200-250V - 32A - 2P+T | Rechte cont.stop 200V 32A 2P+A | Fiche droite Hypra plastique | 21.29 | 1 | Stuk | Pièce |  |  | 1 | 1 | 20 | Legrand 2013-2014 | 338 | G07 | 75 |  |  | 4 |  |  | 8536.6990 |  | 1 | 0.265 |  | 0 |  | 0 |  | 0 | 7.7 | 18.4 | 7.2 | 1 | 3245060527426 | 20 | 13245060527423 | 0 |  | 220110 | http://www.ecataleg.be/nl/ref/052742/ | http://www.ecataleg.be/fr/ref/052742/ |  | Rechte contactstop Hypra - kunststof - LS - 200 tot 250 V - 32 A - 2 P + A - IP 44 - IK 09 - werkingstemperatuur - 50 tot + 100 °C - zelfdovend 850 °C | Fiche droite Hypra - plastique - IP 44 - BT - IK 09 - 200-250 V - 32 A - 2 P + T - auto-extinguibilité 850 °C - température d'utilisation - 50 à + 100 °C
LEG20121015 | L | 052743 | Rechte cont.stop 200V 32A 3P+A Hypra - IP44/IK09 - kunststof | Fiche droite Hypra plastique IP44-BT- 200-250V - 32A - 3P+T | Rechte cont.stop 200V 32A 3P+A | Fiche droite Hypra plastique | 21.62 | 1 | Stuk | Pièce |  |  | 1 | 1 | 20 | Legrand 2013-2014 | 338 | G07 | 75 |  |  | 3 |  |  | 8536.6990 |  | 1 | 0.287 |  | 0 |  | 0 |  | 0 | 7.7 | 18.4 | 7.2 | 1 | 3245060527433 | 20 | 13245060527430 | 0 |  | 220110 | http://www.ecataleg.be/nl/ref/052743/ | http://www.ecataleg.be/fr/ref/052743/ |  | Rechte contactstop Hypra - kunststof - LS - 200 tot 250 V - 32 A - 3 P + A - IP 44 - IK 09 - werkingstemperatuur - 50 tot + 100 °C - zelfdovend 850 °C | Fiche droite Hypra - plastique - IP 44 - BT - IK 09 - 200-250 V - 32 A - 3 P + T - auto-extinguibilité 850 °C - température d'utilisation - 50 à + 100 °C
LEG20121015 | L | 052752 | Rechte cont.stop 200V 32A 3P+A Hypra - IP44 - IK 09 - rubber | Fiche droite Hypra caoutchouc IP44-BT- 200-250V - 32A - 2P+T | Rechte cont.stop 200V 32A 3P+A | Fiche droite Hypra caoutchouc | 55.63 | 1 | Stuk | Pièce |  |  | 1 | 1 | 20 | Legrand 2013-2014 | 338 | G07 | 75 |  |  | 9 |  |  | 8536.6990 |  | 1 | 0.347 |  | 0 |  | 0 |  | 0 | 7.7 | 18.4 | 7.2 | 1 | 3245060527525 | 20 | 13245060527522 | 0 |  | 220110 | http://www.ecataleg.be/nl/ref/052752/ | http://www.ecataleg.be/fr/ref/052752/ |  | Rechte contactstop Hypra - rubber - LS - 200 tot 250 V - 32 A - 3 P + A - IP 44 - IK 09 - werkingstemperatuur - 50 tot + 100 °C - zelfdovend 850 °C | Fiche droite Hypra - caoutchouc - IP 44 - BT - IK 09 - 200-250 V - 32 A - 2 P + T - auto-extinguibilité 850 °C - température d'utilisation - 50 à + 100 °C
LEG20121015 | L | 052753 | Rechte cont.stop 200V 32A 3P+A Hypra - IP44 - IK 09 - rubber | Fiche droite Hypra caoutchouc IP44-BT- 200-250V - 32A - 3P+T | Rechte cont.stop 200V 32A 3P+A | Fiche droite Hypra caoutchouc | 61.56 | 1 | Stuk | Pièce |  |  | 1 | 1 | 20 | Legrand 2013-2014 | 338 | G07 | 75 |  |  | 7 |  |  | 8536.6990 |  | 1 | 0.365 |  | 0 |  | 0 |  | 0 | 7.7 | 18.4 | 7.2 | 1 | 3245060527532 | 20 | 13245060527539 | 0 |  | 220110 | http://www.ecataleg.be/nl/ref/052753/ | http://www.ecataleg.be/fr/ref/052753/ |  | Rechte contactstop Hypra - rubber - LS - 200 tot 250 V - 32 A - 3 P + A - IP 44 - IK 09 - werkingstemperatuur - 50 tot + 100 °C - zelfdovend 850 °C | Fiche droite Hypra - caoutchouc - IP 44 - BT - IK 09 - 200-250 V - 32 A - 3 P + T o- auto-extinguibilité 850 °C - température d'utilisation - 50 à + 100 °C
LEG20121015 | L | 052762 | Haakse cont.stop 200V 32A 2P+A Hypra - IP44/IK09 - kunststof | Fiche coudée Hypra plastique IP44-BT- 200-250V - 32A - 2P+T | Haakse cont.stop 200V 32A 2P+A | Fiche coudée Hypra plastique | 26.44 | 1 | Stuk | Pièce |  |  | 1 | 1 | 10 | Legrand 2013-2014 | 338 | G07 | 75 |  |  | 30 |  |  | 8536.6990 |  | 1 | 0.297 |  | 0 |  | 0 |  | 0 | 7.1 | 20.9 | 14.1 | 1 | 3245060527624 | 10 | 13245060527621 | 0 |  | 220110 | http://www.ecataleg.be/nl/ref/052762/ | http://www.ecataleg.be/fr/ref/052762/ |  | Haakse contactstop Hypra - kunststof - LS - 200 tot 250 V - 32 A - 2 P + A - IP 44 - IK 09 - werkingstemperatuur - 50 tot + 100 °C - zelfdovend 850 °C | Fiche coudée Hypra - plastique - IP 44 - BT - IK 09 - 200-250 V - 32 A - 2 P + T - auto-extinguibilité 850 °C - température d'utilisation - 50 à + 100 °C
LEG20121015 | L | 052763 | Haakse cont.stop 200V 32A 3P+A Hypra - IP44/IK09 - kunststof | Fiche coudée Hypra plastique IP44-BT- 200-250V - 32A - 3P+T | Haakse cont.stop 200V 32A 3P+A | Fiche coudée Hypra plastique | 27.39 | 1 | Stuk | Pièce |  |  | 1 | 1 | 10 | Legrand 2013-2014 | 338 | G07 | 75 |  |  | 7 |  |  | 8536.6990 |  | 1 | 0.331 |  | 0 |  | 0 |  | 0 | 7.7 | 21.2 | 14.4 | 1 | 3245060527631 | 10 | 13245060527638 | 0 |  | 220110 | http://www.ecataleg.be/nl/ref/052763/ | http://www.ecataleg.be/fr/ref/052763/ |  | Haakse contactstop Hypra - kunststof - LS - 200 tot 250 V - 32 A - 3 P + A - IP 44 - IK 09 - werkingstemperatuur - 50 tot + 100 °C - zelfdovend 850 °C | Fiche coudée Hypra - plastique - IP 44 - BT - IK 09 - 200-250 V - 32 A - 3 P + T - auto-extinguibilité 850 °C - température d'utilisation - 50 à + 100 °C
LEG20121015 | L | 052772 | Haakse c.stop 200V 32A 2P+A Hypra - IP 44 - IK 10 - metaal | Fiche coudée Hypra métal IP44-BT- 200-250V - 32A - 2P+T | Haakse c.stop 200V 32A 2P+A | Fiche coudée Hypra métal | 55.25 | 1 | Stuk | Pièce |  |  | 1 | 1 | 10 | Legrand 2013-2014 | 338 | G07 | 75 |  |  | 30 |  |  | 8536.6990 |  | 1 | 0.695 |  | 0 |  | 0 |  | 0 | 7.7 | 21.2 | 14.4 | 1 | 3245060527723 | 10 | 13245060527720 | 0 |  | 220110 | http://www.ecataleg.be/nl/ref/052772/ | http://www.ecataleg.be/fr/ref/052772/ |  | Haakse contactstop Hypra - metaal - LS - 200 tot 250 V - 32 A - 2 P + A - IP 44 - IK 10 - werkingstemperatuur - 50 tot + 100 °C - zelfdovend 850 °C | Fiche coudée Hypra métal - IP 44 - BT - IK 10 - 200-250 V - 32 A - 2 P + T - auto-extinguibilité 850 °C - température d'utilisation - 50 à + 100 °C
LEG20121015 | L | 052773 | Inb.toes.ct.doos 200V 32A 3P+A Hypra - IP44/IK09 - kunststof | Socle con.tableau Hypra plast. IP44-BT- 200-250V - 32A - 3P+T | Inb.toes.ct.doos 200V 32A 3P+A | Socle con.tableau Hypra plast. | 27.92 | 1 | Stuk | Pièce |  |  | 1 | 1 | 10 | Legrand 2013-2014 | 338 | G07 | 75 |  |  | 3 |  |  | 8536.6990 |  | 1 | 0.367 |  | 0 |  | 0 |  | 0 | 11.7 | 19 | 12 | 1 | 3245060527730 | 10 | 13245060527737 | 0 |  | 220110 | http://www.ecataleg.be/nl/ref/052773/ | http://www.ecataleg.be/fr/ref/052773/ |  | Inbouwtoestelcontactdoos Hypra - kunststof - LS - 200 tot V - 32 A - 3 P + A - IP 44 - IK 09 - werkingstemperatuur - 50 tot + 100 °C | Socle de connecteur pour tableau Hypra - plastique - IP 44 - BT - IK 09 - 200-250 V - 32 A - 3 P + T - auto-extinguibilité 850 °C
LEG20121015 | L | 052782 | Koppelcont.stop 200V 32A 2P+A Hypra - IP44/IK09 - kunststof | Prise mobile Hypra plastique IP44-BT- 200-250V - 32A - 2P+T | Koppelcont.stop 200V 32A 2P+A | Prise mobile Hypra plastique | 27.78 | 1 | Stuk | Pièce |  |  | 1 | 1 | 10 | Legrand 2013-2014 | 338 | G07 | 75 |  |  | 2 |  |  | 8536.6990 |  | 1 | 0.33 |  | 0 |  | 0 |  | 0 | 9.5 | 18 | 9.8 | 1 | 3245060527822 | 10 | 13245060527829 | 0 |  | 220110 | http://www.ecataleg.be/nl/ref/052782/ | http://www.ecataleg.be/fr/ref/052782/ |  | Koppelcontactstop Hypra (verlengstuk) - kunststof - LS - 200 tot 250 V - 32 A - 2 P + A - IP 44 - IK 09 - werkingstemperatuur - 50 tot + 100 °C | Prise mobile (prolongateur) Hypra - plastique - IP 44 - BT - IK 09 - 200-250 V - 32 A - 2 P + T- auto-extinguibilité 850 °C - temp.d'utilisation - 50 à + 100 °C
LEG20121015 | L | 052783 | Koppelcont.stop 200V 32A 3P+A Hypra - IP44/IK09 - kunststof | Prise mobile Hypra plastique IP44-BT- 200-250V - 32A - 3P+T | Koppelcont.stop 200V 32A 3P+A | Prise mobile Hypra plastique | 26.01 | 1 | Stuk | Pièce |  |  | 1 | 1 | 10 | Legrand 2013-2014 | 338 | G07 | 75 |  |  | 5 |  |  | 8536.6990 |  | 1 | 0.336 |  | 0 |  | 0 |  | 0 | 9.5 | 18 | 9.8 | 1 | 3245060527839 | 10 | 13245060527836 | 0 |  | 220110 | http://www.ecataleg.be/nl/ref/052783/ | http://www.ecataleg.be/fr/ref/052783/ |  | Koppelcontactstop Hypra (verlengstuk) - kunststof - LS - 200 tot 250 V - 32 A - 3 P + A - IP 44 - IK 09 - werkingstemperatuur - 50 tot + 100 °C | Prise mobile (prolongateur) Hypra - plastique - IP 44 - BT - IK 09 - 200-250 V - 32 A - 3 P + T - auto-extinguibilité 850 °C - temp.d'utilisation - 50 à + 100 °C
LEG20121015 | L | 052792 | Koppelcont.stop 200V 32A 2P+A Hypra - IP44 - IK 09 - rubber | Prise mobile Hypra caoutchouc IP44-BT- 200-250V - 32A - 2P+T | Koppelcont.stop 200V 32A 2P+A | Prise mobile Hypra caoutchouc | 89.52 | 1 | Stuk | Pièce |  |  | 1 | 1 | 10 | Legrand 2013-2014 | 338 | G07 | 75 |  |  | 7 |  |  | 8536.6990 |  | 1 | 0.43 |  | 0 |  | 0 |  | 0 | 9.5 | 18 | 9.8 | 1 | 3245060527921 | 10 | 0005279200000010 | 0 |  | 220110 | http://www.ecataleg.be/nl/ref/052792/ | http://www.ecataleg.be/fr/ref/052792/ |  | Koppelcontactstop Hypra (verlengstuk) - rubber - LS - 200 tot 250 V - 32 A - 2 P + A - IP 44 - IK 09 - werkingstemperatuur - 50 tot + 100 °C | Prise mobile (prolongateur) Hypra - caoutchouc - IP 44 - BT - IK 09 - 200-250 V - 32 A - 2 P + T - auto-extinguibilité 850 °C - temp.d'utilisation -50 à +100 °C
LEG20121015 | L | 052793 | Koppelcont.stop 200V 32A 3P+A Hypra - IP44 - IK 09 - rubber | Prise mobile Hypra caoutchouc IP44-BT- 200-250V - 32A - 3P+T | Koppelcont.stop 200V 32A 3P+A | Prise mobile Hypra caoutchouc | 92.28 | 1 | Stuk | Pièce |  |  | 1 | 1 | 10 | Legrand 2013-2014 | 338 | G07 | 75 |  |  | 9 |  |  | 8536.6990 |  | 1 | 0.478 |  | 0 |  | 0 |  | 0 | 9.5 | 18 | 9.8 | 1 | 3245060527938 | 10 | 13245060527935 | 0 |  | 220110 | http://www.ecataleg.be/nl/ref/052793/ | http://www.ecataleg.be/fr/ref/052793/ |  | Koppelcontactstop Hypra (verlengstuk) - rubber - LS - 200 tot 250 V - 32 A - 3 P + A - IP 44 - IK 09 - werkingstemperatuur - 50 tot + 100 °C | Prise mobile (prolongateur) Hypra - caoutchouc - IP 44 - BT - IK 09 - 200-250 V - 32 A - 3 P + T - auto-extinguibilité 850 °C - temp.d'utilisation -50 à +100 °C
LEG20121015 | L | 052799 | Afsluitdop P17 - IP 67 - 32 A 4 P | Bouchon obturateur P17 Tempra IP 67 - 32 A - 4 P | Afsluitdop P17 - IP 67 - 32 A | Bouchon obturateur P17 Tempra | 7.686 | 1 | Stuk | Pièce |  |  | 1 | 5 | 50 | Legrand 2013-2014 | 330 | G07 | 08 |  |  | 3 |  |  | 8538.9099 |  | 1 | 0.05 |  | 0 |  | 0 |  | 0 | 8.4 | 21.6 | 14.6 | 1 | 0 | 5 | 3245060527990 | 50 | 13245060527997 | 220110 | http://www.ecataleg.be/nl/ref/052799/ | http://www.ecataleg.be/fr/ref/052799/ |  | Afsluitdop P17 Tempra - IP 67 - 32 A - 4 P | Bouchon obturateur P17 Tempra - IP 67 - 32 A - 4 P
LEG20121015 | L | 052843 | Rechte cont.stop 380V 32A 3P+A Hypra - IP 44 - IK 10 - metaal | Fiche droite Hypra métal IP44-BT- 380-415V - 32A - 3P+T | Rechte cont.stop 380V 32A 3P+A | Fiche droite Hypra métal | 61.56 | 1 | Stuk | Pièce |  |  | 1 | 1 | 20 | Legrand 2013-2014 | 338 | G07 | 75 |  |  | 30 |  |  | 8536.6990 |  | 1 | 0.681 |  | 0 |  | 0 |  | 0 | 7.7 | 18.4 | 7.2 | 1 | 3245060528430 | 20 | 13245060528437 | 0 |  | 220110 | http://www.ecataleg.be/nl/ref/052843/ | http://www.ecataleg.be/fr/ref/052843/ |  | Rechte contactstop Hypra - metaal - LS - 380 tot 415 V - 32 A - 3 P + A - IP 44 - IK 10 - werkingstemperatuur - 50 tot + 100 °C - zelfdovend 850 °C | Fiche droite Hypra - métal - IP 44 - BT - IK 10 - 380-415 V - 32 A - 3 P + T - auto-extinguibilité 850 °C - température d'utilisation - 50 à + 100 °C
LEG20121015 | L | 052844 | Rechte ct.stop 380V 32A 3P+N+A Hypra - IP 44 - IK 10 - metaal | Fiche droite Hypra métal IP44-BT- 380-415V -32A- 3P+N+T | Rechte ct.stop 380V 32A 3P+N+A | Fiche droite Hypra métal | 70.28 | 1 | Stuk | Pièce |  |  | 1 | 1 | 10 | Legrand 2013-2014 | 338 | G07 | 75 |  |  | 7 |  |  | 8536.6990 |  | 1 | 0.774 |  | 0 |  | 0 |  | 0 | 7.6 | 17.9 | 9.4 | 1 | 3245060528447 | 10 |  | 0 |  | 220110 | http://www.ecataleg.be/nl/ref/052844/ | http://www.ecataleg.be/fr/ref/052844/ |  | Rechte contactstop Hypra - metaal - LS - 380 tot 415 V - 32 A - 3 P + N + A - IP 44 - IK 10 - werkingstemperatuur - 50 tot + 100 °C - zelfdovend 850 °C | Fiche droite Hypra - métal - IP 44 - BT - IK 10 - 380-415 V - 32 A - 3 P + N + T - auto-extinguibilité 850 °C - température d'utilisation - 50 à + 100 °C
LEG20121015 | L | 052853 | Haakse cont.stop 380V 32A 3P+A Hypra - IP44 - IK 09 - rubber | Prise coudée Hypra caoutchouc IP44-BT- 380-415V - 32A - 3P+T | Haakse cont.stop 380V 32A 3P+A | Prise coudée Hypra caoutchouc | 61.7 | 1 | Stuk | Pièce |  |  | 1 | 1 | 10 | Legrand 2013-2014 | 338 | G07 | 75 |  |  | 4 |  |  | 8536.6990 |  | 1 | 0.408 |  | 0 |  | 0 |  | 0 | 7.6 | 17.9 | 9.4 | 1 | 3245060528539 | 10 | 011324506052853630000010 | 0 |  | 220110 | http://www.ecataleg.be/nl/ref/052853/ | http://www.ecataleg.be/fr/ref/052853/ |  | Haakse contactstop Hypra - rubber - LS - 380 tot 415 V - 32 A - 3 P + A - IP 44 - IK 09 - werkingstemperatuur - 50 tot + 100 °C - zelfdovend 850 °C | Prise coudée Hypra - caoutchouc - IP 44 - BT- IK 09 - 380-415 V - 32 A - 3 P + T - auto-extinguibilité 850 °C - température d'utilisation - 50 à + 100 °C
LEG20121015 | L | 052854 | Haakse ct.stop 380V 32A 3P+N+A Hypra - IP44 - IK 09 - rubber | Prise coudée Hypra caoutchouc IP44-BT- 380-415V -32A- 3P+N+T | Haakse ct.stop 380V 32A 3P+N+A | Prise coudée Hypra caoutchouc | 70.28 | 1 | Stuk | Pièce |  |  | 1 | 1 | 10 | Legrand 2013-2014 | 338 | G07 | 75 |  |  | 7 |  |  | 8536.6990 |  | 1 | 0.475 |  | 0 |  | 0 |  | 0 | 9.7 | 17.4 | 14 | 1 | 3245060528546 | 10 | 13245060528543 | 0 |  | 220110 | http://www.ecataleg.be/nl/ref/052854/ | http://www.ecataleg.be/fr/ref/052854/ |  | Haakse contactstop Hypra - rubber - LS - 380 tot 415 V - 32 A - 3 P + N + A - IP 44 - IK 09 - werkingstemperatuur - 50 tot + 100 °C - zelfdovend 850 °C | Prise coudée Hypra - caoutchouc - IP 44 - BT - IK 09 - 380-415 V - 32 A - 3 P + N + T - auto-extinguibilité 850 °C - température d'utilisation - 50 à + 100 °C
LEG20121015 | L | 052862 | Inb.tst.contdoos 200V 32A 2P+A Hypra - IP 44 - IK 10 - metaal | Socle con.tableau Hypra métal IP44-BT- 200-250V - 32A - 2+T | Inb.tst.contdoos 200V 32A 2P+A | Socle con.tableau Hypra métal | 64.35 | 1 | Stuk | Pièce |  |  | 1 | 1 | 10 | Legrand 2013-2014 | 338 | G07 | 75 |  |  | 7 |  |  | 8536.6990 |  | 1 | 0.944 |  | 0 |  | 0 |  | 0 | 11.7 | 19 | 12 | 1 | 3245060528621 | 10 | 13245060528628 | 0 |  | 220110 | http://www.ecataleg.be/nl/ref/052862/ | http://www.ecataleg.be/fr/ref/052862/ |  | Inbouwtoestelcontactdoos Hypra - metaal - LS - 200 tot 250 V - 32 A - 2 P + A - IP 44 - IK 10 - werkingstemperatuur - 50 tot + 100 °C - zelfdovend 850 °C | Socle de connecteur pour tableau Hypra - métal - IP 44 - BT - IK 10 - 200-250 V - 32 A - 2 + T - auto-extinguibilité 850 °C - temp.d'utilisation -50 à +100 °C
LEG20121015 | L | 052863 | Inb.tst.ct.doos 380V 32A 3P+A Hypra - IP 44 - IK 10 - metaal | Socle con.tableau Hypra métal IP44-BT- 380-415V - 32A - 3P+T | Inb.tst.ct.doos 380V 32A 3P+A | Socle con.tableau Hypra métal | 65.8 | 1 | Stuk | Pièce |  |  | 1 | 1 | 10 | Legrand 2013-2014 | 338 | G07 | 75 |  |  | 30 |  |  | 8536.6990 |  | 1 | 0.964 |  | 0 |  | 0 |  | 0 | 11.7 | 19 | 12 | 1 | 3245060528638 | 10 | 13245060528635 | 0 |  | 220110 | http://www.ecataleg.be/nl/ref/052863/ | http://www.ecataleg.be/fr/ref/052863/ |  | Inbouwtoestelcontactdoos Hypra - metaal - LS - 380 tot 415 V - 32 A - 3 P + A - IP 44 - IK 10 - werkingstemperatuur - 50 tot + 100 °C - zelfdovend 850 °C | Socle de connecteur pour tableau Hypra - métal - IP 44 - BT - IK 10 - 380-415 V - 32 A - 3 P+T - auto-extinguibilité 850 °C - temp.d'utilisation -50 à +100 °C
LEG20121015 | L | 052864 | Inb.tst.ctdoos 380V 32A 3P+N+A Hypra - IP 44 - IK 10 - metaal | Socle con.tableau Hypra métal IP44-BT- 380-415V -32A- 3P+N+T | Inb.tst.ctdoos 380V 32A 3P+N+A | Socle con.tableau Hypra métal | 69.62 | 1 | Stuk | Pièce |  |  | 1 | 1 | 10 | Legrand 2013-2014 | 338 | G07 | 75 |  |  | 30 |  |  | 8536.6990 |  | 1 | 1.098 |  | 0 |  | 0 |  | 0 | 11.1 | 18.6 | 11.4 | 1 | 3245060528645 | 10 | 13245060528642 | 0 |  | 220110 | http://www.ecataleg.be/nl/ref/052864/ | http://www.ecataleg.be/fr/ref/052864/ |  | Inbouwtoestelcontactdoos Hypra - metaal - LS - 380 tot 415 V - 32 A - 3 P + N + A - IP 44 - IK 10 - werkingstemperatuur - 50 tot + 100 °C | Socle de connecteur pour tableau Hypra - métal - IP 44 - BT - IK 10 - 380-415V - 32A - 3 P+N+T - auto-extinguibilité 850 °C - temp.d'utilisation -50 à +100 °C
LEG20121015 | L | 052872 | Inb.toes.ct.doos 200V 32A 2P+A Hypra - IP44/IK09 - kunststof | Socle con.tableau Hypra plast. IP44-BT- 200-250V - 32A - 2P+T | Inb.toes.ct.doos 200V 32A 2P+A | Socle con.tableau Hypra plast. | 26.77 | 1 | Stuk | Pièce |  |  | 1 | 1 | 10 | Legrand 2013-2014 | 338 | G07 | 75 |  |  | 7 |  |  | 8536.6990 |  | 1 | 0.338 |  | 0 |  | 0 |  | 0 | 11.7 | 19 | 12 | 1 | 3245060528720 | 10 | 13245060528727 | 0 |  | 220110 | http://www.ecataleg.be/nl/ref/052872/ | http://www.ecataleg.be/fr/ref/052872/ |  | Inbouwtoestelcontactdoos Hypra - kunststof - LS - 200 tot 250 V - 32 A - 2 P + A - IP 44 - IK 09 - werkingstemperatuur - 50 tot + 100 °C | Socle de connecteur pour tableau Hypra - plastique - IP 44 - BT - IK 09 - 200-250 V - 32 A - 2 P + T - auto-extinguibilité 850 °C
LEG20121015 | L | 052873 | Inb.toes.ct.doos 380V 32A 3P+A Hypra - IP44/IK09 - kunststof | Socle con.tableau Hypra plast. IP44-BT- 380-415V - 32A - 3P+T | Inb.toes.ct.doos 380V 32A 3P+A | Socle con.tableau Hypra plast. | 27.92 | 1 | Stuk | Pièce |  |  | 1 | 1 | 10 | Legrand 2013-2014 | 338 | G07 | 75 |  |  | 7 |  |  | 8536.6990 |  | 1 | 0.354 |  | 0 |  | 0 |  | 0 | 11.7 | 19 | 12 | 1 | 3245060528737 | 10 | 13245060528734 | 0 |  | 220110 | http://www.ecataleg.be/nl/ref/052873/ | http://www.ecataleg.be/fr/ref/052873/ |  | Inbouwtoestelcontactdoos Hypra - kunststof - LS - 380 tot 415 V - 32 A - 3 P + A - IP 44 - IK 09 - werkingstemperatuur - 50 tot + 100 °C | Socle de connecteur pour tableau Hypra - plastique - IP 44 - BT - IK 09 - 380-415V - 32A - 3P+T - auto-extinguibilité 850 °C - temp.d'utilisation -50 à +100 °C
LEG20121015 | L | 052874 | Inb.ts.ct.doos 380V 32A 3P+N+A Hypra - IP44/IK09 - kunststof | Socle con.tableau Hypra plast. IP44-BT- 380-415V -32A-3P+N+T | Inb.ts.ct.doos 380V 32A 3P+N+A | Socle con.tableau Hypra plast. | 30.2 | 1 | Stuk | Pièce |  |  | 1 | 1 | 10 | Legrand 2013-2014 | 338 | G07 | 75 |  |  | 4 |  |  | 8536.6990 |  | 1 | 0.391 |  | 0 |  | 0 |  | 0 | 11.7 | 19 | 12 | 1 | 3245060528744 | 10 | 13245060528741 | 0 |  | 220110 | http://www.ecataleg.be/nl/ref/052874/ | http://www.ecataleg.be/fr/ref/052874/ |  | Inbouwtoestelcontactdoos Hypra - kunststof - LS - 380 tot 415 V - 32 A - 3 P + N + A - IP 44 - IK 09 - werkingstemperatuur - 50 tot + 100 °C | Socle de connecteur pour tableau Hypra - plastique - IP 44 - BT - IK 09 - 380-415 V - 32 A - 3 P + N + T - auto-extinguibilité 850 °C
LEG20121015 | L | 052903 | H.inb.contd. 380V -32A- 3P+A Hypra - IP 44 - kunststof | Socle Prisint.tabl. Hypra plas IP 44 - BT -380-415V-32A-3P+T | H.inb.contd. 380V -32A- 3P+A | Socle Prisint.tabl. Hypra plas | 188.2 | 1 | Stuk | Pièce |  |  | 1 | 1 | 6 | Legrand 2013-2014 | 338 | G07 | 75 |  |  | 2 |  |  | 8536.6990 |  | 1 | 0.677 |  | 0 |  | 0 |  | 0 | 12.8 | 20.6 | 14.2 | 1 | 3245060529031 | 6 | 011324506052903830000006 | 0 |  | 220110 | http://www.ecataleg.be/nl/ref/052903/ | http://www.ecataleg.be/fr/ref/052903/ |  | Half-inbouwcontactdoos Hypra - kunststof - LS - 380 tot 415 V - 32 A - 3 P + A - IP 44 (IP 55 gesloten deksel) - IK 09 - werkingstemp. - 50 tot + 100 °C | Socle Prisinter pour tableau Hypra - plastique - IP 44 (IP 55 volet fermé) - IK 09 - BT - 380-415 V - 32 A - 3 P + T - auto-extinguibilité 850 °C
LEG20121015 | L | 052904 | H.inb.contd. 380V -32A- 3P+N+A Hypra - IP 44 - kunststof | Socle Prisint.tabl. Hypra plas IP 44 -BT-380-415V-32A-3P+N+T | H.inb.contd. 380V -32A- 3P+N+A | Socle Prisint.tabl. Hypra plas | 212.3 | 1 | Stuk | Pièce |  |  | 1 | 1 | 6 | Legrand 2013-2014 | 338 | G07 | 75 |  |  | 2 |  |  | 8536.6990 |  | 1 | 0.725 |  | 0 |  | 0 |  | 0 | 12.8 | 20.6 | 14.2 | 1 | 3245060529048 | 6 | 011324506052904530000006 | 0 |  | 220110 | http://www.ecataleg.be/nl/ref/052904/ | http://www.ecataleg.be/fr/ref/052904/ |  | Half-inbouwcontactdoos Hypra - kunststof - LS - 380 tot 415 V - 32 A - 3 P + N + A - IP 44 (IP 55 gesloten deksel) - IK 09 - werkingstemp. - 50 tot + 100 °C | Socle Prisinter pour tableau Hypra - plastique - IP 44 (IP 55 volet fermé) - IK 09 - BT - 380-415 V - 32 A - 3 P + N + T - auto-extinguibilité 850 °C
LEG20121015 | L | 052913 | H-inb.cont.doos 380V-32A-3P+A Hypra - IP 44 - metaal | Socle Prisint.tabl. Hypra mét. IP 44 - BT -380-415V-32A-3P+T | H-inb.cont.doos 380V-32A-3P+A | Socle Prisint.tabl. Hypra mét. | 201.2 | 1 | Stuk | Pièce |  |  | 1 | 1 | 6 | Legrand 2013-2014 | 338 | G07 | 75 |  |  | 5 |  |  | 8536.6990 |  | 1 | 1.806 |  | 0 |  | 0 |  | 0 | 12.8 | 20.6 | 14.2 | 1 | 3245060529130 | 6 | 13245060529137 | 0 |  | 220110 | http://www.ecataleg.be/nl/ref/052913/ | http://www.ecataleg.be/fr/ref/052913/ |  | Half-inbouwcontactdoos Hypra - metaal - LS - 380 tot 415 V - 32 A - 3 P + A - IP 44 (IP 55 gesloten deksel) - IK 10 - werkingstemperatuur - 50 tot + 100 °C | Socle Prisinter pour tableau Hypra - métal - IP 44 (IP 55 volet fermé) - IK 10 - BT - 380-415 V - 32 A - 3 P + T - auto-extinguibilité 850 °C
LEG20121015 | L | 052914 | H-inb.cont.d. 380V-32A-3P+N+A Hypra - IP 44 - metaal | Socle Prisint.tabl. Hypra mét. IP 44 -BT-380-415V-32A-3P+N+T | H-inb.cont.d. 380V-32A-3P+N+A | Socle Prisint.tabl. Hypra mét. | 224.4 | 1 | Stuk | Pièce |  |  | 1 | 1 | 6 | Legrand 2013-2014 | 338 | G07 | 75 |  |  | 30 |  |  | 8536.6990 |  | 1 | 1.861 |  | 0 |  | 0 |  | 0 | 12.8 | 20.6 | 14.2 | 1 | 3245060529147 | 6 | 13245060529144 | 0 |  | 220110 | http://www.ecataleg.be/nl/ref/052914/ | http://www.ecataleg.be/fr/ref/052914/ |  | Half-inbouwcontactdoos Hypra - metaal - LS - 380 tot 415 V - 32 A - 3 P + N + A - IP 44 (IP 55 gesloten deksel) - IK 10 - werkingstemp. - 50 tot + 100 °C | Socle Prisinter pour tableau Hypra - métal - IP 44 (IP 55 volet fermé) - IK 10 - BT - 380-415 V - 32 A - 3 P + N + T - auto-extinguibilité 850 °C
LEG20121015 | L | 052919 | H.inb.contd. 380V -32A- 3P+A Hypra IP44 - schuin - kunstst. | Socle tableau Hypra plastique IP 44 - BT -380-415V-32A-3P+T | H.inb.contd. 380V -32A- 3P+A | Socle tableau Hypra plastique | 23.08 | 1 | Stuk | Pièce |  |  | 1 | 1 | 12 | Legrand 2013-2014 | 338 | G07 | 75 |  |  | 3 |  |  | 8536.6990 |  | 1 | 0.225 |  | 0 |  | 0 |  | 0 | 11 | 9.2 | 9.2 | 1 | 3245060529192 | 12 | 011324506052919930000012 | 0 |  | 220110 | http://www.ecataleg.be/nl/ref/052919/ | http://www.ecataleg.be/fr/ref/052919/ |  | Half-inbouwcontactdoos Hypra - schuin - kunststof - LS - 380 tot 415 V - 50/60 Hz - 32 A - 3 P + A - IP 44 - IK 09 - werkingstemperatuur - 50 tot + 100 °C | Socle de prise pour tableau Hypra - plastique - IP 44 - IK 09 - BT - 380-415 V - 32 A - 3 P + T - auto-extinguibilité 850 °C - temp. d'utilisation - 50 à + 100 °C
LEG20121015 | L | 052920 | H.inb.contd. 380V-32A-3P+N+A Hypra IP44 - schuin - kunstst. | Socle tableau Hypra plastique IP 44 -BT-380-415V-32A-3P+N+T | H.inb.contd. 380V-32A-3P+N+A | Socle tableau Hypra plastique | 27.49 | 1 | Stuk | Pièce |  |  | 1 | 1 | 12 | Legrand 2013-2014 | 338 | G07 | 75 |  |  | 3 |  |  | 8536.6990 |  | 1 | 0.256 |  | 0 |  | 0 |  | 0 | 11 | 9.2 | 9.2 | 1 | 3245060529208 | 12 | 011324506052920530000012 | 0 |  | 220110 | http://www.ecataleg.be/nl/ref/052920/ | http://www.ecataleg.be/fr/ref/052920/ |  | Half-inbouwcontactdoos Hypra - schuin - kunststof - LS - 380 tot 415 V - 50/60 Hz - 32 A - 3 P + N + A - IP 44 - IK 09 - werkingstemp. - 50 tot + 100 °C | Socle de prise pour tableau Hypra - plastique - IP 44 - IK 09 - BT - 380-415 V - 32 A - 3 P + N + T - auto-extinguibilité 850 °C - temp. d'utilisation -50 à +100 °C
LEG20121015 | L | 052926 | H.inb. contd.32a-3p+t-400v-3h Voor ref. 59695 | Socle tabl. 32a-3p+t-400v-3h Pour ref. 59695 | H.inb. contd.32a-3p+t-400v-3h | Socle tabl. 32a-3p+t-400v-3h | 47.75 | 1 | Stuk | Pièce |  |  | 1 | 1 | 12 | Legrand 2013-2014 | 340 | G07 | 75 |  |  | 7 |  |  | 8536.6990 |  | 1 | 0.345 |  | 0 |  | 0 |  | 0 | 10 | 12.5 | 12.5 | 1 | 3245060529260 | 12 | 13245060529267 | 0 |  | 220110 | http://www.ecataleg.be/nl/ref/052926/ | http://www.ecataleg.be/fr/ref/052926/ |  | Hypra koelcontainers - contactozen en stekkers - half-inbouwcontactdoos 32A-3P+A-400V-3uur | Hypra conteneurs frigorifique - coffrets et fiche - Socle de tableau - 32A-3P+T - 400V - 3heures
LEG20121015 | L | 052933 | H-inb.contactd. 380V-32A-3P+A Hypra IP44 - schuin - metaal | Socle tableau Hypra métal IP 44 - BT -380-415V-32A-3P+T | H-inb.contactd. 380V-32A-3P+A | Socle tableau Hypra métal | 69.35 | 1 | Stuk | Pièce |  |  | 1 | 1 | 12 | Legrand 2013-2014 | 338 | G07 | 75 |  |  | 3 |  |  | 8536.6990 |  | 1 | 0.628 |  | 0 |  | 0 |  | 0 | 11 | 9.2 | 9.2 | 1 | 3245060529338 | 12 | 13245060529335 | 0 |  | 220110 | http://www.ecataleg.be/nl/ref/052933/ | http://www.ecataleg.be/fr/ref/052933/ |  | Half-inbouwcontactdoos Hypra - schuin - metaal - LS - 380 tot 415 V - 50/60 Hz - 32 A - 3 P + A - IP 44 - IK 10 - werkingstemperatuur - 50 tot + 100 °C | Socle de prise pour tableau Hypra - métal - IP 44 - IK 10 - BT - 380-415 V - 32 A - 3 P + T - auto-extinguibilité 850 °C - temp. d'utilisation - 50 à + 100 °C
LEG20121015 | L | 052934 | H-inb.contactd 380V-32A-3P+N+A Hypra IP44 - schuin - metaal | Socle tableau Hypra métal IP 44 -BT-380-415V-32A-3P+N+T | H-inb.contactd 380V-32A-3P+N+A | Socle tableau Hypra métal | 81.07 | 1 | Stuk | Pièce |  |  | 1 | 1 | 12 | Legrand 2013-2014 | 338 | G07 | 75 |  |  | 2 |  |  | 8536.6990 |  | 1 | 0.695 |  | 0 |  | 0 |  | 0 | 8.8 | 11.2 | 10.2 | 1 | 3245060529345 | 12 | 011324506052934230000012 | 0 |  | 220110 | http://www.ecataleg.be/nl/ref/052934/ | http://www.ecataleg.be/fr/ref/052934/ |  | Half-inbouwcontactdoos Hypra - schuin - metaal - LS - 380 tot 415 V - 50/60 Hz - 32 A - 3 P + N + A - IP 44 - IK 10 - werkingstemperatuur - 50 tot + 100 °C | Socle de prise pour tableau Hypra - métal - IP 44 - IK 10 - BT - 380-415 V - 32 A - 3 P + N + T - auto-extinguibilité 850 °C - temp. d'utilisation -50 à +100 °C
LEG20121015 | L | 052936 | Toestelcontactdoos 32A - 3P+A 400V - 3h - IP66/67-55 | Socle connecteur 32A - 3P+T 400V - 3h - IP66/67-55 | Toestelcontactdoos 32A - 3P+A | Socle connecteur 32A - 3P+T | 30.89 | 1 | Stuk | Pièce |  |  | 1 | 1 | 10 | Legrand 2013-2014 | 340 | G07 | 75 |  |  | 7 |  |  | 8536.6990 |  | 1 | 0.362 |  | 0 |  | 0 |  | 0 | 11.7 | 19 | 12 | 1 | 3245060529369 | 10 |  | 0 |  | 220110 | http://www.ecataleg.be/nl/ref/052936/ | http://www.ecataleg.be/fr/ref/052936/ |  | Hypra koelcontainers - contactozen en stekkers - toestelcontactdoos - 32A-3P+A-400V-3uur | Hypra conteneurs frigorifique - coffrets et fiche - Socle de connecteur - 32A-3P+T - 400V - 3heures
LEG20121015 | L | 052939 | Wandcd 200/380V-32A-2/3P+(N+)A Hypra IP44 enkelv.omkeerb.1ing | Socle en saillie Hypra métal IP44 - 200/380V-32A-2/3P(+N)+T | Wandcd 200/380V-32A-2/3P+(N+)A | Socle en saillie Hypra métal | 55.43 | 1 | Stuk | Pièce |  |  | 1 | 1 | 10 | Legrand 2013-2014 | 338 | G07 | 75 |  |  | 2 |  |  | 8536.6990 |  | 1 | 1.273 |  | 0 |  | 0 |  | 0 | 9.7 | 17.4 | 14 | 1 | 3245060529390 | 10 | 011324506052939730000010 | 0 |  | 220110 | http://www.ecataleg.be/nl/ref/052939/ | http://www.ecataleg.be/fr/ref/052939/ |  | Wandcontactdoos Hypra - enkelv. - opbouw - metaal - LS - omkeerb. doos - 1 ing. - 200/250V-32A-2P+A/3P+A en 380/415V-32A-3P+A/3P+N+A - IP 44 | Socle de prise en saillie Hypra - métal - boîtier réversible - 1 entrée - IP 44 - IK 10 - BT - 200-250 V - 32 A - 2/3 P + T et 380-415 V - 32 A - 3 P (+ N) + T
LEG20121015 | L | 052940 | Wandcd 200/380V-32A-2/3P+(N+)A Hypra IP44 enkelv.omk.b.1ing. | Socle en saillie Hypra plast. IP 44 - BT - 200/380V - 32A | Wandcd 200/380V-32A-2/3P+(N+)A | Socle en saillie Hypra plast. | 29.57 | 1 | Stuk | Pièce |  |  | 1 | 1 | 10 | Legrand 2013-2014 | 338 | G07 | 75 |  |  | 2 |  |  | 3925.9080 |  | 1 | 0.421 |  | 0 |  | 0 |  | 0 | 9.7 | 17.4 | 14 | 1 | 3245060529406 | 10 | 011324506052940330000010 | 0 |  | 220110 | http://www.ecataleg.be/nl/ref/052940/ | http://www.ecataleg.be/fr/ref/052940/ |  | Wandcontactdoos Hypra - enkelv. - opbouw - kunststof - LS - omkeerb. doos - 1 ing. 200/250V-32A-2P+A/3P+A en 380/415V-32A-3P+A/3P+N+A- IP 44 | Socle de prise en saillie Hypra - plastique - boîtier réversible - 1 entrée - IP 44 - IK 09 - BT - 200-250 V - 32 A - 2/3 P+T et 380-415 V - 32 A - 3 P (+ N) + T
LEG20121015 | L | 052943 | Rechte cont.stop 380V 32A 3P+A Hypra - IP44/IK09 - kunststof | Fiche droite Hypra plastique IP44-BT- 380-415V - 32A - 3P+T | Rechte cont.stop 380V 32A 3P+A | Fiche droite Hypra plastique | 22.59 | 1 | Stuk | Pièce |  |  | 1 | 5 | 15 | Legrand 2013-2014 | 338 | G07 | 75 |  |  | 2 |  |  | 8536.6990 |  | 1 | 0.287 |  | 0 |  | 0 |  | 0 | 9.4 | 37.8 | 17.2 | 1 | 0 | 5 | 3245060529437 | 15 | 011324506052943430000015 | 220110 | http://www.ecataleg.be/nl/ref/052943/ | http://www.ecataleg.be/fr/ref/052943/ |  | Rechte contactstop Hypra - kunststof - LS - 380 tot 415 V - 32 A - 3 P + A - IP 44 - IK 09 - werkingstemperatuur - 50 tot + 100 °C - zelfdovend 850 °C | Fiche droite Hypra - plastique - IP 44 - BT - IK 09 - 380-415 V - 32 A - 3 P + T - auto-extinguibilité 850 °C - température d'utilisation - 50 à + 100 °C
LEG20121015 | L | 052944 | Rechte c.stop 380V 32A 3P+N+A Hypra - IP44/IK09 - kunststof | Fiche droite Hypra plastique IP44-BT- 380-415V-32A-3P+N+T | Rechte c.stop 380V 32A 3P+N+A | Fiche droite Hypra plastique | 25.36 | 1 | Stuk | Pièce |  |  | 1 | 1 | 15 | Legrand 2013-2014 | 338 | G07 | 75 |  |  | 2 |  |  | 8536.6990 |  | 1 | 0.324 |  | 0 |  | 0 |  | 0 | 1 | 1222.3 | 1 | 1 | 0 | 5 | 3245060529444 | 15 | 011324506052944130000015 | 220110 | http://www.ecataleg.be/nl/ref/052944/ | http://www.ecataleg.be/fr/ref/052944/ |  | Rechte contactstop Hypra - kunststof - LS - 380 tot 415 V - 32 A - 3 P + N + A - IP 44 - IK 09 - werkingstemperatuur - 50 tot + 100 °C | Fiche droite Hypra - plastique - IP 44 - BT - IK 09 - 380-415 V - 32 A - 3 P + N + T - auto-extinguibilité 850 °C - température d'utilisation - 50 à + 100 °C
LEG20121015 | L | 052946 | Rechte cont.stop koelcont 3P+A 440V - 32A - IP66/67 - kunstst | Fiche cont. frigo 3 P+T 440V - 32 A - IP66 - plastique | Rechte cont.stop koelcont 3P+A | Fiche cont. frigo 3 P+T | 37.58 | 1 | Stuk | Pièce |  |  | 1 | 1 | 10 | Legrand 2013-2014 | 340 | G07 | 75 |  |  | 3 |  |  | 8536.6990 |  | 1 | 0.346 |  | 0 |  | 0 |  | 0 | 9.5 | 18 | 9.8 | 1 | 3245060529468 | 10 | 13245060529465 | 0 |  | 220110 | http://www.ecataleg.be/nl/ref/052946/ | http://www.ecataleg.be/fr/ref/052946/ |  | Rechte contactstop Hypra voor koelcontainer - 440 V - 32 A - 3 P + A - IP 66/67 - kunststof - met bevestigingsbeugel diameter 12 tot 21,5 mm | Fiche pour container frigorifique - 440 V - 32 A - 3 P + T (3 heures) - IP 66 - plastique - livrée avec presse-étoupe PG 21
LEG20121015 | L | 052949 | Wandcontactdoos 200/380V - 32A Hypra IP44 - omkeerb. 1 ingang | Socle Prisint.sail. Hypra plas IP44-200/380V-32A-2/3P(+N)+T | Wandcontactdoos 200/380V - 32A | Socle Prisint.sail. Hypra plas | 18.19 | 1 | Stuk | Pièce |  |  | 1 | 1 | 10 | Legrand 2013-2014 | 338 | G07 | 75 |  |  | 2 |  |  | 8536.6990 |  | 1 | 0.364 |  | 0 |  | 0 |  | 0 | 8.8 | 15.3 | 14.9 | 1 | 3245060529499 | 10 | 0005294900000010 | 0 |  | 220110 | http://www.ecataleg.be/nl/ref/052949/ | http://www.ecataleg.be/fr/ref/052949/ |  | Wandcontactdoos Hypra - voor opbouw - kunststof - LS - omkeerbare doos - 1 ingang - 200/350V-32A-2P+A/3P+A - 380/415V-32A-3P+A/3P+N+A - IP 44 | Socle Prisinter en saillie Hypra - plastique - boîtier réversible - 1 entrée - IP 44 - IK 09 - BT - 200-250 V - 32 A - 2/3 P + T et 380-415 V - 32 A - 3 P (+ N) + T
LEG20121015 | L | 052953 | Rechte cont.stop 380V 32A 3P+A Hypra - IP44 - IK 09 - rubber | Fiche droite Hypra caoutchouc IP44-BT- 380-415V - 32A - 3P+T | Rechte cont.stop 380V 32A 3P+A | Fiche droite Hypra caoutchouc | 60.37 | 1 | Stuk | Pièce |  |  | 1 | 1 | 15 | Legrand 2013-2014 | 338 | G07 | 75 |  |  | 2 |  |  | 8536.6990 |  | 1 | 0.371 |  | 0 |  | 0 |  | 0 | 1 | 1222.3 | 1 | 1 | 0 | 5 | 3245060529536 | 15 | 13245060529533 | 220110 | http://www.ecataleg.be/nl/ref/052953/ | http://www.ecataleg.be/fr/ref/052953/ |  | Rechte contactstop Hypra - rubber - LS - 380 tot 415 V - 32 A - 3 P + A - IP 44 - IK 09 - werkingstemperatuur - 50 tot + 100 °C - zelfdovend 850 °C | Fiche droite Hypra - caoutchouc - IP 44 - BT - IK 09 - 380-415 V - 32 A - 3 P + T - auto-extinguibilité 850 °C - température d'utilisation - 50 à + 100 °C
LEG20121015 | L | 052954 | Rechte ct.stop 380V 32A 3P+N+A Hypra - IP44 - IK 09 - rubber | Fiche droite Hypra caoutchouc IP44-BT-380-415V-32A-3P+N+T | Rechte ct.stop 380V 32A 3P+N+A | Fiche droite Hypra caoutchouc | 70.28 | 1 | Stuk | Pièce |  |  | 1 | 1 | 10 | Legrand 2013-2014 | 338 | G07 | 75 |  |  | 4 |  |  | 8536.6990 |  | 1 | 0.432 |  | 0 |  | 0 |  | 0 | 9.5 | 18 | 9.8 | 1 | 3245060529543 | 10 | 13245060529540 | 0 |  | 220110 | http://www.ecataleg.be/nl/ref/052954/ | http://www.ecataleg.be/fr/ref/052954/ |  | Rechte contactstop Hypra - rubber - LS - 380 tot 415 V - 32 A - 3 P + N + A - IP 44 - IK 09 - werkingstemperatuur - 50 tot + 100 °C - zelfdovend 850 °C | Fiche droite Hypra - caoutchouc - IP 44 - BT - IK 09 - 380-415 V - 32 A - 3 P + N + T - auto-extinguibilité 850 °C - température d'utilisation - 50 à + 100 °C
LEG20121015 | L | 052959 | Wandcontactd. 380V-16A-3P+N+A Hypra IP44 omkeerb.1 ing. met. | Socle Prisint.sail. Hypra mét. IP44 - BT -380-415V-16A-3P+N+T | Wandcontactd. 380V-16A-3P+N+A | Socle Prisint.sail. Hypra mét. | 39.55 | 1 | Stuk | Pièce |  |  | 1 | 1 | 10 | Legrand 2013-2014 | 338 | G07 | 75 |  |  | 30 |  |  | 8536.6990 |  | 1 | 0.866 |  | 0 |  | 0 |  | 0 | 7.7 | 14.4 | 12.5 | 1 | 3245063529595 | 10 | 13245060529595 | 0 |  | 220110 | http://www.ecataleg.be/nl/ref/052959/ | http://www.ecataleg.be/fr/ref/052959/ |  | Wandcontactdoos Hypra - voor opbouw - metaal - LS - omkeerbare doos - 1 ingang - 380 tot 415 V - 16 A - 3 P + N + A - IP 44 - IK 10 | Socle Prisinter en saillie Hypra - métal - boîtier réversible - 1 entrée - IP 44 - IK 10 - BT - 380-415 V - 16 A - 3 P + N + T - auto-extinguibilité 850 °C
LEG20121015 | L | 052963 | Haakse cont.stop 380V 32A 3P+A Hypra - IP44/IK09 - kunststof | Fiche coudée Hypra plastique IP44-BT- 380-415V - 32A - 3P+T | Haakse cont.stop 380V 32A 3P+A | Fiche coudée Hypra plastique | 28.6 | 1 | Stuk | Pièce |  |  | 1 | 1 | 10 | Legrand 2013-2014 | 338 | G07 | 75 |  |  | 4 |  |  | 8536.6990 |  | 1 | 0.321 |  | 0 |  | 0 |  | 0 | 9.5 | 18 | 9.8 | 1 | 3245060529635 | 10 | 13245060529632 | 0 |  | 220110 | http://www.ecataleg.be/nl/ref/052963/ | http://www.ecataleg.be/fr/ref/052963/ |  | Haakse contactstop Hypra - kunststof - LS - 380 tot 415 V - 32 A - 3 P + A - IP 44 - IK 09 - werkingstemperatuur - 50 tot + 100 °C - zelfdovend 850 °C | Fiche coudée Hypra - plastique - IP 44 - BT - IK 09 - 380-415 V - 32 A - 3 P + T - auto-extinguibilité 850 °C - température d'utilisation - 50 à + 100 °C
LEG20121015 | L | 052964 | Haakse c.stop 380V 32A 3P+N+A Hypra - IP44/IK09 - kunststof | Fiche coudée Hypra plastique IP44-BT- 380-415V -32A-3P+N+T | Haakse c.stop 380V 32A 3P+N+A | Fiche coudée Hypra plastique | 31.72 | 1 | Stuk | Pièce |  |  | 1 | 1 | 10 | Legrand 2013-2014 | 338 | G07 | 75 |  |  | 7 |  |  | 8536.6990 |  | 1 | 0.36 |  | 0 |  | 0 |  | 0 | 9 | 17.7 | 9.7 | 1 | 3245060529642 | 10 | 13245060529649 | 0 |  | 220110 | http://www.ecataleg.be/nl/ref/052964/ | http://www.ecataleg.be/fr/ref/052964/ |  | Haakse contactstop Hypra - kunststof - LS - 380 tot 415 V - 32 A - 3 P + N + A - IP 44 - IK 09 - werkingstemperatuur - 50 tot + 100 °C - zelfdovend 850 °C | Fiche coudée Hypra - plastique - IP 44 - BT - IK 09 - 380-415 V - 32 A - 3 P + N + T - auto-extinguibilité 850 °C - température d'utilisation - 50 à + 100 °C
LEG20121015 | L | 052969 | Opb.tst.cont.doos 200/380V 32A Hypra - IP 44 - IK 10 - metaal | Socle con.saillie Hypra métal IP44-BT- 200V et 380V - 32A | Opb.tst.cont.doos 200/380V 32A | Socle con.saillie Hypra métal | 31.64 | 1 | Stuk | Pièce |  |  | 1 | 1 | 10 | Legrand 2013-2014 | 338 | G07 | 75 |  |  | 30 |  |  | 8536.6990 |  | 1 | 0.875 |  | 0 |  | 0 |  | 0 | 7 | 18.3 | 12 | 1 | 3245060529697 | 10 | 13245060529694 | 0 |  | 220110 | http://www.ecataleg.be/nl/ref/052969/ | http://www.ecataleg.be/fr/ref/052969/ |  | Opbouwtoestelcontactdoos Hypra - metaal - LS - 200 tot 250 V - 32 A - 2 P + A en 380 tot 415 V - 32 A - 3 P + A en 3 P + N + A - IP 44 - IK 10 | Socle de connecteur en saillie (boîtier réversible - 1 entrée) Hypra - métal - IP 44 - BT - IK 10 - 200-250 V - 32 A - 2 P + T et 380-415 V - 32 A - 3 P (+ N) +T
LEG20121015 | L | 052973 | Haakse c.stop 380V 32A 3P+A Hypra - IP 44 - IK 10 - metaal | Fiche coudée Hypra métal IP44-BT- 380-415V - 32A-3P+T | Haakse c.stop 380V 32A 3P+A | Fiche coudée Hypra métal | 62.75 | 1 | Stuk | Pièce |  |  | 1 | 1 | 10 | Legrand 2013-2014 | 338 | G07 | 75 |  |  | 7 |  |  | 8536.6990 |  | 1 | 0.728 |  | 0 |  | 0 |  | 0 | 7.7 | 21.2 | 14.4 | 1 | 3245060529734 | 10 | 13245060529731 | 0 |  | 220110 | http://www.ecataleg.be/nl/ref/052973/ | http://www.ecataleg.be/fr/ref/052973/ |  | Haakse contactstop Hypra - metaal - LS - 380 tot 415 V - 32 A - 3 P + A - IP 44 - IK 10 - werkingstemperatuur - 50 tot + 100 °C - zelfdovend 850 °C | Fiche coudée Hypra métal - IP 44 - BT - IK 10 - 380-415 V - 32 A - 3 P + T - auto-extinguibilité 850 °C - température d'utilisation - 50 à + 100 °C
LEG20121015 | L | 052974 | Haakse c.st. 380V 32A 3P+N+A Hypra - IP 44 - IK 10 - metaal | Fiche coudée Hypra métal IP44-BT-380-415V-32A-3P+N+T | Haakse c.st. 380V 32A 3P+N+A | Fiche coudée Hypra métal | 71.59 | 1 | Stuk | Pièce |  |  | 1 | 1 | 10 | Legrand 2013-2014 | 338 | G07 | 75 |  |  | 7 |  |  | 8536.6990 |  | 1 | 0.827 |  | 0 |  | 0 |  | 0 | 9.7 | 17.4 | 14 | 1 | 3245060529741 | 10 | 13245060529748 | 0 |  | 220110 | http://www.ecataleg.be/nl/ref/052974/ | http://www.ecataleg.be/fr/ref/052974/ |  | Haakse contactstop Hypra - metaal - LS - 380 tot 415 V - 32 A - 3 P + N + A - IP 44 - IK 10 - werkingstemperatuur - 50 tot + 100 °C - zelfdovend 850 °C | Fiche coudée Hypra métal - IP 44 - BT - IP 10 - 380-415 V - 32 A - 3 P + N + T - auto-extinguibilité 850 °C - température d'utilisation - 50 à + 100 °C
LEG20121015 | L | 052979 | Opb.tst.cont.doos 200/380V 32A Hypra - IP44/IK09 - kunststof | Socle con.saillie Hypra plast. IP44-BT- 200V et 380V - 32A | Opb.tst.cont.doos 200/380V 32A | Socle con.saillie Hypra plast. | 17.01 | 1 | Stuk | Pièce |  |  | 1 | 1 | 10 | Legrand 2013-2014 | 338 | G07 | 75 |  |  | 4 |  |  | 8536.6990 |  | 1 | 0.315 |  | 0 |  | 0 |  | 0 | 7 | 18.3 | 12 | 1 | 3245060529796 | 10 | 13245060529793 | 0 |  | 220110 | http://www.ecataleg.be/nl/ref/052979/ | http://www.ecataleg.be/fr/ref/052979/ |  | Opbouwtoestelcontactdoos Hypra - kunststof - LS - 200 tot 250 V - 32 A - 2 P + A en 3 P + A en 380 tot 415 V - 32 A - 3 P + A en 3 P + N + A - IP44/IK09 | Socle de connecteur en saillie (boîtier réversible - 1 entrée) Hypra - plastique - IP 44 - BT - IK 09 - 200-250V - 32A - 2/3P+T et 380-415V - 32A - 3P(+N)+T
LEG20121015 | L | 052983 | Koppelcont.stop 380V 32A 3P+A Hypra - IP44/IK09 - kunststof | Prise mobile Hypra plastique IP44-BT- 380-415V - 32A - 3P+T | Koppelcont.stop 380V 32A 3P+A | Prise mobile Hypra plastique | 27.25 | 1 | Stuk | Pièce |  |  | 1 | 1 | 10 | Legrand 2013-2014 | 338 | G07 | 75 |  |  | 7 |  |  | 8536.6990 |  | 1 | 0.334 |  | 0 |  | 0 |  | 0 | 9.5 | 18 | 9.8 | 1 | 3245060529833 | 10 | 13245060529830 | 0 |  | 220110 | http://www.ecataleg.be/nl/ref/052983/ | http://www.ecataleg.be/fr/ref/052983/ |  | Koppelcontactstop Hypra (verlengstuk) - kunststof - LS - 380 tot 415 V - 32 A - 3 P + A - IP 44 - IK 09 - werkingstemperatuur - 50 tot + 100 °C | Prise mobile (prolongateur) Hypra - plastique - IP 44 - BT - IK 09 - 380-415 V - 32 A - 3 P + T - auto-extinguibilité 850 °C - temp.d'utilisation - 50 à + 100 °C
LEG20121015 | L | 052984 | Koppelcont.st. 380V 32A 3P+N+A Hypra - IP44/IK09 - kunststof | Prise mobile Hypra plastique IP44-BT- 380-415V -32A-3P+N+T | Koppelcont.st. 380V 32A 3P+N+A | Prise mobile Hypra plastique | 31.95 | 1 | Stuk | Pièce |  |  | 1 | 1 | 12 | Legrand 2013-2014 | 338 | G07 | 75 |  |  | 2 |  |  | 8536.6990 |  | 1 | 0.378 |  | 0 |  | 0 |  | 0 | 8.8 | 18.4 | 10 | 1 | 3245060529840 | 12 | 011324506052984730000012 | 0 |  | 220110 | http://www.ecataleg.be/nl/ref/052984/ | http://www.ecataleg.be/fr/ref/052984/ |  | Koppelcontactstop Hypra (verlengstuk) - kunststof - LS - 380 tot 415 V - 32 A - 3 P + N + A - IP 44 - IK 09 - werkingstemperatuur - 50 tot + 100 °C | Prise mobile (prolongateur) Hypra - plastique - IP 44 - BT - IK 09 - 380-415 V - 32 A - 3 P+N+T - auto-extinguibilité 850 °C - temp.d'utilisation -50 à +100 °C
LEG20121015 | L | 052986 | Mob. cont.doos koelcont. 3P+A 440V - 32A - IP66/67 - kunstst | Prise mobile cont. frigo 3 P+T 440V - 32A - IP 66/67 - plast. | Mob. cont.doos koelcont. 3P+A | Prise mobile cont. frigo 3 P+T | 43.64 | 1 | Stuk | Pièce |  |  | 1 | 1 | 10 | Legrand 2013-2014 | 340 | G07 | 75 |  |  | 7 |  |  | 8536.6990 |  | 1 | 0.455 |  | 0 |  | 0 |  | 0 | 11.7 | 19 | 12 | 1 | 3245060529864 | 10 | 13245060529861 | 0 |  | 220110 | http://www.ecataleg.be/nl/ref/052986/ | http://www.ecataleg.be/fr/ref/052986/ |  | Mobiele contactdoos Hypra voor koelcontainer - 440 V - 32 A - 3 P + A - IP 66/67 - kunststof - met bevestigingsbeugel diameter 12 tot 21,5 mm | Prise mobile Hypra - pour container frigorifique - 440 V - 32 A - 3 P + T (3heures) - IP 66/67 - plastique - avec collier d'amarrage diamètre 12 à 21,5 mm
LEG20121015 | L | 052990 | Doorv.wct.doos 200/380V 32A Hypra - IP44/IK09 - kunststof | Socle saillie-pas. Hypra plast IP 44 - BT - 200V et 380V-32A | Doorv.wct.doos 200/380V 32A | Socle saillie-pas. Hypra plast | 54.96 | 1 | Stuk | Pièce |  |  | 1 | 1 | 5 | Legrand 2013-2014 | 338 | G07 | 75 |  |  | 5 |  |  | 3925.9080 |  | 1 | 0.89 |  | 0 |  | 0 |  | 0 | 12.7 | 34.5 | 15 | 1 | 3245060529901 | 5 | 011324506052990830000005 | 0 |  | 220110 | http://www.ecataleg.be/nl/ref/052990/ | http://www.ecataleg.be/fr/ref/052990/ |  | Doorverbindingswandcontactdoos Hypra - kunststof - LS - 200 tot 250 V - 32 A - 2P+A en 3P+A en 380 tot 415 V - 32 A - 3P+A en 3P+N+A - IP 44 - IK 09 | Socle de prise en saillie-passage (boîtier réversible - 3 entrées) Hypra - plastique - IP44 - BT - IK09 - 200-250V - 32A - 2/3P+T et 380-415V-32A- 3P(+N)+T
LEG20121015 | L | 052993 | Koppelcont.stop 380V 32A 3P+A Hypra - IP44 - IK 09 - rubber | Prise mobile Hypra caoutchouc IP44-BT- 380-415V - 32A - 3P+T | Koppelcont.stop 380V 32A 3P+A | Prise mobile Hypra caoutchouc | 94.14 | 1 | Stuk | Pièce |  |  | 1 | 1 | 20 | Legrand 2013-2014 | 338 | G07 | 75 |  |  | 4 |  |  | 8536.6990 |  | 1 | 0.419 |  | 0 |  | 0 |  | 0 | 1 | 2009.7 | 1 | 1 | 0 | 5 | 3245060529932 | 20 | 13245060529939 | 220110 | http://www.ecataleg.be/nl/ref/052993/ | http://www.ecataleg.be/fr/ref/052993/ |  | Koppelcontactstop Hypra (verlengstuk) - rubber - LS - 380 tot 415 V - 32 A - 3 P + A - IP 44 - IK 09 - werkingstemperatuur - 50 tot + 100 °C | Prise mobile (prolongateur) Hypra - caoutchouc - IP 44 - BT - IK 09 - 380-415 V - 32 A - 3 P + T- auto-extinguibilité 850 °C - temp.d'utilisation -50 à +100 °C
LEG20121015 | L | 052994 | Koppelcont.st. 380V 32A 3P+N+A Hypra - IP44 - IK 09 - rubber | Prise mobile Hypra caoutchouc IP44-BT- 380-415V -32A- 3P+N+T | Koppelcont.st. 380V 32A 3P+N+A | Prise mobile Hypra caoutchouc | 106.4 | 1 | Stuk | Pièce |  |  | 1 | 1 | 12 | Legrand 2013-2014 | 338 | G07 | 75 |  |  | 2 |  |  | 8536.6990 |  | 1 | 0.495 |  | 0 |  | 0 |  | 0 | 8.8 | 18.4 | 10 | 1 | 3245060529949 | 12 | 13245060529946 | 0 |  | 220110 | http://www.ecataleg.be/nl/ref/052994/ | http://www.ecataleg.be/fr/ref/052994/ |  | Koppelcontactstop Hypra (verlengstuk) - rubber - LS - 380 tot 415 V - 32 A - 3 P + N + A - IP 44 - IK 09 - werkingstemperatuur - 50 tot + 100 °C | Prise mobile (prolongateur) Hypra - caoutchouc - IP 44 - BT - IK 09 - 380-415 V - 32 A - 3 P + N + T - auto-extinguibilité 850 °C
LEG20121015 | L | 053006 | Haakse cont.stop 200V 32A 2P+A Hypra - IP 66/67-55 - IK 09 | Fiche coudé Hypra IP66/67-55 IK 09 - 200-250 V - 32A - 2P+T | Haakse cont.stop 200V 32A 2P+A | Fiche coudé Hypra IP66/67-55 | 45.1 | 1 | Stuk | Pièce |  |  | 1 | 1 | 10 | Legrand 2013-2014 | 340 | G07 | 75 |  |  | 7 |  |  | 8536.6990 |  | 1 | 0.356 |  | 0 |  | 0 |  | 0 | 12.8 | 20.6 | 14.2 | 1 | 3245060530068 | 10 | 13245060530065 | 0 |  | 220110 | http://www.ecataleg.be/nl/ref/053006/ | http://www.ecataleg.be/fr/ref/053006/ |  | Haakse contactstop Hypra - kunststof - LS - 200 tot 250 V - 32 A - 2 P + A - IP 66/67-55 - IK 09 - werkingstemperatuur - 50 tot + 100 °C | Fiche coudé Hypra - IP 66/67-55 - IK 09 - plastique renforcé - BT - 200-250 V - 32 A - 2 P + T - auto-extinguibilité 850 °C - temp. d'utilisation -50 à +100 °C
LEG20121015 | L | 053010 | Haakse cont.stop 380V 32A 3P+A Hypra - IP 66/67-55 - IK 09 | Fiche coudé Hypra IP66/67-55 IK 09 - 380-415 V - 32A - 3P+T | Haakse cont.stop 380V 32A 3P+A | Fiche coudé Hypra IP66/67-55 | 48.66 | 1 | Stuk | Pièce |  |  | 1 | 1 | 10 | Legrand 2013-2014 | 340 | G07 | 75 |  |  | 7 |  |  | 8536.6990 |  | 1 | 0.372 |  | 0 |  | 0 |  | 0 | 6.4 | 22.4 | 12.8 | 1 | 3245060530105 | 10 | 13245060530102 | 0 |  | 220110 | http://www.ecataleg.be/nl/ref/053010/ | http://www.ecataleg.be/fr/ref/053010/ |  | Haakse contactstop Hypra - kunststof - LS - 380 tot 415 V - 32 A - 3 P + A - IP 66/67-55 - IK 09 - werkingstemperatuur - 50 tot + 100 °C | Fiche coudé Hypra - IP 66/67-55 - IK 09 - plastique renforcé - BT - 380-415 V - 32 A - 3 P + T - auto-extinguibilité 850 °C - temp. d'utilisation -50 à +100 °C
LEG20121015 | L | 053011 | Haakse ct.stop 380V 32A 3P+N+A Hypra - IP 66/67-55 - IK 09 | Fiche coudé Hypra IP66/67-55 IK09 - 380-415V - 32A - 3P+N+T | Haakse ct.stop 380V 32A 3P+N+A | Fiche coudé Hypra IP66/67-55 | 50.22 | 1 | Stuk | Pièce |  |  | 1 | 1 | 10 | Legrand 2013-2014 | 340 | G07 | 75 |  |  | 30 |  |  | 8536.6990 |  | 1 | 0.419 |  | 0 |  | 0 |  | 0 | 12.8 | 20.6 | 14.2 | 1 | 3245060530112 | 10 | 13245060530119 | 0 |  | 220110 | http://www.ecataleg.be/nl/ref/053011/ | http://www.ecataleg.be/fr/ref/053011/ |  | Haakse contactstop Hypra - kunststof - LS - 380 tot 415 V - 32 A - 3 P + N + A - IP 66/67-55 - IK 09 - werkingstemperatuur - 50 tot + 100 °C | Fiche coudé Hypra - IP 66/67-55 - IK 09 plastique renforcé - BT - 380-415 V - 32 A - 3P+N+T - auto-extinguibilité 850 °C - temp. d'utilisation -50 à +100 °C
LEG20121015 | L | 053046 | Half-inb.ct.doos 200V 32A 2P+A Hypra - IP 66/67-55 - 70x70 | Socle tabl.entr. 70x70 Hypra IK 09 - 200-250 V - 32A - 2P+T | Half-inb.ct.doos 200V 32A 2P+A | Socle tabl.entr. 70x70 Hypra | 44.69 | 1 | Stuk | Pièce |  |  | 1 | 1 | 12 | Legrand 2013-2014 | 340 | G07 | 75 |  |  | 7 |  |  | 8536.6990 |  | 1 | 0.303 |  | 0 |  | 0 |  | 0 | 10 | 12.5 | 12.5 | 1 | 3245060530464 | 12 | 13245060530461 | 0 |  | 220110 | http://www.ecataleg.be/nl/ref/053046/ | http://www.ecataleg.be/fr/ref/053046/ |  | Half-inbouwcontactdoos Hypra - schuin - met hartafstand 70 x 70 mm - kunststof - LS - 200 tot 250 V - 32 A - 2 P + A - IP 66/67-55 - IK 09 | Socle de prise pour tableau Hypra - incliné à entraxes 70 x 70 mm - IP 66/67-55 - IK 09 - plastique renforcé - BT - 200-250 V - 32 A - 2 P + T
LEG20121015 | L | 053047 | Half-inb.ct.doos 200V 32A 3P+A Hypra - IP 66/67-55 - 70x70 | Socle tabl.entr. 70x70 Hypra IK 09 - 200-250 V - 32A - 3P+T | Half-inb.ct.doos 200V 32A 3P+A | Socle tabl.entr. 70x70 Hypra | 43.25 | 1 | Stuk | Pièce |  |  | 1 | 1 | 12 | Legrand 2013-2014 | 340 | G07 | 75 |  |  | 30 |  |  | 8536.6990 |  | 1 | 0.306 |  | 0 |  | 0 |  | 0 | 10 | 12.5 | 12.5 | 1 | 3245060530471 | 12 | 13245060530478 | 0 |  | 220110 | http://www.ecataleg.be/nl/ref/053047/ | http://www.ecataleg.be/fr/ref/053047/ |  | Half-inbouwcontactdoos Hypra - schuin - met hartafstand 70 x 70 mm - kunststof - LS - 200 tot 250 V - 32 A - 3 P + A - IP 66/67-55 - IK 09 | Socle de prise pour tableau Hypra - incliné à entraxes 70 x 70 mm - IP 66/67-55 - IK 09 - plastique renforcé - BT - 200-250 V - 32 A - 3 P + T
LEG20121015 | L | 053050 | Half-inb.ct.doos 380V 32A 3P+A Hypra - IP 66/67-55 - 70x70 | Socle tabl.entr. 70x70 Hypra IK 09 - 380-415 V - 32A - 3P+T | Half-inb.ct.doos 380V 32A 3P+A | Socle tabl.entr. 70x70 Hypra | 45.35 | 1 | Stuk | Pièce |  |  | 1 | 1 | 12 | Legrand 2013-2014 | 340 | G07 | 75 |  |  | 4 |  |  | 8536.6990 |  | 1 | 0.301 |  | 0 |  | 0 |  | 0 | 10 | 12.5 | 12.5 | 1 | 3245060530501 | 12 | 13245060530508 | 0 |  | 220110 | http://www.ecataleg.be/nl/ref/053050/ | http://www.ecataleg.be/fr/ref/053050/ |  | Half-inbouwcontactdoos Hypra - schuin - met hartafstand 70 x 70 mm - kunststof - LS - 380 tot 415 V - 32 A - 3 P + A - IP 66/67-55 - IK 09 | Socle de prise pour tableau Hypra - incliné à entraxes 70 x 70 mm - IP 66/67-55 - IK 09 - plastique renforcé - BT - 380-415 V - 32 A - 3 P + T
LEG20121015 | L | 053051 | Half-inbctdoos 380V 32A 3P+N+A Hypra - IP 66/67-55 - 70x70 | Socle tabl.entr. 70x70 Hypra IK09 - 380-415V - 32A - 3P+N+T | Half-inbctdoos 380V 32A 3P+N+A | Socle tabl.entr. 70x70 Hypra | 48.12 | 1 | Stuk | Pièce |  |  | 1 | 1 | 12 | Legrand 2013-2014 | 340 | G07 | 75 |  |  | 3 |  |  | 8536.6990 |  | 1 | 0.342 |  | 0 |  | 0 |  | 0 | 10 | 12.5 | 12.5 | 1 | 3245060530518 | 12 | 011324506053051530000012 | 0 |  | 220110 | http://www.ecataleg.be/nl/ref/053051/ | http://www.ecataleg.be/fr/ref/053051/ |  | Half-inbouwcontactdoos Hypra - schuin - met hartafstand 70 x 70 mm - kunststof - LS - 380 tot 415 V - 32 A - 3 P + N + A - IP 66/67-55 - IK 09 | Socle de prise pour tableau Hypra - incliné à entraxes 70 x 70 mm - IP 66/67-55 - IK 09 - plastique renforcé - BT - 380-415 V - 32 A - 3 P + N + T
LEG20121015 | L | 053056 | Rechte cont.stop 200V 32A 2P+A Hypra - IP 66/67-55 - IK 09 | Fiche droite Hypra IP66/67-55 IK 09 - 200-250 V - 32A - 2P+T | Rechte cont.stop 200V 32A 2P+A | Fiche droite Hypra IP66/67-55 | 42.58 | 1 | Stuk | Pièce |  |  | 1 | 1 | 10 | Legrand 2013-2014 | 340 | G07 | 75 |  |  | 4 |  |  | 8536.6990 |  | 1 | 0.328 |  | 0 |  | 0 |  | 0 | 9.5 | 18 | 9.8 | 1 | 3245060530563 | 10 | 13245060530560 | 0 |  | 220110 | http://www.ecataleg.be/nl/ref/053056/ | http://www.ecataleg.be/fr/ref/053056/ |  | Rechte contactstop Hypra - kunststof - LS - 200 tot 250 V - 32 A - 2 P + A - IP 66/67-55 - IK 09 - werkingstemperatuur - 50 tot + 100 °C | Fiche droite Hypra - IP 66/67-55 - IK 09 - plastique renforcé - BT - 200-250 V - 32 A - 2 P + T - auto-extinguibilité 850 °C - temp. d'utilisation -50 à +100 °C
LEG20121015 | L | 053057 | Rechte cont.stop 200V 32A 3P+A Hypra - IP 66/67-55 - IK 09 | Fiche droite Hypra IP66/67-55 IK 09 - 200-250 V - 32A - 3P+T | Rechte cont.stop 200V 32A 3P+A | Fiche droite Hypra IP66/67-55 | 48.79 | 1 | Stuk | Pièce |  |  | 1 | 1 | 10 | Legrand 2013-2014 | 340 | G07 | 75 |  |  | 4 |  |  | 8536.6990 |  | 1 | 0.348 |  | 0 |  | 0 |  | 0 | 9.5 | 18 | 9.8 | 1 | 3245060530570 | 10 | 13245060530577 | 0 |  | 220110 | http://www.ecataleg.be/nl/ref/053057/ | http://www.ecataleg.be/fr/ref/053057/ |  | Rechte contactstop Hypra - kunststof - LS - 200 tot 250 V - 32 A - 3 P + A - IP 66/67-55 - IK 09 - werkingstemperatuur - 50 tot + 100 °C | Fiche droite Hypra - IP 66/67-55 - IK 09 - plastique renforcé - BT - 200-250 V - 32 A - 3 P + T - auto-extinguibilité 850 °C - temp. d'utilisation -50 à +100 °C
LEG20121015 | L | 053060 | Rechte cont.stop 380V 32A 3P+A Hypra - IP 66/67-55 - IK 09 | Fiche droite Hypra IP66/67-55 IK 09 - 380-415 V - 32A - 3P+T | Rechte cont.stop 380V 32A 3P+A | Fiche droite Hypra IP66/67-55 | 45.35 | 1 | Stuk | Pièce |  |  | 1 | 1 | 10 | Legrand 2013-2014 | 340 | G07 | 75 |  |  | 4 |  |  | 8536.6990 |  | 1 | 0.346 |  | 0 |  | 0 |  | 0 | 9.5 | 18 | 9.8 | 1 | 3245060530600 | 10 | 13245060530607 | 0 |  | 220110 | http://www.ecataleg.be/nl/ref/053060/ | http://www.ecataleg.be/fr/ref/053060/ |  | Rechte contactstop Hypra - kunststof - LS - 380 tot 415 V - 32 A - 3 P + A - IP 66/67-55 - IK 09 - werkingstemperatuur - 50 tot + 100 °C | Fiche droite Hypra - IP 66/67-55 - IK 09 - plastique renforcé - BT - 380-415 V - 32 A - 3 P + T - auto-extinguibilité 850 °C - temp. d'utilisation -50 à +100 °C
LEG20121015 | L | 053061 | Rechte ct.stop 380V 32A 3P+N+A Hypra - IP 66/67-55 - IK 09 | Fiche droite Hypra IP66/67-55 IK09 - 380-415V - 32A - 3P+N+T | Rechte ct.stop 380V 32A 3P+N+A | Fiche droite Hypra IP66/67-55 | 48.12 | 1 | Stuk | Pièce |  |  | 1 | 1 | 10 | Legrand 2013-2014 | 340 | G07 | 75 |  |  | 2 |  |  | 8536.6990 |  | 1 | 0.407 |  | 0 |  | 0 |  | 0 | 11.7 | 19 | 12 | 1 | 3245060530617 | 10 | 011324506053061430000010 | 0 |  | 220110 | http://www.ecataleg.be/nl/ref/053061/ | http://www.ecataleg.be/fr/ref/053061/ |  | Rechte contactstop Hypra - kunststof - LS - 380 tot 415 V - 32 A - 3 P + N + A - IP 66/67-55 - IK 09 - werkingstemperatuur - 50 tot + 100 °C | Fiche droite Hypra - IP 66/67-55 - IK 09 plastique renforcé - BT - 380-415 V - 32 A - 3P+N+T - auto-extinguibilité 850 °C - temp. d'utilisation -50 à +100 °C
LEG20121015 | L | 053076 | Koppelcont.stop 200V 32A 2P+A Hypra - IP 66/67-55 - IK 09 | Prise mobile Hypra IP66/67-55 IK 09 - 200-250V - 32 A - 2P+T | Koppelcont.stop 200V 32A 2P+A | Prise mobile Hypra IP66/67-55 | 49.58 | 1 | Stuk | Pièce |  |  | 1 | 1 | 10 | Legrand 2013-2014 | 340 | G07 | 75 |  |  | 7 |  |  | 8536.6990 |  | 1 | 0.411 |  | 0 |  | 0 |  | 0 | 11.7 | 19 | 12 | 1 | 3245060530761 | 10 | 13245060530768 | 0 |  | 220110 | http://www.ecataleg.be/nl/ref/053076/ | http://www.ecataleg.be/fr/ref/053076/ |  | oppelcontactstop Hypra - kunststof - LS - 200 tot 250 V - 32 A - 2 P + A - IP 66/67-55 - IK 09 - werkingstemperatuur - 50 tot + 100 °C | Prise mobile Hypra - IP 66/67-55 IK 09 - plastique renforcé - BT - 200-250 V - 32 A - 2 P + T - auto-extinguibilité 850 °C - temp. d'utilisation -50 à +100 °C
LEG20121015 | L | 053077 | Koppelcont.stop 200V 32A 3P+A Hypra - IP 66/67-55 - IK 09 | Prise mobile Hypra IP66/67-55 IK 09 - 200-250V - 32 A - 3P+T | Koppelcont.stop 200V 32A 3P+A | Prise mobile Hypra IP66/67-55 | 56.96 | 1 | Stuk | Pièce |  |  | 1 | 1 | 10 | Legrand 2013-2014 | 340 | G07 | 75 |  |  | 7 |  |  | 8536.6990 |  | 1 | 0.414 |  | 0 |  | 0 |  | 0 | 11.7 | 19 | 12 | 1 | 3245060530778 | 10 | 13245060530775 | 0 |  | 220110 | http://www.ecataleg.be/nl/ref/053077/ | http://www.ecataleg.be/fr/ref/053077/ |  | oppelcontactstop Hypra - kunststof - LS - 200 tot 250 V - 32 A - 3 P + A - IP 66/67-55 - IK 09 - werkingstemperatuur - 50 tot + 100 °C | Prise mobile Hypra - IP 66/67-55 - IK 09 - plastique renforcé - BT - 200-250 V - 32 A - 3 P + T - auto-extinguibilité 850 °C - temp. d'utilisation -50 à +100 °C
LEG20121015 | L | 053080 | Koppelcont.stop 380V 32A 3P+A Hypra - IP 66/67-55 - IK 09 | Prise mobile Hypra IP66/67-55 IK 09 - 380-415V - 32 A - 3P+T | Koppelcont.stop 380V 32A 3P+A | Prise mobile Hypra IP66/67-55 | 70.13 | 1 | Stuk | Pièce |  |  | 1 | 1 | 10 | Legrand 2013-2014 | 340 | G07 | 75 |  |  | 3 |  |  | 8536.6990 |  | 1 | 0.417 |  | 0 |  | 0 |  | 0 | 11.7 | 19 | 12 | 1 | 3245060530808 | 10 | 13245060530805 | 0 |  | 220110 | http://www.ecataleg.be/nl/ref/053080/ | http://www.ecataleg.be/fr/ref/053080/ |  | oppelcontactstop Hypra - kunststof - LS - 380 tot 415 V - 32 A - 3 P + A - IP 66/67-55 - IK 09 - werkingstemperatuur - 50 tot + 100 °C | Prise mobile Hypra - IP 66/67-55 - IK 09 - plastique renforcé - BT - 380-415 V - 32 A - 3 P + T - auto-extinguibilité 850 °C - temp. d'utilisation -50 à +100 °C
LEG20121015 | L | 053081 | Koppelct.stop 380V 32A 3P+N+A Hypra - IP 66/67-55 - IK 09 | Prise mobile Hypra IP66/67-55 IK09 - 380-415V - 32A - 3P+N+T | Koppelct.stop 380V 32A 3P+N+A | Prise mobile Hypra IP66/67-55 | 76.34 | 1 | Stuk | Pièce |  |  | 1 | 1 | 10 | Legrand 2013-2014 | 340 | G07 | 75 |  |  | 2 |  |  | 8536.6990 |  | 1 | 0.458 |  | 0 |  | 0 |  | 0 | 11.7 | 19 | 12 | 1 | 3245060530815 | 10 | 011324506053081230000010 | 0 |  | 220110 | http://www.ecataleg.be/nl/ref/053081/ | http://www.ecataleg.be/fr/ref/053081/ |  | oppelcontactstop Hypra - kunststof - LS - 380 tot 415 V - 32 A - 3 P + N + A - IP 66/67-55 - IK 09 - werkingstemperatuur - 50 tot + 100 °C | Prise mobile Hypra - IP 66/67-55 - IK 09 - plastique renforcé - BT - 380-415 V - 32 A - 3 P + N + T - auto-extinguibilité 850 °C
LEG20121015 | L | 053090 | Inb.tst.ct.doos 380V 32A 3P+A Hypra - IP 66/67-55 - IK 09 | Socle con.tableau Hypra IK 09 - 380-415V - 32 A - 3P+T | Inb.tst.ct.doos 380V 32A 3P+A | Socle con.tableau Hypra | 34.28 | 1 | Stuk | Pièce |  |  | 1 | 1 | 10 | Legrand 2013-2014 | 340 | G07 | 75 |  |  | 7 |  |  | 8536.6990 |  | 1 | 0.357 |  | 0 |  | 0 |  | 0 | 11.7 | 19 | 12 | 1 | 3245060530907 | 10 | 13245060530904 | 0 |  | 220110 | http://www.ecataleg.be/nl/ref/053090/ | http://www.ecataleg.be/fr/ref/053090/ |  | Inbouwtoestelcontactdoos Hypra - kunststof - LS - 380 tot 415 V - 32 A - 3 P + A - IP 66/67-55 - IK 09 - werkingstemperatuur - 50 tot + 100 °C | Socle de connecteur pour tableau Hypra - IP 66/67-55 - IK 09 - plastique renforcé - BT - 380-415 V - 32 A - 3 P + T - auto-extinguibilité 850 °C
LEG20121015 | L | 053091 | Inb.tstctdoos 380V 32A 3P+N+A Hypra - IP 66/67-55 - IK 09 | Socle con.tableau Hypra IK09 - 380-415V - 32A - 3P+N+T | Inb.tstctdoos 380V 32A 3P+N+A | Socle con.tableau Hypra | 37.83 | 1 | Stuk | Pièce |  |  | 1 | 1 | 10 | Legrand 2013-2014 | 340 | G07 | 75 |  |  | 7 |  |  | 8536.6990 |  | 1 | 0.4 |  | 0 |  | 0 |  | 0 | 11.7 | 19 | 12 | 1 | 3245060530914 | 10 | 13245060530911 | 0 |  | 220110 | http://www.ecataleg.be/nl/ref/053091/ | http://www.ecataleg.be/fr/ref/053091/ |  | Inbouwtoestelcontactdoos Hypra - kunststof - LS - 380 tot 415 V - 32 A - 3 P + N + A - IP 66/67-55 - IK 09 - werkingstemperatuur - 50 tot + 100 °C | Socle de connecteur pour tableau Hypra - IP 66/67-55 - IK 09 - plastique renforcé - BT - 380-415 V - 32 A - 3 P + N + T - auto-extinguibilité 850 °C
LEG20121015 | L | 053101 | Set multicon.metaal inb. zijd. uitg.+vergr.+deks. 500V-10P+A | Kit multicon métal enc. sortie later.+verrou+volet 500V 10P+T | Set multicon.metaal inb. zijd. | Kit multicon métal enc. sortie | 61.39 | 1 | Stuk | Pièce |  |  | 1 | 1 | 10 | Legrand 2013-2014 | 284 | G07 | 63 |  |  | 7 |  |  | 8536.9010 |  | 1 | 0.409 |  | 0 |  | 0 |  | 0 | 7 | 18.3 | 12 | 1 | 0 | 10 | 0 | 0 |  | 220110 | http://www.ecataleg.be/nl/ref/053101/ | http://www.ecataleg.be/fr/ref/053101/ |  | Set van meerpolge connectoren Hypra - metaal - inbouwset zidelingse uitgang met vergrendeling en deksel - 500 V - 16 A - 10P + A | Kit de connecteurs multipôles Hypra - kit encastré sortie latérale avec verrouillage et volet - métal - 500 V - 16 A - 10P + T - IP 65
LEG20121015 | L | 053102 | Set multicon.metaal inb. zijd. uitg.+vergr.+deks. 500V-16P+A | Kit multicon métal enc. sortie later.+verrou+volet 500V 16P+T | Set multicon.metaal inb. zijd. | Kit multicon métal enc. sortie | 74.23 | 1 | Stuk | Pièce |  |  | 1 | 1 | 10 | Legrand 2013-2014 | 284 | G07 | 63 |  |  | 30 |  |  | 8536.9010 |  | 1 | 0.498 |  | 0 |  | 0 |  | 0 | 7 | 18.3 | 12 | 1 | 0 | 10 | 0 | 0 |  | 220110 | http://www.ecataleg.be/nl/ref/053102/ | http://www.ecataleg.be/fr/ref/053102/ |  | Set van meerpolge connectoren Hypra - metaal - inbouwset zidelingse uitgang met vergrendeling en deksel - 500 V - 16 A - 16P + A | Kit de connecteurs multipôles Hypra - kit encastré sortie latérale avec verrouillage et volet - métal - 500 V - 16 A - 16P + T - IP 65
LEG20121015 | L | 053103 | Set multicon.metaal inb. zijd. uitg.+vergr.+deks. 500V-24P+A | Kit multicon métal enc. sortie later.+verrou+volet 500V 24P+T | Set multicon.metaal inb. zijd. | Kit multicon métal enc. sortie | 93.02 | 1 | Stuk | Pièce |  |  | 1 | 1 | 20 | Legrand 2013-2014 | 284 | G07 | 63 |  |  | 7 |  |  | 8536.9010 |  | 1 | 0.648 |  | 0 |  | 0 |  | 0 | 7.4 | 14.4 | 10.9 | 1 | 3245060531034 | 20 | 0 | 0 |  | 220110 | http://www.ecataleg.be/nl/ref/053103/ | http://www.ecataleg.be/fr/ref/053103/ |  | Set van meerpolge connectoren Hypra - metaal - inbouwset zidelingse uitgang met vergrendeling en deksel - 500 V - 16 A - 24P + A | Kit de connecteurs multipôles Hypra - kit encastré sortie latérale avec verrouillage et volet - métal - 500 V - 16 A - 24P + T - IP 65
LEG20121015 | L | 053106 | Hypra connector inb.sok. vrouw zijd.uitg.kunst. 250V-10A-3P+A | Hypra emb. fem. enc. plastique sortie lat. -250V - 10A - 3P+T | Hypra connector inb.sok. vrouw | Hypra emb. fem. enc. plastique | 16.62 | 1 | Stuk | Pièce |  |  | 1 | 1 | 60 | Legrand 2013-2014 | 282 | G07 | 63 |  |  | 7 |  |  | 8536.9010 |  | 1 | 0.041 |  | 0 |  | 0 |  | 0 | 1 | 266.76 | 1 | 1 | 0 | 10 | 3245060531065 | 60 |  | 220110 | http://www.ecataleg.be/nl/ref/053106/ | http://www.ecataleg.be/fr/ref/053106/ |  | Hypra meerpolige connector - vrouwelijke inbouwsokkel - zijdelingse uitgang met vergrendeling - kunststof - 250 V - 10 A - 3 P + A | Hypra connecteur multipôle - embase femelle encastrée - sortie latérale avec vertouillage - plastique - 250 V - 10 A - 3 P + T
LEG20121015 | L | 053107 | Hypra connector inb.sok. vrouw zijd.uitg.kunst. 400V-10A-4P+A | Hypra emb. fem. enc. plastique sortie lat. -400V - 10A - 4P+T | Hypra connector inb.sok. vrouw | Hypra emb. fem. enc. plastique | 17.24 | 1 | Stuk | Pièce |  |  | 1 | 1 | 60 | Legrand 2013-2014 | 282 | G07 | 63 |  |  | 7 |  |  | 8536.9010 |  | 1 | 0.054 |  | 0 |  | 0 |  | 0 | 1 | 266.76 | 1 | 1 | 0 | 10 | 3245060531072 | 60 |  | 220110 | http://www.ecataleg.be/nl/ref/053107/ | http://www.ecataleg.be/fr/ref/053107/ |  | Hypra meerpolige connector - vrouwelijke inbouwsokkel - zijdelingse uitgang met vergrendeling - kunststof - 400 V - 10 A - 4 P + A | Hypra connecteur multipôle - embase femelle encastrée - sortie latérale avec vertouillage - plastique - 400 V - 10 A - 4 P + T
LEG20121015 | L | 053108 | Hypra connector inb.sok. vrouw zijd.uitg. met. 250V-10A-3P+A | Hypra emb. fem. enc. métal sortie lat. -250V - 10A - 3P+T | Hypra connector inb.sok. vrouw | Hypra emb. fem. enc. métal | 20.34 | 1 | Stuk | Pièce |  |  | 1 | 1 | 60 | Legrand 2013-2014 | 282 | G07 | 63 |  |  | 30 |  |  | 8536.9010 |  | 1 | 0.088 |  | 0 |  | 0 |  | 0 | 1 | 266.76 | 1 | 1 | 3245060531089 | 10 | 13245060531086 | 60 |  | 220110 | http://www.ecataleg.be/nl/ref/053108/ | http://www.ecataleg.be/fr/ref/053108/ |  | Hypra meerpolige connector - vrouwelijke inbouwsokkel - zijdelingse uitgang met vergrendeling - metaal - 250 V - 10 A - 3 P + A | Hypra connecteur multipôle - embase femelle encastrée - sortie latérale avec vertouillage - métal - 250 V - 10 A - 3 P + T
LEG20121015 | L | 053109 | Hypra connector inb.sok. vrouw zijd.uitg. met. 400V-10A-4P+A | Hypra emb. fem. enc. métal sortie lat. -400V - 10A - 4P+T | Hypra connector inb.sok. vrouw | Hypra emb. fem. enc. métal | 21.24 | 1 | Stuk | Pièce |  |  | 1 | 1 | 60 | Legrand 2013-2014 | 282 | G07 | 63 |  |  | 7 |  |  | 8536.9010 |  | 1 | 0.094 |  | 0 |  | 0 |  | 0 | 1 | 266.76 | 1 | 1 | 3245060531096 | 10 | 13245060531093 | 60 |  | 220110 | http://www.ecataleg.be/nl/ref/053109/ | http://www.ecataleg.be/fr/ref/053109/ |  | Hypra meerpolige connector - vrouwelijke inbouwsokkel - zijdelingse uitgang met vergrendeling - metaal - 400 V - 10 A - 4 P + A | Hypra connecteur multipôle - embase femelle encastrée - sortie latérale avec vertouillage - métal - 400 V - 10 A - 4 P + T
LEG20121015 | L | 053110 | Hypra connector man.mantel zijd.uitg.kunst.-250V-10A-3P+A | Hypra capot mâle plastique sortie lat. - 250 V -10A -3P+T | Hypra connector man.mantel | Hypra capot mâle plastique | 14.89 | 1 | Stuk | Pièce |  |  | 1 | 1 | 60 | Legrand 2013-2014 | 282 | G07 | 63 |  |  | 7 |  |  | 8536.9010 |  | 1 | 0.042 |  | 0 |  | 0 |  | 0 | 1 | 266.76 | 1 | 1 | 3245060531102 | 10 | 13245060531109 | 60 |  | 220110 | http://www.ecataleg.be/nl/ref/053110/ | http://www.ecataleg.be/fr/ref/053110/ |  | Hypra meerpolige connector - mannelijke mantel met zijdelingse uitgang - kunststof - 250 V - 10 A - 3 P + A | Hypra connecteur multipôle - capot mâle - sortie latérale - plastique - 250 V - 10 A - 3 P + T
LEG20121015 | L | 053111 | Hypra connector man.mantel zijd.uitg.kunst.-400V-10A-4P+A | Hypra capot mâle plastique sortie lat. - 400 V -10A- 4P+T | Hypra connector man.mantel | Hypra capot mâle plastique | 14.95 | 1 | Stuk | Pièce |  |  | 1 | 1 | 60 | Legrand 2013-2014 | 282 | G07 | 63 |  |  | 7 |  |  | 8536.9010 |  | 1 | 0.048 |  | 0 |  | 0 |  | 0 | 1 | 266.76 | 1 | 1 | 0 | 10 | 3245060531119 | 60 |  | 220110 | http://www.ecataleg.be/nl/ref/053111/ | http://www.ecataleg.be/fr/ref/053111/ |  | Hypra meerpolige connector - mannelijke mantel met zijdelingse uitgang - kunststof - 400 V - 10 A - 4 P + A | Hypra connecteur multipôle - capot mâle - sortie latérale - plastique - 400 V - 10 A - 4 P + T
LEG20121015 | L | 053112 | Hypra connector man.mantel zijd.uitg.met.-250V-10A-3P+A | Hypra capot mâle métal sortie lat. - 250 V -10A- 3P+T | Hypra connector man.mantel | Hypra capot mâle métal | 12.11 | 1 | Stuk | Pièce |  |  | 1 | 1 | 60 | Legrand 2013-2014 | 282 | G07 | 63 |  |  | 7 |  |  | 8536.9010 |  | 1 | 0.086 |  | 0 |  | 0 |  | 0 | 1 | 266.76 | 1 | 1 | 3245060531126 | 10 | 13245060531123 | 60 |  | 220110 | http://www.ecataleg.be/nl/ref/053112/ | http://www.ecataleg.be/fr/ref/053112/ |  | Hypra meerpolige connector - mannelijke mantel met zijdelingse uitgang - metaal - 250 V - 10 A - 3 P + A | Hypra connecteur multipôle - capot mâle - sortie latérale - métal - 250 V - 10 A - 3 P + T
LEG20121015 | L | 053113 | Hypra connector man.mantel zijd.uitg.met.-400V-10A-4P+A | Hypra capot mâle métal sortie lat. - 400 V -10A- 4P+T | Hypra connector man.mantel | Hypra capot mâle métal | 13.29 | 1 | Stuk | Pièce |  |  | 1 | 1 | 60 | Legrand 2013-2014 | 282 | G07 | 63 |  |  | 7 |  |  | 8536.9010 |  | 1 | 0.093 |  | 0 |  | 0 |  | 0 | 1 | 266.76 | 1 | 1 | 3245060531133 | 10 | 13245060531130 | 60 |  | 220110 | http://www.ecataleg.be/nl/ref/053113/ | http://www.ecataleg.be/fr/ref/053113/ |  | Hypra meerpolige connector - mannelijke mantel met zijdelingse uitgang - metaal - 400 V - 10 A - 4 P + A | Hypra connecteur multipôle - capot mâle - sortie latérale - métal - 400 V - 10 A - 4 P + T
LEG20121015 | L | 053116 | Set multicon.mt vergend.mantel metaal 250V-10A-3P+A | Kit multicon. verrou. sr capot métal 250V-10A-3P+T | Set multicon.mt vergend.mantel | Kit multicon. verrou. sr capot | 33.72 | 1 | Stuk | Pièce |  |  | 1 | 8 | 48 | Legrand 2013-2014 | 284 | G07 | 63 |  |  | 30 |  |  | 8536.9010 |  | 1 | 0.165 |  | 0 |  | 0 |  | 0 | 11.7 | 19 | 12 | 1 | 0 | 8 | 13245060531161 | 48 |  | 220110 | http://www.ecataleg.be/nl/ref/053116/ | http://www.ecataleg.be/fr/ref/053116/ |  | Set van meerpolge connectoren Hypra - metaal (koppelcontactstoppen) - mini-koppelset met vergrendeling op mantel - 250 V - 10 A - 3P + A | Kit de connecteurs multipôles Hypra - prolongateur - kit mini avec verrouillage sur capot - métal - 250 V - 10 A - 3P + T - IP 55
LEG20121015 | L | 053117 | Set multicon.mt vergend.mantel metaal 400V-10A-4P+A | Kit multicon. verrou. sr capot métal 400V-10A-4P+T | Set multicon.mt vergend.mantel | Kit multicon. verrou. sr capot | 36.69 | 1 | Stuk | Pièce |  |  | 1 | 8 | 48 | Legrand 2013-2014 | 284 | G07 | 63 |  |  | 7 |  |  | 8536.9010 |  | 1 | 0.184 |  | 0 |  | 0 |  | 0 | 11.7 | 19 | 12 | 1 | 0 | 8 | 13245060531178 | 48 |  | 220110 | http://www.ecataleg.be/nl/ref/053117/ | http://www.ecataleg.be/fr/ref/053117/ |  | Set van meerpolge connectoren Hypra - metaal (koppelcontactstoppen) - mini-koppelset met vergrendeling op mantel - 400 V - 10 A - 4P + A | Kit de connecteurs multipôles Hypra - prolongateur - kit mini avec verrouillage sur capot - métal - 400 V - 10 A - 4P + T - IP 55
LEG20121015 | L | 053118 | Set multicon. metaal inbouw vert.uitgang 250V-10A-3P+A | Kit multicon. métal encastré sortie vert. 250V-10A-3P+T | Set multicon. metaal inbouw | Kit multicon. métal encastré | 31.13 | 1 | Stuk | Pièce |  |  | 1 | 8 | 48 | Legrand 2013-2014 | 284 | G07 | 63 |  |  | 7 |  |  | 8536.9010 |  | 1 | 0.127 |  | 0 |  | 0 |  | 0 | 11.7 | 19 | 12 | 1 | 0 | 8 | 13245060531185 | 48 |  | 220110 | http://www.ecataleg.be/nl/ref/053118/ | http://www.ecataleg.be/fr/ref/053118/ |  | Set van meerpolge connectoren Hypra - metaal - mini-inbouwset verticale uitgang - 250 V - 10 A - 3P + A | Kit de connecteurs multipôles Hypra - kit mini encastré sortie verticale - métal - 250 V - 10 A - 3P + T - IP 55
LEG20121015 | L | 053119 | Set multicon. metaal inbouw vert.uitgang 400V-10A-4P+A | Kit multicon. métal encastré sortie vert. 400V-10A-4P+T | Set multicon. metaal inbouw | Kit multicon. métal encastré | 32.93 | 1 | Stuk | Pièce |  |  | 1 | 8 | 48 | Legrand 2013-2014 | 284 | G07 | 63 |  |  | 7 |  |  | 8536.9010 |  | 1 | 0.138 |  | 0 |  | 0 |  | 0 | 11.7 | 19 | 12 | 1 | 0 | 8 | 13245060531192 | 48 |  | 220110 | http://www.ecataleg.be/nl/ref/053119/ | http://www.ecataleg.be/fr/ref/053119/ |  | Set van meerpolge connectoren Hypra - metaal - mini-inbouwset verticale uitgang - 400 V - 10 A - 4P + A | Kit de connecteurs multipôles Hypra - kit mini encastré sortie verticale - métal - 400 V - 10 A - 4P + T - IP 55
LEG20121015 | L | 053120 | Set multicon. kunststof inbouw zijdel uitgang 250V-10A-3P+A | Kit multicon. plast. encastré sortie latér. 250V-10A-3P+T | Set multicon. kunststof inbouw | Kit multicon. plast. encastré | 33.51 | 1 | Stuk | Pièce |  |  | 1 | 8 | 48 | Legrand 2013-2014 | 284 | G07 | 63 |  |  | 7 |  |  | 8536.9010 |  | 1 | 0.074 |  | 0 |  | 0 |  | 0 | 11.7 | 19 | 12 | 1 | 0 | 8 | 13245060531208 | 48 |  | 220110 | http://www.ecataleg.be/nl/ref/053120/ | http://www.ecataleg.be/fr/ref/053120/ |  | Set van meerpolge connectoren Hypra - kunststof - mini-inbouwset zijdelingse uitgang - 250 V - 10 A - 3P + A | Kit de connecteurs multipôles Hypra - kit mini encastré sortie latérale - plastique - 250 V - 10 A - 3P + T - IP 55
LEG20121015 | L | 053121 | Set multicon. kunststof inbouw zijdel uitgang 400V-10A-4P+A | Kit multicon. plast. encastré sortie latér. 400V-10A-4P+T | Set multicon. kunststof inbouw | Kit multicon. plast. encastré | 36.87 | 1 | Stuk | Pièce |  |  | 1 | 8 | 48 | Legrand 2013-2014 | 284 | G07 | 63 |  |  | 7 |  |  | 8536.9010 |  | 1 | 0.088 |  | 0 |  | 0 |  | 0 | 11.7 | 19 | 12 | 1 | 0 | 8 | 13245060531215 | 48 |  | 220110 | http://www.ecataleg.be/nl/ref/053121/ | http://www.ecataleg.be/fr/ref/053121/ |  | Set van meerpolge connectoren Hypra - kunststof - mini-inbouwset zijdelingse uitgang - 400 V - 10 A - 4P + A | Kit de connecteurs multipôles Hypra - kit mini encastré sortie latérale - plastique - 400 V - 10 A - 4P + T - IP 55
LEG20121015 | L | 053122 | Set multicon. metaal inbouw zijdel uitgang 250V-10A-3P+A | Kit multicon. métal encastré sortie latér. 250V-10A-3P+T | Set multicon. metaal inbouw | Kit multicon. métal encastré | 35.66 | 1 | Stuk | Pièce |  |  | 1 | 8 | 48 | Legrand 2013-2014 | 284 | G07 | 63 |  |  | 7 |  |  | 8536.9010 |  | 1 | 0.158 |  | 0 |  | 0 |  | 0 | 11.7 | 19 | 12 | 1 | 0 | 8 | 13245060531222 | 48 |  | 220110 | http://www.ecataleg.be/nl/ref/053122/ | http://www.ecataleg.be/fr/ref/053122/ |  | Set van meerpolge connectoren Hypra - metaal - mini-inbouwset zijdelingse uitgang - 250 V - 10 A - 3P + A | Kit de connecteurs multipôles Hypra - kit mini encastré sortie latérale - métal - 250 V - 10 A - 3P + T - IP 55
LEG20121015 | L | 053123 | Set multicon. metaal inbouw zijdel uitgang 400V-10A-4P+A | Kit multicon. métal encastré sortie latér. 400V-10A-4P+T | Set multicon. metaal inbouw | Kit multicon. métal encastré | 37.44 | 1 | Stuk | Pièce |  |  | 1 | 8 | 48 | Legrand 2013-2014 | 284 | G07 | 63 |  |  | 7 |  |  | 8536.9010 |  | 1 | 0.172 |  | 0 |  | 0 |  | 0 | 11.7 | 19 | 12 | 1 | 0 | 8 | 13245060531239 | 48 |  | 220110 | http://www.ecataleg.be/nl/ref/053123/ | http://www.ecataleg.be/fr/ref/053123/ |  | Set van meerpolge connectoren Hypra - metaal - mini-inbouwset zijdelingse uitgang - 400 V - 10 A - 4P + A | Kit de connecteurs multipôles Hypra - kit mini encastré sortie latérale - métal - 400 V - 10 A - 4P + T - IP 55
LEG20121015 | L | 053126 | Hypra connector vrouw.mantel vert.uitg.met.-250V-10A-3P+A | Hypra capot femelle métal sortie vert. - 250 V -10A-3P+T | Hypra connector vrouw.mantel | Hypra capot femelle métal | 16.57 | 1 | Stuk | Pièce |  |  | 1 | 1 | 60 | Legrand 2013-2014 | 283 | G07 | 63 |  |  | 7 |  |  | 8536.9010 |  | 1 | 0.098 |  | 0 |  | 0 |  | 0 | 1 | 266.76 | 1 | 1 | 0 | 10 | 3245060531263 | 60 |  | 220110 | http://www.ecataleg.be/nl/ref/053126/ | http://www.ecataleg.be/fr/ref/053126/ |  | Hypra meerpolige connector - vrouwelijke mantel met verticale uitgang met vergrendeling - metaal - 250 V - 10 A - 3 P + A | Hypra connecteur multipôle - capot femelle - sortie verticale - avec verrouillage - métal - 250 V - 10 A - 3 P + T
LEG20121015 | L | 053127 | Hypra connector vrouw.mantel vert.uitg.met.-400V-10A-4P+A | Hypra capot femelle métal sortie vert. - 400 V -10A-4P+T | Hypra connector vrouw.mantel | Hypra capot femelle métal | 18.31 | 1 | Stuk | Pièce |  |  | 1 | 1 | 60 | Legrand 2013-2014 | 283 | G07 | 63 |  |  | 3 |  |  | 8536.9010 |  | 1 | 0.106 |  | 0 |  | 0 |  | 0 | 1 | 266.76 | 1 | 1 | 3245060531270 | 10 | 13245060531277 | 60 |  | 220110 | http://www.ecataleg.be/nl/ref/053127/ | http://www.ecataleg.be/fr/ref/053127/ |  | Hypra meerpolige connector - vrouwelijke mantel met verticale uitgang met vergrendeling - metaal - 400 V - 10 A - 4 P + A | Hypra connecteur multipôle - capot femelle - sortie verticale - avec verrouillage - métal - 400 V - 10 A - 4 P + T
LEG20121015 | L | 053131 | Hypra connector man.mantel zijd.uitg.met.-500V-16A-10P+A | Hypra capot mâle métal sortie lat. - 500 V -16A-10P+T | Hypra connector man.mantel | Hypra capot mâle métal | 22.21 | 1 | Stuk | Pièce |  |  | 1 | 1 | 20 | Legrand 2013-2014 | 282 | G07 | 63 |  |  | 2 |  |  | 8536.9010 |  | 1 | 0.228 |  | 0 |  | 0 |  | 0 | 1 | 781.25 | 1 | 1 | 0 | 2 | 0 | 20 |  | 220110 | http://www.ecataleg.be/nl/ref/053131/ | http://www.ecataleg.be/fr/ref/053131/ |  | Hypra meerpolige connector - mannelijke mantel met zijdelingse uitgang met vergrendeling - metaal - 500 V - 16 A - 10 P + A | Hypra connecteur multipôle - capot mâle - sortie latérale - avec verrouillage - métal - 500 V - 16 A - 10 P + T
LEG20121015 | L | 053132 | Hypra connector man.mantel zijd.uitg.met.-500V-16A-16P+A | Hypra capot mâle métal sortie lat. - 500 V -16A-16P+T | Hypra connector man.mantel | Hypra capot mâle métal | 23.92 | 1 | Stuk | Pièce |  |  | 1 | 1 | 25 | Legrand 2013-2014 | 282 | G07 | 63 |  |  | 7 |  |  | 8536.9010 |  | 1 | 0.29 |  | 0 |  | 0 |  | 0 | 11 | 9.2 | 9.2 | 1 | 3245060531324 | 25 | 0 | 0 |  | 220110 | http://www.ecataleg.be/nl/ref/053132/ | http://www.ecataleg.be/fr/ref/053132/ |  | Hypra meerpolige connector - mannelijke mantel met zijdelingse uitgang met vergrendeling - metaal - 500 V - 16 A - 16 P + A | Hypra connecteur multipôle - capot mâle - sortie latérale - avec verrouillage - métal - 500 V - 16 A - 16 P + T
LEG20121015 | L | 053133 | Hypra connector man.mantel zijd.uitg.met.-500V-16A-24P+A | Hypra capot mâle métal sortie lat. - 500 V -16A-24P+T | Hypra connector man.mantel | Hypra capot mâle métal | 31.62 | 1 | Stuk | Pièce |  |  | 1 | 1 | 25 | Legrand 2013-2014 | 282 | G07 | 63 |  |  | 7 |  |  | 8536.9010 |  | 1 | 0.385 |  | 0 |  | 0 |  | 0 | 7 | 18.3 | 12 | 1 | 0 | 25 | 0 | 0 |  | 220110 | http://www.ecataleg.be/nl/ref/053133/ | http://www.ecataleg.be/fr/ref/053133/ |  | Hypra meerpolige connector - mannelijke mantel met zijdelingse uitgang met vergrendeling - metaal - 500 V - 16 A - 24 P + A | Hypra connecteur multipôle - capot mâle - sortie latérale - avec verrouillage - métal - 500 V - 16 A - 24 P + T
LEG20121015 | L | 053140 | Hypra connector man.mantel v.uitg. metaal 250V 10A 3P+A | Hypra capot mâle métal sortie vert -250V- 10A - 3P+T | Hypra connector man.mantel | Hypra capot mâle métal | 15.89 | 1 | Stuk | Pièce |  |  | 1 | 1 | 60 | Legrand 2013-2014 | 282 | G07 | 63 |  |  | 4 |  |  | 8536.9010 |  | 1 | 0.079 |  | 0 |  | 0 |  | 0 | 1 | 266.76 | 1 | 1 | 0 | 10 | 3245060531409 | 60 |  | 220110 | http://www.ecataleg.be/nl/ref/053140/ | http://www.ecataleg.be/fr/ref/053140/ |  | Hypra meerpolige connector - mannelijke mantel met verticale uitgang - metaal - 250 V - 10 A - 3 P + A | Hypra connecteur multipôle - capot mâle - sortie verticale - métal - 250 V - 10 A - 3 P + T
LEG20121015 | L | 053141 | Hypra connector man.mantel v.uitg. metaal 400V 10A 4P+A | Hypra capot mâle métal sortie vert -400V- 10A - 4P+T | Hypra connector man.mantel | Hypra capot mâle métal | 16.79 | 1 | Stuk | Pièce |  |  | 1 | 1 | 60 | Legrand 2013-2014 | 282 | G07 | 63 |  |  | 3 |  |  | 8536.9010 |  | 1 | 0.085 |  | 0 |  | 0 |  | 0 | 1 | 266.76 | 1 | 1 | 0 | 10 | 3245060531416 | 60 |  | 220110 | http://www.ecataleg.be/nl/ref/053141/ | http://www.ecataleg.be/fr/ref/053141/ |  | Hypra meerpolige connector - mannelijke mantel met verticale uitgang - metaal - 400 V - 10 A - 4 P + A | Hypra connecteur multipôle - capot mâle - sortie verticale - métal - 400 V - 10 A - 4 P + T
LEG20121015 | L | 053143 | Hypra connector vrouw.mantel vert.uitg.met.-500V-16A-10P+A | Hypra capot femelle métal sortie vert. - 500V -16A-10P+T | Hypra connector vrouw.mantel | Hypra capot femelle métal | 32.91 | 1 | Stuk | Pièce |  |  | 1 | 1 | 20 | Legrand 2013-2014 | 283 | G07 | 63 |  |  | 2 |  |  | 8536.9010 |  | 1 | 0.232 |  | 0 |  | 0 |  | 0 | 1 | 768.6 | 1 | 1 | 3245060531430 | 2 | 0 | 20 |  | 220110 | http://www.ecataleg.be/nl/ref/053143/ | http://www.ecataleg.be/fr/ref/053143/ |  | Hypra meerpolige connector - vrouwelijke mantel met verticale uitgang met vergrendeling - metaal - 500 V - 16 A - 10 P + A | Hypra connecteur multipôle - capot femelle - sortie verticale - avec verrouillage - métal - 500 V - 16 A - 10 P + T
LEG20121015 | L | 053144 | Hypra connector vrouw.mantel vert.uitg.met.-500V-16A-16P+A | Hypra capot femelle métal sortie vert. - 500V -16A-16P+T | Hypra connector vrouw.mantel | Hypra capot femelle métal | 38.1 | 1 | Stuk | Pièce |  |  | 1 | 1 | 25 | Legrand 2013-2014 | 283 | G07 | 63 |  |  | 30 |  |  | 8536.9010 |  | 1 | 0.305 |  | 0 |  | 0 |  | 0 | 10 | 12.5 | 12.5 | 1 | 0 | 25 | 0 | 0 |  | 220110 | http://www.ecataleg.be/nl/ref/053144/ | http://www.ecataleg.be/fr/ref/053144/ |  | Hypra meerpolige connector - vrouwelijke mantel met verticale uitgang met vergrendeling - metaal - 500 V - 16 A - 16 P + A | Hypra connecteur multipôle - capot femelle - sortie verticale - avec verrouillage - métal - 500 V - 16 A - 16 P + T
LEG20121015 | L | 053145 | Hypra connector vrouw.mantel vert.uitg.met.-500V-16A-24P+A | Hypra capot femelle métal sortie vert. - 500V -16A-24P+T | Hypra connector vrouw.mantel | Hypra capot femelle métal | 43.04 | 1 | Stuk | Pièce |  |  | 1 | 1 | 25 | Legrand 2013-2014 | 283 | G07 | 63 |  |  | 7 |  |  | 8536.9010 |  | 1 | 0.395 |  | 0 |  | 0 |  | 0 | 7 | 18.3 | 12 | 1 | 0 | 25 |  | 0 |  | 220110 | http://www.ecataleg.be/nl/ref/053145/ | http://www.ecataleg.be/fr/ref/053145/ |  | Hypra meerpolige connector - vrouwelijke mantel met verticale uitgang met vergrendeling - metaal - 500 V - 16 A - 24 P + A | Hypra connecteur multipôle - capot femelle - sortie verticale - avec verrouillage - métal - 500 V - 16 A - 24 P + T
LEG20121015 | L | 053150 | Hypra connector inb.sok. vrouw vert.uitg. met. 250V-10A-3P+A | Hypra emb. fem. enc. métal sortie vert. -250V- 10A - 3P+T | Hypra connector inb.sok. vrouw | Hypra emb. fem. enc. métal | 16.22 | 1 | Stuk | Pièce |  |  | 1 | 1 | 60 | Legrand 2013-2014 | 282 | G07 | 63 |  |  | 2 |  |  | 8536.9010 |  | 1 | 0.057 |  | 0 |  | 0 |  | 0 | 1 | 266.76 | 1 | 1 | 0 | 10 | 3245060531508 | 60 |  | 220110 | http://www.ecataleg.be/nl/ref/053150/ | http://www.ecataleg.be/fr/ref/053150/ |  | Hypra meerpolige connector - vrouwelijke inbouwsokkel - verticale uitgang met vergrendeling - metaal - 250 V - 10 A - 3 P + A | Hypra connecteur multipôle - embase femelle encastrée - sortie verticale avec verrouillage - métal - 250 V - 10 A - 3 P + T
LEG20121015 | L | 053151 | Hypra connector inb.sok. vrouw vert.uitg. met. 400V-10A-4P+A | Hypra emb. fem. enc. métal sortie vert. -400V- 10A - 4P+T | Hypra connector inb.sok. vrouw | Hypra emb. fem. enc. métal | 17.05 | 1 | Stuk | Pièce |  |  | 1 | 1 | 60 | Legrand 2013-2014 | 282 | G07 | 63 |  |  | 30 |  |  | 8536.9010 |  | 1 | 0.065 |  | 0 |  | 0 |  | 0 | 1 | 266.76 | 1 | 1 | 0 | 10 | 3245060531515 | 60 |  | 220110 | http://www.ecataleg.be/nl/ref/053151/ | http://www.ecataleg.be/fr/ref/053151/ |  | Hypra meerpolige connector - vrouwelijke inbouwsokkel - verticale uitgang met vergrendeling - metaal - 400 V - 10 A - 4 P + A | Hypra connecteur multipôle - embase femelle encastrée - sortie verticale avec verrouillage - métal - 400 V - 10 A - 4 P + T
LEG20121015 | L | 053153 | Hypra connector inb.sok. vrouw klapd. met. 500V-16A - 10 P+A | Hypra emb. enc. fem. métal avec volet - 500V -16A-10P+T | Hypra connector inb.sok. vrouw | Hypra emb. enc. fem. métal | 34.07 | 1 | Stuk | Pièce |  |  | 1 | 1 | 40 | Legrand 2013-2014 | 282 | G07 | 63 |  |  | 30 |  |  | 8536.9010 |  | 1 | 0.18 |  | 0 |  | 0 |  | 0 | 1 | 502.65 | 1 | 1 | 0 | 2 | 0 | 40 |  | 220110 | http://www.ecataleg.be/nl/ref/053153/ | http://www.ecataleg.be/fr/ref/053153/ |  | Hypra meerpolige connector - vrouwelijke inbouwsokkel met klapdeksel - metaal - 500 V - 16 A - 10 P + A | Hypra connecteur multipôle - embase encastrée femelle avec volet - métal - 500 V - 16 A - 10 P + T
LEG20121015 | L | 053154 | Hypra connector inb.sok. vrouw klapd. met. 500V-16A - 16 P+A | Hypra emb. enc. fem. métal avec volet - 500V -16A-16P+T | Hypra connector inb.sok. vrouw | Hypra emb. enc. fem. métal | 40.44 | 1 | Stuk | Pièce |  |  | 1 | 1 | 20 | Legrand 2013-2014 | 282 | G07 | 63 |  |  | 30 |  |  | 8536.9010 |  | 1 | 0.224 |  | 0 |  | 0 |  | 0 | 7.6 | 17.2 | 6.4 | 1 | 3245060531546 | 20 | 0 | 0 |  | 220110 | http://www.ecataleg.be/nl/ref/053154/ | http://www.ecataleg.be/fr/ref/053154/ |  | Hypra meerpolige connector - vrouwelijke inbouwsokkel met klapdeksel - metaal - 500 V - 16 A - 16 P + A | Hypra connecteur multipôle - embase encastrée femelle avec volet - métal - 500 V - 16 A - 16 P + T
LEG20121015 | L | 053155 | Hypra connector inb.sok. vrouw klapd. met. 500V-16A - 24 P+A | Hypra emb. enc. fem. métal avec volet - 500V -16A-24P+T | Hypra connector inb.sok. vrouw | Hypra emb. enc. fem. métal | 48.38 | 1 | Stuk | Pièce |  |  | 1 | 1 | 20 | Legrand 2013-2014 | 282 | G07 | 63 |  |  | 4 |  |  | 8536.9010 |  | 1 | 0.275 |  | 0 |  | 0 |  | 0 | 7.6 | 17.2 | 6.4 | 1 | 0 | 20 | 0 | 0 |  | 220110 | http://www.ecataleg.be/nl/ref/053155/ | http://www.ecataleg.be/fr/ref/053155/ |  | Hypra meerpolige connector - vrouwelijke inbouwsokkel met klapdeksel - metaal - 500 V - 16 A - 24 P + A | Hypra connecteur multipôle - embase encastrée femelle avec volet - métal - 500 V - 16 A - 24 P + T
LEG20121015 | L | 053158 | Hypra connector inb.sok. vrouw klapd. met. 500V-16A - 42 P+A | Hypra emb. enc. fem. métal avec volet - 500V -16A-48P+T | Hypra connector inb.sok. vrouw | Hypra emb. enc. fem. métal | 124.6 | 1 | Stuk | Pièce |  |  | 1 | 1 | 10 | Legrand 2013-2014 | 282 | G07 | 63 |  |  | 7 |  |  | 8536.9010 |  | 1 | 1.475 |  | 0 |  | 0 |  | 0 | 9.7 | 17.4 | 14 | 1 | 0 | 10 | 0 | 0 |  | 220110 | http://www.ecataleg.be/nl/ref/053158/ | http://www.ecataleg.be/fr/ref/053158/ |  | Hypra meerpolige connector - vrouwelijke inbouwsokkel met klapdeksel - metaal - 500 V - 16 A - 42 P + A | Hypra connecteur multipôle - embase encastrée femelle avec volet - métal - 500 V - 16 A - 48 P + T
LEG20121015 | L | 053161 | Hypra connector vr.opb.sokkel metaal - 500 V - 16 A - 10 P+A | Hypra emb. fem. saillie métal avec volet - 500V -16A- 10P+T | Hypra connector vr.opb.sokkel | Hypra emb. fem. saillie métal | 33.53 | 1 | Stuk | Pièce |  |  | 1 | 1 | 20 | Legrand 2013-2014 | 282 | G07 | 63 |  |  | 4 |  |  | 8536.9010 |  | 1 | 0.342 |  | 0 |  | 0 |  | 0 | 1 | 768.6 | 1 | 1 | 0 | 2 | 0 | 20 |  | 220110 | http://www.ecataleg.be/nl/ref/053161/ | http://www.ecataleg.be/fr/ref/053161/ |  | Hypra meerpolige connector - vrouwelijke opbouwsokkel met klapdeksel - metaal - 500 V - 16 A - 10 P + A | Hypra connecteur multipôle - embase femelle - saillie - avec volet - métal - 500 V - 16 A - 10 P + T
LEG20121015 | L | 053162 | Hypra connector vr.opb.sokkel metaal - 500 V - 16 A - 16 P+A | Hypra emb. fem. saillie métal avec volet - 500V -16A- 16P+T | Hypra connector vr.opb.sokkel | Hypra emb. fem. saillie métal | 42.1 | 1 | Stuk | Pièce |  |  | 1 | 1 | 20 | Legrand 2013-2014 | 282 | G07 | 63 |  |  | 30 |  |  | 8536.9010 |  | 1 | 0.42 |  | 0 |  | 0 |  | 0 | 7.4 | 14.4 | 10.9 | 1 | 0 | 20 | 0 | 0 |  | 220110 | http://www.ecataleg.be/nl/ref/053162/ | http://www.ecataleg.be/fr/ref/053162/ |  | Hypra meerpolige connector - vrouwelijke opbouwsokkel met klapdeksel - metaal - 500 V - 16 A - 16 P + A | Hypra connecteur multipôle - embase femelle - saillie - avec volet - métal - 500 V - 16 A - 16 P + T
LEG20121015 | L | 053163 | Hypra connector vr.opb.sokkel metaal - 500 V - 16 A - 24 P+A | Hypra emb. fem. saillie métal avec volet - 500V -16A- 24P+T | Hypra connector vr.opb.sokkel | Hypra emb. fem. saillie métal | 49.79 | 1 | Stuk | Pièce |  |  | 1 | 1 | 25 | Legrand 2013-2014 | 282 | G07 | 63 |  |  | 7 |  |  | 8536.9010 |  | 1 | 0.505 |  | 0 |  | 0 |  | 0 | 7 | 18.3 | 12 | 1 | 0 | 25 |  | 0 |  | 220110 | http://www.ecataleg.be/nl/ref/053163/ | http://www.ecataleg.be/fr/ref/053163/ |  | Hypra meerpolige connector - vrouwelijke opbouwsokkel met klapdeksel - metaal - 500 V - 16 A - 24 P + A | Hypra connecteur multipôle - embase femelle - saillie - avec volet - métal - 500 V - 16 A - 24 P + T
LEG20121015 | L | 053165 | Hypra connector vr.opb.sokkel metaal - 500 V - 16 A - 48 P+A | Hypra emb. fem. saillie métal avec volet - 500V -16A- 48P+T | Hypra connector vr.opb.sokkel | Hypra emb. fem. saillie métal | 153.4 | 1 | Stuk | Pièce |  |  | 1 | 1 | 2 | Legrand 2013-2014 | 282 | G07 | 63 |  |  | 7 |  |  | 8536.9010 |  | 1 | 3.209 |  | 0 |  | 0 |  | 0 | 12.8 | 20.6 | 14.2 | 1 | 3245060531652 | 2 | 13245060531659 | 0 |  | 220110 | http://www.ecataleg.be/nl/ref/053165/ | http://www.ecataleg.be/fr/ref/053165/ |  | Hypra meerpolige connector - vrouwelijke opbouwsokkel met klapdeksel - metaal - 500 V - 16 A - 48 P + A | Hypra connecteur multipôle - embase femelle - saillie - avec volet - métal - 500 V - 16 A - 48 P + T
LEG20121015 | L | 053171 | Hypra connector vr.opb.sokkel metaal - 500 V - 16 A - 10 P+A | Hypra emb. fem. saillie métal 2 entrées - 500V - 16A - 10P+T | Hypra connector vr.opb.sokkel | Hypra emb. fem. saillie métal | 31.27 | 1 | Stuk | Pièce |  |  | 1 | 1 | 20 | Legrand 2013-2014 | 282 | G07 | 63 |  |  | 7 |  |  | 8536.9010 |  | 1 | 0.335 |  | 0 |  | 0 |  | 0 | 1 | 768.6 | 1 | 1 | 3245060531713 | 2 |  | 20 |  | 220110 | http://www.ecataleg.be/nl/ref/053171/ | http://www.ecataleg.be/fr/ref/053171/ |  | Hypra meerpolige connector - vrouwelijke opbouwsokkel met 2 kabelingangen - metaal - 500 V - 16 A - 10 P + A | Hypra connecteur multipôle - embase femelle - saillie - avec 2 entrées de câble - métal - 500 V - 16 A - 10 P + T
LEG20121015 | L | 053172 | Hypra connector vr.opb.sokkel metaal - 500 V - 16 A - 16 P+A | Hypra emb. fem. saillie métal 2 entrées - 500V - 16A - 16P+T | Hypra connector vr.opb.sokkel | Hypra emb. fem. saillie métal | 37.21 | 1 | Stuk | Pièce |  |  | 1 | 1 | 10 | Legrand 2013-2014 | 282 | G07 | 63 |  |  | 7 |  |  | 8536.9010 |  | 1 | 0.416 |  | 0 |  | 0 |  | 0 | 7 | 18.3 | 12 | 1 | 0 | 10 | 0 | 0 |  | 220110 | http://www.ecataleg.be/nl/ref/053172/ | http://www.ecataleg.be/fr/ref/053172/ |  | Hypra meerpolige connector - vrouwelijke opbouwsokkel met 2 kabelingangen - metaal - 500 V - 16 A - 16 P + A | Hypra connecteur multipôle - embase femelle - saillie - avec 2 entrées de câble - métal - 500 V - 16 A - 16 P + T
LEG20121015 | L | 053173 | Hypra connector vr.opb.sokkel metaal - 500 V - 16 A - 24 P+A | Hypra emb. fem. saillie métal 2 entrées - 500V - 16A - 24P+T | Hypra connector vr.opb.sokkel | Hypra emb. fem. saillie métal | 43.08 | 1 | Stuk | Pièce |  |  | 1 | 1 | 10 | Legrand 2013-2014 | 282 | G07 | 63 |  |  | 7 |  |  | 8536.9010 |  | 1 | 0.487 |  | 0 |  | 0 |  | 0 | 7 | 18.3 | 12 | 1 | 0 | 10 | 0 | 0 |  | 220110 | http://www.ecataleg.be/nl/ref/053173/ | http://www.ecataleg.be/fr/ref/053173/ |  | Hypra meerpolige connector - vrouwelijke opbouwsokkel met 2 kabelingangen - metaal - 500 V - 16 A - 24 P + A | Hypra connecteur multipôle - embase femelle - saillie - avec 2 entrées de câble - métal - 500 V - 16 A - 24 P + T
LEG20121015 | L | 053300 | STEKKER RJ45 BESCHERMINGSGRAAD IP65 | FICHE RJ45 PROTECTION IP65 | STEKKER RJ45 | FICHE RJ45 | 24.88 | 1 | Stuk | Pièce |  |  | 1 | 3 | 30 | Legrand 2013-2014 | 285 | G07 | 63 |  |  | 4 |  |  | 8536.9010 |  | 1 | 0.041 |  | 0 |  | 0 |  | 0 | 8.2 | 11.4 | 9.3 | 1 | 0 | 3 | 13245060533004 | 30 |  | 220110 | http://www.ecataleg.be/nl/ref/053300/ | http://www.ecataleg.be/fr/ref/053300/ |  | Stekker voor kabels RJ 45 - beschermingsgraad IP 65 - geïntegreerde wartel met dichtingsring en spanplaatjes - samenstelling zonder gereedschap | Fiche - PE intégré avec bague d'étanchéité et lamelles de serrage - protection IP 66/67 des câbles RJ 45 - assemblage sans outil
LEG20121015 | L | 053301 | INBOUWSOKKEL RJ45 BESCHERMINGSGRAAD IP65 | EMBASE ENCASTREE RJ45 PROTECTION IP65 | INBOUWSOKKEL RJ45 | EMBASE ENCASTREE RJ45 | 25.54 | 1 | Stuk | Pièce |  |  | 1 | 3 | 30 | Legrand 2013-2014 | 285 | G07 | 63 |  |  | 6 |  |  | 8536.9010 |  | 1 | 0.037 |  | 0 |  | 0 |  | 0 | 8.2 | 11.4 | 9.3 | 1 | 0 | 3 | 13245060533011 | 30 | 13245060533011 | 220110 | http://www.ecataleg.be/nl/ref/053301/ | http://www.ecataleg.be/fr/ref/053301/ |  | Inbouwsokkel voor kabels RJ 45 - beschermingsgraad IP 65 - sokkel met vergrendeling - geleverd met koppelstuk RJ 45 vrouwelijk/vrouwelijk cat. 5 | Embase encastré - avec verrouillage - protection IP 66/67 des câbles RJ 45 - livrée avec coupleur RJ 45 femelle/femelle cat. 5
LEG20121015 | L | 053302 | INBOUWSOKKEL + STEKKER RJ45 BESCHERMINGSGRAAD IP65 | EMBASE ENCASTREE + FICHE RJ45 PROTECTION IP65 | INBOUWSOKKEL + STEKKER RJ45 | EMBASE ENCASTREE + FICHE RJ45 | 48.62 | 1 | Stuk | Pièce |  |  | 1 | 3 | 30 | Legrand 2013-2014 | 285 | G07 | 63 |  |  | 6 |  |  | 8536.9010 |  | 1 | 0.066 |  | 0 |  | 0 |  | 0 | 8.2 | 11.4 | 9.3 | 1 | 0 | 3 | 13245060533028 | 30 | 13245060533028 | 220110 | http://www.ecataleg.be/nl/ref/053302/ | http://www.ecataleg.be/fr/ref/053302/ |  | Set van Inbouwsokkel + stekker voor kabels RJ 45 - beschermingsgraad IP 65 | Kit embase encastrée + fiche - protection IIP 66/67 des câbles RJ 45
LEG20121015 | L | 053303 | BESCHERMDEKSEL VOOR REF 053301 | VOLET PROTECT. POUR REF 053301 | BESCHERMDEKSEL VOOR REF 053301 | VOLET PROTECT. POUR REF 053301 | 11.7 | 1 | Stuk | Pièce |  |  | 1 | 3 | 12 | Legrand 2013-2014 | 285 | G07 | 63 |  |  | 4 |  |  | 8536.9010 |  | 1 | 0.013 |  | 0 |  | 0 |  | 0 | 11 | 9.2 | 9.2 | 1 | 0 | 3 | 3245060533038 | 12 | 13245060533035 | 220110 | http://www.ecataleg.be/nl/ref/053303/ | http://www.ecataleg.be/fr/ref/053303/ |  | Beschermingsdeksel voor kabels RJ 45 - beschermingsgraad IP 65 - voor plaatsing op de sokkel ref. 533 01 | Volet de protection - s'adapte sur l'embase réf. 533 01 - protection IP 66/67 des câbles Rj 45
LEG20121015 | L | 053400 | Voedingsblok alu 3x2P+A aan te sluiten | Bloc nourrice alu 3x2P+T à câbler | Voedingsblok alu 3x2P+A | Bloc nourrice alu 3x2P+T | 32.45 | 1 | Stuk | Pièce |  |  | 10 | 10 | 10 | Legrand 2013-2014 | 745 | G08 | 89 |  |  | 2 |  |  | 8536.6990 |  | 1 | 0.312 |  | 0 |  | 0 |  | 0 | 19 | 26.8 | 25.3 | 10 | 011324506053400130000010 | 0 |  | 0 |  | 210010 | http://www.ecataleg.be/nl/ref/053400/ | http://www.ecataleg.be/fr/ref/053400/ |  | UItgerust aluminium voedingsblok - met contactdozen voor sterkstroom - 3 x 2P + A - afmetingen 208 x 55 x 50 mm - te bekabelen | Bloc nourrice équipé couleur aluminium - avec 3 prises courant fort 2P + T - livré sans cordon - à câbler - dimensions 208 x 55 x 50 mm
LEG20121015 | L | 053401 | 4x2P+A - te kableren voedingsblok | 4X2P+T - à câbler bloc nourrice | 4x2P+A - te kableren | 4X2P+T - à câbler | 40.54 | 1 | Stuk | Pièce |  |  | 10 | 10 | 10 | Legrand 2013-2014 | 745 | G08 | 89 |  |  | 2 |  |  | 8536.6990 |  | 1 | 0.38 |  | 0 |  | 0 |  | 0 | 12.5 | 39.5 | 30.4 | 10 | 011324506053401830000010 | 0 |  | 0 |  | 210010 | http://www.ecataleg.be/nl/ref/053401/ | http://www.ecataleg.be/fr/ref/053401/ |  | UItgerust aluminium voedingsblok - met contactdozen voor sterkstroom - 4 x 2P + A - afmetingen 253 x 55 x 50 mm - te bekabelen | Bloc nourrice équipé couleur aluminium - avec 4 prises courant fort 2P + T - livré sans cordon - à câbler - dimensions 253 x 55 x 50 mm
LEG20121015 | L | 053402 | Voedingsblok alu 6x2P+A aan te sluiten | Bloc nourrice alu 6x2P+T à câbler | Voedingsblok alu 6x2P+A | Bloc nourrice alu 6x2P+T | 47.28 | 1 | Stuk | Pièce |  |  | 10 | 10 | 10 | Legrand 2013-2014 | 745 | G08 | 89 |  |  | 2 |  |  | 8536.6990 |  | 1 | 0.524 |  | 0 |  | 0 |  | 0 | 15.5 | 51.5 | 29 | 10 | 011324506053402530000010 | 0 |  | 0 |  | 210010 | http://www.ecataleg.be/nl/ref/053402/ | http://www.ecataleg.be/fr/ref/053402/ |  | UItgerust aluminium voedingsblok - met contactdozen voor sterkstroom - 6 x 2P + A - afmetingen 365 x 55 x 50 mm - te bekabelen | Bloc nourrice équipé couleur aluminium - avec 6 prises courant fort 2P + T - livré sans cordon - à câbler - dimensions 365 x 55 x 50 mm
LEG20121015 | L | 053403 | Voedingsblok alu 3x2P+A polar. aan te sluiten | Bloc nourrice alu 3x2P+T détr à câbler | Voedingsblok alu 3x2P+A polar. | Bloc nourrice alu 3x2P+T détr | 36.93 | 1 | Stuk | Pièce |  |  | 10 | 10 | 10 | Legrand 2013-2014 | 745 | G08 | 89 |  |  | 2 |  |  | 8536.6990 |  | 1 | 0.305 |  | 0 |  | 0 |  | 0 | 19 | 26.8 | 25.3 | 10 | 011324506053403230000010 | 0 |  | 0 |  | 210010 | http://www.ecataleg.be/nl/ref/053403/ | http://www.ecataleg.be/fr/ref/053403/ |  | UItgerust aluminium voedingsblok - met contactdozen voor sterkstroom - 3 x 2P + A met polarisatie - afmetingen 208 x 55 x 50 mm - te bekabelen | Bloc nourrice équipé couleur aluminium - avec 3 prises courant fort 2P + T à détrompage - livré sans cordon - à câbler - dimensions 208 x 55 x 50 mm
LEG20121015 | L | 053404 | Voedingsblok alu 4x2P+A polar. aan te sluiten | Bloc nourrice alu 4x2P+T détr à câbler | Voedingsblok alu 4x2P+A polar. | Bloc nourrice alu 4x2P+T détr | 43.79 | 1 | Stuk | Pièce |  |  | 10 | 10 | 10 | Legrand 2013-2014 | 745 | G08 | 89 |  |  | 2 |  |  | 8536.6990 |  | 1 | 0.377 |  | 0 |  | 0 |  | 0 | 12.5 | 39.5 | 30.4 | 10 | 011324506053404930000010 | 0 |  | 0 |  | 210010 | http://www.ecataleg.be/nl/ref/053404/ | http://www.ecataleg.be/fr/ref/053404/ |  | UItgerust aluminium voedingsblok - met contactdozen voor sterkstroom - 4 x 2P + A met polarisatie - afmetingen 253 x 55 x 50 mm - te bekabelen | Bloc nourrice équipé couleur aluminium - avec 4 prises courant fort 2P + T à détrompage - livré sans cordon - à câbler - dimensions 253 x 55 x 50 mm
LEG20121015 | L | 053405 | Voedingsblok 2x2P+A+2x2P+A pol aan te sluiten | Nourrice alu 2x2P+T+2x2P+T dét à câbler | Voedingsblok 2x2P+A+2x2P+A pol | Nourrice alu 2x2P+T+2x2P+T dét | 44 | 1 | Stuk | Pièce |  |  | 10 | 10 | 10 | Legrand 2013-2014 | 745 | G08 | 89 |  | M | 3 |  | 053439 | 8536.6990 |  | 1 | 0.41 |  | 0 |  | 0 |  | 0 | 12.5 | 39.5 | 30.4 | 10 | 011324506053405630000010 | 0 |  | 0 |  | 210010 | http://www.ecataleg.be/nl/ref/053405/ | http://www.ecataleg.be/fr/ref/053405/ |  | UItgerust aluminium voedingsblok - met contactdozen voor sterkstroom - 2 x 2P + A en 2 x 2P + A met polarisatie - afm. 275 x 55 x 50 mm - te bekabelen | Bloc nourrice équipé couleur aluminium - 2 prises courant fort 2P + T et 2 x 2P + T à détrompage - livré sans cordon - à câbler - dim. 275 x 55 x 50 mm
LEG20121015 | L | 053406 | Voedingsblok 3x2P+A+3x2P+A pol aan te sluiten | Nourrice alu 3x2P+T+3x2P+T dét à câbler | Voedingsblok 3x2P+A+3x2P+A pol | Nourrice alu 3x2P+T+3x2P+T dét | 54.56 | 1 | Stuk | Pièce |  |  | 10 | 10 | 10 | Legrand 2013-2014 | 745 | G08 | 89 |  |  | 2 |  |  | 8536.6990 |  | 1 | 0.544 |  | 0 |  | 0 |  | 0 | 15.5 | 51.5 | 29 | 10 | 011324506053406330000010 | 0 |  | 0 |  | 210010 | http://www.ecataleg.be/nl/ref/053406/ | http://www.ecataleg.be/fr/ref/053406/ |  | UItgerust aluminium voedingsblok - met contactdozen voor sterkstroom - 3 x 2P + A en 3 x 2P + A met polarisatie - afm. 365 x 55 x 66 mm - te bekabelen | Bloc nourrice équipé couleur aluminium - 3 prises courant fort 2P + T et 3 x 2 P + T à détrompage - livré sans cordon - à câbler - dim. 365 x 55 x 66 mm
LEG20121015 | L | 053419 | Voedingsblok 2x2P+A+2x2P+AR+ 2xRJ45 cat6 FTP alu te bekab. | Bloc nourrice 2x2P+T+2x2P+TR+ 2xRJ45 cat6 FTP alu à câbler | Voedingsblok 2x2P+A+2x2P+AR+ | Bloc nourrice 2x2P+T+2x2P+TR+ | 57.83 | 1 | Stuk | Pièce |  |  | 1 | 1 | 10 | Legrand 2013-2014 | 745 | G08 | 89 |  |  | 30 |  |  | 8536.6990 |  | 1 | 0.525 |  | 0 |  | 0 |  | 0 | 7.6 | 36.5 | 5.5 | 1 | 011324506053419330000010 | 10 |  | 0 |  | 210010 | http://www.ecataleg.be/nl/ref/053419/ | http://www.ecataleg.be/fr/ref/053419/ |  | UItgerust aluminium voedingsblok - met contactdozen voor sterk- en zwakstroom - 2x2P+A + 2x2P+A met polarisatie + 2xRJ45 cat6 FTP | Bloc nourrice équipé couleur aluminium - avec prises courant fort et faible - équipée 2x2P+T + 2x2P+Tà détrompage + 2xRJ45 cat6 FTP
LEG20121015 | L | 053435 | Voedingsblok alu 3x2P+A snoer met snelkoppeling 6m | Bloc nourrice alu 3x2P+T cordon à connexion rapide 6m | Voedingsblok alu 3x2P+A | Bloc nourrice alu 3x2P+T | 56.58 | 1 | Stuk | Pièce |  |  | 5 | 5 | 5 | Legrand 2013-2014 | 745 | G08 | 89 |  |  | 4 |  |  | 8536.6990 |  | 1 | 1.624 |  | 0 |  | 0 |  | 0 | 20 | 42 | 31.5 | 5 | 011324506053435330000005 | 0 |  | 0 |  | 210010 | http://www.ecataleg.be/nl/ref/053435/ | http://www.ecataleg.be/fr/ref/053435/ |  | UItgerust aluminium voedingsblok - met contactdozen voor sterkstroom - 3 x 2P + A - afmetingen 208 x 55 x 50 mm - met snoer 6 meter en snelkoppeling | Bloc nourrice équipé couleur aluminium - avec 3 prises courant fort 2P + T - cordon à connexion rapide 6 mètres - dimensions 208 x 55 x 50 mm
LEG20121015 | L | 053436 | 4X2P+A - snoer + snelaansluit. voedignsblok | 4X2P+T - cordon + racc. rapide bloc nourrice | 4X2P+A - snoer + snelaansluit. | 4X2P+T - cordon + racc. rapide | 66.21 | 1 | Stuk | Pièce |  |  | 5 | 5 | 5 | Legrand 2013-2014 | 745 | G08 | 89 |  |  | 27 |  |  | 8536.6990 |  | 1 | 1.683 |  | 0 |  | 0 |  | 0 | 20 | 42 | 31.5 | 5 | 011324506053436030000005 | 0 |  | 0 |  | 210010 | http://www.ecataleg.be/nl/ref/053436/ | http://www.ecataleg.be/fr/ref/053436/ |  | UItgerust aluminium voedingsblok - met contactdozen voor sterkstroom - 4 x 2P + A - afmetingen 253 x 55 x 50 mm - met snoer 6 meter en snelkoppeling | Bloc nourrice équipé couleur aluminium - avec 4 prises courant fort 2P + T - cordon à connexion rapide 6 mètres - dimensions 253 x 55 x 50 mm
LEG20121015 | L | 053437 | Voedingsblok alu 3x2P+A polar. snoer met snelkoppeling 6m | Bloc nourrice alu 3x2P+T détr cordon à connexion rapide 6m | Voedingsblok alu 3x2P+A polar. | Bloc nourrice alu 3x2P+T détr | 61.64 | 1 | Stuk | Pièce |  |  | 5 | 5 | 5 | Legrand 2013-2014 | 745 | G08 | 89 |  |  | 4 |  |  | 8536.6990 |  | 1 | 1.628 |  | 0 |  | 0 |  | 0 | 20 | 42 | 31.5 | 5 | 011324506053437730000005 | 0 |  | 0 |  | 210010 | http://www.ecataleg.be/nl/ref/053437/ | http://www.ecataleg.be/fr/ref/053437/ |  | UItgerust aluminium voedingsblok - met contactdozen voor sterkstroom - 3 x 2P + A met polarisatie - 253 x 55 x 50 mm - met snoer 6 meter en snelkoppeling | Bloc nourrice équipé couleur aluminium - avec 3 prises courant fort 2P + T à détrompage - cordon à connexion rapide 6 mètres - dim. 208 x 55 x 50 mm
LEG20121015 | L | 053438 | Voedingsblok alu 4x2P+A polar. snoer met snelkoppeling 6m | Bloc nourrice alu 4x2P+T détr cordon à connexion rapide 6m | Voedingsblok alu 4x2P+A polar. | Bloc nourrice alu 4x2P+T détr | 68.5 | 1 | Stuk | Pièce |  |  | 5 | 5 | 5 | Legrand 2013-2014 | 745 | G08 | 89 |  |  | 4 |  |  | 8536.6990 |  | 1 | 1.647 |  | 0 |  | 0 |  | 0 | 20 | 42 | 31.5 | 5 | 011324506053438430000005 | 0 |  | 0 |  | 210010 | http://www.ecataleg.be/nl/ref/053438/ | http://www.ecataleg.be/fr/ref/053438/ |  | UItgerust aluminium voedingsblok - met contactdozen voor sterkstroom - 4 x 2P + A met polarisatie - 253 x 55 x 50 mm - met snoer 6 meter en snelkoppelin | Bloc nourrice équipé couleur aluminium - avec 4 prises courant fort 2P + T à détrompage - cordon à connexion rapide 6 mètres - dim. 253 x 55 x 50 mm
LEG20121015 | L | 053450 | Voedingsblok alu 3x2P+A einddeksel met snelkoppeling | Bloc nourrice alu 3x2P+T embout à connecteur rapide | Voedingsblok alu 3x2P+A | Bloc nourrice alu 3x2P+T | 35.61 | 1 | Stuk | Pièce |  |  | 10 | 10 | 10 | Legrand 2013-2014 | 746 | G08 | 89 |  |  | 4 |  |  | 8536.6990 |  | 1 | 0.359 |  | 0 |  | 0 |  | 0 | 12.5 | 39.5 | 30.4 | 10 | 011324506053450630000010 | 0 |  | 0 |  | 210010 | http://www.ecataleg.be/nl/ref/053450/ | http://www.ecataleg.be/fr/ref/053450/ |  | UItgerust aluminium voedingsblok - met contactdozen voor sterkstroom - 3 x 2P + A - afmetingen 275 x 55 x 50 mm - met snelkoppeling | Bloc nourrice équipé couleur aluminium - avec 3 prises courant fort 2P + T - livré sans cordon - à connecter - dimensions 275 x 55 x 50 mm
LEG20121015 | L | 053451 | Voedingsblok alu 4x2P+A einddeksel met snelkoppeling | Bloc nourrice alu 4x2P+T embout à connecteur rapide | Voedingsblok alu 4x2P+A | Bloc nourrice alu 4x2P+T | 42.79 | 1 | Stuk | Pièce |  |  | 10 | 10 | 10 | Legrand 2013-2014 | 746 | G08 | 89 |  |  | 3 |  |  | 8536.6990 |  | 1 | 0.425 |  | 0 |  | 0 |  | 0 | 12.5 | 39.5 | 30.4 | 10 | 011324506053451330000010 | 0 |  | 0 |  | 210010 | http://www.ecataleg.be/nl/ref/053451/ | http://www.ecataleg.be/fr/ref/053451/ |  | UItgerust aluminium voedingsblok - met contactdozen voor sterkstroom - 4 x 2P + A - afmetingen 320 x 55 x 50 mm - met snelkoppeling | Bloc nourrice équipé couleur aluminium - avec 4 prises courant fort 2P + T - livré sans cordon - à connecter - dimensions 320 x 55 x 50 mm
LEG20121015 | L | 053452 | Voedingsblok alu 3x2P+A polar. einddeksel met snelkoppeling | Bloc nourrice alu 3x2P+T détr embout à connecteur rapide | Voedingsblok alu 3x2P+A polar. | Bloc nourrice alu 3x2P+T détr | 41.1 | 1 | Stuk | Pièce |  |  | 10 | 10 | 10 | Legrand 2013-2014 | 746 | G08 | 89 |  |  | 4 |  |  | 8536.6990 |  | 1 | 0.359 |  | 0 |  | 0 |  | 0 | 12.5 | 39.5 | 30.4 | 10 | 011324506053452030000010 | 0 |  | 0 |  | 210010 | http://www.ecataleg.be/nl/ref/053452/ | http://www.ecataleg.be/fr/ref/053452/ |  | UItgerust aluminium voedingsblok - met contactdozen voor sterkstroom - 3 x 2P + A met polarisatie - afmetingen 275 x 55 x 50 mm - met snelkoppeling | Bloc nourrice équipé couleur aluminium - avec 3 prises courant fort 2P + T à détrompage - livré sans cordon - à connecter - dimensions 275 x 55 x 50 mm
LEG20121015 | L | 053453 | Voedingsblok alu 4x2P+A polar. einddeksel met snelkoppeling | Bloc nourrice alu 4x2P+T détr embout à connecteur rapide | Voedingsblok alu 4x2P+A polar. | Bloc nourrice alu 4x2P+T détr | 48.05 | 1 | Stuk | Pièce |  |  | 10 | 10 | 10 | Legrand 2013-2014 | 746 | G08 | 89 |  |  | 4 |  |  | 8536.6990 |  | 1 | 0.421 |  | 0 |  | 0 |  | 0 | 12.5 | 39.5 | 30.4 | 10 | 011324506053453730000010 | 0 |  | 0 |  | 210010 | http://www.ecataleg.be/nl/ref/053453/ | http://www.ecataleg.be/fr/ref/053453/ |  | UItgerust aluminium voedingsblok - met contactdozen voor sterkstroom - 4 x 2P + A met polarisatie - afmetingen 320 x 55 x 50 mm - met snelkoppeling | Bloc nourrice équipé couleur aluminium - avec 4 prises courant fort 2P + T à détrompage - livré sans cordon - à connecter - dimensions 320 x 55 x 50 mm
LEG20121015 | L | 053454 | Voedingsblok 2x2P+A+2x2P+A pol einddeksel met snelkoppeling | Nourrice alu 2x2P+T+2x2P+T dét embout à connecteur rapide | Voedingsblok 2x2P+A+2x2P+A pol | Nourrice alu 2x2P+T+2x2P+T dét | 50.63 | 1 | Stuk | Pièce |  |  | 10 | 10 | 10 | Legrand 2013-2014 | 746 | G08 | 89 |  |  | 7 |  |  | 8536.6990 |  | 1 | 0.452 |  | 0 |  | 0 |  | 0 | 12.5 | 39.5 | 30.4 | 10 | 011324506053454430000010 | 0 |  | 0 |  | 210010 | http://www.ecataleg.be/nl/ref/053454/ | http://www.ecataleg.be/fr/ref/053454/ |  | UItgerust aluminium voedingsblok - met contactdozen voor sterkstroom - 2 x 2P + A en 2 x 2P + A met polarisatie - 320 x 55 x 50 mm - met snelkoppeling | Bloc nourrice équipé couleur aluminium - 2 prises courant fort 2P + T et 2 x 2P + T à détrompage - livré sans cordon - à connecter - dim. 320 x 55 x 50 mm
LEG20121015 | L | 053455 | Voedingsblok 3x2P+A+3x2P+A pol einddeksel met snelkoppeling | Nourrice alu 3x2P+T+3x2P+T dét embout à connecteur rapide | Voedingsblok 3x2P+A+3x2P+A pol | Nourrice alu 3x2P+T+3x2P+T dét | 62.88 | 1 | Stuk | Pièce |  |  | 10 | 10 | 10 | Legrand 2013-2014 | 746 | G08 | 89 |  |  | 7 |  |  | 8536.6990 |  | 1 | 0.585 |  | 0 |  | 0 |  | 0 | 15.5 | 51.5 | 29 | 10 | 011324506053455130000010 | 0 |  | 0 |  | 210010 | http://www.ecataleg.be/nl/ref/053455/ | http://www.ecataleg.be/fr/ref/053455/ |  | UItgerust aluminium voedingsblok - met contactdozen voor sterkstroom - 3 x 2P + A en 3 x 2P + A met polarisatie - 410 x 55 x 50 mm - met snelkoppeling | Bloc nourrice équipé couleur aluminium - 3 prises courant fort 2P + T et 3 x 2P + T à détrompage - livré sans cordon - à connecter - dim. 410 x 55 x 50 mm
LEG20121015 | L | 053467 | Voedingsblok 2x2P+A+2x2P+AR+ 2xRJ45 cat6 FTP alu snelkoppel | Bloc nourrice 2x2P+T+2x2P+TR+ 2xRJ45 cat6 FTP alu à connect. | Voedingsblok 2x2P+A+2x2P+AR+ | Bloc nourrice 2x2P+T+2x2P+TR+ | 95.4 | 1 | Stuk | Pièce |  |  | 1 | 1 | 5 | Legrand 2013-2014 | 746 | G08 | 89 |  |  | 7 |  |  | 8536.6990 |  | 1 | 0.617 |  | 0 |  | 0 |  | 0 | 5 | 45.7 | 5.5 | 1 | 3245060534677 | 5 |  | 0 |  | 210010 | http://www.ecataleg.be/nl/ref/053467/ | http://www.ecataleg.be/fr/ref/053467/ |  | UItgerust aluminium voedingsblok - met contactdozen voor sterk- en zwakstroom - 2x2P+A + 2x2P+Amet polarisatie+ 2xRJ45 cat6 FTP koperen doorvoer | Bloc nourrice équipé couleur aluminium - avec prises courant fort et faible - 2x2P+T + 2x2P+T à détrompage + 2xRJ45 cat6 FTP - traversée cuivre
LEG20121015 | L | 053488 | Blok 2 doorvoeren FTP cat 6 snelkoppeling RJ45/RJ45 | Nourrice 2x traversée FTP cat6 à connecter RJ45/RJ45 | Blok 2 doorvoeren FTP cat 6 | Nourrice 2x traversée FTP cat6 | 60.13 | 1 | Stuk | Pièce |  |  | 10 | 10 | 10 | Legrand 2013-2014 | 746 | G08 | 89 |  |  | 30 |  |  | 8536.6990 |  | 1 | 0.183 |  | 0 |  | 0 |  | 0 | 15 | 29.6 | 20 | 10 | 011324506053488930000010 | 0 |  | 0 |  | 210010 | http://www.ecataleg.be/nl/ref/053488/ | http://www.ecataleg.be/fr/ref/053488/ |  | UItgerust aluminium voedingsblok - met zwakstroomdoorvoeren - 2 koperen RJ 45 doorvoercontactdozen 2 modules cat. 6 FTP - afm. 163 x 55 x 66 mm | Bloc nourrice équipé couleur aluminium - courant faible - 2 prises RJ 45 traversée cuivre - 2 modules cat. 6 FTP - livré sans cordon - dim. 163 x 55 x 66 mm
LEG20121015 | L | 053489 | Blok 3 doorvoeren FTP cat 6 snelkoppeling RJ45/RJ45 | Nourrice 3x traversée FTP cat6 à connecter RJ45/RJ45 | Blok 3 doorvoeren FTP cat 6 | Nourrice 3x traversée FTP cat6 | 80.96 | 1 | Stuk | Pièce |  |  | 10 | 10 | 10 | Legrand 2013-2014 | 746 | G08 | 89 |  |  | 30 |  |  | 8536.6990 |  | 1 | 0.231 |  | 0 |  | 0 |  | 0 | 19 | 26.8 | 25.3 | 10 | 011324506053489630000010 | 0 |  | 0 |  | 210010 | http://www.ecataleg.be/nl/ref/053489/ | http://www.ecataleg.be/fr/ref/053489/ |  | UItgerust aluminium voedingsblok - met zwakstroomdoorvoeren - 3 koperen RJ 45 doorvoercontactdozen 2 modules cat. 6 FTP - afm. 208 x 55 x 66 mm | Bloc nourrice équipé couleur aluminium - courant faible - 3 prises RJ 45 traversée cuivre - 2 modules cat. 6 FTP - livré sans cordon - dim. 208 x 55 x 66 mm
LEG20121015 | L | 053492 | Voedingsblok 2x2P+AG +2x2P+A alu te bekabelen | Bloc nourrice 2x2P+TV +2x2P+T alu à câbler | Voedingsblok 2x2P+AG +2x2P+A | Bloc nourrice 2x2P+TV +2x2P+T | 48.18 | 1 | Stuk | Pièce |  |  | 1 | 1 | 10 | Legrand 2013-2014 | 745 | G08 | 89 |  |  | 7 |  |  | 8536.6990 |  | 1 | 0.412 |  | 0 |  | 0 |  | 0 | 7 | 27.8 | 5.5 | 1 | 3245060534929 | 10 |  | 0 |  | 210010 | http://www.ecataleg.be/nl/ref/053492/ | http://www.ecataleg.be/fr/ref/053492/ |  | UItgerust aluminium voedingsblok - met contactdozen voor sterkstroom en specifieke kringen 2x2P+A Groen +2x2P+A wit | Bloc nourrice équipé couleur aluminium - avec prises courant fort et circuit dédié - 2x2P+T Vertes +2x2P+T blanches
LEG20121015 | L | 053493 | Voedingsblok 2x2P+AR +2x2P+A+ 2x2P+AG dubbel alu te bekab. | Bloc nourrice 2x2P+TR +2x2P+T+ 2x2P+TV double alu à câbler | Voedingsblok 2x2P+AR +2x2P+A+ | Bloc nourrice 2x2P+TR +2x2P+T+ | 60.97 | 1 | Stuk | Pièce |  |  | 1 | 1 | 8 | Legrand 2013-2014 | 745 | G08 | 89 |  |  | 40 |  |  | 8536.6990 |  | 1 | 0.74 |  | 0 |  | 0 |  | 0 | 4.5 | 27.5 | 11 | 1 | 3245060534936 | 8 |  | 0 |  | 210010 | http://www.ecataleg.be/nl/ref/053493/ | http://www.ecataleg.be/fr/ref/053493/ |  | UItgerust aluminium voedingsblok - met contactdozen voor sterkstroom en specifieke kringen - 2x2P+A rood +2x2P+A wit+ 2x2P+A Groen | Bloc nourrice équipé couleur aluminium - avec prises courant fort et circuit dédié - 2x2P+T Rouge +2x2P+T blanches + 2x2P+T Vertes
LEG20121015 | L | 053494 | Voedingsblok 2x2P+AG+2x2P+A+ 2xRJ45 cat6 FTP alu te bekab. | Bloc nourrice 2x2P+TV+2x2P+T+ 2xRJ45 cat6 FTP alu à câbler | Voedingsblok 2x2P+AG+2x2P+A+ | Bloc nourrice 2x2P+TV+2x2P+T+ | 63.93 | 1 | Stuk | Pièce |  |  | 1 | 1 | 10 | Legrand 2013-2014 | 745 | G08 | 89 |  |  | 7 |  |  | 8536.6990 |  | 1 | 0.534 |  | 0 |  | 0 |  | 0 | 5.1 | 36.7 | 5.5 | 1 | 3245060534943 | 10 |  | 0 |  | 210010 | http://www.ecataleg.be/nl/ref/053494/ | http://www.ecataleg.be/fr/ref/053494/ |  | UItgerust aluminium voedingsblok - met contactdozen voor sterkstroom en specifieke kringen 2x2P+A Groen +2x2P+A wit+ 2xRJ45 cat6 FTP | Bloc nourrice équipé couleur aluminium - avec prises courant fort et circuit dédié - 2x2P+T Vertes +2x2P+T blanches + 2xRJ45 cat6 FTP
LEG20121015 | L | 053495 | Blok 2 x RJ45 FTP cat 6 aan te sluiten | Nourrice 2x RJ45 FTP cat 6 à connecter | Blok 2 x RJ45 FTP cat 6 | Nourrice 2x RJ45 FTP cat 6 | 38.96 | 1 | Stuk | Pièce |  |  | 10 | 10 | 10 | Legrand 2013-2014 | 745 | G08 | 89 |  |  | 4 |  |  | 8536.6990 |  | 1 | 0.181 |  | 0 |  | 0 |  | 0 | 13 | 29.6 | 20 | 10 | 011324506053495730000010 | 0 |  | 0 |  | 210010 | http://www.ecataleg.be/nl/ref/053495/ | http://www.ecataleg.be/fr/ref/053495/ |  | UItgerust aluminium voedingsblok - met 2 contactdozen voor zwakstroom RJ 45 1 module cat. 6 FTP - 2 afsluitplaten 1 module - afm. 163 x 55 x 50 mm | Bloc nourrice équipé couleur aluminium - courant faible - 2 prises RJ 45 - 1 module cat. 6 FTP et 2 obturateurs 1 moduyle - dimensions 163 x 55 x 66 mm
LEG20121015 | L | 053496 | Blok 3 x RJ45 FTP cat 6 aan te sluiten | Nourrice 3x RJ45 FTP cat 6 à connecter | Blok 3 x RJ45 FTP cat 6 | Nourrice 3x RJ45 FTP cat 6 | 54.68 | 1 | Stuk | Pièce |  |  | 10 | 10 | 10 | Legrand 2013-2014 | 745 | G08 | 89 |  |  | 30 |  |  | 8536.6990 |  | 1 | 0.209 |  | 0 |  | 0 |  | 0 | 19 | 26.8 | 25.3 | 10 | 011324506053496430000010 | 0 |  | 0 |  | 210010 | http://www.ecataleg.be/nl/ref/053496/ | http://www.ecataleg.be/fr/ref/053496/ |  | UItgerust aluminium voedingsblok - met 3 contactdozen voor zwakstroom RJ 45 1 module cat. 6 FTP - 2 afsluitplaten 1 module - afm. 185 x 55 x 50 mm | Bloc nourrice équipé couleur aluminium - courant faible - 3 prises RJ 45 - 1 module cat. 6 FTP et 2 obturateurs 1 module - dimensions 163 x 55 x 66 mm
LEG20121015 | L | 053497 | Voedingsblok 2x2P+AR +2x2P+A+ 2x2P+AG+2xRJ45 cat6 FTP te bek | Bloc nourrice 2x2P+TR +2x2P+T+ 2x2P+TV+2xRJ45 cat6 FTP à câb. | Voedingsblok 2x2P+AR +2x2P+A+ | Bloc nourrice 2x2P+TR +2x2P+T+ | 62.94 | 1 | Stuk | Pièce |  |  | 1 | 1 | 8 | Legrand 2013-2014 | 745 | G08 | 89 |  |  | 30 |  |  | 8536.6990 |  | 1 | 0.796 |  | 0 |  | 0 |  | 0 | 10.1 | 28.9 | 14.4 | 1 | 3245060534974 | 8 |  | 0 |  | 210010 | http://www.ecataleg.be/nl/ref/053497/ | http://www.ecataleg.be/fr/ref/053497/ |  | UItgerust aluminium voedingsblok - met contactdozen voor sterkstroom en specifieke kringen - 2x2P+A Rood +2x2P+A wit+ 2x2P+A Groen +2xRJ45 cat6 FTP | Bloc nourrice équipé couleur aluminium - avec prises courant fort et circuit dédié - 2x2P+T Rouges +2x2P+T blanches+ 2x2P+T Vertes +2xRJ45 cat6 FTP
LEG20121015 | L | 053498 | Voedingsblok 2x2P+AG+klok+ 2X2P+A alu te bekabelen | Bloc nourrice 2x2P+TV+int hor+ 2X2P+T alu à câbler | Voedingsblok 2x2P+AG+klok+ | Bloc nourrice 2x2P+TV+int hor+ | 186.8 | 1 | Stuk | Pièce |  |  | 1 | 1 | 10 | Legrand 2013-2014 | 745 | G08 | 89 |  |  | 4 |  |  | 8536.6990 |  | 1 | 0.727 |  | 0 |  | 0 |  | 0 | 10.1 | 42.1 | 10.5 | 1 | 3245060534981 | 10 |  | 0 |  | 210010 | http://www.ecataleg.be/nl/ref/053498/ | http://www.ecataleg.be/fr/ref/053498/ |  | UItgerust aluminium voedingsblok - met contactdozen voor sterkstroom en geintegreerde schakelblok- Voedingsblok 2x2P+A Groen + klok+ 2X2P+A wit | Bloc nourrice équipé couleur aluminium - avec prises courant fort et inter horaire intégré- 2x2P+T Vertes+inter horaire + 2X2P+T blanches
LEG20121015 | L | 053499 | Voedingsblok 2x2P+AG+klok+ 2x2P+A+2xRJ45 cat6 FTP te bek. | Bloc nourrice 2x2P+TV+int hor+ 2x2P+T+2xRJ45 cat6 FTP à câb. | Voedingsblok 2x2P+AG+klok+ | Bloc nourrice 2x2P+TV+int hor+ | 196.7 | 1 | Stuk | Pièce |  |  | 1 | 1 | 5 | Legrand 2013-2014 | 745 | G08 | 89 |  |  | 7 |  |  | 8536.6990 |  | 1 | 0.828 |  | 0 |  | 0 |  | 0 | 9 | 46 | 5.6 | 1 | 3245060534998 | 5 |  | 0 |  | 210010 | http://www.ecataleg.be/nl/ref/053499/ | http://www.ecataleg.be/fr/ref/053499/ |  | UItgerust aluminium voedingsblok - met contactdozen voor sterkstroom en geintegreerde schakelblok - 2x2P+A Groen+klok+ 2x2P+A wit+2xRJ45 cat6 FTP | Bloc nourrice équipé couleur aluminium - avec prises courant fort et inter horaire intégré - 2x2P+T Vertes +inter horaire + 2x2P+T blanches +2xRJ45 cat6 FTP
LEG20121015 | L | 053500 | Bureaublok 4x2P+A te bekabelen met verlichte schakelaar | Bloc bureau 4x2P+T à câbler avec inter lumineux | Bureaublok 4x2P+A te bekabelen | Bloc bureau 4x2P+T à câbler | 58.95 | 1 | Stuk | Pièce |  |  | 1 | 1 | 10 | Legrand 2013-2014 | 755 | G08 | 90 |  |  | 5 |  |  | 8536.5080 |  | 1 | 0.69 |  | 0 |  | 0 |  | 0 | 7.6 | 32.4 | 11.8 | 1 | 3245060535001 | 10 |  | 0 |  | 210010 | http://www.ecataleg.be/nl/ref/053500/ | http://www.ecataleg.be/fr/ref/053500/ |  | Uitgerust aluminium bureaublok - 4 x 2P + A voor sterkstroom en 1 verlichte schakelaar - te bekabelen - afmetingen 277 x 114 x 75 mm - zonder snoer | Bloc de bureau avec prises courant fort à câbler - équipé de 4 prises 2P + T et 1 inter lumineux - dimensions 277 x 114 x 75 mm
LEG20121015 | L | 053501 | Bureaublok 6x2P+A te bekabelen met verlichte schakelaar | Bloc bureau 6x2P+T à câbler avec inter lumineux | Bureaublok 6x2P+A te bekabelen | Bloc bureau 6x2P+T à câbler | 73.78 | 1 | Stuk | Pièce |  |  | 1 | 1 | 5 | Legrand 2013-2014 | 755 | G08 | 90 |  |  | 30 |  |  | 8536.5080 |  | 1 | 0.915 |  | 0 |  | 0 |  | 0 | 8.2 | 37.3 | 12.2 | 1 | 011324506053501530000005 | 5 |  | 0 |  | 210010 | http://www.ecataleg.be/nl/ref/053501/ | http://www.ecataleg.be/fr/ref/053501/ |  | Uitgerust aluminium bureaublok - 6 x 2P + A voor sterkstroom en 1 verlichte schakelaar - te bekabelen - afmetingen 367 x 114 x 75 mm - zonder snoer | Bloc de bureau avec prises courant fort à câbler - équipé de 6 prises 2P + T et 1 inter lumineux - dimensions 367 x 114 x 75 mm
LEG20121015 | L | 053503 | Blok 6x2P+A pol. te bekabelen met verlichte schakelaar | Bloc 6x2P+T détromp. à câbler avec inter lumineux | Blok 6x2P+A pol. te bekabelen | Bloc 6x2P+T détromp. à câbler | 85.65 | 1 | Stuk | Pièce |  |  | 1 | 1 | 5 | Legrand 2013-2014 | 755 | G08 | 90 |  |  | 30 |  |  | 8536.5080 |  | 1 | 0.923 |  | 0 |  | 0 |  | 0 | 8.2 | 37.3 | 12.2 | 1 | 3245060535032 | 5 |  | 0 |  | 210010 | http://www.ecataleg.be/nl/ref/053503/ | http://www.ecataleg.be/fr/ref/053503/ |  | Uitgerust aluminium bureaublok - 6 x 2P + A met polarisatie voor sterkstroom en 1 verlichte schakelaar - te bekabelen - 367 x 114 x 75 mm - zonder snoer | Bloc de bureau avec prises courant fort à câbler - équipé de 6 prises 2P + T à détrompage et 1 inter lumineux - dimensions 367 x 114 x 75 mm
LEG20121015 | L | 053504 | Blok 2x2P+A+2x2P+A polarisatie aan te sluiten | Bloc 2x2P+T+2X2P+T détrompage à câbler | Blok 2x2P+A+2x2P+A polarisatie | Bloc 2x2P+T+2X2P+T détrompage | 67.82 | 1 | Stuk | Pièce |  |  | 1 | 1 | 10 |  | 0 | G08 | 90 |  |  | 7 |  |  | 8536.5080 |  | 1 | 0.701 |  | 0 |  | 0 |  | 0 | 7.6 | 32.4 | 11.8 | 1 | 3245060535049 | 10 |  | 0 |  | 210010 | http://www.ecataleg.be/nl/ref/053504/ | http://www.ecataleg.be/fr/ref/053504/ |  | Uitgerust aluminium bureaublok - 2 x 2P + A en 2 x 2P + A met polarisatie voor sterkstroom - te bekabelen - afmetingen 277 x 114 x 75 mm - zonder snoer | Bloc de bureau avec prises courant fort à câbler - équipé de 2 prises 2P + T et 2 prises 2P + T à détrompage - dimensions 277 x 114 x 75 mm
LEG20121015 | L | 053505 | Blok 3x2P+A+2x2P+A polarisatie aan te sluiten | Bloc 3x2P+T+2X2P+T détrompage à câbler | Blok 3x2P+A+2x2P+A polarisatie | Bloc 3x2P+T+2X2P+T détrompage | 75.21 | 1 | Stuk | Pièce |  |  | 1 | 1 | 10 | Legrand 2013-2014 | 755 | G08 | 90 |  |  | 7 |  |  | 8536.5080 |  | 1 | 0.802 |  | 0 |  | 0 |  | 0 | 7.6 | 32.4 | 11.8 | 1 | 3245060535056 | 10 |  | 0 |  | 210010 | http://www.ecataleg.be/nl/ref/053505/ | http://www.ecataleg.be/fr/ref/053505/ |  | Uitgerust aluminium bureaublok - 3 x 2P + A en 2 x 2P + A met polarisatie voor sterkstroom - te bekabelen - afmetingen 367 x 114 x 75 mm - zonder snoer | Bloc de bureau avec prises courant fort à câbler - équipé de 3 prises 2P + T et 2 prises 2P + T à détrompage - dimensions 367 x 114 x 75 mm
LEG20121015 | L | 053506 | Blok 3x2P+A+3x2P+A polarisatie aan te sluiten | Bloc 3x2P+T+3X2P+T détrompage à câbler | Blok 3x2P+A+3x2P+A polarisatie | Bloc 3x2P+T+3X2P+T détrompage | 98.12 | 1 | Stuk | Pièce |  |  | 1 | 1 | 5 | Legrand 2013-2014 | 755 | G08 | 90 |  |  | 7 |  |  | 8536.5080 |  | 1 | 0.906 |  | 0 |  | 0 |  | 0 | 8.2 | 37.3 | 12.2 | 1 | 3245060535063 | 5 |  | 0 |  | 210010 | http://www.ecataleg.be/nl/ref/053506/ | http://www.ecataleg.be/fr/ref/053506/ |  | Uitgerust aluminium bureaublok - 3 x 2P + A en 3 x 2P + A met polarisatie voor sterkstroom - te bekabelen - afmetingen 367 x 114 x 75 mm - zonder snoer | Bloc de bureau avec prises courant fort à câbler - équipé de 3 prises 2P + T et 3 prises 2P + T à détrompage - dimensions 367 x 114 x 75 mm
LEG20121015 | L | 053508 | Bureaublok schak.+2P+AG+schak+ 2P+A wit te bekabelen | Bloc bureau inter+2P+TV+inter+ 2P+T blanc à câbler | Bureaublok schak.+2P+AG+schak+ | Bloc bureau inter+2P+TV+inter+ | 73.68 | 1 | Stuk | Pièce |  |  | 1 | 1 | 5 | Legrand 2013-2014 | 755 | G08 | 90 |  |  | 40 |  |  | 8536.6990 |  | 1 | 0.83 |  | 0 |  | 0 |  | 0 | 8.2 | 37.3 | 12.2 | 1 | 3245060535087 | 5 |  | 0 |  | 210010 | http://www.ecataleg.be/nl/ref/053508/ | http://www.ecataleg.be/fr/ref/053508/ |  | Uitgerust aluminium bureaublok - met contactstroom voor sterkstroom en speciale kringen - schakelaar +2P+A groen+schakelaar+ 2P+A wit | Bloc bureau équipés - avec prises courant fort et circuit dédié - inter lumineux +2P+T Vertes +inter lumineux+ 2P+T blanc à câbler
LEG20121015 | L | 053515 | Blok 3x2P+A+2xRJ45 cat 6 aan te sluiten | Bloc 3x2P+T+2xRJ45 cat 6 à câbler | Blok 3x2P+A+2xRJ45 cat 6 | Bloc 3x2P+T+2xRJ45 cat 6 | 71.75 | 1 | Stuk | Pièce |  |  | 1 | 1 | 10 | Legrand 2013-2014 | 755 | G08 | 90 |  |  | 14 |  |  | 8536.5080 |  | 1 | 0.752 |  | 0 |  | 0 |  | 0 | 7.6 | 32.4 | 11.8 | 1 | 3245060535155 | 10 |  | 0 |  | 210010 | http://www.ecataleg.be/nl/ref/053515/ | http://www.ecataleg.be/fr/ref/053515/ |  | Uitgerust aluminium bureaublok - 3 x 2P + A, 2 x RJ 45 cat. 6 1 module en 2 blindplaten 1 module - te bekabelen - afm. 322 x 114 x 75 mm - zonder snoer | Bloc de bureau avec prises courant fort/courant faible à câbler - équipé de 3 x 2P + T, 2 x RJ 45 cat. 6 (1 module) et 2 obturateurs 1 module
LEG20121015 | L | 053516 | Blok 4x2P+A+3xRJ45 cat 6 aan te sluiten | Bloc 4x2P+T+3xRJ45 cat 6 à câbler | Blok 4x2P+A+3xRJ45 cat 6 | Bloc 4x2P+T+3xRJ45 cat 6 | 84.43 | 1 | Stuk | Pièce |  |  | 1 | 1 | 5 | Legrand 2013-2014 | 755 | G08 | 90 |  |  | 2 |  |  | 8536.5080 |  | 1 | 0.859 |  | 0 |  | 0 |  | 0 | 8.2 | 37.3 | 12.2 | 1 | 3245060535162 | 5 |  | 0 |  | 210010 | http://www.ecataleg.be/nl/ref/053516/ | http://www.ecataleg.be/fr/ref/053516/ |  | Uitgerust aluminium bureaublok - 4 x 2P + A en 3 x RJ 4 cat. 6 1 module - te bekabelen - afmetingen 367 x 114 x 75 mm - zonder snoer | Bloc de bureau avec prises courant fort/courant faible à câbler - équipé de 4 x 2P + T et 3 x RJ 45 cat. 6 (1 module) - dimensions 367 x 114 x 75 mm
LEG20121015 | L | 053517 | Blok 4x2P+A+4xafsluitplaat 1m. aan te sluiten | Bloc 4x2P+T+4xobturateur 1 mod à câbler | Blok 4x2P+A+4xafsluitplaat 1m. | Bloc 4x2P+T+4xobturateur 1 mod | 68.5 | 1 | Stuk | Pièce |  |  | 1 | 1 | 10 | Legrand 2013-2014 | 755 | G08 | 90 |  |  | 4 |  |  | 8536.5080 |  | 1 | 0.853 |  | 0 |  | 0 |  | 0 | 8.2 | 37.3 | 12.2 | 1 | 3245060535179 | 10 |  | 0 |  | 210010 | http://www.ecataleg.be/nl/ref/053517/ | http://www.ecataleg.be/fr/ref/053517/ |  | Uitgerust aluminium bureaublok - 4 x 2P + A en 4 blindplaten 1 module - te bekabelen - afmetingen 367 x 114 x 75 mm - zonder snoer | Bloc de bureau avec prises courant fort/courant faible à câbler - équipé de 4 x 2P + T et 4 obturateurs 1 module - dimensions 367 x 114 x 75 mm
LEG20121015 | L | 053518 | Blok 3x2P+A pol. +2xRJ45 cat 6 aan te sluiten | Bloc 3x2P+T détr.+2xRJ45 cat 6 à câbler | Blok 3x2P+A pol. +2xRJ45 cat 6 | Bloc 3x2P+T détr.+2xRJ45 cat 6 | 82.18 | 1 | Stuk | Pièce |  |  | 1 | 1 | 10 | Legrand 2013-2014 | 755 | G08 | 90 |  |  | 7 |  |  | 8536.5080 |  | 1 | 0.744 |  | 0 |  | 0 |  | 0 | 7.6 | 32.4 | 11.8 | 1 | 3245060535186 | 10 |  | 0 |  | 210010 | http://www.ecataleg.be/nl/ref/053518/ | http://www.ecataleg.be/fr/ref/053518/ |  | Uitgerust aluminium bureaublok - 3 x 2P + A met polarisatie, 2 x RJ 45 cat. 6 1 mod., 2 blindplaten 1 mod. - te bekabelen - 322 x 114 x 75 mm - zonder snoer | Bloc de bureau avec prises courant fort/courant faible à câbler - équipé de 3 x 2P + T à détrompage, 2 x RJ 45 cat. 6 (1 module) et 2 obturateurs 1 mod.
LEG20121015 | L | 053519 | Blok 4x2P+A pol. +3xRJ45 cat 6 aan te sluiten | Bloc 4x2P+T détr.+3xRJ45 cat 6 à câbler | Blok 4x2P+A pol. +3xRJ45 cat 6 | Bloc 4x2P+T détr.+3xRJ45 cat 6 | 97.13 | 1 | Stuk | Pièce |  |  | 1 | 1 | 5 | Legrand 2013-2014 | 755 | G08 | 90 |  |  | 30 |  |  | 8536.5080 |  | 1 | 0.854 |  | 0 |  | 0 |  | 0 | 8.2 | 37.3 | 12.2 | 1 | 3245060535193 | 5 |  | 0 |  | 210010 | http://www.ecataleg.be/nl/ref/053519/ | http://www.ecataleg.be/fr/ref/053519/ |  | Uitgerust aluminium bureaublok - 4 x 2P + A met polarisatie en 3 x RJ 4 cat. 6 1 module - te bekabelen - afmetingen 367 x 114 x 75 mm - zonder snoer | Bloc de bureau avec prises courant fort/courant faible à câbler - équipé de 4 x 2P + T à détrompage, 2 x RJ 45 cat. 6 (1 module) - dim. 367 x 114 x 75 mm
LEG20121015 | L | 053520 | Blok 2x2P+A+2x2P+A polarisatie 2xRJ45 cat 6 - aan te sluiten | Bloc 2x2P+T+2X2P+T détrompage 2xRJ45 cat 6 - à câbler | Blok 2x2P+A+2x2P+A polarisatie | Bloc 2x2P+T+2X2P+T détrompage | 82.41 | 1 | Stuk | Pièce |  |  | 1 | 1 | 5 | Legrand 2013-2014 | 755 | G08 | 90 |  |  | 4 |  |  | 8536.5080 |  | 1 | 0.88 |  | 0 |  | 0 |  | 0 | 8.2 | 37.3 | 12.2 | 1 | 3245060535209 | 5 |  | 0 |  | 210010 | http://www.ecataleg.be/nl/ref/053520/ | http://www.ecataleg.be/fr/ref/053520/ |  | Uitgerust aluminium bureaublok - 2 x 2P + A, 2 x 2P + A met polarisatie, 2 x RJ 45 cat. 6 1 mod. en 2 blindplaten 1 mod. - te bekabelen - 367 x 114 x 75 mm | Bloc de bureau avec prises courant fort/courant faible à câbler - équipé de 2 x 2P + T, 2 x 2P + T à détrompage, 2 x RJ 45 cat. 6 et 2 obturateurs 1 mod.
LEG20121015 | L | 053521 | Blok 3x2P+A+3x2P+A polarisatie 3xRJ45 cat 6 - aan te sluiten | Bloc 3x2P+T+3X2P+T détrompage 3xRJ45 cat 6 - à câbler | Blok 3x2P+A+3x2P+A polarisatie | Bloc 3x2P+T+3X2P+T détrompage | 97.81 | 1 | Stuk | Pièce |  |  | 1 | 1 | 5 | Legrand 2013-2014 | 755 | G08 | 90 |  |  | 4 |  |  | 8536.5080 |  | 1 | 1.12 |  | 0 |  | 0 |  | 0 | 7.6 | 45.9 | 11.8 | 1 | 3245060535216 | 5 | 011324506053521330000005 | 0 |  | 210010 | http://www.ecataleg.be/nl/ref/053521/ | http://www.ecataleg.be/fr/ref/053521/ |  | Uitgerust aluminium bureaublok - 3 x 2P + A, 3 x 2P + A met polarisatie en 3 x RJ 4 cat. 6 1 module - te bekabelen - afm. 367 x 114 x 75 mm - zonder snoer | Bloc de bureau avec prises courant fort/courant faible à câbler - équipé de 3 x 2P + T, 3 x 2P + T à détrompage et 3 x RJ 45 cat. 6 (1 module)
LEG20121015 | L | 053525 | Bureau blok 4x2P+A snoer 3m met verlichte schakelaar | Bloc bureau 4x2P+T cordon 3m avec inter lumineux | Bureau blok 4x2P+A snoer 3m | Bloc bureau 4x2P+T cordon 3m | 64.79 | 1 | Stuk | Pièce |  |  | 1 | 1 | 5 | Legrand 2013-2014 | 754 | G08 | 90 |  |  | 2 |  |  | 8536.5080 |  | 1 | 1.047 |  | 0 |  | 0 |  | 0 | 8.2 | 28.3 | 18.7 | 1 | 3245060535254 | 5 | 13245060535251 | 0 |  | 210010 | http://www.ecataleg.be/nl/ref/053525/ | http://www.ecataleg.be/fr/ref/053525/ |  | Uitgerust aluminium bureaublok - met 4 contactdozen 2P + A voor sterkstroom en 1 verlichte schakelaar - snoer 3 meter - afmetingen 277 x 114 x 75 mm | Bloc de bureau avec prises courant fort équipé de 4 prises 2P + T et 1 inter lumineux - dimensions 277 x 114 x 75 mm - cordon de branchement 3 mètres
LEG20121015 | L | 053526 | Bureau blok 6x2P+A snoer 3m met verlichte schakelaar | Bloc bureau 6x2P+T cordon 3m avec inter lumineux | Bureau blok 6x2P+A snoer 3m | Bloc bureau 6x2P+T cordon 3m | 81.06 | 1 | Stuk | Pièce |  |  | 1 | 1 | 5 | Legrand 2013-2014 | 754 | G08 | 90 |  |  | 7 |  |  | 8536.5080 |  | 1 | 1.299 |  | 0 |  | 0 |  | 0 | 8.2 | 37.3 | 18.7 | 1 | 3245060535261 | 5 | 011324506053526830000005 | 0 |  | 210010 | http://www.ecataleg.be/nl/ref/053526/ | http://www.ecataleg.be/fr/ref/053526/ |  | Uitgerust aluminium bureaublok - met 6 contactdozen 2P + A voor sterkstroom en 1 verlichte schakelaar - snoer 3 meter - afmetingen 367 x 114 x 75 mm | Bloc de bureau avec prises courant fort équipé de 6 prises 2P + T et 1 inter lumineux - dimensions 367 x 114 x 75 mm - cordon de branchement 3 mètres
LEG20121015 | L | 053527 | Bureau blok 4x2P+A polarisatie verlichte schakelaar-snoer 3m | Bloc bureau 4x2P+T détrompage avec inter lumineux-cordon 3m | Bureau blok 4x2P+A polarisatie | Bloc bureau 4x2P+T détrompage | 73.98 | 1 | Stuk | Pièce |  |  | 1 | 1 | 5 | Legrand 2013-2014 | 754 | G08 | 90 |  |  | 2 |  |  | 8536.5080 |  | 1 | 1.044 |  | 0 |  | 0 |  | 0 | 8.2 | 28.3 | 18.7 | 1 | 011324506053527530000005 | 5 |  | 0 |  | 210010 | http://www.ecataleg.be/nl/ref/053527/ | http://www.ecataleg.be/fr/ref/053527/ |  | Uitgerust aluminium bureaublok - met 4 x 2P + A met polarisatie voor sterkstroom en 1 verlichte schakelaar - snoer 3 meter - afmetingen 277 x 114 x 75 mm | Bloc de bureau avec prises courant fort équipé de 4 prises 2P + T à détrompage et 1 inter lumineux - dimensions 277 x 114 x 75 mm - cordon 3 mètres
LEG20121015 | L | 053528 | Bureau blok 6x2P+A polarisatie verlichte schakelaar-snoer 3m | Bloc bureau 6x2P+T détrompage avec inter lumineux-cordon 3m | Bureau blok 6x2P+A polarisatie | Bloc bureau 6x2P+T détrompage | 93.85 | 1 | Stuk | Pièce |  |  | 1 | 1 | 5 | Legrand 2013-2014 | 754 | G08 | 90 |  |  | 4 |  |  | 8536.5080 |  | 1 | 1.291 |  | 0 |  | 0 |  | 0 | 8.2 | 37.3 | 18.7 | 1 | 3245060535285 | 5 |  | 0 |  | 210010 | http://www.ecataleg.be/nl/ref/053528/ | http://www.ecataleg.be/fr/ref/053528/ |  | Uitgerust aluminium bureaublok - met 6 x 2P + A met polarisatie voor sterkstroom en 1 verlichte schakelaar - snoer 3 meter - afmetingen 367 x 114 x 75 mm | Bloc de bureau avec prises courant fort équipé de 6 prises 2P + T à détrompage et 1 inter lumineux - dimensions 367 x 114 x 75 mm - cordon 3 mètres
LEG20121015 | L | 053530 | Uitgeruste bureaublok alum. 2ctdozen USB lader haspel RJ45 | Bloc bureau 2PC+ch.USB+dér.RJ 2PC +chargeur USB +déroul RJ45 | Uitgeruste bureaublok alum. | Bloc bureau 2PC+ch.USB+dér.RJ | 92.61 | 1 | Stuk | Pièce |  |  | 1 | 1 | 5 | Legrand 2013-2014 | 754 | G08 | 90 | B |  | 7 |  |  | 8536.6990 |  | 1 | 1.279 |  | 0 |  | 0 |  | 0 | 8 | 37.2 | 19 | 1 | 0 | 5 | 0 | 0 |  | 210010 | http://www.ecataleg.be/nl/ref/053530/ | http://www.ecataleg.be/fr/ref/053530/ |  | Uitgeruste bureublokken met aansluitsnoer - met contactdozen voor sterk- en zwakstroom - uitgerust met 2 contactdozen 2P +A, 1 lader USB, 1 haspel RJ 45 cat. 6 FTP | Blocs bureau équipés munis de cordon de branchement - avec prises courant fort et courant faible - équipé de : 2 prises 2P+T, 1 chargeur USB, 1 dérouleur RJ 45 cat. 6 FTP
LEG20121015 | L | 053531 | Uitgeruste bureaublok alum. 2ctdozen USB lader haspel 2RJ | Bloc bureau 2PC+ch.USB+2RJ45 2PC + chargeur USB + 2RJ cat6 | Uitgeruste bureaublok alum. | Bloc bureau 2PC+ch.USB+2RJ45 | 112.6 | 1 | Stuk | Pièce |  |  | 1 | 1 | 5 | Legrand 2013-2014 | 754 | G08 | 90 | B |  | 7 |  |  | 8536.6990 |  | 1 | 1.05 |  | 0 |  | 0 |  | 0 | 8 | 28.2 | 18.7 | 1 | 0 | 5 | 0 | 0 |  | 210010 | http://www.ecataleg.be/nl/ref/053531/ | http://www.ecataleg.be/fr/ref/053531/ |  | Uitgeruste bureublokken met aansluitsnoer - met contactdozen voor sterk- en zwakstroom - uitgerust met 2 contactdozen 2P +A, 1 lader USB, 2 contactdozen RJ 45 cat. 6 FTP | Blocs bureau équipés munis de cordon de branchement - avec prises courant fort et courant faible - équipé de : 2 prises 2P+T, 1 chargeur USB, 2 prises RJ 45 cat. 6 FTP
LEG20121015 | L | 053533 | Bureau blok 4x2P+A snoer 3m 3xRJ45 cat 6 | Bloc bureau 4x2P+T cordon 3m 3xRJ45 cat 6 | Bureau blok 4x2P+A snoer 3m | Bloc bureau 4x2P+T cordon 3m | 99.58 | 1 | Stuk | Pièce |  |  | 1 | 1 | 5 | Legrand 2013-2014 | 754 | G08 | 90 |  |  | 3 |  |  | 8536.5080 |  | 1 | 1.229 |  | 0 |  | 0 |  | 0 | 8.2 | 37.3 | 18.7 | 1 | 011324506053533630000005 | 5 |  | 0 |  | 210010 | http://www.ecataleg.be/nl/ref/053533/ | http://www.ecataleg.be/fr/ref/053533/ |  | Uitgerust aluminium bureaublok - met 4 x 2P + A voor sterkstroom en 3 x RJ 45 cat. 6 1 module - snoer 3 meter - afmetingen 367 x 114 x 75 mm | Bloc de bureau avec prises courant fort/courant faible - équipé de 4 prises 2P + T, 3 prises RJ 45 cat. 6 (1 module) - dim. 367 x 114 x 75 mm - cordon 3 m
LEG20121015 | L | 053534 | Blok 2x2P+A+2x2P+A polarisatie 2xRJ45 cat 6 - snoer 3m | Bloc 2x2P+T+2x2P+T détromp. 2xRJ45 cat 6 - cordon 3m | Blok 2x2P+A+2x2P+A polarisatie | Bloc 2x2P+T+2x2P+T détromp. | 91.51 | 1 | Stuk | Pièce |  |  | 1 | 1 | 5 | Legrand 2013-2014 | 754 | G08 | 90 |  |  | 7 |  |  | 8536.5080 |  | 1 | 1.595 |  | 0 |  | 0 |  | 0 | 8.2 | 37.3 | 18.7 | 1 | 3245060535346 | 5 |  | 0 |  | 210010 | http://www.ecataleg.be/nl/ref/053534/ | http://www.ecataleg.be/fr/ref/053534/ |  | Uitgerust aluminium bureaublok - met 2 x 2P + A en 2 x 2P + A met polarisatie, 2 x RJ 45 cat. 6 1 module - 2 afsluitplaten - snoer 3 m - 367 x 114 x 75 mm | Bloc de bureau avec prises courant fort/courant faible - équipé de 2 x 2P + T, 2 x 2P + T à détrompage, 2 x RJ 45 cat. 6 (1 mod.) et 2 obturateurs 1 mod.
LEG20121015 | L | 053535 | Bureaublok schak.+2P+AG+schak+ 2P+A+2xRJ45 cat6 FTP te bek. | Bloc bureau inter+2P+TV+inter+ 2P+T+2xRJ45 cat6 FTP à câbler | Bureaublok schak.+2P+AG+schak+ | Bloc bureau inter+2P+TV+inter+ | 85.89 | 1 | Stuk | Pièce |  |  | 1 | 1 | 5 | Legrand 2013-2014 | 755 | G08 | 90 |  |  | 40 |  |  | 8536.6990 |  | 1 | 0.93 |  | 0 |  | 0 |  | 0 | 8.2 | 37.3 | 12.2 | 1 | 3245060535353 | 5 |  | 0 |  | 210010 | http://www.ecataleg.be/nl/ref/053535/ | http://www.ecataleg.be/fr/ref/053535/ |  | Uitgerust aluminium bureaublok - met contactdozen voor sterkstroom en speciale kringen- schakelaar +2P+AG+ schakelaar+ 2P+A+2xRJ45 cat6 FTP | Bloc bureau équipés - avec priss courant fort et circuit dédié - inter lumineux +2P+T vertes +inter lumineux + 2P+T blanches +2xRJ45 cat. 6 FTP à câbler
LEG20121015 | L | 053540 | Bureau blok 6x2P+A-oversp.bev. met verlichte schakelaar | Bloc bureau 6x2P+T-parsurtens. avec inter lumineux | Bureau blok 6x2P+A-oversp.bev. | Bloc bureau 6x2P+T-parsurtens. | 288.6 | 1 | Stuk | Pièce |  |  | 1 | 1 | 5 | Legrand 2013-2014 | 754 | G08 | 90 |  |  | 4 |  |  | 8536.5080 |  | 1 | 1.525 |  | 0 |  | 0 |  | 0 | 8.9 | 50.8 | 18.7 | 1 | 3245060535407 | 5 |  | 0 |  | 210010 | http://www.ecataleg.be/nl/ref/053540/ | http://www.ecataleg.be/fr/ref/053540/ |  | Uitgerust aluminium bureaublok - met 6 x 2P + A voor sterkstroom, 1 verlichte schakelaar en overspanningsbeveiliger - snoer 3 meter - 412 x 114 x 75 mm | Bloc de bureau avec prises courant fort équipé de 6 prises 2P + T, 1 parasurtenseur et 1 inter lumineux - dimensions 412 x 114 x 75 mm - cordon 3 mètres
LEG20121015 | L | 053541 | Bureau blok 6x2P+A - filter met verlichte schakelaar | Bloc bureau 6x2P+T - filtre avec inter lumineux | Bureau blok 6x2P+A - filter | Bloc bureau 6x2P+T - filtre | 324.5 | 1 | Stuk | Pièce |  |  | 1 | 1 | 5 | Legrand 2013-2014 | 754 | G08 | 90 |  |  | 4 |  |  | 8536.5080 |  | 1 | 1.478 |  | 0 |  | 0 |  | 0 | 8.9 | 50.8 | 18.7 | 1 | 3245060535414 | 5 |  | 0 |  | 210010 | http://www.ecataleg.be/nl/ref/053541/ | http://www.ecataleg.be/fr/ref/053541/ |  | Uitgerust aluminium bureaublok - met 6 x 2P + A voor sterkstroom, 1 verlichte schakelaar en 1 storingsfilter - snoer 3 meter - 412 x 114 x 75 mm | Bloc de bureau avec prises courant fort équipé de 6 prises 2P + T, filtre antiparasites et 1 inter lumineux - dimensions 412 x 114 x 75 mm - cordon 3 mètres
LEG20121015 | L | 053550 | Bureau blok 6x2P+A alu verlichte schak.- te bekabelen | Bloc bureau 6x2P+T alu avec inter lumineux - à câbler | Bureau blok 6x2P+A alu | Bloc bureau 6x2P+T alu | 103.1 | 1 | Stuk | Pièce |  |  | 1 | 1 | 5 | Legrand 2013-2014 | 756 | G08 | 90 |  |  | 5 |  |  | 8536.5080 |  | 1 | 0.93 |  | 0 |  | 0 |  | 0 | 8.2 | 37.3 | 12.2 | 1 | 3245060535506 | 5 |  | 0 |  | 210010 | http://www.ecataleg.be/nl/ref/053550/ | http://www.ecataleg.be/fr/ref/053550/ |  | Uitgerust aluminium bureaublok - 6 x 2P + A en 1 verlichte schakelaar - te bekabelen - afmetingen 367 x 114 x 75 mm - zonder snoer | Bloc de bureau finition alu avec prises courant fort à câbler - équipé de 6 x 2P + T et inter lumineux - dimensions 367 x 114 x 75 mm
LEG20121015 | L | 053551 | Blok 2x2P+A alu +2x2P+A pol. aan te sluiten | Bloc 2x2P+T alu +2X2P+T détr. à câbler | Blok 2x2P+A alu +2x2P+A pol. | Bloc 2x2P+T alu +2X2P+T détr. | 94.86 | 1 | Stuk | Pièce |  |  | 1 | 1 | 10 | Legrand 2013-2014 | 756 | G08 | 90 |  |  | 7 |  |  | 8536.5080 |  | 1 | 0.702 |  | 0 |  | 0 |  | 0 | 7.6 | 32.4 | 11.8 | 1 | 3245060535513 | 10 |  | 0 |  | 210010 | http://www.ecataleg.be/nl/ref/053551/ | http://www.ecataleg.be/fr/ref/053551/ |  | Uitgerust aluminium bureaublok - 2 x 2P + A en 2 x 2P + A met polarisatie - te bekabelen - afmetingen 277 x 114 x 75 mm - zonder snoer | Bloc de bureau finition alu avec prises courant fort à câbler - équipé de 2 x 2P + T et 2 x 2P + T à détrompage - dimensions 287 x 114 x 75 mm
LEG20121015 | L | 053552 | Blok 4x2P+A+3xRJ45 cat 6 aan te sluiten | Bloc 4x2P+T alu+3xRJ45 cat 6 à câbler | Blok 4x2P+A+3xRJ45 cat 6 | Bloc 4x2P+T alu+3xRJ45 cat 6 | 117.7 | 1 | Stuk | Pièce |  |  | 1 | 1 | 5 | Legrand 2013-2014 | 756 | G08 | 90 |  |  | 2 |  |  | 8536.5080 |  | 1 | 0.882 |  | 0 |  | 0 |  | 0 | 8.2 | 37.3 | 12.2 | 1 | 3245060535520 | 5 |  | 0 |  | 210010 | http://www.ecataleg.be/nl/ref/053552/ | http://www.ecataleg.be/fr/ref/053552/ |  | Uitgerust aluminium bureaublok - 4 x 2P + A en 3 x RJ 45 cat. 6 1 module - te bekabelen - afmetingen 367 x 114 x 75 mm - zonder snoer | Bloc de bureau finition alu avec prises courant fort/courant faible à câbler - équipé de 4 x 2P + T et 3 x RJ 45 cat. 6 - dimensions 367 x 114 x 75 mm
LEG20121015 | L | 053553 | Blok 2x2P+A alu +2x2P+A polar. 2xRJ45 cat 6 - te bekabelen | Bloc 2x2P+T alu+2x2P+T détr. 2xRJ45 cat 6 - à câbler | Blok 2x2P+A alu +2x2P+A polar. | Bloc 2x2P+T alu+2x2P+T détr. | 113.3 | 1 | Stuk | Pièce |  |  | 1 | 1 | 5 | Legrand 2013-2014 | 756 | G08 | 90 |  |  | 6 |  |  | 8536.5080 |  | 1 | 0.888 |  | 0 |  | 0 |  | 0 | 8.2 | 37.3 | 12.2 | 1 | 3245060535537 | 5 |  | 0 |  | 210010 | http://www.ecataleg.be/nl/ref/053553/ | http://www.ecataleg.be/fr/ref/053553/ |  | Uitgerust aluminium bureaublok - 2 x 2P + A, 2 x 2P + Amet polarisatie en 2 blindplaten 1 mod. voor VDI - te bekabelen - 367 x 114 x 75 mm - zonder snoer | Bloc de bureau finition alu avec prises courant fort/courant faible à câbler - équipé de 2 x 2P + T, 2 x 2P + T à détrompage, 2 x RJ 45 cat. 6 et 2 obt. VDI
LEG20121015 | L | 053570 | Bureau blok 6x2P+A en switch 6 poorten - snoeren 3m | Bloc bureau 6x2P+T et switch 6 ports - cordons 3m | Bureau blok 6x2P+A en switch | Bloc bureau 6x2P+T et switch | 454.7 | 1 | Stuk | Pièce |  |  | 1 | 1 | 5 | Legrand 2013-2014 | 753 | G08 | 90 |  |  | 12 |  |  | 8536.5080 |  | 1 | 1.87 |  | 0 | 03.02 | 1 |  | 0 | 8.9 | 50.8 | 18.7 | 1 | 3245060535704 | 5 |  | 0 |  | 210010 | http://www.ecataleg.be/nl/ref/053570/ | http://www.ecataleg.be/fr/ref/053570/ |  | Bureaublok met switch - 6 x 2P + A, schakelaar 6 poorten 10/100 base T, snoer 3 meter met contactstop 2P + A en datasnoer 3 meter RJ 45 cat. 6 | Bloc bureau 6 prises 2P + T avec switch 6 ports 10/100 base T- cordon 3 m muni d'une fiche 2P + T et cordon 3 m data muni d'une fiche RJ 45 cat. 6
LEG20121015 | L | 053571 | Blok 6x2P+A en WIFI snoeren 3m - Wifi 80211 a-b/g | Bloc 6x2P+T et WIFI cordons 3m - Wifi 80211 a-b/g | Blok 6x2P+A en WIFI | Bloc 6x2P+T et WIFI | 787.3 | 1 | Stuk | Pièce |  |  | 1 | 1 | 5 | ** Legrand 2011-2012 | 445 | G08 | 90 |  |  | 7 |  |  | 8536.5080 |  | 1 | 1.674 |  | 0 | 03.02 | 1 |  | 0 | 8.9 | 50.8 | 18.7 | 1 | 3245060535711 | 5 | 011324506053571830000005 | 0 |  | 210010 | http://www.ecataleg.be/nl/ref/053571/ | http://www.ecataleg.be/fr/ref/053571/ |  | Verdeelblok uitgerust met 6 x 2P + A contactdozen, snoer 3 meter en wi-Fi access point (802.11 a en 802.11 b/g) | Bloc bureau avec point d'accès Wi-Fi - 6 prises 2P + T, cordon 3 mètres et pointd'accès Wi-Fi 802.11 a et 802.11 b/g
LEG20121015 | L | 053572 | Blok vergaderzaal 5X2P+ +sw 6p + HD15+snoer VGA+snoer Jack | Bloc salle réunion 5X2P+T+swit 6p+P HD15+cord VGA+cord Jack | Blok vergaderzaal 5X2P+ +sw 6p | Bloc salle réunion 5X2P+T+swit | 541 | 1 | Stuk | Pièce |  |  | 1 | 1 | 5 | Legrand 2013-2014 | 753 | G08 | 90 |  |  | 7 |  |  | 8536.6990 |  | 1 | 2.019 |  | 0 |  | 0 |  | 0 | 8.9 | 50.8 | 18.7 | 1 | 3245060535728 | 5 |  | 0 |  | 210010 | http://www.ecataleg.be/nl/ref/053572/ | http://www.ecataleg.be/fr/ref/053572/ |  | Blok voor vergaderzaal met tafels in U-vorm - met non manageable switch en HD15 contactdozen + jack 5X2P+ +switch 6poorten + HD15+snoer VGA | Bloc pour salle de réunion avec tables disposées en U - avec switch non manageable et prises HD15 + jack -5X2P+T+swit 6p+P HD15+cord VGA
LEG20121015 | L | 053574 | blok vergaderzaal 8x2P+A snoer 5m | Bloc salle réunion 8x2P+T cordon 5m | blok vergaderzaal 8x2P+A | Bloc salle réunion 8x2P+T | 177.7 | 1 | Stuk | Pièce |  |  | 1 | 1 | 1 | Legrand 2013-2014 | 752 | G08 | 90 |  |  | 8 |  |  | 8536.6990 |  | 1 | 2.245 |  | 0 |  | 0 |  | 0 | 11.4 | 39.8 | 29.8 | 1 | 3245060535742 | 0 |  | 0 |  | 210010 | http://www.ecataleg.be/nl/ref/053574/ | http://www.ecataleg.be/fr/ref/053574/ |  | Uitgerust aluminium bureaublok voor vergaderruimte - met 8 x 2P + A voor sterkstroom - snoer 5 meter met contactstop P + A | Bloc de bureau avec prises courant fort pour table de réunion - équipé de 8 prises 2P + T - cordon de branchement 3 mètres avec fiche 2 P + T
LEG20121015 | L | 053575 | blok vergaderzaal 7x2P+A switch 7 poorten - snoer 3m | Bloc salle réunion 7x2P+T switch 7 ports - cordon 3m | blok vergaderzaal 7x2P+A | Bloc salle réunion 7x2P+T | 597.2 | 1 | Stuk | Pièce |  |  | 1 | 1 | 1 | Legrand 2013-2014 | 752 | G08 | 90 |  |  | 2 |  |  | 8536.5080 |  | 1 | 2.536 |  | 0 | 03.02 | 1 |  | 0 | 11.4 | 39.8 | 29.8 | 1 | 010324506053575930000001 | 0 |  | 0 |  | 210010 | http://www.ecataleg.be/nl/ref/053575/ | http://www.ecataleg.be/fr/ref/053575/ |  | Uitgeruste aluminium blok voor vergaderruimte - met 8 x 2P + A , 1 switch 6 poorten en 10/100 base T - bekabeld en uitgerust met snoer 3 m | Bloc pour salle de réunion équipé de 8 prises 2P + T et 1 switch 6 ports, 10/100 Mbits/sec. base T non manageable - cordon de branchement 3 mètres
LEG20121015 | L | 053576 | blok vergaderzaal 7x2P+A Wi-Fi - snoer 3m - PoE | Bloc salle réunion 7x2P+T Wi-Fi - cordon 3m - PoE | blok vergaderzaal 7x2P+A | Bloc salle réunion 7x2P+T | 718.5 | 1 | Stuk | Pièce |  |  | 1 | 1 | 1 | ** Legrand 2011-2012 | 444 | G08 | 90 |  |  | 30 |  |  | 8536.5080 |  | 1 | 2.432 |  | 0 | 03.02 | 1 |  | 0 | 11.4 | 39.8 | 29.8 | 1 | 010324506053576630000001 | 0 |  | 0 |  | 210010 | http://www.ecataleg.be/nl/ref/053576/ | http://www.ecataleg.be/fr/ref/053576/ |  | Uitgeruste aluminium blok voor vergaderruimte - met 8 x 2P + A en 1 Wi-Fi access-point - bekabeld en uitgerust met snoer 3 m | Bloc pour salle de réunion équipé de 6 prises 2P + T et 1 point d'accès Wi-Fi - cordon de branchement 3 mètres
LEG20121015 | L | 053577 | Blok vergaderzaal 7X2P+A+sw 6p + HD15+snoer VGA+snoer Jack | Bloc salle réunion 7X2P+T+swit 6p+P HD15+cord VGA+cord Jack | Blok vergaderzaal 7X2P+A+sw 6p | Bloc salle réunion 7X2P+T+swit | 651.7 | 1 | Stuk | Pièce |  |  | 1 | 1 | 1 | Legrand 2013-2014 | 752 | G08 | 90 |  |  | 2 |  |  | 8536.6990 |  | 1 | 2.665 |  | 0 |  | 0 |  | 0 | 11.4 | 39.8 | 29.8 | 1 | 3245060535773 | 0 |  | 0 |  | 210010 | http://www.ecataleg.be/nl/ref/053577/ | http://www.ecataleg.be/fr/ref/053577/ |  | Blok voor vergaderzaal met centrale tafel - met non manageable switch en HD15 contactdozen + jack - 7X2P+A+sw 6p + HD15+snoer VGA+snoer Jack | Bloc pour salle de réunion avec table centrale - avec switch non manageable et prises HD15 + jack - 7X2P+T+swit 6p+P HD15+cord VGA+cord Jack
LEG20121015 | L | 053590 | Lege bureau blok 8 modules standaard - voor Mosaic | Bloc bureau vide 8 modules standard - pour Mosaic | Lege bureau blok 8 modules | Bloc bureau vide 8 modules | 41.88 | 1 | Stuk | Pièce |  |  | 1 | 1 | 10 | Legrand 2013-2014 | 756 | G08 | 90 |  |  | 4 |  |  | 8536.5080 |  | 1 | 0.561 |  | 0 |  | 0 |  | 0 | 7.6 | 32.4 | 11.8 | 1 | 3245060535902 | 10 |  | 0 |  | 210010 | http://www.ecataleg.be/nl/ref/053590/ | http://www.ecataleg.be/fr/ref/053590/ |  | Uit te rusten aluminium bureaublok - 8 modules - standaard afwerking (Mosaic wit) - afmetingen 277 x 114 x 75 mm | Bloc de bureau vide finition alu - à équiper avec 8 modules Mosaic blanc (finition standard) - dimensions 277 x 114 x 75 mm
LEG20121015 | L | 053591 | Lege bureau blok 12 modules standaard - voor Mosaic | Bloc bureau vide 12 modules standard - pour Mosaic | Lege bureau blok 12 modules | Bloc bureau vide 12 modules | 50.53 | 1 | Stuk | Pièce |  |  | 1 | 1 | 10 | Legrand 2013-2014 | 756 | G08 | 90 |  |  | 2 |  |  | 8536.5080 |  | 1 | 0.741 |  | 0 |  | 0 |  | 0 | 8.2 | 37.3 | 12.2 | 1 | 011324506053591630000010 | 10 |  | 0 |  | 210010 | http://www.ecataleg.be/nl/ref/053591/ | http://www.ecataleg.be/fr/ref/053591/ |  | Uit te rusten aluminium bureaublok - 12 modules - standaard afwerking (Mosaic wit) - afmetingen 367 x 114 x 75 mm | Bloc de bureau vide finition alu - à équiper avec 12 modules Mosaic blanc (finition standard) - dimensions 367 x 114 x 75 mm
LEG20121015 | L | 053592 | Lege bureau blok 16 modules standaard - voor Mosaic | Bloc bureau vide 16 modules standard - pour Mosaic | Lege bureau blok 16 modules | Bloc bureau vide 16 modules | 60.75 | 1 | Stuk | Pièce |  |  | 1 | 1 | 5 | Legrand 2013-2014 | 756 | G08 | 90 |  |  | 14 |  |  | 8536.5080 |  | 1 | 0.88 |  | 0 |  | 0 |  | 0 | 7.6 | 45.9 | 11.8 | 1 | 3245060535926 | 5 |  | 0 |  | 210010 | http://www.ecataleg.be/nl/ref/053592/ | http://www.ecataleg.be/fr/ref/053592/ |  | Uit te rusten aluminium bureaublok - 16 modules - standaard afwerking (Mosaic wit) - afmetingen 475 x 114 x 75 mm | Bloc de bureau vide finition alu - à équiper avec 16 modules Mosaic blanc (finition standard) - dimensions 457 x 114 x 75 mm
LEG20121015 | L | 053594 | Lege bureau blok 12 modules aluminium - voor Mosaic | Bloc bureau vide 12 modules aluminium - pour Mosaic | Lege bureau blok 12 modules | Bloc bureau vide 12 modules | 63.77 | 1 | Stuk | Pièce |  |  | 1 | 1 | 10 | Legrand 2013-2014 | 756 | G08 | 90 |  |  | 3 |  |  | 8536.5080 |  | 1 | 0.713 |  | 0 |  | 0 |  | 0 | 8.2 | 37.3 | 12.2 | 1 | 3245060535940 | 10 |  | 0 |  | 210010 | http://www.ecataleg.be/nl/ref/053594/ | http://www.ecataleg.be/fr/ref/053594/ |  | Uit te rusten aluminium bureaublok - 12 modules - aluminium afwerking (Mosaic alu) - afmetingen 367 x 114 x 75 mm | Bloc de bureau vide finition alu - à équiper avec 12 modules Mosaic alu (finition alu) - dimensions 367 x 114 x 75 mm
LEG20121015 | L | 053597 | Kabelworm 0 | Vertèbre de bureau 0 | Kabelworm | Vertèbre de bureau | 100.5 | 1 | Stuk | Pièce |  |  | 1 | 1 | 1 | ** Legrand 2011-2012 | 448 | G08 | 89 |  |  | 2 |  |  | 8538.9099 |  | 1 | 0.87 |  | 0 |  | 0 |  | 0 | 9.5 | 39.5 | 16 | 1 | 3245060535971 | 0 |  | 0 |  | 210010 | http://www.ecataleg.be/nl/ref/053597/ | http://www.ecataleg.be/fr/ref/053597/ |  | Kabelworm - transparant - lengte 76 cm - toebehoren voor uit te rusten kolomblokken | Vertèbre de bureau - transparent - 76 cm - accessoire pour bloc-colonnes à équiper
LEG20121015 | L | 053598 | Kabelgeleider voor bureau wit 2 compartimenten 0.75m | Vertèbre de bureau blanc 2 compartiments 0.75m | Kabelgeleider voor bureau | Vertèbre de bureau | 85 | 1 | Stuk | Pièce |  |  | 1 | 1 | 5 | Legrand 2013-2014 | 756 | G08 | 89 | B |  | 4 |  |  | 3925.9020 |  | 1 | 0.51 |  | 0 |  | 0 |  | 0 | 7.5 | 27 | 11.5 | 1 | 0 | 5 | 0 | 0 |  | 210010 | http://www.ecataleg.be/nl/ref/053598/ | http://www.ecataleg.be/fr/ref/053598/ |  | Uitrustbare bureaublokken - kabelgeleider voor bureau - 2 compartimenten - lengte 0,75 m - wit | Bloc bureau à équiper - guide-câble de bureau - 2 compartiments - longueur 0,75 m - blanc
LEG20121015 | L | 053599 | Steun voor bureau blok 0 | Support pour bloc bureau 0 | Steun voor bureau blok | Support pour bloc bureau | 20.42 | 1 | Stuk | Pièce |  |  | 5 | 5 | 25 | Legrand 2013-2014 | 754 | G08 | 90 |  |  | 4 |  |  | 8538.9099 |  | 1 | 0.402 |  | 0 |  | 0 |  | 0 | 10.6 | 23.3 | 18.4 | 5 | 011324506053599230000005 | 25 |  | 0 |  | 210010 | http://www.ecataleg.be/nl/ref/053599/ | http://www.ecataleg.be/fr/ref/053599/ |  | Houder (steun) voor bevestiging van de bureaublok op het bureau | Support pour bloc bureau - accessoire pour fixation du bloc sur le bureau
LEG20121015 | L | 053601 | H.inb.contd. Hypra kunstof IP44 - LS 200-250V-63A- 2P+A | Socle Prisint.tabl. Hypra plas IP 44 - BT -200-250V-63A-2P+T | H.inb.contd. Hypra kunstof | Socle Prisint.tabl. Hypra plas | 220.4 | 1 | Stuk | Pièce |  |  | 1 | 1 | 1 | Legrand 2013-2014 | 338 | G07 | 75 |  |  | 7 |  |  | 8536.6990 |  | 1 | 1.005 |  | 0 |  | 0 |  | 0 | 17.2 | 18.5 | 17 | 1 | 3245060536015 | 0 |  | 0 |  | 220110 | http://www.ecataleg.be/nl/ref/053601/ | http://www.ecataleg.be/fr/ref/053601/ |  | Hypra kunstof IP44 - vrouwelijke functie - prisinter inbouw - LS 200-250V-63A- 2P+A | Hypra plas IP 44 - fonction femelle - prisinter tableau - BT - 200-250V-63A-2P+T
LEG20121015 | L | 053602 | H.inb.contd. 200V -63A- 3P+A Hypra - IP 44 - kunststof | Socle Prisint.tabl. Hypra plas IP 44 - BT -200-250V-63A-3P+T | H.inb.contd. 200V -63A- 3P+A | Socle Prisint.tabl. Hypra plas | 274 | 1 | Stuk | Pièce |  |  | 1 | 1 | 1 | Legrand 2013-2014 | 338 | G07 | 75 |  |  | 7 |  |  | 8536.6990 |  | 1 | 1.116 |  | 0 |  | 0 |  | 0 | 17.2 | 18.5 | 17 | 1 | 3245060536022 | 0 |  | 0 |  | 220110 | http://www.ecataleg.be/nl/ref/053602/ | http://www.ecataleg.be/fr/ref/053602/ |  | Half-inbouwcontactdoos Hypra - kunststof - LS - 200 tot 250 V - 63 A - 3 P + A - IP 44 (IP55 gesloten deksel) - IK 09 - werkingstemp. - 50 tot + 100 °C | Socle Prisinter pour tableau Hypra - plastique - IP 44 (IP 55 volet fermé) - IK 09 - BT - 200-250 V - 63 A - 3 P + T - auto-extinguibilité 850 °C
LEG20121015 | L | 053603 | H.inb.contd. 380V -63A- 3P+A Hypra - IP 44 - kunststof | Socle Prisint.tabl. Hypra plas IP44 - BT -380-415V-63A-3P+T | H.inb.contd. 380V -63A- 3P+A | Socle Prisint.tabl. Hypra plas | 290.6 | 1 | Stuk | Pièce |  |  | 1 | 1 | 1 | Legrand 2013-2014 | 338 | G07 | 75 |  |  | 3 |  |  | 8536.6990 |  | 1 | 1.063 |  | 0 |  | 0 |  | 0 | 17.2 | 18.5 | 17 | 1 | 0005360300000001 | 0 |  | 0 |  | 220110 | http://www.ecataleg.be/nl/ref/053603/ | http://www.ecataleg.be/fr/ref/053603/ |  | Half-inbouwcontactdoos Hypra - kunststof - LS - 380 tot 415 V - 63 A - 3 P + A - IP 44 (IP 55 gesloten deksel) - IK 09 - werkingstemp. - 50 tot + 100 °C | Socle Prisinter pour tableau Hypra - plastique - IP 44 (IP 55 volet fermé) - IK 09 - BT - 380-415 V - 63 A - 3 P + T - auto-extinguibilité 850 °C
LEG20121015 | L | 053604 | H.inb.contd. 380V-63A-3P+N+A Hypra - IP 44 - kunststof | Socle Prisint.tabl. Hypra plas IP 44 -BT-380-415V-63A-3P+N+T | H.inb.contd. 380V-63A-3P+N+A | Socle Prisint.tabl. Hypra plas | 320.7 | 1 | Stuk | Pièce |  |  | 1 | 1 | 1 | Legrand 2013-2014 | 338 | G07 | 75 |  |  | 2 |  |  | 8536.6990 |  | 1 | 1.127 |  | 0 |  | 0 |  | 0 | 20.3 | 19.8 | 19.1 | 1 | 0005360400000001 | 0 |  | 0 |  | 220110 | http://www.ecataleg.be/nl/ref/053604/ | http://www.ecataleg.be/fr/ref/053604/ |  | Half-inbouwcontactdoos Hypra - kunststof - LS - 380 tot 415 V - 63 A - 3 P + N + A - IP 44 (IP 55 gesloten deksel) - IK 09 - werkingstemp. - 50 tot + 100 °C | Socle Prisinter pour tableau Hypra - plastique - IP 44 (IP 55 volet fermé) - IK 09 - BT - 380-415 V - 63 A - 3 P + N + T - auto-extinguibilité 850 °C
LEG20121015 | L | 053622 | H.inb.contd. 200V-63A-2P+A Hypra IP44 - schuin - kunstst. | Socle tableau Hypra plastique IP 44 - BT -200-250V-63A-2P+T | H.inb.contd. 200V-63A-2P+A | Socle tableau Hypra plastique | 87.58 | 1 | Stuk | Pièce |  |  | 1 | 1 | 10 | Legrand 2013-2014 | 338 | G07 | 75 |  |  | 7 |  |  | 8536.6990 |  | 1 | 0.634 |  | 0 |  | 0 |  | 0 | 11.7 | 19 | 12 | 1 | 3245060536220 | 10 |  | 0 |  | 220110 | http://www.ecataleg.be/nl/ref/053622/ | http://www.ecataleg.be/fr/ref/053622/ |  | Half-inbouwcontactdoos -Hypra IP44 - kunststof - inbouwsokkel - 200V-63A-2P+A | Socle tableau Hypra IP 44 - BT -200-250V-63A-2P+T
LEG20121015 | L | 053623 | H.inb.contd. 200V-63A-3P+A Hypra IP44 - schuin - kunstst. | Socle tableau Hypra plastique IP 44 - BT -200-250V-63A-3P+T | H.inb.contd. 200V-63A-3P+A | Socle tableau Hypra plastique | 78.84 | 1 | Stuk | Pièce |  |  | 1 | 1 | 10 | Legrand 2013-2014 | 338 | G07 | 75 |  |  | 4 |  |  | 8536.6990 |  | 1 | 0.73 |  | 0 |  | 0 |  | 0 | 11.7 | 19 | 12 | 1 | 3245060536237 | 10 | 13245060536234 | 0 |  | 220110 | http://www.ecataleg.be/nl/ref/053623/ | http://www.ecataleg.be/fr/ref/053623/ |  | Half-inbouwcontactdoos Hypra - schuin - kunststof - LS - 200 tot 250 V - 50/60 Hz - 63 A - 3 P + A - IP 44 - IK 09 - werkingstemperatuur - 50 tot + 100 °C | Socle de prise pour tableau Hypra - plastique - IP 44 - IK 09 - BT - 200-250 V - 63 A - 3 P + T - auto-extinguibilité 850 °C - temp. d'utilisation - 50 à + 100 °C
LEG20121015 | L | 053642 | Rechte cont.stop Hypra kunstst IP 44 - BT- 200-250V-63A-2P+A | Fiche droite Hypra plastique IP 44 - BT- 200-250V-63A-2P+T | Rechte cont.stop Hypra kunstst | Fiche droite Hypra plastique | 90.48 | 1 | Stuk | Pièce |  |  | 1 | 1 | 5 | Legrand 2013-2014 | 338 | G07 | 75 |  |  | 7 |  |  | 8536.6990 |  | 1 | 0.828 |  | 0 |  | 0 |  | 0 | 12.6 | 30.6 | 12.8 | 1 | 3245060536428 | 5 |  | 0 |  | 220110 | http://www.ecataleg.be/nl/ref/053642/ | http://www.ecataleg.be/fr/ref/053642/ |  | Rechte contactstop Hypra kunststof IP 44 - BT- 200-250V-63A-2P+A | Fiche droite Hypra IP 44 - BT- 200-250V-63A-2P+T
LEG20121015 | L | 053643 | Rechte cont.stop 200V 63A 3P+A Hypra - IP44/IK09 - kunststof | Fiche droite Hypra plastique IP44-BT- 200-250V - 63A - 3P+T | Rechte cont.stop 200V 63A 3P+A | Fiche droite Hypra plastique | 80.57 | 1 | Stuk | Pièce |  |  | 1 | 1 | 5 | Legrand 2013-2014 | 338 | G07 | 75 |  |  | 2 |  |  | 8536.6990 |  | 1 | 0.905 |  | 0 |  | 0 |  | 0 | 12.6 | 30.6 | 12.8 | 1 | 3245060536435 | 5 | 011324506053643230000005 | 0 |  | 220110 | http://www.ecataleg.be/nl/ref/053643/ | http://www.ecataleg.be/fr/ref/053643/ |  | Rechte contactstop Hypra - kunststof - LS - 200 tot 250 V - 63 A - 3 P + A - IP 44 - IK 09 - werkingstemperatuur - 50 tot + 100 °C - zelfdovend 850 °C | Fiche droite Hypra - plastique - IP 44 - BT IK 09 - 200-250 V - 63 A - 3 P + T - auto-extinguibilité 850 °C - température d'utilisation - 50 à + 100 °C
LEG20121015 | L | 053652 | Rechte cont.stop Hypra rubber IP 44 - BT- 200-250V-63A-2P+A | Fiche droite Hypra caoutchouc IP 44 - BT- 200-250V-63A-2P+T | Rechte cont.stop Hypra rubber | Fiche droite Hypra caoutchouc | 92.24 | 1 | Stuk | Pièce |  |  | 1 | 1 | 5 | Legrand 2013-2014 | 338 | G07 | 75 |  |  | 7 |  |  | 8536.6990 |  | 1 | 1.066 |  | 0 |  | 0 |  | 0 | 12.6 | 30.6 | 12.8 | 1 | 3245060536527 | 5 |  | 0 |  | 220110 | http://www.ecataleg.be/nl/ref/053652/ | http://www.ecataleg.be/fr/ref/053652/ |  | Rechte contactstop Hypra rubber IP 44 - LS- 200-250V - 63A - 2P+A - 50 en 60 Hz | Fiche droite Hypra caoutchouc IP 44 - BT- 200-250V-63A-2P+T - 50 et 60Hz
LEG20121015 | L | 053672 | Haakse c.stop Hypra metaal IP44-LS-200-250V-63A-2P+A | Fiche coudée Hypra métal IP44 -BT- 200-250V - 63A - 2P+T | Haakse c.stop Hypra metaal | Fiche coudée Hypra métal IP44 | 120.3 | 1 | Stuk | Pièce |  |  | 1 | 1 | 1 | Legrand 2013-2014 | 338 | G07 | 75 |  |  | 7 |  |  | 8536.6990 |  | 1 | 1.878 |  | 0 |  | 0 |  | 0 | 15 | 29.6 | 20 | 1 | 3245060536725 | 0 |  | 0 |  | 220110 | http://www.ecataleg.be/nl/ref/053672/ | http://www.ecataleg.be/fr/ref/053672/ |  | Haakse contactstop Hypra metaal IP44 - LS - 200-250V - 63A - 2P+A - 50 en 60Hz | Fiche coudée Hypra métal IP44 - BT - 200-250V - 63A - 2P+T - 50 et 60 Hz
LEG20121015 | L | 053682 | Koppelcont.stop Hypra kunstst. IP44-LS-200-250V-63A-2P+A | Prise mobile Hypra plastique IP44-BT-200-250V-63A-2P+T | Koppelcont.stop Hypra kunstst. | Prise mobile Hypra plastique | 123 | 1 | Stuk | Pièce |  |  | 1 | 1 | 5 | Legrand 2013-2014 | 338 | G07 | 75 |  |  | 7 |  |  | 8536.6990 |  | 1 | 0.96 |  | 0 |  | 0 |  | 0 | 12.6 | 30.6 | 12.8 | 1 | 3245060536824 | 5 |  | 0 |  | 220110 | http://www.ecataleg.be/nl/ref/053682/ | http://www.ecataleg.be/fr/ref/053682/ |  | Koppelcontactstop Hypra kunststof IP44 - LS -200-250V - 63A - 2P+A - 50 en 60 Hz | Prise mobile Hypra IP44 - BT - 200-250V - 63A - 2P+T - 50 et 60 Hz
LEG20121015 | L | 053683 | Koppelcont.stop 200V 63A 3P+A Hypra - IP44/IK09 - kunststof | Prise mobile Hypra plastique IP44-BT- 200-250V - 63A - 3P+T | Koppelcont.stop 200V 63A 3P+A | Prise mobile Hypra plastique | 108.3 | 1 | Stuk | Pièce |  |  | 1 | 1 | 5 | Legrand 2013-2014 | 338 | G07 | 75 |  |  | 30 |  |  | 8536.6990 |  | 1 | 1.032 |  | 0 |  | 0 |  | 0 | 12.6 | 30.6 | 12.8 | 1 | 3245060536831 | 5 | 13245060536838 | 0 |  | 220110 | http://www.ecataleg.be/nl/ref/053683/ | http://www.ecataleg.be/fr/ref/053683/ |  | Koppelcontactstop Hypra (verlengstuk) - kunststof - LS - 200 tot 250 V - 63 A - 3 P + A - IP 44 - IK 09 - werkingstemperatuur - 50 tot + 100 °C | Prise mobile (prolongateur) Hypra - plastique - IP 44 - BT IK 09 - 200-250 V - 63 A - 3 P + T - auto-extinguibilité 850 °C - temp. d'utilisation - 50 à + 100 °C
LEG20121015 | L | 053692 | Koppelcont.stop Hypra rubber IP44-LS-200-250V-63A-2P+A | Prise mobile Hypra caoutchouc IP44-BT-200-250V-63A-2P+T | Koppelcont.stop Hypra rubber | Prise mobile Hypra caoutchouc | 137.1 | 1 | Stuk | Pièce |  |  | 1 | 1 | 5 | Legrand 2013-2014 | 338 | G07 | 75 |  |  | 7 |  |  | 8536.6990 |  | 1 | 1.27 |  | 0 |  | 0 |  | 0 | 12.6 | 30.6 | 12.8 | 1 | 3245060536923 | 5 |  | 0 |  | 220110 | http://www.ecataleg.be/nl/ref/053692/ | http://www.ecataleg.be/fr/ref/053692/ |  | Koppelcontactstop Hypra rubber IP44 - LS - 200-250V - 63A - 2P+A - 50 en 60 Hz | Prise mobile Hypra caoutchouc IP44 - BT - 200-250V - 63A - 2P+T - 50 et 60 Hz
LEG20121015 | L | 053699 | Afsluitdop P17 - IP 67 - 63 A 3 P en 4 P | Bouchon obturateur P17 Tempra IP 67 - 63 A - 3P/4P | Afsluitdop P17 - IP 67 - 63 A | Bouchon obturateur P17 Tempra | 9.362 | 1 | Stuk | Pièce |  |  | 1 | 5 | 50 | Legrand 2013-2014 | 330 | G07 | 08 |  |  | 7 |  |  | 8538.9099 |  | 1 | 0.057 |  | 0 |  | 0 |  | 0 | 7.7 | 21.2 | 14.4 | 1 | 0 | 5 | 3245060536992 | 50 | 13245060536999 | 220110 | http://www.ecataleg.be/nl/ref/053699/ | http://www.ecataleg.be/fr/ref/053699/ |  | Afsluitdop P17 Tempra - IP 67 - 63 A - 3 P en 4 P | Bouchon obturateur P17 Tempra - IP 67 - 63 A - 3 P et 4 P
LEG20121015 | L | 053703 | Ind. cont.d. hypra kunst. Opb.cont.doos - 400v - 63a | Prise ind. hypra plast. Socle saillie - 400v - 63a | Ind. cont.d. hypra kunst. | Prise ind. hypra plast. | 144.4 | 1 | Stuk | Pièce |  |  | 1 | 1 | 1 | Legrand 2013-2014 | 338 | G07 | 75 |  |  | 7 |  |  | 8536.6990 |  | 1 | 2.316 |  | 0 |  | 0 |  | 0 | 19 | 35.5 | 21.5 | 1 | 3245060537036 | 0 |  | 0 |  | 220110 | http://www.ecataleg.be/nl/ref/053703/ | http://www.ecataleg.be/fr/ref/053703/ |  | hypra IP 44 kunststof Opbouw contactdoos - doorverbinddoos - LS - 200-250V en 380-415V - 63A - 50 en 60 Hz | Hypra IP44 - Priseinter tableau - boîtier passage - Socle saillie - 200-250V ou 380-415V - 63A - 50 et 60Hz
LEG20121015 | L | 053722 | Wandcontactdoos Hypra kunstst. IP44 - LS - 200-250V-63A-2P+A | Socle en saillie Hypra plast. IP44 - BT -200-250V-63A- 2P+T | Wandcontactdoos Hypra kunstst. | Socle en saillie Hypra plast. | 154.6 | 1 | Stuk | Pièce |  |  | 1 | 1 | 1 | Legrand 2013-2014 | 338 | G07 | 75 |  |  | 7 |  |  | 8536.6990 |  | 1 | 1.825 |  | 0 |  | 0 |  | 0 | 15 | 29.6 | 20 | 1 | 3245060537227 | 0 |  | 0 |  | 220110 | http://www.ecataleg.be/nl/ref/053722/ | http://www.ecataleg.be/fr/ref/053722/ |  | Wandcontactdoos Hypra kunststof IP44 - LS - doorverbindingsdozen - 200-250V - 63A - 2P+A - 50 en 60 Hz | Socle en saillie Hypra simple IP44 - BT - 200-250V - 63A- 2P+T - 50 et 60 Hz
LEG20121015 | L | 053723 | Wandcontactdoos 380V-63A-3P+A Hypra IP44 - enkelv. 1 ingang | Socle en saillie Hypra plast. IP44 - BT -380-415V-63A- 3P+T | Wandcontactdoos 380V-63A-3P+A | Socle en saillie Hypra plast. | 121.1 | 1 | Stuk | Pièce |  |  | 1 | 1 | 1 | Legrand 2013-2014 | 338 | G07 | 75 |  |  | 7 |  |  | 8536.6990 |  | 1 | 1.88 |  | 0 |  | 0 |  | 0 | 15 | 29.6 | 20 | 1 | 010324506053723430000001 | 0 |  | 0 |  | 220110 | http://www.ecataleg.be/nl/ref/053723/ | http://www.ecataleg.be/fr/ref/053723/ |  | Wandcontactdoos Hypra - enkelvoudig - voor opbouw - kunststof - LS - omkeerbare doos - 1 ingang - 380 tot 415 V - 63 A - 3 P + A - IP 44 - IK 09 | Socle de prise en saillie Hypra - plastique - boîtier réversible - 1 entrée - IP 44 - IK 09 - BT - 380-415 V - 63 A - 3 P + T - auto-extinguibilité 850 °C
LEG20121015 | L | 053724 | Wandcontactd. 380V-63A-3P+N+A Hypra IP44 - enkelv. 1 ingang | Socle en saillie Hypra plast. IP44-BT-380-415V-63A-3P+N+T | Wandcontactd. 380V-63A-3P+N+A | Socle en saillie Hypra plast. | 123.8 | 1 | Stuk | Pièce |  |  | 1 | 1 | 1 | Legrand 2013-2014 | 338 | G07 | 75 |  |  | 3 |  |  | 8536.6990 |  | 1 | 1.965 |  | 0 |  | 0 |  | 0 | 15 | 29.6 | 20 | 1 | 010324506053724130000001 | 0 |  | 0 |  | 220110 | http://www.ecataleg.be/nl/ref/053724/ | http://www.ecataleg.be/fr/ref/053724/ |  | Wandcontactdoos Hypra - enkelvoudig - voor opbouw - kunststof - LS - omkeerbare doos - 1 ingang - 380 tot 415 V - 63 A - 3 P + N + A - IP 44 - IK 09 | Socle de prise en saillie Hypra - plastique - boîtier réversible - 1 entrée - IP 44 - IK 09 - BT - 380-415 V - 63 A - 3 P + N + T - auto-extinguibilité 850 °C
LEG20121015 | L | 053733 | Wandcontactdoos 380V-63A-3P+A Hypra IP44 enkelv.omkeerb.1ing | Socle en saillie Hypra métal IP 44 - BT -380-415V-63A- 3P+T | Wandcontactdoos 380V-63A-3P+A | Socle en saillie Hypra métal | 197.2 | 1 | Stuk | Pièce |  |  | 1 | 1 | 1 | Legrand 2013-2014 | 338 | G07 | 75 |  |  | 30 |  |  | 8536.6990 |  | 1 | 4.42 |  | 0 |  | 0 |  | 0 | 15 | 29.6 | 20 | 1 | 0005373300000001 | 0 |  | 0 |  | 220110 | http://www.ecataleg.be/nl/ref/053733/ | http://www.ecataleg.be/fr/ref/053733/ |  | Wandcontactdoos Hypra - enkelvoudig - voor opbouw - metaal - LS - omkeerbare doos - 1 ingang - 380 tot 415 V - 63 A - 3 P + A - IP 44 - IK 10 | Socle de prise en saillie Hypra - métal - boîtier réversible - 1 entrée - IP 44 - IK 10 - BT - 380-415 V - 63 A - 3 P + T - auto-extinguibilité 850 °C
LEG20121015 | L | 053734 | Wandcontactd. 380V-63A-3P+N+A Hypra IP44 enkelv.omkeerb.1ing | Socle en saillie Hypra métal IP44-BT-380-415V-63A-3P+N+T | Wandcontactd. 380V-63A-3P+N+A | Socle en saillie Hypra métal | 209.4 | 1 | Stuk | Pièce |  |  | 1 | 1 | 1 | Legrand 2013-2014 | 338 | G07 | 75 |  |  | 7 |  |  | 8536.6990 |  | 1 | 4.54 |  | 0 |  | 0 |  | 0 | 15 | 29.6 | 20 | 1 | 010324506053734030000001 | 0 |  | 0 |  | 220110 | http://www.ecataleg.be/nl/ref/053734/ | http://www.ecataleg.be/fr/ref/053734/ |  | Wandcontactdoos Hypra - enkelvoudig - voor opbouw - metaal - LS - omkeerbare doos - 1 ingang - 380 tot 415 V - 63 A - 3 P + N + A - IP 44 - IK 10 | Socle de prise en saillie Hypra - métal - boîtier réversible - 1 entrée - IP 44 - IK 10 - BT - 380-415 V - 63 A - 3 P + N + T - auto-extinguibilité 850 °C
LEG20121015 | L | 053749 | Wandcontactdoos 380 V - 63 A Hypra IP44 - omkeerb. 1 ingang | Socle Prisint.sail. Hypra plas IP44-BT-380-415V-63A-3P(+N)+T | Wandcontactdoos 380 V - 63 A | Socle Prisint.sail. Hypra plas | 135.8 | 1 | Stuk | Pièce |  |  | 1 | 1 | 1 | Legrand 2013-2014 | 338 | G07 | 75 |  |  | 2 |  |  | 3925.9080 |  | 1 | 0.505 |  | 0 |  | 0 |  | 0 | 13.5 | 20 | 18 | 1 | 010324506053749430000001 | 0 |  | 0 |  | 220110 | http://www.ecataleg.be/nl/ref/053749/ | http://www.ecataleg.be/fr/ref/053749/ |  | Wandcontactdoos Hypra - voor opbouw - kunststof - LS - omkeerbare doos - 1 ingang - 380 tot 415 V - 63 A - 3 P + A/3 P + N + A - IP 44 - IK 09 | Socle Prisinter en saillie Hypra - plastique - boîtier réversible - 1 entrée - IP 44 - IK 09 - BT - 380-415 V - 63 A - 3 P (+ N) + T - auto-extinguibilité 850 °C
LEG20121015 | L | 053763 | Inb.tst.ct.doos 380V 63A 3P+A Hypra - IP 44 - IK 10 - metaal | Socle con.tableau Hypra métal IP44-BT- 380-415V - 63A - 3P+T | Inb.tst.ct.doos 380V 63A 3P+A | Socle con.tableau Hypra métal | 83.83 | 1 | Stuk | Pièce |  |  | 1 | 1 | 5 | Legrand 2013-2014 | 338 | G07 | 75 |  |  | 30 |  |  | 8536.6990 |  | 1 | 1.396 |  | 0 |  | 0 |  | 0 | 16.5 | 21.5 | 14.5 | 1 | 3245060537630 | 5 | 13245060537637 | 0 |  | 220110 | http://www.ecataleg.be/nl/ref/053763/ | http://www.ecataleg.be/fr/ref/053763/ |  | Inbouwtoestelcontactdoos Hypra - metaal - LS - 380 tot 415 V - 63 A - 3 P + A - IP 44 - IK 10 - werkingstemperatuur - 50 tot + 100 °C - zelfdovend 850 °C | Socle de connecteur pour tableau Hypra - métal - IP 44 - BT - IK 10 - 380-415 V - 63 A - 3 P + T - auto-extinguibilité 850 °C - temp.d'utilisation -50 à +100 °C
LEG20121015 | L | 053764 | Inb.tst.ctdoos 380V 63A 3P+N+A Hypra - IP 44 - IK 10 - metaal | Socle con.tableau Hypra métal IP44-BT- 380-415V -63A-3P+N+T | Inb.tst.ctdoos 380V 63A 3P+N+A | Socle con.tableau Hypra métal | 89.24 | 1 | Stuk | Pièce |  |  | 1 | 1 | 5 | Legrand 2013-2014 | 338 | G07 | 75 |  |  | 30 |  |  | 8536.6990 |  | 1 | 1.469 |  | 0 |  | 0 |  | 0 | 16.5 | 21.5 | 14.5 | 1 | 3245060537647 | 5 | 13245060537644 | 0 |  | 220110 | http://www.ecataleg.be/nl/ref/053764/ | http://www.ecataleg.be/fr/ref/053764/ |  | Inbouwtoestelcontactdoos Hypra - metaal - LS - 380 tot 415 V - 63 A - 3 P + N + A - IP 44 - IK 10 - werkingstemperatuur - 50 tot + 100 °C | Socle de connecteur pour tableau Hypra - métal - IP 44 - BT - IK 10 - 380-415V - 63A - 3P+N+T - auto-extinguibilité 850 °C - temp.d'utilisation -50 à +100 °C
LEG20121015 | L | 053772 | Inb.toes.ct.doos Hypra kunstst IP44-LS-200-250V-63A-2P+A | Socle con.tableau Hypra plast. IP44-BT- 200-250V - 63A - 2P+T | Inb.toes.ct.doos Hypra kunstst | Socle con.tableau Hypra plast. | 88.72 | 1 | Stuk | Pièce |  |  | 1 | 1 | 5 | Legrand 2013-2014 | 338 | G07 | 75 |  |  | 7 |  |  | 8536.6990 |  | 1 | 0.663 |  | 0 |  | 0 |  | 0 | 16.5 | 21.5 | 14.5 | 1 | 3245060537722 | 5 |  | 0 |  | 220110 | http://www.ecataleg.be/nl/ref/053772/ | http://www.ecataleg.be/fr/ref/053772/ |  | Half-Inbouwtoestel contactdoos Hypra IP 44 kunststof sokkel - LS - 200-250V - 63A - 2P+A - 50 en 60 Hz | Socle connecteur tableau Hypra IP44 - socle de connecteur - BT- 200-250V - 63A - 2P+T - 50 et 60 Hz
LEG20121015 | L | 053773 | Inb.toes.ct.doos 380V 63A 3P+A Hypra - IP44/IK09 - kunststof | Socle con.tableau Hypra plast. IP44-BT- 380-415V - 63A - 3P+T | Inb.toes.ct.doos 380V 63A 3P+A | Socle con.tableau Hypra plast. | 93.22 | 1 | Stuk | Pièce |  |  | 1 | 1 | 5 | Legrand 2013-2014 | 338 | G07 | 75 |  |  | 3 |  |  | 8536.6990 |  | 1 | 0.746 |  | 0 |  | 0 |  | 0 | 16.5 | 21.5 | 14.5 | 1 | 3245060537739 | 5 | 13245060537736 | 0 |  | 220110 | http://www.ecataleg.be/nl/ref/053773/ | http://www.ecataleg.be/fr/ref/053773/ |  | Inbouwtoestelcontactdoos Hypra - kunststof - LS - 380 tot 415 V - 63 A - 3 P + A - IP 44 - IK 09 - werkingstemperatuur - 50 tot + 100 °C | Socle de connecteur pourtableau Hypra - plastique - IP 44 - BT - IK 09 - 380-415V - 63A - 3P+T - auto-extinguibilité 850 °C - temp.d'utilisation -50 à +100 °C
LEG20121015 | L | 053774 | Inb.ts.ct.doos 380V 63A 3P+N+A Hypra - IP44/IK09 - kunststof | Socle con.tableau Hypra plast. IP44-BT- 380-415V-63A-3P+N+T | Inb.ts.ct.doos 380V 63A 3P+N+A | Socle con.tableau Hypra plast. | 98.89 | 1 | Stuk | Pièce |  |  | 1 | 1 | 5 | Legrand 2013-2014 | 338 | G07 | 75 |  |  | 4 |  |  | 8536.6990 |  | 1 | 0.732 |  | 0 |  | 0 |  | 0 | 16.5 | 21.5 | 14.5 | 1 | 3245060537746 | 5 | 13245060537743 | 0 |  | 220110 | http://www.ecataleg.be/nl/ref/053774/ | http://www.ecataleg.be/fr/ref/053774/ |  | Inbouwtoestelcontactdoos Hypra - kunststof - LS - 380 tot 415 V - 63 A - 3 P + N + A - IP 44 - IK 09 - werkingstemperatuur - 50 tot + 100 °C | Socle de connecteur pour tableau Hypra - plastique - IP 44 - BT - IK 09 - 380-415 V - 63 A - 3 P + N + T - auto-extinguibilité 850 °C
LEG20121015 | L | 053800 | H.inb.contd. 380V -63A- 3P+A Hypra - IP 44 - metaal | Socle Prisint.tabl. Hypra mét. IP 44 - BT - 380-415V-63A-3P+T | H.inb.contd. 380V -63A- 3P+A | Socle Prisint.tabl. Hypra mét. | 296 | 1 | Stuk | Pièce |  |  | 1 | 1 | 1 | Legrand 2013-2014 | 338 | G07 | 75 |  |  | 7 |  |  | 8536.6990 |  | 1 | 2.781 |  | 0 |  | 0 |  | 0 | 20.3 | 19.8 | 19.1 | 1 | 3245060538002 | 0 |  | 0 |  | 220110 | http://www.ecataleg.be/nl/ref/053800/ | http://www.ecataleg.be/fr/ref/053800/ |  | Half-inbouwcontactdoos Hypra - metaal - LS - 380 tot 415 V - 63 A - 3 P + A - IP 44 (IP 55 gesloten deksel) - IK 10 - werkingstemperatuur - 50 tot + 100 °C | Socle Prisinter pour tableau Hypra - métal - IP 44 (IP 55 volet fermé) - IK 10 - BT - 380-415 V - 63 A - 3 P +T - auto-extinguibilité 850 °C
LEG20121015 | L | 053801 | H.inb.contd. 380V-63A-3P+N+A Hypra - IP 44 - metaal | Socle Prisint.tabl. Hypra mét. IP 44 -BT-380-415V-63A-3P+N+T | H.inb.contd. 380V-63A-3P+N+A | Socle Prisint.tabl. Hypra mét. | 324 | 1 | Stuk | Pièce |  |  | 1 | 1 | 1 | Legrand 2013-2014 | 338 | G07 | 75 |  |  | 30 |  |  | 8536.6990 |  | 1 | 2.825 |  | 0 |  | 0 |  | 0 | 17.2 | 18.5 | 17 | 1 | 010324506053801930000001 | 0 |  | 0 |  | 220110 | http://www.ecataleg.be/nl/ref/053801/ | http://www.ecataleg.be/fr/ref/053801/ |  | Half-inbouwcontactdoos Hypra - metaal - LS - 380 tot 415 V - 63 A - 3 P + N + A - IP 44 (IP 55 gesloten deksel) - IK 10 - werkingstemp. - 50 tot + 100 °C | Socle Prisinter pour tableau Hypra - métal - IP 44 (IP 55 volet fermé) - IK 10 - BT - 380-415 V - 63 A - 3 P + N + T - auto-extinguibilité 850 °C
LEG20121015 | L | 053809 | Wandcontd. 380V-63A-3P+(N+)A Hypra IP44 omkeerb.1 ing. met. | Socle Prisint.sail. Hypra mét. IP44-BT-380-415V-63A-3P(+N)+T | Wandcontd. 380V-63A-3P+(N+)A | Socle Prisint.sail. Hypra mét. | 119.7 | 1 | Stuk | Pièce |  |  | 1 | 1 | 1 | Legrand 2013-2014 | 338 | G07 | 75 |  |  | 7 |  |  | 8538.9099 |  | 1 | 2 |  | 0 |  | 0 |  | 0 | 13.5 | 20 | 18 | 1 | 0005380900000001 | 0 |  | 0 |  | 220110 | http://www.ecataleg.be/nl/ref/053809/ | http://www.ecataleg.be/fr/ref/053809/ |  | Wandcontactdooos Hypra - voor opbouw - metaal - LS - 380 tot 415 V - 63 A - 3 P + A en 3 P + N + A - IP 44 - IK 10 | Socle Prisinter en saillie Hypra - métal - boîtier réversible - 1 entrée - IP 44 - IK 10 - BT - 380-415 V - 63 A - 3 P (+ N) + T - auto-extinguibilité 850 °C
LEG20121015 | L | 053812 | H.inb.contd. Hypra metaal IP44 - LS 200-250V-63A- 2P+A | Socle Prisint.tabl.Hypra métal IP 44 - BT -200-250V-63A-2P+T | H.inb.contd. Hypra metaal | Socle Prisint.tabl.Hypra métal | 255.5 | 1 | Stuk | Pièce |  |  | 1 | 1 | 1 | Legrand 2013-2014 | 338 | G07 | 75 |  |  | 7 |  |  | 8536.6990 |  | 1 | 2.716 |  | 0 |  | 0 |  | 0 | 17.2 | 18.5 | 17 | 1 | 3245060538125 | 0 |  | 0 |  | 220110 | http://www.ecataleg.be/nl/ref/053812/ | http://www.ecataleg.be/fr/ref/053812/ |  | Half-inbouwcontdoos Hypra metaal IP44 - prisinster inbouw - LS - 200-250V - 63A - 2P+A - 50 en 60 Hz | Socle Prisinter pour tableau Hypra métal IP 44 - BT - 200-250V - 63A - 2P+T - 50 et 60 Hz
LEG20121015 | L | 053823 | H.inb.contd. 380V-63A-3P+A Hypra IP44 - schuin - kunstst. | Socle tableau Hypra plastique IP 44 - BT -380-415V-63A-3P+T | H.inb.contd. 380V-63A-3P+A | Socle tableau Hypra plastique | 79.77 | 1 | Stuk | Pièce |  |  | 1 | 1 | 10 | Legrand 2013-2014 | 338 | G07 | 75 |  |  | 30 |  |  | 8536.6990 |  | 1 | 0.636 |  | 0 |  | 0 |  | 0 | 11.7 | 19 | 12 | 1 | 3245060538231 | 10 | 13245060538238 | 0 |  | 220110 | http://www.ecataleg.be/nl/ref/053823/ | http://www.ecataleg.be/fr/ref/053823/ |  | Half-inbouwcontactdoos Hypra - schuin - kunststof - LS - 380 tot 415 V - 50/60 Hz - 63 A - 3 P + A - IP 44 - IK 09 - werkingstemperatuur - 50 tot + 100 °C | Socle de prise pour tableau Hypra - plastique - IP 44 - IK 09 - BT - 380-415 V - 63 A - 3 P + T - auto-extinguibilité 850 °C - temp. d'utilisation - 50 à + 100 °C
LEG20121015 | L | 053824 | H.inb.contd. 380V-63A-3P+N+A Hypra IP44 - schuin - kunstst. | Socle tableau Hypra plastique IP 44 -BT-380-415V-63A-3P+N+T | H.inb.contd. 380V-63A-3P+N+A | Socle tableau Hypra plastique | 81.07 | 1 | Stuk | Pièce |  |  | 1 | 1 | 10 | Legrand 2013-2014 | 338 | G07 | 75 |  |  | 4 |  |  | 8536.6990 |  | 1 | 0.803 |  | 0 |  | 0 |  | 0 | 11.7 | 19 | 12 | 1 | 3245060538248 | 10 | 13245060538245 | 0 |  | 220110 | http://www.ecataleg.be/nl/ref/053824/ | http://www.ecataleg.be/fr/ref/053824/ |  | Half-inbouwcontactdoos Hypra - schuin - kunststof - LS - 380 tot 415 V - 50/60 Hz - 63 A - 3 P + N + A - IP 44 - IK 09 - werkingstemp. - 50 tot + 100 °C | Socle de prise pour tableau Hypra - plastique - IP 44 - IK 09 - BT - 380-415 V - 63 A - 3 P + N + T - auto-extinguibilité 850 °C - temp. d'utilisation -50 à +100 °C
LEG20121015 | L | 053833 | H-inb.contactd. 380V-63A-3P+A Hypra IP44 - schuin - metaal | Socle tableau Hypra métal IP 44 - BT -380-415V-63A-3P+T | H-inb.contactd. 380V-63A-3P+A | Socle tableau Hypra métal | 95.45 | 1 | Stuk | Pièce |  |  | 1 | 1 | 10 | Legrand 2013-2014 | 338 | G07 | 75 |  |  | 2 |  |  | 8536.6990 |  | 1 | 1.382 |  | 0 |  | 0 |  | 0 | 11.7 | 19 | 12 | 1 | 3245060538330 | 10 | 13245060538337 | 0 |  | 220110 | http://www.ecataleg.be/nl/ref/053833/ | http://www.ecataleg.be/fr/ref/053833/ |  | Half-inbouwcontactdoos Hypra - schuin - metaal - LS - 380 tot 415 V - 50/60 Hz - 63 A - 3 P + A - IP 44 - IK 10 - werkingstemperatuur - 50 tot + 100 °C | Socle de prise pour tableau Hypra - métal - IP 44 - IK 10 - BT - 380-415 V - 63 A - 3 P + T - auto-extinguibilité 850 °C - temp. d'utilisation - 50 à + 100 °C
LEG20121015 | L | 053834 | H-inb.contd. 380V-63A-3P+N+A Hypra IP44 - schuin - metaal | Socle tableau Hypra métal IP 44 -BT-380-415V-63A-3P+N+T | H-inb.contd. 380V-63A-3P+N+A | Socle tableau Hypra métal | 106.4 | 1 | Stuk | Pièce |  |  | 1 | 1 | 10 | Legrand 2013-2014 | 338 | G07 | 75 |  |  | 3 |  |  | 8536.6990 |  | 1 | 1.469 |  | 0 |  | 0 |  | 0 | 11.7 | 19 | 12 | 1 | 3245060538347 | 10 | 13245060538344 | 0 |  | 220110 | http://www.ecataleg.be/nl/ref/053834/ | http://www.ecataleg.be/fr/ref/053834/ |  | Half-inbouwcontactdoos Hypra - schuin - metaal - LS - 380 tot 415 V - 50/60 Hz - 63 A - 3 P + N + A - IP 44 - IK 10 - werkingstemperatuur - 50 tot + 100 °C | Socle de prise pour tableau Hypra - métal - IP 44 - IK 10 - BT - 380-415 V - 63 A - 3 P + N + T - auto-extinguibilité 850 °C - temp. d'utilisation -50 à +100 °C
LEG20121015 | L | 053843 | Rechte cont.stop 380V 63A 3P+A Hypra - IP44/IK09 - kunststof | Fiche droite Hypra plastique IP44-BT- 380-415V - 63A - 3P+T | Rechte cont.stop 380V 63A 3P+A | Fiche droite Hypra plastique | 79.77 | 1 | Stuk | Pièce |  |  | 1 | 1 | 5 | Legrand 2013-2014 | 338 | G07 | 75 |  |  | 3 |  |  | 8536.6990 |  | 1 | 0.905 |  | 0 |  | 0 |  | 0 | 12.6 | 30.6 | 12.8 | 1 | 3245060538439 | 5 | 011324506053843630000005 | 0 |  | 220110 | http://www.ecataleg.be/nl/ref/053843/ | http://www.ecataleg.be/fr/ref/053843/ |  | Rechte contactstop Hypra - kunststof - LS - 380 tot 415 V - 63 A - 3 P + A - IP 44 - IK 09 - werkingstemperatuur - 50 tot + 100 °C - zelfdovend 850 °C | Fiche droite Hypra - plastique - IP 44 - BT - IK 09 - 380-415 V - 63 A - 3 P + T - auto-extinguibilité 850 °C - température d'utilisation - 50 à + 100 °C
LEG20121015 | L | 053844 | Rechte c.stop 380V 63A 3P+N+A Hypra - IP44/IK09 - kunststof | Fiche droite Hypra plastique IP44-BT- 380-415V-63A-3P+N+T | Rechte c.stop 380V 63A 3P+N+A | Fiche droite Hypra plastique | 81.75 | 1 | Stuk | Pièce |  |  | 1 | 1 | 5 | Legrand 2013-2014 | 338 | G07 | 75 |  |  | 3 |  |  | 8536.6990 |  | 1 | 0.98 |  | 0 |  | 0 |  | 0 | 12.6 | 30.6 | 12.8 | 1 | 3245060538446 | 5 | 011324506053844330000005 | 0 |  | 220110 | http://www.ecataleg.be/nl/ref/053844/ | http://www.ecataleg.be/fr/ref/053844/ |  | Rechte contactstop Hypra - kunststof - LS - 380 tot 415 V - 63 A - 3 P + N + A - IP 44 - IK 09 - werkingstemperatuur - 50 tot + 100 °C - zelfdovend 850 °C | Fiche droite Hypra - plastique - IP 44 - BT - IK 09 - 380-415 V - 63 A - 3 P + N + T - auto-extinguibilité 850 °C - température d'utilisation - 50 à + 100 °C
LEG20121015 | L | 053853 | Rechte cont.stop 380V 63A 3P+A Hypra - IP44 - IK 09 - rubber | Fiche droite Hypra caoutchouc IP44-BT- 380-415V - 63A - 3P+T | Rechte cont.stop 380V 63A 3P+A | Fiche droite Hypra caoutchouc | 76.98 | 1 | Stuk | Pièce |  |  | 1 | 1 | 5 | Legrand 2013-2014 | 338 | G07 | 75 |  |  | 5 |  |  | 8536.6990 |  | 1 | 1.071 |  | 0 |  | 0 |  | 0 | 12.6 | 30.6 | 12.8 | 1 | 3245060538538 | 5 | 13245060538535 | 0 |  | 220110 | http://www.ecataleg.be/nl/ref/053853/ | http://www.ecataleg.be/fr/ref/053853/ |  | Rechte contactstop Hypra - rubber - LS - 380 tot 415 V - 63 A - 3 P + A - IP 44 - IK 09 - werkingstemperatuur - 50 tot + 100 °C - zelfdovend 850 °C | Fiche droite Hypra - caoutchouc - IP 44 - BT - IK 09 - 380-415 V - 63 A - 3 P + T - auto-extinguibilité 850 °C - température d'utilisation - 50 à + 100 °C
LEG20121015 | L | 053854 | Rechte ct.stop 380V 63A 3P+N+A Hypra - IP44 - IK 09 - rubber | Fiche droite Hypra caoutchouc IP44-BT- 380-415V -63A- 3P+N+T | Rechte ct.stop 380V 63A 3P+N+A | Fiche droite Hypra caoutchouc | 86.22 | 1 | Stuk | Pièce |  |  | 1 | 1 | 5 | Legrand 2013-2014 | 338 | G07 | 75 |  |  | 9 |  |  | 8536.6990 |  | 1 | 1.091 |  | 0 |  | 0 |  | 0 | 12.6 | 30.6 | 12.8 | 1 | 3245060538545 | 5 | 0005385400000005 | 0 |  | 220110 | http://www.ecataleg.be/nl/ref/053854/ | http://www.ecataleg.be/fr/ref/053854/ |  | Rechte contactstop Hypra - rubber - LS - 380 tot 415 V - 63 A - 3 P + N + A - IP 44 - IK 09 - werkingstemperatuur - 50 tot + 100 °C - zelfdovend 850 °C | Fiche droite Hypra - caoutchouc - IP 44 - BT - IK 09 - 380-415 V - 63 A - 3 P + N + T - auto-extinguibilité 850 °C - température d'utilisation - 50 à + 100 °C
LEG20121015 | L | 053863 | Haakse cont.stop 380V 63A 3P+A Hypra - IP44 - IK 09 - rubber | Prise coudée Hypra caoutchouc IP44-BT- 380-415V - 63A - 3P+T | Haakse cont.stop 380V 63A 3P+A | Prise coudée Hypra caoutchouc | 93.22 | 1 | Stuk | Pièce |  |  | 1 | 1 | 1 | Legrand 2013-2014 | 338 | G07 | 75 |  |  | 2 |  |  | 8536.6990 |  | 1 | 1.266 |  | 0 |  | 0 |  | 0 | 15 | 29.6 | 20 | 1 | 0005386300000001 | 0 |  | 0 |  | 220110 | http://www.ecataleg.be/nl/ref/053863/ | http://www.ecataleg.be/fr/ref/053863/ |  | Haakse contactstop Hypra - rubber - LS - 380 tot 415 V - 63 A - 3 P + A - IP 44 - IK 09 - werkingstemperatuur - 50 tot + 100 °C - zelfdovend 850 °C | Prise coudée Hypra - caoutchouc - IP 44 - BT - IK 09 - 380-415 V - 63 A - 3 P + T - auto-extinguibilité 850 °C - température d'utilisation - 50 à + 100 °C
LEG20121015 | L | 053864 | Haakse ct.stop 380V 63A 3P+N+A Hypra - IP44 - IK 09 - rubber | Prise coudée Hypra caoutchouc IP44-BT- 380-415V -63A- 3P+N+T | Haakse ct.stop 380V 63A 3P+N+A | Prise coudée Hypra caoutchouc | 105.4 | 1 | Stuk | Pièce |  |  | 1 | 1 | 1 | Legrand 2013-2014 | 338 | G07 | 75 |  |  | 7 |  |  | 8536.6990 |  | 1 | 1.3 |  | 0 |  | 0 |  | 0 | 15 | 29.6 | 20 | 1 | 3245060538644 | 0 |  | 0 |  | 220110 | http://www.ecataleg.be/nl/ref/053864/ | http://www.ecataleg.be/fr/ref/053864/ |  | Haakse contactstop Hypra - rubber - LS - 380 tot 415 V - 63 A - 3 P + N + A - IP 44 - IK 09 - werkingstemperatuur - 50 tot + 100 °C - zelfdovend 850 °C | Prise coudée Hypra - caoutchouc - IP 44 - BT - IK 09 - 380-415 V - 63 A - 3 P + N + T - auto-extinguibilité 850 °C - température d'utilisation - 50 à + 100 °C
LEG20121015 | L | 053869 | Opb.toest.cont.doos 380V 63A Hypra - IP 44 - IK 10 - metaal | Socle con.saillie Hypra métal IP44-BT-380-415V-63 A-3P(+N)+T | Opb.toest.cont.doos 380V 63A | Socle con.saillie Hypra métal | 108.8 | 1 | Stuk | Pièce |  |  | 1 | 1 | 1 | Legrand 2013-2014 | 338 | G07 | 75 |  |  | 30 |  |  | 8538.9099 |  | 1 | 3.115 |  | 0 |  | 0 |  | 0 | 16 | 30.5 | 15 | 1 | 010324506053869930000001 | 0 |  | 0 |  | 220110 | http://www.ecataleg.be/nl/ref/053869/ | http://www.ecataleg.be/fr/ref/053869/ |  | Opbouwtoestelcontactdoos Hypra - metaal - LS - 380 tot 415 V - 63 A - 3 P + A en 3 P + N + A - IP 44 - IK 10 - werkingstemperatuur - 50 tot + 100 °C | Socle de connecteur en saillie (boîtier réversible - 1 entrée) Hypra - métal - IP 44 - BT - IK 10 - 380-415 V - 63 A - 3 P (+ N) + T - auto-extinguibilité 850 °C
LEG20121015 | L | 053873 | Haakse c.stop 380V 63A 3P+A Hypra - IP 44 - IK 10 - metaal | Fiche coudée Hypra métal IP44-BT- 380-415V - 63A - 3P+T | Haakse c.stop 380V 63A 3P+A | Fiche coudée Hypra métal | 103.1 | 1 | Stuk | Pièce |  |  | 1 | 1 | 1 | Legrand 2013-2014 | 338 | G07 | 75 |  |  | 7 |  |  | 8536.6990 |  | 1 | 1.964 |  | 0 |  | 0 |  | 0 | 15 | 29.6 | 20 | 1 | 3245060538736 | 0 |  | 0 |  | 220110 | http://www.ecataleg.be/nl/ref/053873/ | http://www.ecataleg.be/fr/ref/053873/ |  | Haakse contactstop Hypra - metaal - LS - 380 tot 415 V - 63 A - 3 P + A - IP 44 - IK 10 - werkingstemperatuur - 50 tot + 100 °C - zelfdovend 850 °C | Fiche coudée Hypra métal - IP 44 - BT - IK 10 - 380-415 V - 63 A - 3 P + T - auto-extinguibilité 850 °C - température d'utilisation - 50 à + 100 °C
LEG20121015 | L | 053874 | Haakse c.st. 380V 63A 3P+N+A Hypra - IP 44 - IK 10 - metaal | Fiche coudée Hypra métal IP44-BT-380-415V-63A-3P+N+T | Haakse c.st. 380V 63A 3P+N+A | Fiche coudée Hypra métal | 113.9 | 1 | Stuk | Pièce |  |  | 1 | 1 | 1 | Legrand 2013-2014 | 338 | G07 | 75 |  |  | 7 |  |  | 8536.6990 |  | 1 | 2.2 |  | 0 |  | 0 |  | 0 | 15 | 29.6 | 20 | 1 | 3245060538743 | 0 |  | 0 |  | 220110 | http://www.ecataleg.be/nl/ref/053874/ | http://www.ecataleg.be/fr/ref/053874/ |  | Haakse contactstop Hypra - metaal - LS - 380 tot 415 V - 63 A - 3 P + N + A - IP 44 - IK 10 - werkingstemperatuur - 50 tot + 100 °C - zelfdovend 850 °C | Fiche coudée Hypra métal - IP 44 - BT - IK 10 - 380-415 V - 63 A - 3 P + N + T - auto-extinguibilité 850 °C - température d'utilisation - 50 à + 100 °C
LEG20121015 | L | 053879 | Opb.tst.contactdoos 380V 63A Hypra - IP44/IK09 - kunststof | Socle con.saillie Hypra plast. IP44-BT-380-415V-63A-3P(+N)+T | Opb.tst.contactdoos 380V 63A | Socle con.saillie Hypra plast. | 70.13 | 1 | Stuk | Pièce |  |  | 1 | 1 | 5 | Legrand 2013-2014 | 338 | G07 | 75 |  |  | 30 |  |  | 8536.6990 |  | 1 | 1.014 |  | 0 |  | 0 |  | 0 | 12.7 | 34.5 | 15 | 1 | 3245060538798 | 5 | 13245060538795 | 0 |  | 220110 | http://www.ecataleg.be/nl/ref/053879/ | http://www.ecataleg.be/fr/ref/053879/ |  | Opbouwtoestelcontactdoos Hypra - kunststof - LS - 380 tot 415 V - 63 A - 3 P + A en 3 P + N + A - IP 44 - IK 09 - werkingstemperatuur - 50 tot + 100 °C | Socle de connecteur en saillie (boîtier réversible - 1 entrée) Hypra - plastique - IP 44 - BT - IK 09 - 380-415 V - 63 A - 3 P (+ N) + T
LEG20121015 | L | 053883 | Koppelcont.stop 380V 63A 3P+A Hypra - IP44/IK09 - kunststof | Prise mobile Hypra plastique IP44-BT- 380-415V - 63A - 3P+T | Koppelcont.stop 380V 63A 3P+A | Prise mobile Hypra plastique | 103 | 1 | Stuk | Pièce |  |  | 1 | 1 | 5 | Legrand 2013-2014 | 338 | G07 | 75 |  |  | 4 |  |  | 8536.6990 |  | 1 | 1.024 |  | 0 |  | 0 |  | 0 | 12.6 | 30.6 | 12.8 | 1 | 3245060538835 | 5 | 011324506053883230000005 | 0 |  | 220110 | http://www.ecataleg.be/nl/ref/053883/ | http://www.ecataleg.be/fr/ref/053883/ |  | Koppelcontactstop Hypra (verlengstuk) - kunststof - LS - 380 tot 415 V - 63 A - 3 P + A - IP 44 - IK 09 - werkingstemperatuur - 50 tot + 100 °C | Prise mobile (prolongateur) Hypra - plastique - IP 44 - BT - IK 09 - 380-415 V - 63 A - 3 P + T - auto-extinguibilité 850 °C - temp.d'utilisation - 50 à + 100 °C
LEG20121015 | L | 053884 | Koppelcont.st. 380V 63A 3P+N+A Hypra - IP44/IK09 - kunststof | Prise mobile Hypra plastique IP44-BT- 380-415V -63A-3P+N+T | Koppelcont.st. 380V 63A 3P+N+A | Prise mobile Hypra plastique | 109.1 | 1 | Stuk | Pièce |  |  | 1 | 1 | 5 | Legrand 2013-2014 | 338 | G07 | 75 |  |  | 2 |  |  | 8536.6990 |  | 1 | 1.014 |  | 0 |  | 0 |  | 0 | 12.6 | 30.6 | 12.8 | 1 | 3245060538842 | 5 | 3245060538842 | 0 |  | 220110 | http://www.ecataleg.be/nl/ref/053884/ | http://www.ecataleg.be/fr/ref/053884/ |  | Koppelcontactstop Hypra (verlengstuk) - kunststof - LS - 380 tot 415 V - 63 A - 3 P + N + A - IP 44 - IK 09 - werkingstemperatuur - 50 tot + 100 °C | Prise mobile (prolongateur) Hypra - plastique - IP 44 - BT IK 09 - 380-415 V - 63 A - 3 P + N + T - auto-extinguibilité 850 °C
LEG20121015 | L | 053889 | Doorv.wct.doos 200/380V 63A Hypra - IP44/IK09 - kunststof | Socle saillie-pas. Hypra plast IP44 - BT - 200V et 380V - 63A | Doorv.wct.doos 200/380V 63A | Socle saillie-pas. Hypra plast | 108.9 | 1 | Stuk | Pièce |  |  | 1 | 1 | 1 | Legrand 2013-2014 | 338 | G07 | 75 |  |  | 2 |  |  | 8536.6990 |  | 1 | 2.015 |  | 0 |  | 0 |  | 0 | 19 | 35.5 | 21.5 | 1 | 0005388900000001 | 0 |  | 0 |  | 220110 | http://www.ecataleg.be/nl/ref/053889/ | http://www.ecataleg.be/fr/ref/053889/ |  | Doorverbindingswandcontactdoos Hypra - kunststof - LS - 200 tot 250 V - 63 A - 3 P + A en 380 tot 415 V - 63 A - 3 P + A en 3 P + N + A - IP 44 - IK 09 | Socle de prise en saillie-passage (boîtier réversible - 3 entrées) Hypra - plastique - IP 44 - BT IK 09 - 200-250V - 63A - 3P+T et 380-415V - 63A - 3P(+N)+T
LEG20121015 | L | 053893 | Koppelcont.stop 380V 63A 3P+A Hypra - IP44 - IK 09 - rubber | Prise mobile Hypra caoutchouc IP44-BT- 380-415V - 63A - 3P+T | Koppelcont.stop 380V 63A 3P+A | Prise mobile Hypra caoutchouc | 117.4 | 1 | Stuk | Pièce |  |  | 1 | 1 | 5 | Legrand 2013-2014 | 338 | G07 | 75 |  |  | 2 |  |  | 8536.6990 |  | 1 | 1.437 |  | 0 |  | 0 |  | 0 | 12.6 | 30.6 | 12.8 | 1 | 3245060538934 | 5 | 13245060538931 | 0 |  | 220110 | http://www.ecataleg.be/nl/ref/053893/ | http://www.ecataleg.be/fr/ref/053893/ |  | Koppelcontactstop Hypra (verlengstuk) - rubber - LS - 380 tot 415 V - 63 A - 3 P + A - IP 44 - IK 09 - werkingstemperatuur - 50 tot + 100 °C | Prise mobile (prolongateur) Hypra - caoutchouc - IP 44 - BT - IK 09 - 380-415 V - 63 A - 3 P + T- auto-extinguibilité 850 °C - temp.d'utilisation -50 à +100 °C
LEG20121015 | L | 053894 | Koppelcont.st. 380V 63A 3P+N+A Hypra - IP44 - IK 09 - rubber | Prise mobile Hypra caoutchouc IP44-BT- 380-415V -63A- 3P+N+T | Koppelcont.st. 380V 63A 3P+N+A | Prise mobile Hypra caoutchouc | 132 | 1 | Stuk | Pièce |  |  | 1 | 1 | 5 | Legrand 2013-2014 | 338 | G07 | 75 |  |  | 11 |  |  | 8536.6990 |  | 1 | 1.434 |  | 0 |  | 0 |  | 0 | 12.6 | 30.6 | 12.8 | 1 | 3245060538941 | 5 | 011324506053894830000005 | 0 |  | 220110 | http://www.ecataleg.be/nl/ref/053894/ | http://www.ecataleg.be/fr/ref/053894/ |  | Koppelcontactstop Hypra (verlengstuk) - rubber - LS - 380 tot 415 V - 63 A - 3 P + N + A - IP 44 - IK 09 - werkingstemperatuur - 50 tot + 100 °C | Prise mobile (prolongateur) Hypra - caoutchouc - IP 44 - BT - IK 09 - 380-415 V - 63 A - 3 P + N + T- auto-extinguibilité 850 °C
LEG20121015 | L | 053900 | Wandcontactdoos Martin Lunel 200 V - 10/16A - 2P+A - metaal | Socle saillie Martin Lunel 200-250V -10/16A- 2P+T - métal | Wandcontactdoos Martin Lunel | Socle saillie Martin Lunel | 49.86 | 1 | Stuk | Pièce |  |  | 1 | 1 | 10 | Legrand 2013-2014 | 343 | G07 | 15 |  |  | 2 |  |  | 8536.6990 |  | 1 | 0.444 |  | 0 |  | 0 |  | 0 | 1 | 1021.44 | 1 | 1 | 0 | 10 | 010324506053900930000010 | 0 |  | 220110 | http://www.ecataleg.be/nl/ref/053900/ | http://www.ecataleg.be/fr/ref/053900/ |  | Wandcontactdoos Martin Lunel met huishoudelijke inplanting voor industrieel gebruik - 200 tot 250 V - 10/16 A - 2 P + A - metaal | Socle saillie Martin Lunel - 200-250 V - 10/16 A - 2 P + T - métal - IP 44 - IK 09 - prise de courant à brochage domestique pour usage industriel
LEG20121015 | L | 053901 | Contactstop Martin Lunel 200V - 10/16A - 2P+A - metaal | Socle tableau Martin Lunel 200-250V -10/16A- 2P+T - métal | Contactstop Martin Lunel | Socle tableau Martin Lunel | 34.94 | 1 | Stuk | Pièce |  |  | 1 | 1 | 10 | Legrand 2013-2014 | 343 | G07 | 15 |  |  | 2 |  |  | 8536.6990 |  | 1 | 0.279 |  | 0 |  | 0 |  | 0 | 1 | 1021.44 | 1 | 1 | 3245060539016 | 10 | 0005390100000010 | 0 |  | 220110 | http://www.ecataleg.be/nl/ref/053901/ | http://www.ecataleg.be/fr/ref/053901/ |  | Contactstop Martin Lunel met huishoudelijke inplanting voor industrieel gebruik - 200 tot 250 V - 10/16 A - 2 P + A - IP 44 - metaal | Socle pour tableau Martin Lunel - 200-250 V - 10/16 A - 2 P + T - métal - IP 44 - IK 09 - prise de courant à brochage domestique pour usage industriel
LEG20121015 | L | 053903 | Contactdoos Martin Lunel 200V - 10/16A - 2P+A - kunstst | Socle pour Martin Lunel 200-250V -10/16A- 2P+T - métal | Contactdoos Martin Lunel | Socle pour Martin Lunel | 23.2 | 1 | Stuk | Pièce |  |  | 1 | 1 | 50 | Legrand 2013-2014 | 338 | G07 | 15 |  |  | 2 |  |  | 8536.6990 |  | 1 | 0.079 |  | 0 |  | 0 |  | 0 | 1 | 387.35 | 1 | 1 | 0 | 10 | 3245060539030 | 50 | 011324506053903730000050 | 220110 | http://www.ecataleg.be/nl/ref/053903/ | http://www.ecataleg.be/fr/ref/053903/ |  | Contactdoos Martin Lunel met huishoudelijke inplanting voor industrieel gebruik - 200 tot 250 V - 10/16 A - 2 P + A - IP 44 - kunststof | Socle de prise Martin Lunel - 200-250 V - 10/16 A - 2 P + T - métal - IP 44 - IK 09 - prise de courant à brochage domestique pour usage industriel
LEG20121015 | L | 053910 | Wandcontactdoos Martin Lunel 2 ingangen - IP 66/67-55 | Boîtier 2 entrées Martin Lunel pour socle saillie - plastique | Wandcontactdoos Martin Lunel | Boîtier 2 entrées Martin Lunel | 15.13 | 1 | Stuk | Pièce |  |  | 5 | 5 | 25 | Legrand 2013-2014 | 338 | G07 | 75 |  |  | 4 |  |  | 8536.6990 |  | 1 | 0.09 |  | 0 |  | 0 |  | 0 | 8.8 | 15.3 | 14.9 | 5 | 3245060539108 | 25 | 011324506053910530000025 | 0 |  | 220110 | http://www.ecataleg.be/nl/ref/053910/ | http://www.ecataleg.be/fr/ref/053910/ |  | Wandcontactdoos Martin Lunel met huishoudelijke inplanting voor industrieel gebruik - 2 ingangen - IP 66/67-55 | Boîtier 2 entrées Martin Lunel - pour socle saillie - plastique - 200-250 V - 10/16 A - 2 P + T - IP 44 - prise de courant à brochage domestique
LEG20121015 | L | 053911 | Half-inb.cont.doos Hypra 2P+A IP 66/67-55 - LS - 16 A | Socle tableau Hypra domestique IP 66/67-55 - 250 V - 2 P +T | Half-inb.cont.doos Hypra 2P+A | Socle tableau Hypra domestique | 25.1 | 1 | Stuk | Pièce |  |  | 1 | 1 | 50 | Legrand 2013-2014 | 340 | G07 | 75 |  |  | 2 |  |  | 8536.6990 |  | 1 | 0.12 |  | 0 |  | 0 |  | 0 | 1 | 589.66 | 1 | 1 | 0 | 5 | 3245060539115 | 50 | 13245060539112 | 220110 | http://www.ecataleg.be/nl/ref/053911/ | http://www.ecataleg.be/fr/ref/053911/ |  | Half-inbouwcontactdoos Hypra met huishoudelijke inplanting - LS - 250 V - 16 A - 2 P + A - IP 66/67-55 - kunststof behuizing | Socle de tableau Hypra - pour prise à brochage domestique - corp plastique - IP 66/67-55 - 250 V - 2 P +T - accès direct aux vis par l'arrière
LEG20121015 | L | 053932 | Rechte contactstop Hypra 2P+A IP 66/67-55 - LS - 16 A | Fiche droite Hypra domestique IP 66/67-55 - 250 V - 2 P + T | Rechte contactstop Hypra 2P+A | Fiche droite Hypra domestique | 24.74 | 1 | Stuk | Pièce |  |  | 1 | 1 | 50 | Legrand 2013-2014 | 340 | G07 | 75 |  |  | 3 |  |  | 8536.6990 |  | 1 | 0.137 |  | 0 |  | 0 |  | 0 | 1 | 674.15 | 1 | 1 | 0 | 5 | 3245060539320 | 50 | 13245060539327 | 220110 | http://www.ecataleg.be/nl/ref/053932/ | http://www.ecataleg.be/fr/ref/053932/ |  | Rechte contactstop Hypra met huishoudelijke inplanting - LS - 250 V - 16 A - 2 P + A - IP 66/67-55 - bevestiging van de kabel diameter 6 tot 13 mm | Fiche droite Hypra - pour prise à brochage domestique - corp plastique - IP 66/67-55 - 250 V - 2 P + T - amarrage du câble diamètre 6 à 13 mm
LEG20121015 | L | 053933 | Haakse contactstop Hypra 2P+A IP 66/67-55 - LS - 16 A | Fiche coudée Hypra domestique IP 66/67-55 - 250 V - 2 P + T | Haakse contactstop Hypra 2P+A | Fiche coudée Hypra domestique | 25.84 | 1 | Stuk | Pièce |  |  | 1 | 1 | 50 | Legrand 2013-2014 | 340 | G07 | 75 |  |  | 7 |  |  | 8536.6990 |  | 1 | 0.144 |  | 0 |  | 0 |  | 0 | 1 | 748.85 | 1 | 1 | 0 | 5 | 3245060539337 | 50 | 13245060539334 | 220110 | http://www.ecataleg.be/nl/ref/053933/ | http://www.ecataleg.be/fr/ref/053933/ |  | Haakse contactstop Hypra met huishoudelijke inplanting - LS - 250 V - 16 A - 2 P + A - IP 66/67-55 - bevestiging van de kabel diameter 6 tot 13 mm | Fiche coudée Hypra - pour prise à brochage domestique - corp plastique - IP 66/67-55 - 250 V - 2 P + T - amarrage du câble diamètre 6 à 13 mm
LEG20121015 | L | 053937 | Huishoud koppelcont Hypra ip66/67-55 | Prise mobile domestique Hypra ip66/67-55 | Huishoud koppelcont | Prise mobile domestique | 42.46 | 1 | Stuk | Pièce |  |  | 1 | 1 | 25 | Legrand 2013-2014 | 340 | G07 | 75 |  |  | 7 |  |  | 8536.6990 |  | 1 | 0.185 |  | 0 |  | 0 |  | 0 | 1 | 987.03 | 1 | 1 | 0 | 5 | 3245060539375 | 25 | 13245060539372 | 220110 | http://www.ecataleg.be/nl/ref/053937/ | http://www.ecataleg.be/fr/ref/053937/ |  | Hypra huishoudelijke koppelcontactstop - IP 66/67-55 - kunststof - 250 V - 2P + A - bevestiging van de kabel diameter 6 tot 13 mm | Prise mobile Hypra à brochage domestique - 16 A - 250 V - 2P + T - IP 66/67-55 - amarrage du câble diamètre 6 à 13 mm
LEG20121015 | L | 053938 | Contactdoos m-l 16a | Prise martin-lunel 16a | Contactdoos m-l 16a | Prise martin-lunel 16a | 39.56 | 1 | Stuk | Pièce |  |  | 1 | 5 | 25 | Legrand 2013-2014 | 338 | G07 | 15 |  |  | 7 |  |  | 8536.6990 |  | 1 | 0.155 |  | 0 |  | 0 |  | 0 | 12.6 | 30.6 | 12.8 | 1 | 0 | 5 | 13245060539389 | 25 | 13245060539389 | 220110 | http://www.ecataleg.be/nl/ref/053938/ | http://www.ecataleg.be/fr/ref/053938/ |  | Hypra huishoudelijke koppelcontactstop - IP 44 - kunststof - 250 V - 2P + A | Prise mobile Hypra à brochage domestique - 16 A - 250 V - 2P + T - IP 44
LEG20121015 | L | 053948 | Adaptor P17 Tempra - sokkel voor Mosaic mechanismen | Socle adaptateur Plexo P17 Tempra pr mécan. Mosaic | Adaptor P17 Tempra - sokkel | Socle adaptateur Plexo | 13.53 | 1 | Stuk | Pièce |  |  | 1 | 1 | 8 | Legrand 2013-2014 | 334 | G07 | 08 |  |  | 2 |  |  | 8536.6990 |  | 1 | 0.074 |  | 0 |  | 0 |  | 0 | 3 | 8.4 | 8.4 | 1 | 3245060539481 | 8 | 13245060539488 | 0 |  | 220110 | http://www.ecataleg.be/nl/ref/053948/ | http://www.ecataleg.be/fr/ref/053948/ |  | Adaptor P17 Tempra - sokkel voor Mosaic mechanismen - IP 55 | Socle adaptateur Plexo - P17 Tempra pour mécanismes Mosaic - IK 09
LEG20121015 | L | 053949 | Adaptor sokkel ip55 Hypra voor mosaic | Socle adaptateur ip55 Hypra pour mosaic | Adaptor sokkel ip55 | Socle adaptateur ip55 | 12.32 | 1 | Stuk | Pièce |  |  | 1 | 1 | 25 | Legrand 2013-2014 | 813 | G07 | 75 |  |  | 30 |  |  | 8536.6990 |  | 1 | 0.103 |  | 0 |  | 0 |  | 0 | 1 | 664.95 | 1 | 1 | 0 | 5 | 3245060539498 | 25 | 13245060539495 | 220110 | http://www.ecataleg.be/nl/ref/053949/ | http://www.ecataleg.be/fr/ref/053949/ |  | Legrand cabling system - ontdubbelingscontactdozen - Adaptor sokkel IP55 Hypra voor mosaic | Legrand cabling system - prises doubleurs - Socle adaptateur IP55 Hypra pour mosaic
LEG20121015 | L | 054000 | Inbouwdoos voor beton 3 mod voor beton ondervloer | Boite encastr.béton 3 mod. pour installation dans chape | Inbouwdoos voor beton 3 mod | Boite encastr.béton 3 mod. | 4.5 | 1 | Stuk | Pièce |  |  | 1 | 1 | 21 | Legrand 2013-2014 | 750 | G08 | 90 | B |  | 4 |  |  | 3925.9080 |  | 1 | 0.308 |  | 0 |  | 0 |  | 0 | 6.2 | 10.3 | 10.3 | 1 | 0 | 21 | 0 | 0 |  | 210010 | http://www.ecataleg.be/nl/ref/054000/ | http://www.ecataleg.be/fr/ref/054000/ |  | Pop-up - installatiedozen voor beton ondervloer - voor 3 modules | Pop-up - boitiers d'installation pour chape béton - pour 3 modules
LEG20121015 | L | 054001 | Inbouwdoos voor beton 4 mod voor beton ondervloer | Boite encastr.béton 4 mod. pour installation dans chape | Inbouwdoos voor beton 4 mod | Boite encastr.béton 4 mod. | 5.34 | 1 | Stuk | Pièce |  |  | 1 | 1 | 18 | Legrand 2013-2014 | 750 | G08 | 90 | B |  | 4 |  |  | 3925.9080 |  | 1 | 0.343 |  | 0 |  | 0 |  | 0 | 6 | 12.5 | 10.2 | 1 | 3245060540012 | 18 | 0 | 0 |  | 210010 | http://www.ecataleg.be/nl/ref/054001/ | http://www.ecataleg.be/fr/ref/054001/ |  | Pop-up - installatiedozen voor beton ondervloer - voor 4 modules | Pop-up - boitiers d'installation pour chape béton - pour 4 modules
LEG20121015 | L | 054002 | Inbouwdoos voor beton 6 mod voor beton ondervloer | Boite encastr.béton 6 mod. pour installation dans chape | Inbouwdoos voor beton 6 mod | Boite encastr.béton 6 mod. | 8.92 | 1 | Stuk | Pièce |  |  | 1 | 1 | 9 | Legrand 2013-2014 | 750 | G08 | 90 | B |  | 4 |  |  | 3925.9080 |  | 1 | 0.629 |  | 0 |  | 0 |  | 0 | 0.1 | 0.1 | 0.1 | 1 | 0 | 9 | 0 | 0 |  | 210010 | http://www.ecataleg.be/nl/ref/054002/ | http://www.ecataleg.be/fr/ref/054002/ |  | Pop-up - installatiedozen voor beton ondervloer - voor 6 (2 x 3) modules | Pop-up - boitiers d'installation pour chape béton - pour 6 (2 x 3) modules
LEG20121015 | L | 054003 | Inbouwdoos voor beton 8 mod voor beton ondervloer | Boite encastr.béton 8 mod. pour installation dans chape | Inbouwdoos voor beton 8 mod | Boite encastr.béton 8 mod. | 10.4 | 1 | Stuk | Pièce |  |  | 1 | 1 | 8 | Legrand 2013-2014 | 750 | G08 | 90 | B |  | 4 |  |  | 3925.9080 |  | 1 | 0.77 |  | 0 |  | 0 |  | 0 | 0.1 | 0.1 | 0.1 | 1 | 0 | 8 | 0 | 0 |  | 210010 | http://www.ecataleg.be/nl/ref/054003/ | http://www.ecataleg.be/fr/ref/054003/ |  | Pop-up - installatiedozen voor beton ondervloer - voor 8 (2 x 4) modules | Pop-up - boitiers d'installation pour chape béton - pour 8 (2 x 4) modules
LEG20121015 | L | 054005 | Installatiekit pop-up 3 mod voor vloeren/bureaus | Kit d'install. pop-up 3 mod. pour plancher/ plan de travail | Installatiekit pop-up 3 mod | Kit d'install. pop-up 3 mod. | 9.73 | 1 | Stuk | Pièce |  |  | 1 | 1 | 12 | Legrand 2013-2014 | 750 | G08 | 90 | B |  | 4 |  |  | 3925.9080 |  | 1 | 0.205 |  | 0 |  | 0 |  | 0 | 7.2 | 14.9 | 12.6 | 1 | 0 | 12 | 0 | 0 |  | 210010 | http://www.ecataleg.be/nl/ref/054005/ | http://www.ecataleg.be/fr/ref/054005/ |  | Pop-up - installatiekit voor uit te rusten pop-ups in vloer/bureaus - 3 modules | Pop-up - kit d'installation pour pop-ups à équiper dans plancher/bureau - 3 modules
LEG20121015 | L | 054006 | Installatiekit pop-up 4 mod voor vloeren/bureaus | Kit d'install. pop-up 4 mod. pour plancher/ plan de travail | Installatiekit pop-up 4 mod | Kit d'install. pop-up 4 mod. | 10.9 | 1 | Stuk | Pièce |  |  | 1 | 1 | 12 | Legrand 2013-2014 | 750 | G08 | 90 | B |  | 4 |  |  | 3925.9080 |  | 1 | 0.207 |  | 0 |  | 0 |  | 0 | 7.2 | 14.9 | 12.6 | 1 | 3245060540067 | 12 | 0 | 0 |  | 210010 | http://www.ecataleg.be/nl/ref/054006/ | http://www.ecataleg.be/fr/ref/054006/ |  | Pop-up - installatiekit voor uit te rusten pop-ups in vloer/bureaus - 4 modules | Pop-up - kit d'installation pour pop-ups à équiper dans plancher/bureau - 4 modules
LEG20121015 | L | 054007 | Installatiekit pop-up 6 mod voor vloeren/bureaus | Kit d'install. pop-up 6 mod. pour plancher/ plan de travail | Installatiekit pop-up 6 mod | Kit d'install. pop-up 6 mod. | 15.6 | 1 | Stuk | Pièce |  |  | 1 | 1 | 12 | Legrand 2013-2014 | 750 | G08 | 90 | B |  | 4 |  |  | 3925.9080 |  | 1 | 0.252 |  | 0 |  | 0 |  | 0 | 7.2 | 14.9 | 12.6 | 1 | 0 | 12 | 0 | 0 |  | 210010 | http://www.ecataleg.be/nl/ref/054007/ | http://www.ecataleg.be/fr/ref/054007/ |  | Pop-up - installatiekit voor uit te rusten pop-ups in vloer/bureaus - 6 (2 x 3) modules | Pop-up - kit d'installation pour pop-ups à équiper dans plancher/bureau - 6 (2 x 3) modules
LEG20121015 | L | 054008 | Installatiekit pop-up 8 mod voor vloeren/bureaus | Kit d'install. pop-up 8 mod. pour plancher/ plan de travail | Installatiekit pop-up 8 mod | Kit d'install. pop-up 8 mod. | 18 | 1 | Stuk | Pièce |  |  | 1 | 1 | 12 | Legrand 2013-2014 | 750 | G08 | 90 | B |  | 4 |  |  | 3925.9080 |  | 1 | 0.27 |  | 0 |  | 0 |  | 0 | 7.2 | 14.9 | 12.6 | 1 | 0 | 12 | 0 | 0 |  | 210010 | http://www.ecataleg.be/nl/ref/054008/ | http://www.ecataleg.be/fr/ref/054008/ |  | Pop-up - installatiekit voor uit te rusten pop-ups in vloer/bureaus - 8 (2 x 4) modules | Pop-up - kit d'installation pour pop-ups à équiper dans plancher/bureau - 8 (2 x 4) modules
LEG20121015 | L | 054010 | Pop-up unit leeg 3mod.alu uit te rusten met Mosaic func. | Pop-up à équiper 3 mod. alu à équiper de fonctions Mosaic | Pop-up unit leeg 3mod.alu | Pop-up à équiper 3 mod. alu | 35.2 | 1 | Stuk | Pièce |  |  | 1 | 1 | 12 | Legrand 2013-2014 | 750 | G08 | 90 | B |  | 4 |  |  | 3925.9080 |  | 1 | 0.428 |  | 0 |  | 0 |  | 0 | 7.2 | 14.9 | 12.6 | 1 | 0 | 12 | 0 | 0 |  | 210010 | http://www.ecataleg.be/nl/ref/054010/ | http://www.ecataleg.be/fr/ref/054010/ |  | Pop-up - uit te rusten pop-ups - 3 modules - aluminium | Pop-up - pop-ups à équiper - 3 modules - aluminium
LEG20121015 | L | 054011 | Pop-up unit leeg 4mod.alu uit te rusten met Mosaic func. | Pop-up à équiper 4 mod. alu à équiper de fonctions Mosaic | Pop-up unit leeg 4mod.alu | Pop-up à équiper 4 mod. alu | 42.22 | 1 | Stuk | Pièce |  |  | 1 | 1 | 12 | Legrand 2013-2014 | 750 | G08 | 90 | B |  | 4 |  |  | 3925.9080 |  | 1 | 0.462 |  | 0 |  | 0 |  | 0 | 7.2 | 14.9 | 12.6 | 1 | 3245060540111 | 12 | 0 | 0 |  | 210010 | http://www.ecataleg.be/nl/ref/054011/ | http://www.ecataleg.be/fr/ref/054011/ |  | Pop-up - uit te rusten pop-ups - 4 modules - aluminium | Pop-up - pop-ups à équiper - 4 modules - aluminium
LEG20121015 | L | 054012 | Pop-up unit leeg 6 mod.alu uit te rusten met Mosaic func. | Pop-up à équiper 6 mod. alu à équiper de fonctions Mosaic | Pop-up unit leeg 6 mod.alu | Pop-up à équiper 6 mod. alu | 77.41 | 1 | Stuk | Pièce |  |  | 1 | 1 | 6 | Legrand 2013-2014 | 750 | G08 | 90 | B |  | 4 |  |  | 3925.9080 |  | 1 | 0.816 |  | 0 |  | 0 |  | 0 | 7.2 | 28.1 | 12.6 | 1 | 0 | 6 | 0 | 0 |  | 210010 | http://www.ecataleg.be/nl/ref/054012/ | http://www.ecataleg.be/fr/ref/054012/ |  | Pop-up - uit te rusten pop-ups - 6 (2 x 3) modules - aluminium | Pop-up - pop-ups à équiper - 6 (2 x 3) modules - aluminium
LEG20121015 | L | 054013 | Pop-up unit leeg 8 mod.alu uit te rusten met Mosaic func. | Pop-up à équiper 8 mod. alu à équiper de fonctions Mosaic | Pop-up unit leeg 8 mod.alu | Pop-up à équiper 8 mod. alu | 92.89 | 1 | Stuk | Pièce |  |  | 1 | 1 | 6 | Legrand 2013-2014 | 750 | G08 | 90 | B |  | 4 |  |  | 3925.9080 |  | 1 | 0.884 |  | 0 |  | 0 |  | 0 | 7.2 | 28.1 | 12.6 | 1 | 0 | 6 | 0 | 0 |  | 210010 | http://www.ecataleg.be/nl/ref/054013/ | http://www.ecataleg.be/fr/ref/054013/ |  | Pop-up - uit te rusten pop-ups - 2 x 4 modules - aluminium | Pop-up - pop-ups à équiper - 2 x 4 modules - aluminium
LEG20121015 | L | 054015 | Pop-up unit leeg 3mod.alu uit te rusten met Mosaic func. | Pop-up à équiper 3 mod. laiton à équiper de fonctions Mosaic | Pop-up unit leeg 3mod.alu | Pop-up à équiper 3 mod. laiton | 49.26 | 1 | Stuk | Pièce |  |  | 1 | 1 | 12 | Legrand 2013-2014 | 750 | G08 | 90 | B |  | 4 |  |  | 3925.9080 |  | 1 | 0.653 |  | 0 |  | 0 |  | 0 | 7.2 | 14.9 | 12.6 | 1 | 0 | 12 | 0 | 0 |  | 210010 | http://www.ecataleg.be/nl/ref/054015/ | http://www.ecataleg.be/fr/ref/054015/ |  | Pop-up - uit te rusten pop-ups - 3 modules - messing | Pop-up - pop-ups à équiper - 3 modules - laiton
LEG20121015 | L | 054016 | Pop-up unit leeg 4mod.alu uit te rusten met Mosaic func. | Pop-up à équiper 4 mod. laiton à équiper de fonctions Mosaic | Pop-up unit leeg 4mod.alu | Pop-up à équiper 4 mod. laiton | 59.11 | 1 | Stuk | Pièce |  |  | 1 | 1 | 12 | Legrand 2013-2014 | 750 | G08 | 90 | B |  | 4 |  |  | 3925.9080 |  | 1 | 0.741 |  | 0 |  | 0 |  | 0 | 7.2 | 14.9 | 12.6 | 1 | 0 | 12 | 0 | 0 |  | 210010 | http://www.ecataleg.be/nl/ref/054016/ | http://www.ecataleg.be/fr/ref/054016/ |  | Pop-up - uit te rusten pop-ups - 4 modules - messing | Pop-up - pop-ups à équiper - 4 modules - laiton
LEG20121015 | L | 054017 | Pop-up unit leeg 6 mod.alu uit te rusten met Mosaic func. | Pop-up à équiper 6 mod. laiton à équiper de fonctions Mosaic | Pop-up unit leeg 6 mod.alu | Pop-up à équiper 6 mod. laiton | 108.4 | 1 | Stuk | Pièce |  |  | 1 | 1 | 6 | Legrand 2013-2014 | 750 | G08 | 90 | B |  | 4 |  |  | 3925.9080 |  | 1 | 1.261 |  | 0 |  | 0 |  | 0 | 7.2 | 28.1 | 12.6 | 1 | 0 | 6 | 0 | 0 |  | 210010 | http://www.ecataleg.be/nl/ref/054017/ | http://www.ecataleg.be/fr/ref/054017/ |  | Pop-up - uit te rusten pop-ups - 6 (2 x 3) modules - messing | Pop-up - pop-ups à équiper - 6 (2 x 3) modules - laiton
LEG20121015 | L | 054018 | Pop-up unit leeg 8 mod.alu uit te rusten met Mosaic func. | Pop-up à équiper 8 mod. laiton à équiper de fonctions Mosaic | Pop-up unit leeg 8 mod.alu | Pop-up à équiper 8 mod. laiton | 130 | 1 | Stuk | Pièce |  |  | 1 | 1 | 6 | Legrand 2013-2014 | 750 | G08 | 90 | B |  | 4 |  |  | 3925.9080 |  | 1 | 1.451 |  | 0 |  | 0 |  | 0 | 7.2 | 28.1 | 12.6 | 1 | 0 | 6 | 0 | 0 |  | 210010 | http://www.ecataleg.be/nl/ref/054018/ | http://www.ecataleg.be/fr/ref/054018/ |  | Pop-up - uit te rusten pop-ups - 2 x 4 modules - messing | Pop-up - pop-ups à équiper - 2 x 4 modules - laiton
LEG20121015 | L | 054020 | Pop-up unit leeg 3mod.alu uit te rusten met Mosaic func. | Pop-up à équiper 3 mod. inox à équiper de fonctions Mosaic | Pop-up unit leeg 3mod.alu | Pop-up à équiper 3 mod. inox | 47.5 | 1 | Stuk | Pièce |  |  | 1 | 1 | 12 | Legrand 2013-2014 | 750 | G08 | 90 | B |  | 4 |  |  | 3925.9080 |  | 1 | 0.585 |  | 0 |  | 0 |  | 0 | 7.2 | 14.9 | 12.6 | 1 | 0 | 12 | 0 | 0 |  | 210010 | http://www.ecataleg.be/nl/ref/054020/ | http://www.ecataleg.be/fr/ref/054020/ |  | Pop-up - uit te rusten pop-ups - 3 modules - roestvrij staal | Pop-up - pop-ups à équiper - 3 modules - inox
LEG20121015 | L | 054021 | Pop-up unit leeg 4mod.alu uit te rusten met Mosaic func. | Pop-up à équiper 4 mod. Inox à équiper de fonctions Mosaic | Pop-up unit leeg 4mod.alu | Pop-up à équiper 4 mod. Inox | 57 | 1 | Stuk | Pièce |  |  | 1 | 1 | 12 | Legrand 2013-2014 | 750 | G08 | 90 | B |  | 4 |  |  | 3925.9080 |  | 1 | 0.651 |  | 0 |  | 0 |  | 0 | 7.2 | 14.9 | 12.6 | 1 | 3245060540210 | 12 | 0 | 0 |  | 210010 | http://www.ecataleg.be/nl/ref/054021/ | http://www.ecataleg.be/fr/ref/054021/ |  | Pop-up - uit te rusten pop-ups - 4 modules - roestvrij staal | Pop-up - pop-ups à équiper - 4 modules - inox
LEG20121015 | L | 054022 | Pop-up unit leeg 6 mod.alu uit te rusten met Mosaic func. | Pop-up à équiper 6 mod. inox à équiper de fonctions Mosaic | Pop-up unit leeg 6 mod.alu | Pop-up à équiper 6 mod. inox | 104.5 | 1 | Stuk | Pièce |  |  | 1 | 1 | 6 | Legrand 2013-2014 | 750 | G08 | 90 | B |  | 4 |  |  | 3925.9080 |  | 1 | 1.142 |  | 0 |  | 0 |  | 0 | 7.2 | 28.1 | 12.6 | 1 | 0 | 6 | 0 | 0 |  | 210010 | http://www.ecataleg.be/nl/ref/054022/ | http://www.ecataleg.be/fr/ref/054022/ |  | Pop-up - uit te rusten pop-ups - 6 (2 x 3) modules - roestvrij staal | Pop-up - pop-ups à équiper - 6 (2 x 3) modules - inox
LEG20121015 | L | 054023 | Pop-up unit leeg 8 mod.alu uit te rusten met Mosaic func. | Pop-up à équiper 8 mod. Inox à équiper de fonctions Mosaic | Pop-up unit leeg 8 mod.alu | Pop-up à équiper 8 mod. Inox | 125.4 | 1 | Stuk | Pièce |  |  | 1 | 1 | 6 | Legrand 2013-2014 | 750 | G08 | 90 | B |  | 4 |  |  | 3925.9080 |  | 1 | 1.313 |  | 0 |  | 0 |  | 0 | 7.2 | 28.1 | 12.6 | 1 | 0 | 6 | 0 | 0 |  | 210010 | http://www.ecataleg.be/nl/ref/054023/ | http://www.ecataleg.be/fr/ref/054023/ |  | Pop-up - uit te rusten pop-ups - 2 x 4 modules - roestvrij staal | Pop-up - pop-ups à équiper - 2 x 4 modules - inox
LEG20121015 | L | 054026 | Pop-up unit leeg 4mod.alu uit te rusten met Mosaic func. | Pop-up à équiper 4 mod. Noir à équiper de fonctions Mosaic | Pop-up unit leeg 4mod.alu | Pop-up à équiper 4 mod. Noir | 50.67 | 1 | Stuk | Pièce |  |  | 1 | 1 | 12 | Legrand 2013-2014 | 750 | G08 | 90 | B |  | 4 |  |  | 3925.9080 |  | 1 | 0.47 |  | 0 |  | 0 |  | 0 | 7.2 | 14.9 | 12.6 | 1 | 0 | 12 | 0 | 0 |  | 210010 | http://www.ecataleg.be/nl/ref/054026/ | http://www.ecataleg.be/fr/ref/054026/ |  | Pop-up - uit te rusten pop-ups - 4 modules - mat zwart | Pop-up - pop-ups à équiper - 4 modules - noir mat
LEG20121015 | L | 054028 | Pop-up unit leeg 8 mod.alu uit te rusten met Mosaic func. | Pop-up à équiper 8 mod. Noir à équiper de fonctions Mosaic | Pop-up unit leeg 8 mod.alu | Pop-up à équiper 8 mod. Noir | 111.5 | 1 | Stuk | Pièce |  |  | 1 | 1 | 6 | Legrand 2013-2014 | 750 | G08 | 90 | B |  | 4 |  |  | 3925.9080 |  | 1 | 0.884 |  | 0 |  | 0 |  | 0 | 7.2 | 28.1 | 12.6 | 1 | 0 | 6 | 0 | 0 |  | 210010 | http://www.ecataleg.be/nl/ref/054028/ | http://www.ecataleg.be/fr/ref/054028/ |  | Pop-up - uit te rusten pop-ups - 2 x 4 modules - mat zwart | Pop-up - pop-ups à équiper - 2 x 4 modules - noir mat
LEG20121015 | L | 054031 | Pop-up unit leeg 4mod.alu uit te rusten met Mosaic func. | Pop-up à équiper 4 mod. blanc à équiper de fonctions Mosaic | Pop-up unit leeg 4mod.alu | Pop-up à équiper 4 mod. blanc | 51 | 1 | Stuk | Pièce |  |  | 1 | 1 | 12 | Legrand 2013-2014 | 750 | G08 | 90 | B |  | 4 |  |  | 3925.9080 |  | 1 | 0.492 |  | 0 |  | 0 |  | 0 | 7.2 | 14.9 | 12.6 | 1 | 0 | 12 | 0 | 0 |  | 210010 | http://www.ecataleg.be/nl/ref/054031/ | http://www.ecataleg.be/fr/ref/054031/ |  | Pop-up - uit te rusten pop-ups - 4 modules - glanzend wit | Pop-up - pop-ups à équiper - 4 modules - blanc brillant
LEG20121015 | L | 054033 | Pop-up unit leeg 8 mod.alu uit te rusten met Mosaic func. | Pop-up à équiper 8 mod. blanc à équiper de fonctions Mosaic | Pop-up unit leeg 8 mod.alu | Pop-up à équiper 8 mod. blanc | 111.5 | 1 | Stuk | Pièce |  |  | 1 | 1 | 6 | Legrand 2013-2014 | 750 | G08 | 90 | B |  | 4 |  |  | 3925.9080 |  | 1 | 0.884 |  | 0 |  | 0 |  | 0 | 7.2 | 28.1 | 12.6 | 1 | 0 | 6 | 0 | 0 |  | 210010 | http://www.ecataleg.be/nl/ref/054033/ | http://www.ecataleg.be/fr/ref/054033/ |  | Pop-up - uit te rusten pop-ups - 2 x 4 modules - glanzend wit | Pop-up - pop-ups à équiper - 2 x 4 modules - blanc brillant
LEG20121015 | L | 054040 | Voorbekabelde pop-up 4 mod wit 1 ctdoos snoer 2m 2RJ snoer 3m | Pop-up précâblé 1PC 2RJ45 blc 1 PC cordon 2m + 2RJ cordon 3m | Voorbekabelde pop-up 4 mod wit | Pop-up précâblé 1PC 2RJ45 blc | 154 | 1 | Stuk | Pièce |  |  | 1 | 1 | 1 | Legrand 2013-2014 | 750 | G08 | 90 | B |  | 4 |  |  | 3925.9080 |  | 1 | 1.664 |  | 0 |  | 0 |  | 0 | 13 | 29.6 | 20 | 1 | 0 | 0 |  | 0 |  | 210010 | http://www.ecataleg.be/nl/ref/054040/ | http://www.ecataleg.be/fr/ref/054040/ |  | Pop-up - voorbekabelde pop-ups - uitgerust met contactdozen voor sterk- en zwakstroom - 4 modules - glanzend wit | Pop-up - pop-ups à pré-câblés - équipés de prises courant fort et courant faible - 4 modules - blanc brillant
LEG20121015 | L | 054041 | Voorbekabeld pop-up 4 mod inox 1 ctdoos snoer 2m 2RJ snoer 3m | Pop-up précâblé 4 mod. inox 1 PC cordon 2m + 2RJ cordon 3m | Voorbekabeld pop-up 4 mod inox | Pop-up précâblé 4 mod. inox | 166 | 1 | Stuk | Pièce |  |  | 1 | 1 | 1 | Legrand 2013-2014 | 750 | G08 | 90 | B |  | 4 |  |  | 3925.9080 |  | 1 | 1.44 |  | 0 |  | 0 |  | 0 | 13 | 29.6 | 20 | 1 | 0 | 0 |  | 0 |  | 210010 | http://www.ecataleg.be/nl/ref/054041/ | http://www.ecataleg.be/fr/ref/054041/ |  | Pop-up - voorbekabelde pop-ups - uitgerust met contactdozen voor sterk- en zwakstroom - 4 modules - roestvrij staal | Pop-up - pop-ups à pré-câblés - équipés de prises courant fort et courant faible - 4 modules - inox
LEG20121015 | L | 054042 | Voorbekabelde pop-up 8 mod wit 2ctdozen + 2RJ +1HD15 +1 jack | Pop-up précâblé 8 mod. Blc. 2PC + 2RJ +1HD15 +1 jack | Voorbekabelde pop-up 8 mod wit | Pop-up précâblé 8 mod. Blc. | 270 | 1 | Stuk | Pièce |  |  | 1 | 1 | 1 | Legrand 2013-2014 | 750 | G08 | 90 | B |  | 4 |  |  | 3925.9080 |  | 1 | 2.223 |  | 0 |  | 0 |  | 0 | 13 | 29.6 | 20 | 1 | 0 | 0 |  | 0 |  | 210010 | http://www.ecataleg.be/nl/ref/054042/ | http://www.ecataleg.be/fr/ref/054042/ |  | Pop-up - voorbekabelde pop-ups - uitgerust met contactdozen voor sterkstroom, zwakstroom en audio-video - 2 x 4 modules - glanzend wit | Pop-up - pop-ups à pré-câblés - équipés de prises courant fort, courant faible et audio-vidéo - 4 modules - blanc brillant
LEG20121015 | L | 054043 | Voorbekabeld pop-up 8 mod inox 2ctdozen + 2RJ +1HD15 +1 jack | Pop-up précâblé 8 mod. inox 2PC + 2RJ +1HD15 +1 jack | Voorbekabeld pop-up 8 mod inox | Pop-up précâblé 8 mod. inox | 277 | 1 | Stuk | Pièce |  |  | 1 | 1 | 1 | Legrand 2013-2014 | 750 | G08 | 90 | B |  | 4 |  |  | 3925.9080 |  | 1 | 2.653 |  | 0 |  | 0 |  | 0 | 13 | 29.6 | 20 | 1 | 0 | 0 |  | 0 |  | 210010 | http://www.ecataleg.be/nl/ref/054043/ | http://www.ecataleg.be/fr/ref/054043/ |  | Pop-up - voorbekabelde pop-ups - uitgerust met contactdozen voor sterkstroom, zwakstroom en audio-video - 2 x 4 modules - roestvrij staal | Pop-up - pop-ups à pré-câblés - équipés de prises courant fort, courant faible et audio-vidéo - 4 modules - inox
LEG20121015 | L | 054050 | Bureaumodule 1 ctdoos wit met 1 contactdoos 2P+A | Module bureau 1PC blanc avec 1 prise 2P+T | Bureaumodule 1 ctdoos wit | Module bureau 1PC blanc | 24.9 | 1 | Stuk | Pièce |  |  | 1 | 1 | 10 | Legrand 2013-2014 | 748 | G08 | 90 | B |  | 4 |  |  | 8536.9085 |  | 1 | 0.483 |  | 0 |  | 0 |  | 0 | 10.4 | 24.2 | 11.2 | 1 | 0 | 10 | 0 | 0 |  | 210010 | http://www.ecataleg.be/nl/ref/054050/ | http://www.ecataleg.be/fr/ref/054050/ |  | Ingebouwde bureaumodules - en uitgeruste - met 1 contactdoos 2P + A - 3680 W - 230 V - 16 A - 250 VA - met snoer - wit | Modules de bureau encastrés équipés - avec 1 prise 2P + T - 3680 W - 230 V - 16 A - 250 VA - avec cordon - blanc
LEG20121015 | L | 054051 | Bureaumodule 1 ctdoos zwart met 1 contactdoos 2P+A | Module bureau 1PC noir avec 1 prise 2P+T | Bureaumodule 1 ctdoos zwart | Module bureau 1PC noir | 27.69 | 1 | Stuk | Pièce |  |  | 1 | 1 | 10 | Legrand 2013-2014 | 748 | G08 | 90 | B |  | 4 |  |  | 8536.9085 |  | 1 | 0.479 |  | 0 |  | 0 |  | 0 | 10.4 | 24.2 | 11.2 | 1 | 0 | 10 | 0 | 0 |  | 210010 | http://www.ecataleg.be/nl/ref/054051/ | http://www.ecataleg.be/fr/ref/054051/ |  | Ingebouwde bureaumodules - en uitgeruste - met 1 contactdoos 2P + A - 3680 W - 230 V - 16 A - 250 VA - met snoer - zwart | Modules de bureau encastrés équipés - avec 1 prise 2P + T - 3680 W - 230 V - 16 A - 250 VA - avec cordon - noir
LEG20121015 | L | 054052 | Bureaumodule 1 ctdoos metaal met 1 contactdoos 2P+A | Module bureau 1PC métal avec 1 prise 2P+T | Bureaumodule 1 ctdoos metaal | Module bureau 1PC métal | 36 | 1 | Stuk | Pièce |  |  | 1 | 1 | 10 | Legrand 2013-2014 | 748 | G08 | 90 | B |  | 4 |  |  | 8536.9085 |  | 1 | 0.487 |  | 0 |  | 0 |  | 0 | 10.4 | 24.2 | 11.2 | 1 | 0 | 10 | 0 | 0 |  | 210010 | http://www.ecataleg.be/nl/ref/054052/ | http://www.ecataleg.be/fr/ref/054052/ |  | Ingebouwde bureaumodules - en uitgeruste - met 1 contactdoos 2P + A - 3680 W - 230 V - 16 A - 250 VA - met snoer - metaal | Modules de bureau encastrés équipés - avec 1 prise 2P + T - 3680 W - 230 V - 16 A - 250 VA - avec cordon - métal
LEG20121015 | L | 054055 | Bureaumodule ctdoos+USB wit 1ctdoos 2P+A en USB lader | Module bureau 1PC ch.USB blanc 1 prise 2P+T et chargeur USB | Bureaumodule ctdoos+USB wit | Module bureau 1PC ch.USB blanc | 52.6 | 1 | Stuk | Pièce |  |  | 1 | 1 | 10 | Legrand 2013-2014 | 748 | G08 | 90 | B |  | 4 |  |  | 8536.9085 |  | 1 | 0.53 |  | 0 |  | 0 |  | 0 | 10.4 | 24.2 | 11.2 | 1 | 0 | 10 | 0 | 0 |  | 210010 | http://www.ecataleg.be/nl/ref/054055/ | http://www.ecataleg.be/fr/ref/054055/ |  | Ingebouwde bureaumodules - en uitgeruste - met 1 contactdoos 2P + A en USB lader van 5 V - 750 mA - 3680 W - 230 V - 16 A - 250 VA - met snoer - wit | Modules de bureau encastrés équipés - avec 1 prise 2P + T et chargeur USB - 3680 W - 230 V - 16 A - 250 VA - avec cordon - blanc
LEG20121015 | L | 054056 | Bureaumodule ctdoos+USB zwart 1ctdoos 2P+A en USB lader | Module bureau 1PC ch.USB noir 1 prise 2P+T et chargeur USB | Bureaumodule ctdoos+USB zwart | Module bureau 1PC ch.USB noir | 55.37 | 1 | Stuk | Pièce |  |  | 1 | 1 | 10 | Legrand 2013-2014 | 748 | G08 | 90 | B |  | 4 |  |  | 8536.9085 |  | 1 | 0.529 |  | 0 |  | 0 |  | 0 | 10.4 | 24.2 | 11.2 | 1 | 3245060540562 | 10 | 0 | 0 |  | 210010 | http://www.ecataleg.be/nl/ref/054056/ | http://www.ecataleg.be/fr/ref/054056/ |  | Ingebouwde bureaumodules - en uitgeruste - met 1 contactdoos 2P + A en USB lader van 5 V - 750 mA - 3680 W - 230 V - 16 A - 250 VA - met snoer - zwart | Modules de bureau encastrés équipés - avec 1 prise 2P + T et chargeur USB - 3680 W - 230 V - 16 A - 250 VA - avec cordon - noir
LEG20121015 | L | 054057 | Bureaumodule ctdoos+USB metaal 1ctdoos 2P+A en USB lader | Module bureau 1PC ch.USB metal 1 prise 2P+T et chargeur USB | Bureaumodule ctdoos+USB metaal | Module bureau 1PC ch.USB metal | 63.68 | 1 | Stuk | Pièce |  |  | 1 | 1 | 10 | Legrand 2013-2014 | 748 | G08 | 90 | B |  | 4 |  |  | 8536.9085 |  | 1 | 0.53 |  | 0 |  | 0 |  | 0 | 10.4 | 24.2 | 11.2 | 1 | 0 | 10 | 0 | 0 |  | 210010 | http://www.ecataleg.be/nl/ref/054057/ | http://www.ecataleg.be/fr/ref/054057/ |  | Ingebouwde bureaumodules - en uitgeruste - met 1 contactdoos 2P + A en USB lader van 5 V - 750 mA - 3680 W - 230 V - 16 A - 250 VA - met snoer - metaal | Modules de bureau encastrés équipés - avec 1 prise 2P + T et chargeur USB - 3680 W - 230 V - 16 A - 250 VA - avec cordon - métal
LEG20121015 | L | 054060 | Afdekplaat wit lege module wit RAL9003 voor lege module | Plaque finit. blc pour module blanc RAL9003 pour module vide | Afdekplaat wit lege module | Plaque finit. blc pour module | 2.77 | 1 | Stuk | Pièce |  |  | 10 | 10 | 100 | Legrand 2013-2014 | 748 | G08 | 90 | B |  | 4 |  |  | 8538.9099 |  | 1 | 0.014 |  | 0 |  | 0 |  | 0 | 10.4 | 15.2 | 11.2 | 10 | 011324506054060630000010 | 100 | 0 | 0 |  | 210010 | http://www.ecataleg.be/nl/ref/054060/ | http://www.ecataleg.be/fr/ref/054060/ |  | Ingebouwde bureaumodules - afdekplaten (voor lege modules) - wit RAL 9003 | Modules de bureau encastrés - plaques de finition (pour modules vides) - blanc RAL 9003
LEG20121015 | L | 054061 | Afdekplaat wit cat6 legemodule wit RAL9003 cat 6A zwakstroom | Plaque finit.cat6A pour module blanc RAL9003 pour data Cat 6A | Afdekplaat wit cat6 legemodule | Plaque finit.cat6A pour module | 4.15 | 1 | Stuk | Pièce |  |  | 10 | 10 | 100 | Legrand 2013-2014 | 748 | G08 | 90 | B |  | 4 |  |  | 8538.9099 |  | 1 | 0.014 |  | 0 |  | 0 |  | 0 | 10.4 | 15.2 | 11.2 | 10 | 011324506054061330000010 | 100 | 0 | 0 |  | 210010 | http://www.ecataleg.be/nl/ref/054061/ | http://www.ecataleg.be/fr/ref/054061/ |  | Ingebouwde bureaumodules - afdekplaten (voor lege modules) - wit RAL 9003 voor cat. 6A zwakstroom | Modules de bureau encastrés - plaques de finition (pour modules vides) - blanc RAL 9003 pour cat. 6A - courant faible
LEG20121015 | L | 054062 | Afdekplaat zwart lege module zwart RAL9017 voor lege module | Plaque finit.noire pour module noir RAL 9017 pour module vide | Afdekplaat zwart lege module | Plaque finit.noire pour module | 2.77 | 1 | Stuk | Pièce |  |  | 10 | 10 | 100 | Legrand 2013-2014 | 748 | G08 | 90 | B |  | 4 |  |  | 8538.9099 |  | 1 | 0.015 |  | 0 |  | 0 |  | 0 | 10.4 | 15.2 | 11.2 | 10 | 011324506054062030000010 | 100 | 0 | 0 |  | 210010 | http://www.ecataleg.be/nl/ref/054062/ | http://www.ecataleg.be/fr/ref/054062/ |  | Ingebouwde bureaumodules - afdekplaten (voor lege modules) - zwart RAL 9017 | Modules de bureau encastrés - plaques de finition (pour modules vides) - noir RAL 9017
LEG20121015 | L | 054063 | Afdekplaat inox lege module inox voor lege module | Plaque finit.inox pour module inox pour module vide | Afdekplaat inox lege module | Plaque finit.inox pour module | 11.07 | 1 | Stuk | Pièce |  |  | 10 | 10 | 100 | Legrand 2013-2014 | 748 | G08 | 90 | B |  | 4 |  |  | 8536.9085 |  | 1 | 0.017 |  | 0 |  | 0 |  | 0 | 10.4 | 15.2 | 11.2 | 10 | 011324506054063730000010 | 100 | 0 | 0 |  | 210010 | http://www.ecataleg.be/nl/ref/054063/ | http://www.ecataleg.be/fr/ref/054063/ |  | Ingebouwde bureaumodules - afdekplaten (voor lege modules) - roestvrijstaal | Modules de bureau encastrés - plaques de finition (pour modules vides) - inox
LEG20121015 | L | 054065 | Intrekbare RJ45 modul CAT6 FTP intrekbaar snoer 1.35m | Module RJ45 rétract.CAT6 FTP cord. RJ45 FTP rétract. 1.35m | Intrekbare RJ45 modul CAT6 FTP | Module RJ45 rétract.CAT6 FTP | 29 | 1 | Stuk | Pièce |  |  | 1 | 1 | 16 | Legrand 2013-2014 | 748 | G08 | 90 | B |  | 4 |  |  | 8536.9085 |  | 1 | 0.209 |  | 0 |  | 0 |  | 0 | 5.6 | 12.3 | 9.6 | 1 | 0 | 16 | 0 | 0 |  | 210010 | http://www.ecataleg.be/nl/ref/054065/ | http://www.ecataleg.be/fr/ref/054065/ |  | Ingebouwde bureaumodules - toebehoren - intrekbare voorbekabelde RJ 45-module cat. 6 FTP | Modules de bureau encastrés - accessoire - module RJ 45 précâblés rétractable cat. 6 FTP
LEG20121015 | L | 054066 | Intrekbare RJ45 modul CAT6 UTP intrekbaar snoer 1.35m | Module RJ45 rétract.CAT6 UTP cord. RJ45 UTP rétract. 1.35m | Intrekbare RJ45 modul CAT6 UTP | Module RJ45 rétract.CAT6 UTP | 29 | 1 | Stuk | Pièce |  |  | 1 | 1 | 16 | Legrand 2013-2014 | 748 | G08 | 90 | B |  | 4 |  |  | 8536.9085 |  | 1 | 0.201 |  | 0 |  | 0 |  | 0 | 5.6 | 12.3 | 9.6 | 1 | 3245060540661 | 16 | 0 | 0 |  | 210010 | http://www.ecataleg.be/nl/ref/054066/ | http://www.ecataleg.be/fr/ref/054066/ |  | Ingebouwde bureaumodules - toebehoren - intrekbare RJ 45-module cat. 6 UTP | Modules de bureau encastrés - accessoire - module RJ 45 rétractable cat. 6 UTP
LEG20121015 | L | 054067 | Intrekbare micro USB module intrekbaar snoer 1.35m | Module USB micro USB retract. cord. Micro USB rétract. 1.35m | Intrekbare micro USB module | Module USB micro USB retract. | 23.2 | 1 | Stuk | Pièce |  |  | 1 | 1 | 16 | Legrand 2013-2014 | 748 | G08 | 90 | B |  | 4 |  |  | 8536.9085 |  | 1 | 0.201 |  | 0 |  | 0 |  | 0 | 5.6 | 12.3 | 9.6 | 1 | 0 | 16 | 0 | 0 |  | 210010 | http://www.ecataleg.be/nl/ref/054067/ | http://www.ecataleg.be/fr/ref/054067/ |  | Ingebouwde bureaumodules - toebehoren - intrekbare USB-/micro-USB-module | Modules de bureau encastrés - accessoire - module USB/micro-USB rétractable
LEG20121015 | L | 054070 | Lege bureaumodule wit voor 1 contactdoos 2P+A | Module bureau vide blanc pour 1 prise 2P+T | Lege bureaumodule wit | Module bureau vide blanc | 16.61 | 1 | Stuk | Pièce |  |  | 1 | 1 | 10 | Legrand 2013-2014 | 748 | G08 | 90 | B |  | 4 |  |  | 8538.9099 |  | 1 | 0.156 |  | 0 |  | 0 |  | 0 | 10.4 | 15.2 | 11.2 | 1 | 3245060540708 | 10 | 0 | 0 |  | 210010 | http://www.ecataleg.be/nl/ref/054070/ | http://www.ecataleg.be/fr/ref/054070/ |  | Ingebouwde bureaumodules - lege bureaumodules - voor 1 contactdoos 2P + A - wit RAL 9003 | Modules de bureau encastrés - modules de bureaux vides - pour 1 prise 2P + T - blanc RAL 9003
LEG20121015 | L | 054071 | Lege bureaumodule zwart voor 1 contactdoos 2P+A | Module bureau vide noir pour 1 prise 2P+T | Lege bureaumodule zwart | Module bureau vide noir | 19.38 | 1 | Stuk | Pièce |  |  | 1 | 1 | 10 | Legrand 2013-2014 | 748 | G08 | 90 | B |  | 4 |  |  | 8538.9099 |  | 1 | 0.155 |  | 0 |  | 0 |  | 0 | 10.4 | 15.2 | 11.2 | 1 | 0 | 10 | 0 | 0 |  | 210010 | http://www.ecataleg.be/nl/ref/054071/ | http://www.ecataleg.be/fr/ref/054071/ |  | Ingebouwde bureaumodules - lege bureaumodules - voor 1 contactdoos 2P + A - zwart RAL 9017 | Modules de bureau encastrés - modules de bureaux vides - pour 1 prise 2P + T - noir RAL 9017
LEG20121015 | L | 054072 | Lege bureaumodule wit USBlader voor 1ctdoos 2P+A en USB lader | Module bureau vide blc ch USB pour 1 prise 2P+T et charg USB | Lege bureaumodule wit USBlader | Module bureau vide blc ch USB | 44.3 | 1 | Stuk | Pièce |  |  | 1 | 1 | 10 | Legrand 2013-2014 | 748 | G08 | 90 | B |  | 4 |  |  | 8538.9099 |  | 1 | 0.204 |  | 0 |  | 0 |  | 0 | 10.4 | 15.2 | 11.2 | 1 | 0 | 10 | 0 | 0 |  | 210010 | http://www.ecataleg.be/nl/ref/054072/ | http://www.ecataleg.be/fr/ref/054072/ |  | Ingebouwde bureaumodules - lege bureaumodules - voor 1 contactdoos 2P + A en 1 USB-telefoonlader - wit RAL 9003 | Modules de bureau encastrés - modules de bureaux vides - pour 1 prise 2P + T et 1 chargeur téléphone USB - blanc RAL 9003
LEG20121015 | L | 054073 | Lege bureaumodule zwa.USBlader voor 1ctdoos 2P+A en USB lader | Module bureau vide noir ch USB pour 1 prise 2P+T et charg USB | Lege bureaumodule zwa.USBlader | Module bureau vide noir ch USB | 47.07 | 1 | Stuk | Pièce |  |  | 1 | 1 | 10 | Legrand 2013-2014 | 748 | G08 | 90 | B |  | 4 |  |  | 8538.9099 |  | 1 | 0.205 |  | 0 |  | 0 |  | 0 | 10.4 | 15.2 | 11.2 | 1 | 3245060540739 | 10 | 0 | 0 |  | 210010 | http://www.ecataleg.be/nl/ref/054073/ | http://www.ecataleg.be/fr/ref/054073/ |  | Ingebouwde bureaumodules - lege bureaumodules - voor 1 contactdoos 2P + A en 1 USB-telefoonlader - zwart RAL 9017 | Modules de bureau encastrés - modules de bureaux vides - pour 1 prise 2P + T et 1 chargeur téléphone USB - noir RAL 9017
LEG20121015 | L | 054075 | Klokboor diam. 80 mm | Scie cloche diam.80mm | Klokboor diam. 80 mm | Scie cloche diam.80mm | 66.45 | 1 | Stuk | Pièce |  |  | 1 | 1 | 28 | Legrand 2013-2014 | 748 | G08 | 90 | B |  | 7 |  |  | 8207.5060 |  | 1 | 0.331 |  | 0 |  | 0 |  | 0 | 8.2 | 9.7 | 8.3 | 1 | 0 | 28 | 0 | 0 |  | 210010 | http://www.ecataleg.be/nl/ref/054075/ | http://www.ecataleg.be/fr/ref/054075/ |  | Ingebouwde bureaumodules - toebehoren - klokboor - diameter 80 mm | Modules de bureau encastrés - accessoire - scie cloche - diamètre 80 mm
LEG20121015 | L | 054100 | Wandct.d. ML 200V 10A 2P+A metaal - IP 44 - IK 09 - LS | Socle saillie Martin Lunel 200-250V - 10 A - 2P+T - métal | Wandct.d. ML 200V 10A 2P+A | Socle saillie Martin Lunel | 173.9 | 1 | Stuk | Pièce |  |  | 1 | 1 | 10 | Legrand 2013-2014 | 343 | G07 | 15 |  |  | 3 |  |  | 8536.6990 |  | 1 | 0.658 |  | 0 |  | 0 |  | 0 | 8.2 | 11.4 | 9.3 | 1 | 3245060541002 | 10 | 13245060541009 | 0 |  | 220110 | http://www.ecataleg.be/nl/ref/054100/ | http://www.ecataleg.be/fr/ref/054100/ |  | Wandcontactdoos Martin Lunel - LS - 200 tot 250 V - 10 A - 2 P + A - metaal - IP 44 - IK 09 | Socle de prise en saillie Martin Lunel - 200-250 V - 10 A - 2 P + T - métal - IP 44 - BT - IK 09
LEG20121015 | L | 054101 | Wandct.d. ML 380V 10A 3P+A metaal - IP 44 - IK 09 - LS | Socle saillie Martin Lunel 380-415V - 10 A - 3P+T - métal | Wandct.d. ML 380V 10A 3P+A | Socle saillie Martin Lunel | 188.2 | 1 | Stuk | Pièce |  |  | 1 | 1 | 10 | Legrand 2013-2014 | 343 | G07 | 15 |  |  | 30 |  |  | 8536.6990 |  | 1 | 0.669 |  | 0 |  | 0 |  | 0 | 8.2 | 11.4 | 9.3 | 1 | 3245060541019 | 10 | 13245060541016 | 0 |  | 220110 | http://www.ecataleg.be/nl/ref/054101/ | http://www.ecataleg.be/fr/ref/054101/ |  | Wandcontactdoos Martin Lunel - LS - 380 tot 415 V - 10 A - 3 P + A - metaal - IP 44 - IK 09 | Socle de prise en saillie Martin Lunel - 380-415 V - 10 A - 3 P + T - métal - IP 44 - BT - IK 09
LEG20121015 | L | 054103 | Wandct.d. ML 380V 10A 3P+N+AC metaal - IP 44 - IK 09 - LS | Socle saillie Martin Lunel 380-415V -10A- 3P+N+TC - métal | Wandct.d. ML 380V 10A 3P+N+AC | Socle saillie Martin Lunel | 203.3 | 1 | Stuk | Pièce |  |  | 1 | 1 | 10 | Legrand 2013-2014 | 343 | G07 | 15 |  |  | 30 |  |  | 8536.6990 |  | 1 | 0.679 |  | 0 |  | 0 |  | 0 | 8.2 | 11.4 | 9.3 | 1 | 3245060541033 | 10 |  | 0 |  | 220110 | http://www.ecataleg.be/nl/ref/054103/ | http://www.ecataleg.be/fr/ref/054103/ |  | Wandcontactdoos Martin Lunel - LS - 380 tot 415 V - 10 A - 3 P + N + AC - metaal - IP 44 - IK 09 | Socle de prise en saillie Martin Lunel - 380-415 V - 10 A - 3 P + N + TC - métal - IP 44 - BT - IK 09 - TC = contact pour conducteur de protection central
LEG20121015 | L | 054104 | Wandct.d. ML 200V 16A 2P+A metaal - IP 44 - IK 09 - LS | Socle saillie Martin Lunel 200-250V - 16A - 2P+T - métal | Wandct.d. ML 200V 16A 2P+A | Socle saillie Martin Lunel | 221.6 | 1 | Stuk | Pièce |  |  | 1 | 1 | 6 | Legrand 2013-2014 | 343 | G07 | 15 |  |  | 30 |  |  | 8536.6990 |  | 1 | 1.544 |  | 0 |  | 0 |  | 0 | 10 | 12.5 | 12.5 | 1 | 3245060541040 | 6 | 011324506054104730000006 | 0 |  | 220110 | http://www.ecataleg.be/nl/ref/054104/ | http://www.ecataleg.be/fr/ref/054104/ |  | Wandcontactdoos Martin Lunel - LS - 200 tot 250 V - 16 A - 2 P + A - metaal - IP 44 - IK 09 | Socle de prise en saillie Martin Lunel - 200-250 V - 16 A - 2 P + T - métal - IP 44 - BT - IK 09
LEG20121015 | L | 054105 | Wandct.d. ML 380V 16A 3P+A metaal - IP 44 - IK 09 - LS | Socle saillie Martin Lunel 380-415 V - 16A - 3P+T - métal | Wandct.d. ML 380V 16A 3P+A | Socle saillie Martin Lunel | 249.1 | 1 | Stuk | Pièce |  |  | 1 | 1 | 6 | Legrand 2013-2014 | 343 | G07 | 15 |  |  | 4 |  |  | 8536.6990 |  | 1 | 1.553 |  | 0 |  | 0 |  | 0 | 10 | 12.5 | 12.5 | 1 | 3245060541057 | 6 | 011324506054105430000006 | 0 |  | 220110 | http://www.ecataleg.be/nl/ref/054105/ | http://www.ecataleg.be/fr/ref/054105/ |  | Wandcontactdoos Martin Lunel - LS - 380 tot 415 V - 16 A - 3 P + A - metaal - IP 44 - IK 09 | Socle de prise en saillie Martin Lunel - 380-415 V - 16 A - 3 P + T - métal - IP 44 - BT - IK 09
LEG20121015 | L | 054107 | Wandct.d. ML 380V 16A 3P+N+AC metaal - IP 44 - IK 09 - LS | Socle saillie Martin Lunel 380-415V -16A- 3P+N+TC - métal | Wandct.d. ML 380V 16A 3P+N+AC | Socle saillie Martin Lunel | 263.4 | 1 | Stuk | Pièce |  |  | 1 | 1 | 6 | Legrand 2013-2014 | 343 | G07 | 15 |  |  | 7 |  |  | 8536.6990 |  | 1 | 1.588 |  | 0 |  | 0 |  | 0 | 10 | 12.5 | 12.5 | 1 | 3245060541071 | 6 | 13245060541078 | 0 |  | 220110 | http://www.ecataleg.be/nl/ref/054107/ | http://www.ecataleg.be/fr/ref/054107/ |  | Wandcontactdoos Martin Lunel - LS - 380 tot 415 V - 16 A - 3 P + N + AC - metaal - IP 44 - IK 09 | Socle de prise en saillie Martin Lunel - 380-415 V - 16 A - 3 P + N + TC - métal - IP 44 - BT - IK 09 - TC = contact pour conducteur de protection central
LEG20121015 | L | 054111 | Wandct.d. ML 200V 32A 2P+A metaal - IP 44 - IK 09 - LS | Socle saillie Martin Lunel 200-250V - 32A - 2P+T - métal | Wandct.d. ML 200V 32A 2P+A | Socle saillie Martin Lunel | 315.2 | 1 | Stuk | Pièce |  |  | 1 | 1 | 1 | Legrand 2013-2014 | 343 | G07 | 15 |  |  | 30 |  |  | 8536.6990 |  | 1 | 3.025 |  | 0 |  | 0 |  | 0 | 13.5 | 20 | 18 | 1 | 3245060541118 | 0 |  | 0 |  | 220110 | http://www.ecataleg.be/nl/ref/054111/ | http://www.ecataleg.be/fr/ref/054111/ |  | Wandcontactdoos Martin Lunel - LS - 200 tot 250 V - 32 A - 2 P + A - metaal - IP 44 - IK 09 | Socle de prise en saillie Martin Lunel - 200-250 V - 32 A - 2 P + T - métal - IP 44 - BT - IK 09
LEG20121015 | L | 054112 | Wandct.d. ML 380V 32A 3P+A metaal - IP 44 - IK 09 - LS | Socle saillie Martin Lunel 380-415 V - 32A - 3P+T - métal | Wandct.d. ML 380V 32A 3P+A | Socle saillie Martin Lunel | 357.9 | 1 | Stuk | Pièce |  |  | 1 | 1 | 1 | Legrand 2013-2014 | 343 | G07 | 15 |  |  | 2 |  |  | 8536.6990 |  | 1 | 3.08 |  | 0 |  | 0 |  | 0 | 13.5 | 20 | 18 | 1 | 0005411200000001 | 0 |  | 0 |  | 220110 | http://www.ecataleg.be/nl/ref/054112/ | http://www.ecataleg.be/fr/ref/054112/ |  | Wandcontactdoos Martin Lunel - LS - 380 tot 415 V - 32 A - 3 P + A - metaal - IP 44 - IK 09 | Socle de prise en saillie Martin Lunel - 380-415 V - 32 A - 3 P + T - métal - IP 44 - BT - IK 09
LEG20121015 | L | 054114 | Wandct.d. ML 380V 32A 3P+N+AC metaal - IP 44 - IK 09 - LS | Socle saillie Martin Lunel 380-415V -32A- 3P+N+TC - métal | Wandct.d. ML 380V 32A 3P+N+AC | Socle saillie Martin Lunel | 372.3 | 1 | Stuk | Pièce |  |  | 1 | 1 | 1 | Legrand 2013-2014 | 343 | G07 | 15 |  |  | 7 |  |  | 8536.6990 |  | 1 | 3.122 |  | 0 |  | 0 |  | 0 | 13.5 | 20 | 18 | 1 | 3245060541149 | 0 |  | 0 |  | 220110 | http://www.ecataleg.be/nl/ref/054114/ | http://www.ecataleg.be/fr/ref/054114/ |  | Wandcontactdoos Martin Lunel - LS - 380 tot 415 V - 32 A - 3 P + N + AC - metaal - IP 44 - IK 09 | Socle de prise en saillie Martin Lunel - 380-415 V - 32 A - 3 P + N + TC - métal - IP 44 - BT - IK 09 - TC = contact pour conducteur de protection central
LEG20121015 | L | 054119 | Wandct.d. ML 200V 63A 2P+A metaal - IP 44 - IK 09 - LS | Socle saillie Martin Lunel 200-250V - 63A - 2P+T - métal | Wandct.d. ML 200V 63A 2P+A | Socle saillie Martin Lunel | 492.4 | 1 | Stuk | Pièce |  |  | 1 | 1 | 1 | Legrand 2013-2014 | 343 | G07 | 15 |  |  | 40 |  |  | 8536.6990 |  | 1 | 4.203 |  | 0 |  | 0 |  | 0 | 13.5 | 20 | 18 | 1 | 3245060541194 | 0 |  | 0 |  | 220110 | http://www.ecataleg.be/nl/ref/054119/ | http://www.ecataleg.be/fr/ref/054119/ |  | Wandcontactdoos Martin Lunel - LS - 200 tot 250 V - 63 A - 2 P + A - metaal - IP 44 - IK 09 | Socle de prise en saillie Martin Lunel - 200-250 V - 63 A - 2 P + T - métal - IP 44 - BT - IK 09
LEG20121015 | L | 054120 | Wandct.d. ML 380V 63A 3P+A metaal - IP 44 - IK 09 - LS | Socle saillie Martin Lunel 380-415V - 63 A - 3P+T - métal | Wandct.d. ML 380V 63A 3P+A | Socle saillie Martin Lunel | 484.2 | 1 | Stuk | Pièce |  |  | 1 | 1 | 3 | Legrand 2013-2014 | 343 | G07 | 15 |  |  | 2 |  |  | 8536.6990 |  | 1 | 4.236 |  | 0 |  | 0 |  | 0 | 13 | 19.5 | 17.5 | 1 | 3245060541200 | 3 | 011324506054120730000003 | 0 |  | 220110 | http://www.ecataleg.be/nl/ref/054120/ | http://www.ecataleg.be/fr/ref/054120/ |  | Wandcontactdoos Martin Lunel - LS - 380 tot 415 V - 63 A - 3 P + A - metaal - IP 44 - IK 09 | Socle de prise en saillie Martin Lunel - 380-415 V - 63 A - 3 P + T - métal - IP 44 - BT - IK 09
LEG20121015 | L | 054122 | Wandct.d. ML 380V 63A 3P+N+AC metaal - IP 44 - IK 09 - LS | Socle saillie Martin Lunel 380-415V -63A- 3P+N+TC - métal | Wandct.d. ML 380V 63A 3P+N+AC | Socle saillie Martin Lunel | 535.9 | 1 | Stuk | Pièce |  |  | 1 | 1 | 3 | Legrand 2013-2014 | 343 | G07 | 15 |  |  | 7 |  |  | 8536.6990 |  | 1 | 4.342 |  | 0 |  | 0 |  | 0 | 13 | 19.5 | 17.5 | 1 | 3245060541224 | 3 | 13245060541221 | 0 |  | 220110 | http://www.ecataleg.be/nl/ref/054122/ | http://www.ecataleg.be/fr/ref/054122/ |  | Wandcontactdoos Martin Lunel - LS - 380 tot 415 V - 63 A - 3 P + N + AC - metaal - IP 44 - IK 09 | Socle de prise en saillie Martin Lunel - 380-415 V - 63 A - 3 P + N + TC - métal - IP 44 - BT - IK 09 - TC = contact pour conducteur de protection central
LEG20121015 | L | 054140 | Half-inb.ct.d ML 200V 10A 2P+A metaal - IP 44 - IK 09 - LS | Socle tableau Martin Lunel 200-250V - 10A - 2P+T - métal | Half-inb.ct.d ML 200V 10A 2P+A | Socle tableau Martin Lunel | 139.7 | 1 | Stuk | Pièce |  |  | 1 | 1 | 25 | Legrand 2013-2014 | 343 | G07 | 15 |  |  | 40 |  |  | 8536.6990 |  | 1 | 0.447 |  | 0 |  | 0 |  | 0 | 8.1 | 9.6 | 8.3 | 1 | 3245060541408 | 25 | 13245060541405 | 0 |  | 220110 | http://www.ecataleg.be/nl/ref/054140/ | http://www.ecataleg.be/fr/ref/054140/ |  | Half-inbouwcontactdoos Martin Lunel - LS - 200 tot 250 V - 10 A - 2 P + A - metaal - IP 44 - IK 09 | Socle de prise pour tableau Martin Lunel - 200-250 V - 10 A - 2 P + T - métal - IP 44 - BT - IK 09
LEG20121015 | L | 054141 | Half-inb.ct.d ML 380V 10A 3P+A metaal - IP 44 - IK 09 - LS | Socle tableau Martin Lunel 380-415V - 10A - 3P+T - métal | Half-inb.ct.d ML 380V 10A 3P+A | Socle tableau Martin Lunel | 171.2 | 1 | Stuk | Pièce |  |  | 1 | 1 | 25 | Legrand 2013-2014 | 343 | G07 | 15 |  |  | 40 |  |  | 8536.6990 |  | 1 | 0.459 |  | 0 |  | 0 |  | 0 | 8.1 | 9.6 | 8.3 | 1 | 3245060541415 | 25 | 13245060541412 | 0 |  | 220110 | http://www.ecataleg.be/nl/ref/054141/ | http://www.ecataleg.be/fr/ref/054141/ |  | Half-inbouwcontactdoos Martin Lunel - LS - 380 tot 415 V - 10 A - 3 P + A - metaal - IP 44 - IK 09 | Socle de prise pour tableau Martin Lunel - 380-415 V - 10 A - 3 P + T - métal - IP 44 - BT - IK 09
LEG20121015 | L | 054145 | Half-inb.ct.d ML 200V 16A 3P+A metaal - IP 44 - IK 09 - LS | Socle tableau Martin Lunel 200-250V - 16A - 2P+T - métal | Half-inb.ct.d ML 200V 16A 3P+A | Socle tableau Martin Lunel | 180.9 | 1 | Stuk | Pièce |  |  | 1 | 1 | 10 | Legrand 2013-2014 | 343 | G07 | 15 |  |  | 7 |  |  | 8536.6990 |  | 1 | 0.863 |  | 0 |  | 0 |  | 0 | 10 | 12.5 | 12.5 | 1 | 3245060541453 | 10 | 13245060541450 | 0 |  | 220110 | http://www.ecataleg.be/nl/ref/054145/ | http://www.ecataleg.be/fr/ref/054145/ |  | Half-inbouwcontactdoos Martin Lunel - LS - 200 tot 250 V - 16 A - 3 P + A - metaal - IP 44 - IK 09 | Socle de prise pour tableau Martin Lunel - 200-250 V - 16 A - 2 P + T - métal - IP 44 - BT - IK 09
LEG20121015 | L | 054146 | Half-inb.ct.d ML 380V 16A 3P+A metaal - IP 44 - IK 09 - LS | Socle tableau Martin Lunel 380-415V - 16A - 3P+T - métal | Half-inb.ct.d ML 380V 16A 3P+A | Socle tableau Martin Lunel | 217.2 | 1 | Stuk | Pièce |  |  | 1 | 1 | 10 | Legrand 2013-2014 | 343 | G07 | 15 |  |  | 2 |  |  | 8536.6990 |  | 1 | 0.882 |  | 0 |  | 0 |  | 0 | 10 | 12.5 | 12.5 | 1 | 3245060541460 | 10 | 13245060541467 | 0 |  | 220110 | http://www.ecataleg.be/nl/ref/054146/ | http://www.ecataleg.be/fr/ref/054146/ |  | Half-inbouwcontactdoos Martin Lunel - LS - 380 tot 415 V - 16 A - 3 P + A - metaal - IP 44 - IK 09 | Socle de prise pour tableau Martin Lunel - 380-415 V - 16 A - 3 P + T - métal - IP 44 - BT - IK 09
LEG20121015 | L | 054148 | Half-inbtd ML 380V 16A 3P+N+AC metaal - IP 44 - IK 09 - LS | Socle tableau Martin Lunel 380-415V -16A- 3P+N+TC - métal | Half-inbtd ML 380V 16A 3P+N+AC | Socle tableau Martin Lunel | 217.3 | 1 | Stuk | Pièce |  |  | 1 | 1 | 10 | Legrand 2013-2014 | 343 | G07 | 15 |  |  | 7 |  |  | 8536.6990 |  | 1 | 0.907 |  | 0 |  | 0 |  | 0 | 10 | 12.5 | 12.5 | 1 | 3245060541484 | 10 | 13245060541481 | 0 |  | 220110 | http://www.ecataleg.be/nl/ref/054148/ | http://www.ecataleg.be/fr/ref/054148/ |  | Half-inbouwcontactdoos Martin Lunel - LS - 380 tot 415 V - 16 A - 3 P + N + AC - metaal - IP 44 - IK 09 | Socle de prise pour tableau Martin Lunel - 380-415 V - 16 A - 3 P + N + TC - métal - IP 44 - BT - IK 09 - TC = contact pour conducteur de protection central
LEG20121015 | L | 054154 | Half-inb.ct.d ML 380V 32A 3P+A metaal - IP 44 - IK 09 - LS | Socle tableau Martin Lunel 380-415V - 32A - 3P+T - métal | Half-inb.ct.d ML 380V 32A 3P+A | Socle tableau Martin Lunel | 328 | 1 | Stuk | Pièce |  |  | 1 | 1 | 5 | Legrand 2013-2014 | 343 | G07 | 15 |  |  | 3 |  |  | 8536.6990 |  | 1 | 1.562 |  | 0 |  | 0 |  | 0 | 9.7 | 17.4 | 14 | 1 | 3245060541545 | 5 | 13245060541542 | 0 |  | 220110 | http://www.ecataleg.be/nl/ref/054154/ | http://www.ecataleg.be/fr/ref/054154/ |  | Half-inbouwcontactdoos Martin Lunel - LS - 380 tot 415 V - 32 A - 3 P + A - metaal - IP 44 - IK 09 | Socle de prise pour tableau Martin Lunel - 380-415 V - 32 A - 3 P + T - métal - IP 44 - BT - IK 09
LEG20121015 | L | 054156 | Half-inbtd ML 380V 32A 3P+N+AC metaal - IP 44 - IK 09 - LS | Socle tableau Martin Lunel 380-415V -32A- 3P+N+TC - métal | Half-inbtd ML 380V 32A 3P+N+AC | Socle tableau Martin Lunel | 266.5 | 1 | Stuk | Pièce |  |  | 1 | 1 | 5 | Legrand 2013-2014 | 343 | G07 | 15 |  |  | 7 |  |  | 8536.6990 |  | 1 | 1.593 |  | 0 |  | 0 |  | 0 | 9.7 | 17.4 | 14 | 1 | 3245060541569 | 5 | 13245060541566 | 0 |  | 220110 | http://www.ecataleg.be/nl/ref/054156/ | http://www.ecataleg.be/fr/ref/054156/ |  | Half-inbouwcontactdoos Martin Lunel - LS - 380 tot 415 V - 32 A - 3 P + N + AC - metaal - IP 44 - IK 09 | Socle de prise pour tableau Martin Lunel - 380-415 V - 32 A - 3 P + N + TC - métal - IP 44 - BT - IK 09 - TC = contact pour conducteur de protection central
LEG20121015 | L | 054162 | Half-inb.ct.d ML 380V 63A 3P+A metaal - IP 44 - IK 09 - LS | Socle tableau Martin Lunel 380-415V - 63A - 3P+T - métal | Half-inb.ct.d ML 380V 63A 3P+A | Socle tableau Martin Lunel | 408.6 | 1 | Stuk | Pièce |  |  | 1 | 1 | 5 | Legrand 2013-2014 | 343 | G07 | 15 |  |  | 17 |  |  | 8536.6990 |  | 1 | 1.758 |  | 0 |  | 0 |  | 0 | 9.7 | 17.4 | 14 | 1 | 3245060541620 | 5 | 011324506054162730000005 | 0 |  | 220110 | http://www.ecataleg.be/nl/ref/054162/ | http://www.ecataleg.be/fr/ref/054162/ |  | Half-inbouwcontactdoos Martin Lunel - LS - 380 tot 415 V - 63 A - 3 P + A - metaal - IP 44 - IK 09 | Socle de prise pour tableau Martin Lunel - 380-415 V - 63 A - 3 P + T - métal - IP 44 - BT - IK 09
LEG20121015 | L | 054164 | Half-inbtd ML 380V 63A 3P+N+AC metaal - IP 44 - IK 09 - LS | Socle tableau Martin Lunel 380-415V -63A- 3P+N+TC - métal | Half-inbtd ML 380V 63A 3P+N+AC | Socle tableau Martin Lunel | 425.3 | 1 | Stuk | Pièce |  |  | 1 | 1 | 5 | Legrand 2013-2014 | 343 | G07 | 15 |  |  | 7 |  |  | 8536.6990 |  | 1 | 1.721 |  | 0 |  | 0 |  | 0 | 9.7 | 17.4 | 14 | 1 | 3245060541644 | 5 | 13245060541641 | 0 |  | 220110 | http://www.ecataleg.be/nl/ref/054164/ | http://www.ecataleg.be/fr/ref/054164/ |  | Half-inbouwcontactdoos Martin Lunel - LS - 380 tot 415 V - 63 A - 3 P + N + AC - metaal - IP 44 - IK 09 | Socle de prise pour tableau Martin Lunel - 380-415 V - 63 A - 3 P + N + TC - métal - IP 44 - BT - IK 09 - TC = contact pour conducteur de protection central
LEG20121015 | L | 054226 | Rechte c.stop ML 200V 10A 2P+A rubber - IP 44 - IK 09 - LS | Fiche droite Martin Lunel 200-250V - 10A - 2P+T - caout. | Rechte c.stop ML 200V 10A 2P+A | Fiche droite Martin Lunel | 43.51 | 1 | Stuk | Pièce |  |  | 1 | 1 | 12 | Legrand 2013-2014 | 343 | G07 | 15 |  |  | 2 |  |  | 8536.6990 |  | 1 | 0.185 |  | 0 |  | 0 |  | 0 | 8.1 | 9.6 | 8.3 | 1 | 3245060542269 | 12 | 011324506054226630000012 | 0 |  | 220110 | http://www.ecataleg.be/nl/ref/054226/ | http://www.ecataleg.be/fr/ref/054226/ |  | Rechte contactstop Martin Lunel - LS - 200 tot 250 V - 10 A - 2 P + A - rubber - IP 44 - IK 09 | Fiche droite Martin Lunel - 200-250 V - 10 A - 2 P + T - caoutchouc - IP 44 - BT - IK 09
LEG20121015 | L | 054227 | Rechte c.stop ML 380V 10A 3P+A rubber - IP 44 - IK 09 - LS | Fiche droite Martin Lunel 380-415V - 10A - 3P+T - caout. | Rechte c.stop ML 380V 10A 3P+A | Fiche droite Martin Lunel | 44.1 | 1 | Stuk | Pièce |  |  | 1 | 1 | 12 | Legrand 2013-2014 | 343 | G07 | 15 |  |  | 4 |  |  | 8536.6990 |  | 1 | 0.186 |  | 0 |  | 0 |  | 0 | 8.1 | 9.6 | 8.3 | 1 | 3245060542276 | 12 | 13245060542273 | 0 |  | 220110 | http://www.ecataleg.be/nl/ref/054227/ | http://www.ecataleg.be/fr/ref/054227/ |  | Rechte contactstop Martin Lunel - LS - 380 tot 415 V - 10 A - 3 P + A - rubber - IP 44 - IK 09 | Fiche droite Martin Lunel - 380-415 V - 10 A - 3 P + T - caoutchouc - IP 44 - BT - IK 09
LEG20121015 | L | 054229 | Rechte cst ML 380V 10A 3P+N+AC rubber - IP 44 - IK 09 - LS | Fiche droite Martin Lunel 380-415V -10A- 3P+N+TC - caout | Rechte cst ML 380V 10A 3P+N+AC | Fiche droite Martin Lunel | 53.63 | 1 | Stuk | Pièce |  |  | 1 | 1 | 20 | Legrand 2013-2014 | 343 | G07 | 15 |  |  | 4 |  |  | 8536.6990 |  | 1 | 0.198 |  | 0 |  | 0 |  | 0 | 7.7 | 9.7 | 7.2 | 1 | 3245060542290 | 20 |  | 0 |  | 220110 | http://www.ecataleg.be/nl/ref/054229/ | http://www.ecataleg.be/fr/ref/054229/ |  | Rechte contactstop Martin Lunel - LS - 380 tot 415 V - 10 A - 3 P + N + AC - rubber - IP 44 - IK 09 | Fiche droite Martin Lunel - 380-415 V - 10 A - 3 P + N + TC - caoutchouc - IP 44 - BT - IK 09 - TC = contact pour conducteur de protection central
LEG20121015 | L | 054231 | Haakse c.stop ML 200V 10A 2P+A rubber - IP 44 - IK 09 - LS | Fiche coudée Martin Lunel 200-250V - 10A - 2P+T - caout. | Haakse c.stop ML 200V 10A 2P+A | Fiche coudée Martin Lunel | 52.75 | 1 | Stuk | Pièce |  |  | 1 | 1 | 30 | Legrand 2013-2014 | 343 | G07 | 15 |  |  | 3 |  |  | 8536.6990 |  | 1 | 0.214 |  | 0 |  | 0 |  | 0 | 8.1 | 9.6 | 8.3 | 1 | 3245060542313 | 30 | 13245060542310 | 0 |  | 220110 | http://www.ecataleg.be/nl/ref/054231/ | http://www.ecataleg.be/fr/ref/054231/ |  | Haakse contactstop Martin Lunel - LS - 200 tot 250 V - 10 A - 2 P + A - rubber - IP 44 - IK 09 | Fiche coudée Martin Lunel - 200-250 V - 10 A - 2 P + T - caoutchouc - IP 44 - BT - IK 09
LEG20121015 | L | 054232 | Haakse c.stop ML 380V 10A 3P+A rubber - IP 44 - IK 09 - LS | Fiche coudée Martin Lunel 380-415V - 10A - 3P+T - caout. | Haakse c.stop ML 380V 10A 3P+A | Fiche coudée Martin Lunel | 54.56 | 1 | Stuk | Pièce |  |  | 1 | 1 | 30 | Legrand 2013-2014 | 343 | G07 | 15 |  |  | 7 |  |  | 8536.6990 |  | 1 | 0.225 |  | 0 |  | 0 |  | 0 | 8.1 | 9.6 | 8.3 | 1 | 3245060542320 | 30 | 13245060542327 | 0 |  | 220110 | http://www.ecataleg.be/nl/ref/054232/ | http://www.ecataleg.be/fr/ref/054232/ |  | Haakse contactstop Martin Lunel - LS - 380 tot 415 V - 10 A - 3 P + A - rubber - IP 44 - IK 09 | Fiche coudée Martin Lunel - 380-415 V - 10 A - 3 P + T - caoutchouc - IP 44 - BT - IK 09
LEG20121015 | L | 054261 | Rechte c.stop ML 200V 16A 2P+A rubber - IP 44 - IK 09 - LS | Fiche droite Martin Lunel 200-250V - 16A - 2P+T - caout. | Rechte c.stop ML 200V 16A 2P+A | Fiche droite Martin Lunel | 40.73 | 1 | Stuk | Pièce |  |  | 1 | 1 | 30 | Legrand 2013-2014 | 343 | G07 | 15 |  |  | 3 |  |  | 8536.6990 |  | 1 | 0.198 |  | 0 |  | 0 |  | 0 | 8.2 | 11.4 | 9.3 | 1 | 3245060542610 | 30 | 13245060542617 | 0 |  | 220110 | http://www.ecataleg.be/nl/ref/054261/ | http://www.ecataleg.be/fr/ref/054261/ |  | Rechte contactstop Martin Lunel - LS - 200 tot 250 V - 16 A - 2 P + A - rubber - IP 44 - IK 09 | Fiche droite Martin Lunel - 200-250 V - 16 A - 2 P + T - caoutchouc - IP 44 - BT - IK 09
LEG20121015 | L | 054262 | Rechte c.stop ML 380V 16A 3P+A rubber - IP 44 - IK 09 - LS | Fiche droite Martin Lunel 380-415V - 16A - 3P+T - caout | Rechte c.stop ML 380V 16A 3P+A | Fiche droite Martin Lunel | 44.1 | 1 | Stuk | Pièce |  |  | 1 | 1 | 30 | Legrand 2013-2014 | 343 | G07 | 15 |  |  | 3 |  |  | 8536.6990 |  | 1 | 0.21 |  | 0 |  | 0 |  | 0 | 8.2 | 11.4 | 9.3 | 1 | 3245060542627 | 30 | 13245060542624 | 0 |  | 220110 | http://www.ecataleg.be/nl/ref/054262/ | http://www.ecataleg.be/fr/ref/054262/ |  | Rechte contactstop Martin Lunel - LS - 380 tot 415 V - 16 A - 3 P + A - rubber - IP 44 - IK 09 | Fiche droite Martin Lunel - 380-415 V - 16 A - 3 P + T - caoutchouc - IP 44 - BT - IK 09
LEG20121015 | L | 054264 | Rechte cst ML 380V 16A 3P+N+AC rubber - IP 44 - IK 09 - LS | Fiche droite Martin Lunel 380-415V -16A- 3P+N+TC - caout | Rechte cst ML 380V 16A 3P+N+AC | Fiche droite Martin Lunel | 50.94 | 1 | Stuk | Pièce |  |  | 1 | 1 | 30 | Legrand 2013-2014 | 343 | G07 | 15 |  |  | 4 |  |  | 8536.6990 |  | 1 | 0.215 |  | 0 |  | 0 |  | 0 | 8.2 | 11.4 | 9.3 | 1 | 3245060542641 | 30 | 13245060542648 | 0 |  | 220110 | http://www.ecataleg.be/nl/ref/054264/ | http://www.ecataleg.be/fr/ref/054264/ |  | Rechte contactstop Martin Lunel - LS - 380 tot 415 V - 16 A - 3 P + N + AC - rubber - IP 44 - IK 09 | Fiche droite Martin Lunel - 380-415 V - 16 A - 3 P + N + TC - caoutchouc - IP 44 - BT - IK 09 - TC = contact pour conducteur de protection central
LEG20121015 | L | 054267 | Haakse c.stop ML 200V 16A 2P+A rubber - IP 44 - IK 09 - LS | Fiche coudée Martin Lunel 200-250V - 16A - 2P+T - caout. | Haakse c.stop ML 200V 16A 2P+A | Fiche coudée Martin Lunel | 56.85 | 1 | Stuk | Pièce |  |  | 1 | 1 | 30 | Legrand 2013-2014 | 343 | G07 | 15 |  |  | 8 |  |  | 8536.6990 |  | 1 | 0.246 |  | 0 |  | 0 |  | 0 | 6.7 | 10.9 | 9.8 | 1 | 3245060542672 | 30 | 13245060542679 | 0 |  | 220110 | http://www.ecataleg.be/nl/ref/054267/ | http://www.ecataleg.be/fr/ref/054267/ |  | Haakse contactstop Martin Lunel - LS - 200 tot 250 V - 16 A - 2 P + A - rubber - IP 44 - IK 09 | Fiche coudée Martin Lunel - 200-250 V - 16 A - 2 P + T - caoutchouc - IP 44 - BT - IK 09
LEG20121015 | L | 054268 | Haakse c.stop ML 380V 16A 3P+A rubber - IP 44 - IK 09 - LS | Fiche coudée Martin Lunel 380-415V - 16A - 3P+T - caout | Haakse c.stop ML 380V 16A 3P+A | Fiche coudée Martin Lunel | 66.38 | 1 | Stuk | Pièce |  |  | 1 | 1 | 30 | Legrand 2013-2014 | 343 | G07 | 15 |  |  | 4 |  |  | 8536.6990 |  | 1 | 0.26 |  | 0 |  | 0 |  | 0 | 6.7 | 10.9 | 9.8 | 1 | 3245060542689 | 30 | 13245060542686 | 0 |  | 220110 | http://www.ecataleg.be/nl/ref/054268/ | http://www.ecataleg.be/fr/ref/054268/ |  | Haakse contactstop Martin Lunel - LS - 380 tot 415 V - 16 A - 3 P + A - rubber - IP 44 - IK 09 | Fiche coudée Martin Lunel - 380-415 V - 16 A - 3 P + T - caoutchouc - IP 44 - BT - IK 09
LEG20121015 | L | 054270 | Haakse cst ML 380V 16A 3P+N+AC rubber - IP 44 - IK 09 - LS | Fiche coudée Martin Lunel 380-415V -16A- 3P+N+TC - caout | Haakse cst ML 380V 16A 3P+N+AC | Fiche coudée Martin Lunel | 71.77 | 1 | Stuk | Pièce |  |  | 1 | 1 | 20 | Legrand 2013-2014 | 343 | G07 | 15 |  |  | 7 |  |  | 8536.6990 |  | 1 | 0.272 |  | 0 |  | 0 |  | 0 | 8.2 | 11.4 | 9.3 | 1 | 3245060542702 | 20 | 13245060542709 | 0 |  | 220110 | http://www.ecataleg.be/nl/ref/054270/ | http://www.ecataleg.be/fr/ref/054270/ |  | Haakse contactstop Martin Lunel - LS - 380 tot 415 V - 16 A - 3 P + N + AC - rubber - IP 44 - IK 09 | Fiche coudée Martin Lunel - 380-415 V - 16 A - 3 P + N + TC - caoutchouc - IP 44 - BT - IK 09 - TC = contact pour conducteur de protection central
LEG20121015 | L | 054280 | Rechte c.st. ML 200V 32A 2P+A rubber - IP 44 - IK 09 - LS | Fiche droite Martin Lunel 200-250V - 32A - 2P+T - caout. | Rechte c.st. ML 200V 32A 2P+A | Fiche droite Martin Lunel | 70.42 | 1 | Stuk | Pièce |  |  | 1 | 1 | 10 | Legrand 2013-2014 | 343 | G07 | 15 |  |  | 30 |  |  | 8536.6990 |  | 1 | 0.513 |  | 0 |  | 0 |  | 0 | 9.5 | 18 | 9.8 | 1 | 3245060542801 | 10 | 13245060542808 | 0 |  | 220110 | http://www.ecataleg.be/nl/ref/054280/ | http://www.ecataleg.be/fr/ref/054280/ |  | Rechte contactstop Martin Lunel - LS - 200 tot 250 V - 32 A - 2 P + A - rubber - IP 44 - IK 09 | Fiche droite Martin Lunel - 200-250 V - 32 A - 2 P + T - caoutchouc - IP 44 - BT - IK 09
LEG20121015 | L | 054281 | Rechte c.st. ML 380V 32A 3P+A rubber - IP 44 - IK 09 - LS | Fiche droite Martin Lunel 380-415V - 32A - 3P+T - caout | Rechte c.st. ML 380V 32A 3P+A | Fiche droite Martin Lunel | 75.67 | 1 | Stuk | Pièce |  |  | 1 | 1 | 10 | Legrand 2013-2014 | 343 | G07 | 15 |  |  | 5 |  |  | 8536.6990 |  | 1 | 0.538 |  | 0 |  | 0 |  | 0 | 9.5 | 18 | 9.8 | 1 | 3245060542818 | 10 | 011324506054281530000010 | 0 |  | 220110 | http://www.ecataleg.be/nl/ref/054281/ | http://www.ecataleg.be/fr/ref/054281/ |  | Rechte contactstop Martin Lunel - LS - 380 tot 415 V - 32 A - 3 P + A - rubber - IP 44 - IK 09 | Fiche droite Martin Lunel - 380-415 V - 32 A - 3 P + T - caoutchouc - IP 44 - BT - IK 09
LEG20121015 | L | 054283 | Rechte cst ML 380V 32A 3P+N+AC rubber - IP 44 - IK 09 - LS | Fiche droite Martin Lunel 380-415V -32A- 3P+N+TC - caout | Rechte cst ML 380V 32A 3P+N+AC | Fiche droite Martin Lunel | 87.9 | 1 | Stuk | Pièce |  |  | 1 | 1 | 10 | Legrand 2013-2014 | 343 | G07 | 15 |  |  | 30 |  |  | 8536.6990 |  | 1 | 0.57 |  | 0 |  | 0 |  | 0 | 9.5 | 18 | 9.8 | 1 | 3245060542832 | 10 | 13245060542839 | 0 |  | 220110 | http://www.ecataleg.be/nl/ref/054283/ | http://www.ecataleg.be/fr/ref/054283/ |  | Rechte contactstop Martin Lunel - LS - 380 tot 415 V - 32 A - 3 P + N + AC - rubber - IP 44 - IK 09 | Fiche droite Martin Lunel - 380-415 V - 32 A - 3 P + N + TC - caoutchouc - IP 44 - BT - IK 09 - TC = contact pour conducteur de protection central
LEG20121015 | L | 054288 | Haakse c.stop ML 380V 32A 3P+A rubber - IP 44 - IK 09 - LS | Fiche coudée Martin Lunel 380-415V - 32A - 3P+T - caout | Haakse c.stop ML 380V 32A 3P+A | Fiche coudée Martin Lunel | 112.6 | 1 | Stuk | Pièce |  |  | 1 | 1 | 10 | Legrand 2013-2014 | 343 | G07 | 15 |  |  | 4 |  |  | 8536.6990 |  | 1 | 0.647 |  | 0 |  | 0 |  | 0 | 8.8 | 15.3 | 14.9 | 1 | 3245060542887 | 10 | 13245060542884 | 0 |  | 220110 | http://www.ecataleg.be/nl/ref/054288/ | http://www.ecataleg.be/fr/ref/054288/ |  | Haakse contactstop Martin Lunel - LS - 380 tot 415 V - 32 A - 3 P + A - rubber - IP 44 - IK 09 | Fiche coudée Martin Lunel - 380-415 V - 32 A - 3 P + T - caoutchouc - IP 44 - BT - IK 09
LEG20121015 | L | 054290 | Haakse cst ML 380V 32A 3P+N+AC rubber - IP 44 - IK 09 - LS | Fiche coudée Martin Lunel 380-415V -32A- 3P+N+TC - caout | Haakse cst ML 380V 32A 3P+N+AC | Fiche coudée Martin Lunel | 121.3 | 1 | Stuk | Pièce |  |  | 1 | 1 | 10 | Legrand 2013-2014 | 343 | G07 | 15 |  |  | 7 |  |  | 8536.6990 |  | 1 | 0.66 |  | 0 |  | 0 |  | 0 | 10 | 12.5 | 12.5 | 1 | 3245060542900 | 10 | 13245060542907 | 0 |  | 220110 | http://www.ecataleg.be/nl/ref/054290/ | http://www.ecataleg.be/fr/ref/054290/ |  | Haakse contactstop Martin Lunel - LS - 380 tot 415 V - 32 A - 3 P + N + AC - rubber - IP 44 - IK 09 | Fiche coudée Martin Lunel - 380-415 V - 32 A - 3 P + N + TC - caoutchouc - IP 44 - BT - IK 09 - TC = contact pour conducteur de protection central
LEG20121015 | L | 054410 | Rechte c.stop ML 200V 63A 2P+A rubber - IP 44 - IK 09 - LS | Fiche droite Martin Lunel 200-250V - 63A - 2P+T - caout | Rechte c.stop ML 200V 63A 2P+A | Fiche droite Martin Lunel | 90.59 | 1 | Stuk | Pièce |  |  | 1 | 1 | 10 | Legrand 2013-2014 | 343 | G07 | 15 |  |  | 30 |  |  | 8536.6990 |  | 1 | 0.545 |  | 0 |  | 0 |  | 0 | 7.6 | 17.9 | 9.4 | 1 | 3245060544102 | 10 | 13245060544109 | 0 |  | 220110 | http://www.ecataleg.be/nl/ref/054410/ | http://www.ecataleg.be/fr/ref/054410/ |  | Rechte contactstop Martin Lunel - LS - 200 tot 250 V - 63 A - 2 P + A - rubber - IP 44 - IK 09 | Fiche droite Martin Lunel - 200-250 V - 63 A - 2 P + T - caoutchouc - IP 44 - BT - IK 09
LEG20121015 | L | 054411 | Rechte c.stop ML 380V 63A 3P+A rubber - IP 44 - IK 09 - LS | Fiche droite Martin Lunel 380-415V - 63A - 3P+T - caout | Rechte c.stop ML 380V 63A 3P+A | Fiche droite Martin Lunel | 91.79 | 1 | Stuk | Pièce |  |  | 1 | 1 | 10 | Legrand 2013-2014 | 343 | G07 | 15 |  |  | 3 |  |  | 8536.6990 |  | 1 | 0.581 |  | 0 |  | 0 |  | 0 | 9.5 | 18 | 9.8 | 1 | 3245060544119 | 10 | 011324506054411630000010 | 0 |  | 220110 | http://www.ecataleg.be/nl/ref/054411/ | http://www.ecataleg.be/fr/ref/054411/ |  | Rechte contactstop Martin Lunel - LS - 380 tot 415 V - 63 A - 3 P + A - rubber - IP 44 - IK 09 | Fiche droite Martin Lunel - 380-415 V - 63 A - 3 P + T - caoutchouc - IP 44 - BT - IK 09
LEG20121015 | L | 054413 | Rechte cst ML 380V 63A 3P+N+AC rubber - IP 44 - IK 09 - LS | Fiche droite Martin Lunel 380-415V -63A- 3P+N+TC - caout | Rechte cst ML 380V 63A 3P+N+AC | Fiche droite Martin Lunel | 100.4 | 1 | Stuk | Pièce |  |  | 1 | 1 | 10 | Legrand 2013-2014 | 343 | G07 | 15 |  |  | 7 |  |  | 8536.6990 |  | 1 | 0.614 |  | 0 |  | 0 |  | 0 | 7.6 | 17.9 | 9.4 | 1 | 3245060544133 | 10 | 13245060544130 | 0 |  | 220110 | http://www.ecataleg.be/nl/ref/054413/ | http://www.ecataleg.be/fr/ref/054413/ |  | Rechte contactstop Martin Lunel - LS - 380 tot 415 V - 63 A - 3 P + N + AC - rubber - IP 44 - IK 09 | Fiche droite Martin Lunel - 380-415 V - 63 A - 3 P + N + TC - caoutchouc - IP 44 - BT - IK 09 - TC = contact pour conducteur de protection central
LEG20121015 | L | 054421 | Haakse c.stop ML 380V 63A 3P+A rubber - IP 44 - IK 09 - LS | Fiche coudée Martin Lunel 380-415V - 63A - 3P+T - caout | Haakse c.stop ML 380V 63A 3P+A | Fiche coudée Martin Lunel | 137.2 | 1 | Stuk | Pièce |  |  | 1 | 1 | 10 | Legrand 2013-2014 | 343 | G07 | 15 |  |  | 4 |  |  | 8536.6990 |  | 1 | 0.684 |  | 0 |  | 0 |  | 0 | 9.7 | 17.4 | 14 | 1 | 3245060544218 | 10 | 13245060544215 | 0 |  | 220110 | http://www.ecataleg.be/nl/ref/054421/ | http://www.ecataleg.be/fr/ref/054421/ |  | Haakse contactstop Martin Lunel - LS - 380 tot 415 V - 63 A - 3 P + A - rubber - IP 44 - IK 09 | Fiche coudée Martin Lunel - 380-415 V - 63 A - 3 P + T - caoutchouc - IP 44 - BT - IK 09
LEG20121015 | L | 054423 | Haakse cst ML 380V 63A 3P+N+AC rubber - IP 44 - IK 09 - LS | Fiche coudée Martin Lunel 380-415V -63A- 3P+N+TC - caout | Haakse cst ML 380V 63A 3P+N+AC | Fiche coudée Martin Lunel | 148 | 1 | Stuk | Pièce |  |  | 1 | 1 | 10 | Legrand 2013-2014 | 343 | G07 | 15 |  |  | 7 |  |  | 8536.6990 |  | 1 | 0.725 |  | 0 |  | 0 |  | 0 | 9.7 | 17.4 | 14 | 1 | 3245060544232 | 10 | 13245060544239 | 0 |  | 220110 | http://www.ecataleg.be/nl/ref/054423/ | http://www.ecataleg.be/fr/ref/054423/ |  | Haakse contactstop Martin Lunel - LS - 380 tot 415 V - 63 A - 3 P + N + AC - rubber - IP 44 - IK 09 | Fiche coudée Martin Lunel - 380-415 V - 63 A - 3 P + N + TC - caoutchouc - IP 44 - BT - IK 09 - TC = contact pour conducteur de protection central
LEG20121015 | L | 054436 | Rechte c.st. ML 380V 125A 3P+A rubber - IP 44 - IK 09 - LS | Fiche droite Martin Lunel 380-415V -125A- 3P+T - caout | Rechte c.st. ML 380V 125A 3P+A | Fiche droite Martin Lunel | 267.8 | 1 | Stuk | Pièce |  |  | 1 | 1 | 6 | Legrand 2013-2014 | 343 | G07 | 15 |  |  | 3 |  |  | 8536.6990 |  | 1 | 1.601 |  | 0 |  | 0 |  | 0 | 12.8 | 20.6 | 14.2 | 1 | 3245060544362 | 6 | 13245060544369 | 0 |  | 220110 | http://www.ecataleg.be/nl/ref/054436/ | http://www.ecataleg.be/fr/ref/054436/ |  | Rechte contactstop Martin Lunel - LS - 380 tot 415 V - 125 A - 3 P + A - rubber - IP 44 - IK 09 | Fiche droite Martin Lunel - 380-415 V - 125 A - 3 P + T - caoutchouc - IP 44 - BT - IK 09
LEG20121015 | L | 054438 | Rechte cs ML 380V 125A 3P+N+AC rubber - IP 44 - IK 09 - LS | Fiche droite Martin Lunel 380-415V -125A-3P+N+TC - caout | Rechte cs ML 380V 125A 3P+N+AC | Fiche droite Martin Lunel | 297.8 | 1 | Stuk | Pièce |  |  | 1 | 1 | 6 | Legrand 2013-2014 | 343 | G07 | 15 |  |  | 7 |  |  | 8536.6990 |  | 1 | 1.637 |  | 0 |  | 0 |  | 0 | 12.8 | 20.6 | 14.2 | 1 | 3245060544386 | 6 | 13245060544383 | 0 |  | 220110 | http://www.ecataleg.be/nl/ref/054438/ | http://www.ecataleg.be/fr/ref/054438/ |  | Rechte contactstop Martin Lunel - LS - 380 tot 415 V - 125 A - 3 P + N + AC - rubber - IP 44 - IK 09 | Fiche droite Martin Lunel - 380-415 V - 125 A - 3 P + N + TC - caoutchouc - IP 44 - BT - IK 09 - TC = contact pour conducteur de protection central
LEG20121015 | L | 054510 | Koppelct.stop ML 200V 10A 2P+A rubber - IP 44 - IK 09 - LS | Prise mobile Martin Lunel 200-250V - 10A - 2P+T - caout. | Koppelct.stop ML 200V 10A 2P+A | Prise mobile Martin Lunel | 296.3 | 1 | Stuk | Pièce |  |  | 1 | 1 | 12 | Legrand 2013-2014 | 343 | G07 | 15 |  |  | 3 |  |  | 8536.6990 |  | 1 | 0.622 |  | 0 |  | 0 |  | 0 | 10 | 12.5 | 12.5 | 1 | 3245060545109 | 12 | 13245060545106 | 0 |  | 220110 | http://www.ecataleg.be/nl/ref/054510/ | http://www.ecataleg.be/fr/ref/054510/ |  | Koppelcontactstop Martin Lunel - LS - 200 tot 250 V - 10 A - 2 P + A - rubber - IP 44 - IK 09 | Prise mobile Martin Lunel - 200-250 V - 10 A - 2 P + T - caoutchouc - IP 44 - BT - IK 09
LEG20121015 | L | 054511 | Koppelct.stop ML 200V 16A 2P+A rubber - IP 44 - IK 09 - LS | Prise mobile Martin Lunel 200-250V - 16A - 2P+T - caout. | Koppelct.stop ML 200V 16A 2P+A | Prise mobile Martin Lunel | 310 | 1 | Stuk | Pièce |  |  | 1 | 10 | 10 | Legrand 2013-2014 | 343 | G07 | 15 |  |  | 7 |  |  | 8536.6990 |  | 1 | 1.197 |  | 0 |  | 0 |  | 0 | 27 | 40 | 30 | 1 | 3245060545116 | 10 | 13245060545113 | 0 |  | 220110 | http://www.ecataleg.be/nl/ref/054511/ | http://www.ecataleg.be/fr/ref/054511/ |  | Koppelcontactstop Martin Lunel - LS - 200 tot 250 V - 16 A - 2 P + A - rubber - IP 44 - IK 09 | Prise mobile Martin Lunel - 200-250 V - 16 A - 2 P + T - caoutchouc - IP 44 - BT - IK 09
LEG20121015 | L | 054523 | Koppelct.stop ML 380V 16A 3P+A rubber - IP 44 - IK 09 - LS | Prise mobile Martin Lunel 380-415V - 16A - 3P+T - caout | Koppelct.stop ML 380V 16A 3P+A | Prise mobile Martin Lunel | 306.2 | 1 | Stuk | Pièce |  |  | 1 | 1 | 10 | Legrand 2013-2014 | 343 | G07 | 15 |  |  | 4 |  |  | 8536.6990 |  | 1 | 1.222 |  | 0 |  | 0 |  | 0 | 13.2 | 12.3 | 12.2 | 1 | 3245060545239 | 10 | 13245060545236 | 0 |  | 220110 | http://www.ecataleg.be/nl/ref/054523/ | http://www.ecataleg.be/fr/ref/054523/ |  | Koppelcontactstop Martin Lunel - LS - 380 tot 415 V - 16 A - 3 P + A - rubber - IP 44 - IK 09 | Prise mobile Martin Lunel - 380-415 V - 16 A - 3 P + T - caoutchouc - IP 44 - BT - IK 09
LEG20121015 | L | 054524 | Kop.ctstop ML 380V 16A 3P+N+AC rubber - IP 44 - IK 09 - LS | Prise mobile Martin Lunel 380-415V -16A- 3P+N+TC - caout | Kop.ctstop ML 380V 16A 3P+N+AC | Prise mobile Martin Lunel | 306.1 | 1 | Stuk | Pièce |  |  | 1 | 1 | 10 | Legrand 2013-2014 | 343 | G07 | 15 |  |  | 7 |  |  | 8536.6990 |  | 1 | 1.3 |  | 0 |  | 0 |  | 0 | 13.2 | 12.3 | 12.2 | 1 | 3245060545246 | 10 | 13245060545243 | 0 |  | 220110 | http://www.ecataleg.be/nl/ref/054524/ | http://www.ecataleg.be/fr/ref/054524/ |  | Koppelcontactstop Martin Lunel - LS - 380 tot 415 V - 16 A - 3 P + N + AC - rubber - IP 44 - IK 09 | Prise mobile Martin Lunel - 380-415 V - 16 A - 3 P + N + TC - caoutchouc - IP 44 - BT - IK 09 - TC = contact pour conducteur de protection central
LEG20121015 | L | 054525 | Koppelct.stop ML 380V 32A 3P+A rubber - IP 44 - IK 09 - LS | Prise mobile Martin Lunel 380-415V - 32A - 3P+T - caout | Koppelct.stop ML 380V 32A 3P+A | Prise mobile Martin Lunel | 418.1 | 1 | Stuk | Pièce |  |  | 1 | 1 | 5 | Legrand 2013-2014 | 343 | G07 | 15 |  |  | 4 |  |  | 8536.6990 |  | 1 | 2.376 |  | 0 |  | 0 |  | 0 | 18.6 | 19.3 | 17 | 1 | 3245060545253 | 5 | 13245060545250 | 0 |  | 220110 | http://www.ecataleg.be/nl/ref/054525/ | http://www.ecataleg.be/fr/ref/054525/ |  | Koppelcontactstop Martin Lunel - LS - 380 tot 415 V - 32 A - 3 P + A - rubber - IP 44 - IK 09 | Prise mobile Martin Lunel - 380-415 V - 32 A - 3 P + T - caoutchouc - IP 44 - BT - IK 09
LEG20121015 | L | 054526 | Kop.ctstop ML 380V 32A 3P+N+AC rubber - IP 44 - IK 09 - LS | Prise mobile Martin Lunel 380-415V -32A- 3P+N+TC - caout | Kop.ctstop ML 380V 32A 3P+N+AC | Prise mobile Martin Lunel | 514.7 | 1 | Stuk | Pièce |  |  | 1 | 1 | 1 | Legrand 2013-2014 | 343 | G07 | 15 |  |  | 7 |  |  | 8536.6990 |  | 1 | 2.401 |  | 0 |  | 0 |  | 0 | 17.2 | 18.5 | 17 | 1 | 3245060545260 | 0 |  | 0 |  | 220110 | http://www.ecataleg.be/nl/ref/054526/ | http://www.ecataleg.be/fr/ref/054526/ |  | Koppelcontactstop Martin Lunel - LS - 380 tot 415 V - 32 A - 3 P + N + AC - rubber - IP 44 - IK 09 | Prise mobile Martin Lunel - 380-415 V - 32 A - 3 P + N + TC - caoutchouc - IP 44 - BT - IK 09 - TC = contact pour conducteur de protection central
LEG20121015 | L | 054527 | Koppelct.stop ML 380V 63A 3P+A rubber - IP 44 - IK 09 - LS | Prise mobile Martin Lunel 380-415 V -63 A- 3P+T - caout. | Koppelct.stop ML 380V 63A 3P+A | Prise mobile Martin Lunel | 508.5 | 1 | Stuk | Pièce |  |  | 1 | 1 | 5 | Legrand 2013-2014 | 343 | G07 | 15 |  |  | 12 |  |  | 8536.6990 |  | 1 | 2.442 |  | 0 |  | 0 |  | 0 | 18.6 | 19.3 | 17 | 1 | 3245060545277 | 5 | 13245060545274 | 0 |  | 220110 | http://www.ecataleg.be/nl/ref/054527/ | http://www.ecataleg.be/fr/ref/054527/ |  | Koppelcontactstop Martin Lunel - LS - 380 tot 415 V - 63 A - 3 P + A - rubber - IP 44 - IK 09 | Prise mobile Martin Lunel - 380-415 V - 63 A - 3 P + T - caoutchouc - IP 44 - BT - IK 09
LEG20121015 | L | 054528 | Kop.ctstop ML 380V 63A 3P+N+AC rubber - IP 44 - IK 09 - LS | Prise mobile Martin Lunel 380-415V -63A- 3P+N+TC - caout | Kop.ctstop ML 380V 63A 3P+N+AC | Prise mobile Martin Lunel | 555.2 | 1 | Stuk | Pièce |  |  | 1 | 1 | 1 | Legrand 2013-2014 | 343 | G07 | 15 |  |  | 40 |  |  | 8536.6990 |  | 1 | 2.505 |  | 0 |  | 0 |  | 0 | 17.2 | 18.5 | 17 | 1 | 3245060545284 | 0 |  | 0 |  | 220110 | http://www.ecataleg.be/nl/ref/054528/ | http://www.ecataleg.be/fr/ref/054528/ |  | Koppelcontactstop Martin Lunel - LS - 380 tot 415 V - 63 A - 3 P + N + AC - rubber - IP 44 - IK 09 | Prise mobile Martin Lunel - 380-415 V - 63 A - 3 P + N + TC - caoutchouc - IP 44 - BT - IK 09 - TC = contact pour conducteur de protection central
LEG20121015 | L | 054700 | Wandcontactdoos Martin Lunel ZLS - 24V - 16A - 2P - metaal | Socle saillie Martin Lunel 24V - 16A - 2P - IK09 - métal | Wandcontactdoos Martin Lunel | Socle saillie Martin Lunel | 56.87 | 1 | Stuk | Pièce |  |  | 1 | 1 | 30 | Legrand 2013-2014 | 343 | G07 | 15 |  |  | 3 |  |  | 8536.6990 |  | 1 | 0.413 |  | 0 |  | 0 |  | 0 | 6.7 | 10.9 | 9.8 | 1 | 3245060547004 | 30 | 13245060547001 | 0 |  | 220110 | http://www.ecataleg.be/nl/ref/054700/ | http://www.ecataleg.be/fr/ref/054700/ |  | Wandcontactdoos Martin Lunel - IP 44 - ZLS - 24 V - 16 A - 2 P - metaal - IK 09 | Socle de prise en saillie Martin Lunel - 24 V - 16 A - 2 P - IP 44 - TBT - IK 09 - métal
LEG20121015 | L | 054701 | Wandcontactdoos Martin Lunel ZLS - 24V - 16A - 2P - kunstst | Socle saillie Martin Lunel 24V - 16A - 2P - IK09 - plast. | Wandcontactdoos Martin Lunel | Socle saillie Martin Lunel | 39.91 | 1 | Stuk | Pièce |  |  | 1 | 1 | 30 | Legrand 2013-2014 | 343 | G07 | 15 |  |  | 4 |  |  | 8536.6990 |  | 1 | 0.139 |  | 0 |  | 0 |  | 0 | 6.7 | 10.9 | 9.8 | 1 | 3245060547011 | 30 | 13245060547018 | 0 |  | 220110 | http://www.ecataleg.be/nl/ref/054701/ | http://www.ecataleg.be/fr/ref/054701/ |  | Wandcontactdoos Martin Lunel - IP 44 - ZLS - 24 V - 16 A - 2 P - kunststof - IK 09 | Socle de prise en saillie Martin Lunel - 24 V - 16 A - 2 P - IP 44 - TBT - IK 09 - plastique
LEG20121015 | L | 054712 | Contactstop Martin Lunel ZLS 24V - 16A - 2P - IK10 - metaal | Fiche inclinée Martin Lunel 24V - 16A - 2P - IK10 - métal | Contactstop Martin Lunel ZLS | Fiche inclinée Martin Lunel | 37.35 | 1 | Stuk | Pièce |  |  | 1 | 1 | 30 | Legrand 2013-2014 | 343 | G07 | 15 | B |  | 7 |  |  | 8536.6990 |  | 1 | 0.213 |  | 0 |  | 0 |  | 0 | 8.1 | 9.6 | 8.3 | 1 | 3245060547127 | 30 | 13245060547124 | 0 |  | 220110 | http://www.ecataleg.be/nl/ref/054712/ | http://www.ecataleg.be/fr/ref/054712/ |  | * Contactstop Martin Lunel ZLS 24V - 16A - 2P - IK10 - metaal | * Fiche inclinée Martin Lunel 24V - 16A - 2P - IK10 - métal
LEG20121015 | L | 054714 | Contactstop Martin Lunel ZLS 24V - 16A - 2P - IK10 - pvc | Fiche inclinée Martin Lunel 24V - 16A - 2P - IK10 - pvc | Contactstop Martin Lunel ZLS | Fiche inclinée Martin Lunel | 26.72 | 1 | Stuk | Pièce |  |  | 1 | 1 | 30 | Legrand 2013-2014 | 343 | G07 | 15 |  |  | 10 |  |  | 8536.6990 |  | 1 | 0.094 |  | 0 |  | 0 |  | 0 | 7.4 | 10.8 | 8.9 | 1 | 3245060547141 | 30 | 13245060547148 | 0 |  | 220110 | http://www.ecataleg.be/nl/ref/054714/ | http://www.ecataleg.be/fr/ref/054714/ |  | Contactstop Martin Lunel - IP 44 - ZLS - 24 V - 16 A - 2 P - metaal - IK 10 | Fiche inclinée Martin Lunel - 24 V - 16 A - 2 P - IP 44 - TBT - IK 10 - métal
LEG20121015 | L | 054717 | Contactstop Martin Lunel ZLS - 24V - 16A - 2P - kunstst | Fiche inclinée Martin Lunel 24V - 16A - 2P - IK10 - plast. | Contactstop Martin Lunel | Fiche inclinée Martin Lunel | 44.41 | 1 | Stuk | Pièce |  |  | 1 | 1 | 30 | Legrand 2013-2014 | 343 | G07 | 15 |  |  | 3 |  |  | 8536.6990 |  | 1 | 0.213 |  | 0 |  | 0 |  | 0 | 8.1 | 9.6 | 8.3 | 1 | 3245060547172 | 30 | 13245060547179 | 0 |  | 220110 | http://www.ecataleg.be/nl/ref/054717/ | http://www.ecataleg.be/fr/ref/054717/ |  | Contactstop Martin Lunel - IP 44 - ZLS - 24 V - 16 A - 2 P - kunststof - IK 10 | Fiche inclinée Martin Lunel - 24 V - 16 A - 2 P - IP 44 - TBT - IK 10 - plastique
LEG20121015 | L | 055152 | Contactstop + kabelklem 2P+A 20A 400V ivoorkleur. kunststof | Fiche avec serre-câble 2 P + T 20 A - 400V - plastique ivoire | Contactstop + kabelklem 2P+A | Fiche avec serre-câble 2 P + T | 8.183 | 1 | Stuk | Pièce |  |  | 1 | 1 | 100 | Legrand 2013-2014 | 935 | G12 | 49 |  |  | 30 |  |  | 8536.6990 |  | 1 | 0.087 |  | 0 |  | 0 |  | 0 | 1 | 328.61 | 1 | 1 | 0 | 20 | 3245060551520 | 100 | 011324506055152730000100 | 210070 | http://www.ecataleg.be/nl/ref/055152/ | http://www.ecataleg.be/fr/ref/055152/ |  | Contactstop met kabelklem 2 P + A - 20 A - 400 V - ivoorkleurig - kunststof - zijdelingse uitgang | Fiche avec serre-câble 2 P + T - 20 A - 400 V - plastique - ivoire - sortie latérale
LEG20121015 | L | 055155 | Contactstop + kabelklem 3P+A 20A 400V ivoorkleur. kunststof | Fiche avec serre-câble 3 P + T 20 A - 400V - plastique ivoire | Contactstop + kabelklem 3P+A | Fiche avec serre-câble 3 P + T | 9.001 | 1 | Stuk | Pièce |  |  | 1 | 1 | 100 | Legrand 2013-2014 | 935 | G12 | 49 |  |  | 2 |  |  | 8536.6990 |  | 1 | 0.1 |  | 0 |  | 0 |  | 0 | 1 | 337.07 | 1 | 1 | 0 | 10 | 3245060551551 | 100 | 011324506055155830000100 | 210070 | http://www.ecataleg.be/nl/ref/055155/ | http://www.ecataleg.be/fr/ref/055155/ |  | Contactstop met kabelklem 3 P + A - 20 A - 400 V - ivoorkleurig - kunststof - zijdelingse uitgang | Fiche avec serre-câble 3 P + T - 20 A - 400 V - plastique - ivoire - sortie latérale
LEG20121015 | L | 055157 | Contactstop + kabelklem 3P+N+A 20A 400V ivoorkleur. kunststof | Fiche + serre-câble 3P+N+T 20 A - 400V - plastique ivoire | Contactstop + kabelklem 3P+N+A | Fiche + serre-câble 3P+N+T | 9.533 | 1 | Stuk | Pièce |  |  | 1 | 1 | 100 | Legrand 2013-2014 | 935 | G12 | 49 |  |  | 2 |  |  | 8536.6990 |  | 1 | 0.107 |  | 0 |  | 0 |  | 0 | 1 | 337.07 | 1 | 1 | 0 | 10 | 3245060551575 | 100 | 011324506055157230000100 | 210070 | http://www.ecataleg.be/nl/ref/055157/ | http://www.ecataleg.be/fr/ref/055157/ |  | Contactstop met kabelklem 3 P + N + A - 20 A - 400 V - ivoorkleurig - kunststof - zijdelingse uitgang | Fiche avec serre-câble 3 P + N + T - 20 A - 400 V - plastique - ivoire - sortie latérale
LEG20121015 | L | 055206 | Wandcont.d. ZLS 20/25V-16A-2P P17 Tempra - IP 44 | Socle saillie (ISO) P17 Tempra IP44 - TBT - 20-25V - 16A - 2P | Wandcont.d. ZLS 20/25V-16A-2P | Socle saillie (ISO) P17 Tempra | 14.32 | 1 | Stuk | Pièce |  |  | 1 | 1 | 50 | Legrand 2013-2014 | 330 | G07 | 08 |  |  | 2 |  |  | 8536.6990 |  | 1 | 0.211 |  | 0 |  | 0 |  | 0 | 1 | 908.88 | 1 | 1 | 0 | 5 | 3245060552060 | 50 | 13245060552067 | 220110 | http://www.ecataleg.be/nl/ref/055206/ | http://www.ecataleg.be/fr/ref/055206/ |  | Wandcontactdoos P17 Tempra - ingang met metrische wartel ISO - ZLS - 20 tot 25 V - 50/60 Hz - 16 A - 2 P - IP 44 - polyamide 6 - zelfdovend 850 °C | Socle de prise en saillie - entrée pour P.E. ISO - P17 Tempra - IP 44 - TBT - 20-25 V - 16 A - 2 P - polyamide 6 - auti-extinguibilité 850 °C
LEG20121015 | L | 055210 | Wandcont.d. ZLS 24/52V-16A-2P P17 Tempra - IP 44 | Socle saillie (ISO) P17 Tempra IP44 - TBT - 24-50V - 16A - 2P | Wandcont.d. ZLS 24/52V-16A-2P | Socle saillie (ISO) P17 Tempra | 17.16 | 1 | Stuk | Pièce |  |  | 1 | 1 | 50 | Legrand 2013-2014 | 330 | G07 | 08 |  |  | 2 |  |  | 8536.6990 |  | 1 | 0.233 |  | 0 |  | 0 |  | 0 | 1 | 908.88 | 1 | 1 | 0 | 5 | 3245060552107 | 50 | 13245060552104 | 220110 | http://www.ecataleg.be/nl/ref/055210/ | http://www.ecataleg.be/fr/ref/055210/ |  | Wandcontactdoos P17 Tempra - ingang met metrische wartel ISO - ZLS - 24 tot 52 V - 50/60 Hz -16 A - 2 P - IP 44 - polyamide 6 - zelfdovend 850 °C | Socle de prise en saillie - entrée pour P.E. ISO - P17 Tempra - IP 44 - TBT - 24-50 V - 16 A - 2 P - polyamide 6 - auti-extinguibilité 850 °C
LEG20121015 | L | 055211 | H.inb.contd. ZLS 20/25V-16A-2P P17 Tempra - IP 44 | Socle de prise P17 Tempra IP44 - TBT - 20-25V - 16A - 2P | H.inb.contd. ZLS 20/25V-16A-2P | Socle de prise P17 Tempra | 9.219 | 1 | Stuk | Pièce |  |  | 1 | 1 | 50 |  | 0 | G07 | 08 |  |  | 4 |  |  | 8536.6990 |  | 1 | 0.112 |  | 0 |  | 0 |  | 0 | 1 | 277.2 | 1 | 1 | 0 | 5 | 3245060552114 | 50 | 13245060552111 | 220110 | http://www.ecataleg.be/nl/ref/055211/ | http://www.ecataleg.be/fr/ref/055211/ |  | Half-inbouwcontactdoos P17 Tempra - ZLS - 20 tot 25 V - 50/60 Hz - 16 A - 2 P - IP 44 - polyamide 6 - zelfdovend 850 °C - werkingstemp. - 25 tot + 40 °C | Socle de prise P17 Tempra - IP 44 - TBT - 20-25 V - 16 A - 2 P - polyamide 6 - auti-extinguibilité 850 °C - température d'utilisation - 25 à + 40 °C
LEG20121015 | L | 055215 | H.inb.contd. ZLS 24/50V-16A-2P P17 Tempra - IP 44 | Socle de prise P17 Tempra IP44 - TBT - 24-50V - 16A - 2P | H.inb.contd. ZLS 24/50V-16A-2P | Socle de prise P17 Tempra | 10.42 | 1 | Stuk | Pièce |  |  | 1 | 1 | 50 |  | 0 | G07 | 08 |  |  | 7 |  |  | 8536.6990 |  | 1 | 0.11 |  | 0 |  | 0 |  | 0 | 1 | 277.2 | 1 | 1 | 0 | 5 | 3245060552152 | 50 | 13245060552159 | 220110 | http://www.ecataleg.be/nl/ref/055215/ | http://www.ecataleg.be/fr/ref/055215/ |  | Half-inbouwcontactdoos P17 Tempra - ZLS - 24 tot 50 V - 16 A - 2 P - IP 44 - polyamide 6 - zelfdovend 850 °C - werkingstemp. - 25 tot + 40 °C | Socle de prise P17 Tempra - IP 44 - TBT - 24-50 V - 16 A - 2 P - polyamide 6 - auti-extinguibilité 850 °C - température d'utilisation - 25 à + 40 °C
LEG20121015 | L | 055221 | Rechte contd ZLS 20/25V-16A-2P P17 Tempra - IP 44 | Fiche droite P17 Tempra IP44 - TBT - 20-25V - 16A - 2P | Rechte contd ZLS 20/25V-16A-2P | Fiche droite P17 Tempra | 7.185 | 1 | Stuk | Pièce |  |  | 1 | 1 | 50 | Legrand 2013-2014 | 330 | G07 | 08 |  |  | 2 |  |  | 8536.6990 |  | 1 | 0.149 |  | 0 |  | 0 |  | 0 | 1 | 554.4 | 1 | 1 | 0 | 5 | 3245060552213 | 50 | 0005522100000050 | 220110 | http://www.ecataleg.be/nl/ref/055221/ | http://www.ecataleg.be/fr/ref/055221/ |  | Rechte contactdoos P17 Tempra - ZLS - 20 tot 25 V - 50/60 Hz - 16 A - 2 P - IP 44 - polyamide 6 - zelfdovend 850 °C - werkingstemp. - 25 tot + 40 °C | Fiche droite P17 Tempra - IP 44 - TBT - 20-25 V - 16 A - 2 P - polyamide 6 - auti-extinguibilité 850 °C - température d'utilisation - 25 à + 40 °C
LEG20121015 | L | 055225 | Rechte contd ZLS 24/50V-16A-2P P17 Tempra - IP 44 | Fiche droite P17 Tempra IP44 - TBT - 24-50V - 16A - 2P | Rechte contd ZLS 24/50V-16A-2P | Fiche droite P17 Tempra | 9.465 | 1 | Stuk | Pièce |  |  | 1 | 1 | 50 | Legrand 2013-2014 | 330 | G07 | 08 |  |  | 3 |  |  | 8536.6990 |  | 1 | 0.142 |  | 0 |  | 0 |  | 0 | 1 | 554.4 | 1 | 1 | 0 | 5 | 3245060552251 | 50 | 13245060552258 | 220110 | http://www.ecataleg.be/nl/ref/055225/ | http://www.ecataleg.be/fr/ref/055225/ |  | Rechte contactdoos P17 Tempra - ZLS - 24 tot 50 V - 50/60 Hz - 16 A - 2 P - IP 44 - polyamide 6 - zelfdovend 850 °C - werkingstemp. - 25 tot + 40 °C | Fiche droite P17 Tempra - IP 44 - TBT - 24-50 V - 16 A - 2 P - polyamide 6 - auti-extinguibilité 850 °C - température d'utilisation - 25 à + 40 °C
LEG20121015 | L | 055231 | Koppelcontd. ZLS 20/25V-16A-2P P17 Tempra - IP 44 | Prise mobile P17 Tempra IP44 - TBT - 20-25V - 16A - 2P | Koppelcontd. ZLS 20/25V-16A-2P | Prise mobile P17 Tempra | 9.576 | 1 | Stuk | Pièce |  |  | 1 | 1 | 50 | Legrand 2013-2014 | 330 | G07 | 08 |  |  | 4 |  |  | 8536.6990 |  | 1 | 0.183 |  | 0 |  | 0 |  | 0 | 1 | 720.74 | 1 | 1 | 0 | 5 | 3245060552312 | 50 | 13245060552319 | 220110 | http://www.ecataleg.be/nl/ref/055231/ | http://www.ecataleg.be/fr/ref/055231/ |  | Koppelcontactdoos P17 Tempra - ZLS - 20 tot 25 V - 16 A - 2 P - IP 44 - polyamide 6 - zelfdovend 850 °C - werkingstemperatuur - 25 tot + 40 °C | Prise mobile P17 Tempra - IP 44 - TBT - 20-25 V - 16 A - 2 P - polyamide 6 - auti-extinguibilité 850 °C - température d'utilisation - 25 à + 40 °C
LEG20121015 | L | 055245 | Half-inb.contd. P17 20V-16A-2P hartafstand 70 x 70 mm - IP 44 | Socle entr. 70x70 P17 Tempra IP 44 - 20-25 V - 16 A - 2 P | Half-inb.contd. P17 20V-16A-2P | Socle entr. 70x70 P17 Tempra | 10.77 | 1 | Stuk | Pièce |  |  | 1 | 1 | 50 | Legrand 2013-2014 | 330 | G07 | 08 |  |  | 3 |  |  | 8536.6990 |  | 1 | 0.135 |  | 0 |  | 0 |  | 0 | 1 | 720.74 | 1 | 1 | 0 | 5 | 3245060552459 | 50 | 13245060552456 | 220110 | http://www.ecataleg.be/nl/ref/055245/ | http://www.ecataleg.be/fr/ref/055245/ |  | Half-inbouwcontactdoos P17 Tempra - hartafstand 70 x 70 mm - ZLS - 20 tot 25 V - 50/60 Hz - 16 A - 2 P - IP 44 - IK 09 | Socle de prise P17 Tempra - à entraxe 70 x 70 mm - IP 44 - 20-25 V - 16 A - 2 P - IK 09 - auto-extinguibilité 850 °C - température d'utilisation - 50 à 100 °C
LEG20121015 | L | 055295 | Half-inb.contd. P17 20V-32A-2P hartafstand 70 x 70 mm - IP 44 | Socle entr. 70x70 P17 Tempra IP 44 - 20-25 V - 32 A - 2 P | Half-inb.contd. P17 20V-32A-2P | Socle entr. 70x70 P17 Tempra | 19.89 | 1 | Stuk | Pièce |  |  | 1 | 1 | 50 | Legrand 2013-2014 | 333 | G07 | 08 |  |  | 7 |  |  | 8536.6990 |  | 1 | 0.133 |  | 0 |  | 0 |  | 0 | 1 | 720.74 | 1 | 1 | 0 | 5 | 3245060552954 | 50 | 13245060552951 | 220110 | http://www.ecataleg.be/nl/ref/055295/ | http://www.ecataleg.be/fr/ref/055295/ |  | Half-inbouwcontactdoos P17 Tempra - hartafstand 70 x 70 mm - ZLS - 20 tot 25 V - 50/60 Hz - 32 A - 2 P - IP 44 - IK 09 | Socle de prise P17 tempra - à entraxe 70 x 70 mm - IP 44 - 20-25 V - 32 A - 2 P - IK 09 - auto-extinguibilité 850 °C - température d'utilisation - 50 à 100 °C
LEG20121015 | L | 055303 | Wandcontactdoos 200V-16A-2P+A P17 Tempra - IP 66/67 | Socle en saillie P17 Tempra IP66/67 -200-250V- 16A - 2P+T | Wandcontactdoos 200V-16A-2P+A | Socle en saillie P17 Tempra | 17.98 | 1 | Stuk | Pièce |  |  | 1 | 1 | 5 | Legrand 2013-2014 | 330 | G07 | 08 |  |  | 3 |  |  | 8536.6990 |  | 1 | 0.25 |  | 0 |  | 0 |  | 0 | 1 | 1776 | 1 | 1 | 0 | 5 | 010324506055303630000005 | 0 |  | 220110 | http://www.ecataleg.be/nl/ref/055303/ | http://www.ecataleg.be/fr/ref/055303/ |  | Wandcontactdoos P17 Tempra - LS - 200 tot 250 V - 16 A - 2 P + A - IP 66/67 - polyamide 6 - zelfdovend 850 °C - werkingstemperatuur - 25 tot + 40 °C | Socle de prise en saillie - P17 Tempra - IP 66/67 - BT - 200-250 V - 16 A - 2 P + T - polyamide 6 - auto-extinguibilité 850 °C
LEG20121015 | L | 055304 | Wandcontactdoos 200V-16A-3P+A P17 Tempra - IP 66/67 | Socle en saillie P17 Tempra IP66/67 -200-250V- 16A - 3P+T | Wandcontactdoos 200V-16A-3P+A | Socle en saillie P17 Tempra | 19.49 | 1 | Stuk | Pièce |  |  | 1 | 1 | 5 | Legrand 2013-2014 | 330 | G07 | 08 |  |  | 2 |  |  | 8536.6990 |  | 1 | 0.326 |  | 0 |  | 0 |  | 0 | 1 | 1620.28 | 1 | 1 | 0 | 5 | 010324506055304330000005 | 0 |  | 220110 | http://www.ecataleg.be/nl/ref/055304/ | http://www.ecataleg.be/fr/ref/055304/ |  | Wandcontactdoos P17 Tempra - LS - 200 tot 250 V - 16 A - 3 P + A - IP 66/67 - polyamide 6 - zelfdovend 850 °C - werkingstemperatuur - 25 tot + 40 °C | Socle de prise en saillie - P17 Tempra - IP 66/67 - BT - 200-250 V - 16 A - 3 P + T - polyamide 6 - auto-extinguibilité 850 °C
LEG20121015 | L | 055305 | Wandcontactd. 200V-16A-3P+N+A P17 Tempra - IP 66/67 | Socle en saillie P17 Tempra IP66/67 -200-250V-16A- 3P+N+T | Wandcontactd. 200V-16A-3P+N+A | Socle en saillie P17 Tempra | 21.14 | 1 | Stuk | Pièce |  |  | 1 | 1 | 5 | Legrand 2013-2014 | 330 | G07 | 08 |  |  | 3 |  |  | 8536.6990 |  | 1 | 0.36 |  | 0 |  | 0 |  | 0 | 1 | 1776 | 1 | 1 | 0 | 5 | 010324506055305030000005 | 0 |  | 220110 | http://www.ecataleg.be/nl/ref/055305/ | http://www.ecataleg.be/fr/ref/055305/ |  | Wandcontactdoos P17 Tempra - LS - 200 tot 250 V - 16 A - 3 P + N + A - IP 66/67 - polyamide 6 - zelfdovend 850 °C - werkingstemp. - 25 tot + 40 °C | Socle de prise en saillie - P17 Tempra - IP 66/67 - BT - 200-250 V - 16 A - 3 P + N + T - polyamide 6 - auto-extinguibilité 850 °C
LEG20121015 | L | 055307 | Wandcontactdoos 380V-16A-3P+A P17 Tempra - IP 66/67 | Socle en saillie P17 Tempra IP66/67 -380-415V- 16A - 3P+T | Wandcontactdoos 380V-16A-3P+A | Socle en saillie P17 Tempra | 19.49 | 1 | Stuk | Pièce |  |  | 1 | 1 | 5 | Legrand 2013-2014 | 330 | G07 | 08 |  |  | 4 |  |  | 8536.6990 |  | 1 | 0.326 |  | 0 |  | 0 |  | 0 | 1 | 1620.28 | 1 | 1 | 0 | 5 | 010324506055307430000005 | 0 |  | 220110 | http://www.ecataleg.be/nl/ref/055307/ | http://www.ecataleg.be/fr/ref/055307/ |  | Wandcontactdoos P17 Tempra - LS - 380 tot 415 V - 16 A - 3 P + A - IP 66/67 - polyamide 6 - zelfdovend 850 °C - werkingstemperatuur - 25 tot + 40 °C | Socle de prise en saillie - P17 Tempra - IP 66/67 - BT - 380-415 V - 16 A - 3 P + T - polyamide 6 - auto-extinguibilité 850 °C
LEG20121015 | L | 055308 | Wandcontactd. 380V-16A-3P+N+A P17 Tempra - IP 66/67 | Socle en saillie P17 Tempra IP66/67 -380-415V-16A- 3P+N+T | Wandcontactd. 380V-16A-3P+N+A | Socle en saillie P17 Tempra | 21.14 | 1 | Stuk | Pièce |  |  | 1 | 1 | 5 | Legrand 2013-2014 | 330 | G07 | 08 |  |  | 5 |  |  | 8536.6990 |  | 1 | 0.358 |  | 0 |  | 0 |  | 0 | 1 | 1776 | 1 | 1 | 3245060553081 | 5 | 0005530800000005 | 0 |  | 220110 | http://www.ecataleg.be/nl/ref/055308/ | http://www.ecataleg.be/fr/ref/055308/ |  | Wandcontactdoos P17 Tempra - LS - 380 tot 415 V - 16 A - 3 P + N + A - IP 66/67 - polyamide 6 - zelfdovend 850 °C - werkingstemp. - 25 tot + 40 °C | Socle de prise en saillie - P17 Tempra - IP 66/67 - BT - 380-415 V - 16 A - 3 P + N + T - polyamide 6 - auto-extinguibilité 850 °C
LEG20121015 | L | 055323 | Wandcontactdoos 200V-32A-2P+A P17 Tempra - IP 66/67 | Socle en saillie P17 Tempra IP66/67 -200-250V- 32A - 2P+T | Wandcontactdoos 200V-32A-2P+A | Socle en saillie P17 Tempra | 24.84 | 1 | Stuk | Pièce |  |  | 1 | 1 | 5 | Legrand 2013-2014 | 330 | G07 | 08 |  |  | 4 |  |  | 8536.6990 |  | 1 | 0.482 |  | 0 |  | 0 |  | 0 | 1 | 3432 | 1 | 1 | 0 | 5 | 010324506055323430000005 | 0 |  | 220110 | http://www.ecataleg.be/nl/ref/055323/ | http://www.ecataleg.be/fr/ref/055323/ |  | Wandcontactdoos P17 Tempra - LS - 200 tot 250 V - 32 A - 2 P + A - IP 66/67 - polyamide 6 - zelfdovend 850 °C - werkingstemperatuur - 25 tot + 40 °C | Socle de prise en saillie - P17 Tempra - IP 66/67 - BT - 200-250 V - 32 A - 2 P + T - polyamide 6 - auto-extinguibilité 850 °C
LEG20121015 | L | 055324 | Wandcontactdoos 200V-32A-3P+A P17 Tempra - IP 66/67 | Socle en saillie P17 Tempra IP66/67 -200-250V- 32A - 3P+T | Wandcontactdoos 200V-32A-3P+A | Socle en saillie P17 Tempra | 26.23 | 1 | Stuk | Pièce |  |  | 1 | 1 | 5 | Legrand 2013-2014 | 330 | G07 | 08 |  |  | 4 |  |  | 8536.6990 |  | 1 | 0.497 |  | 0 |  | 0 |  | 0 | 1 | 3432 | 1 | 1 | 0 | 5 | 010324506055324130000005 | 0 |  | 220110 | http://www.ecataleg.be/nl/ref/055324/ | http://www.ecataleg.be/fr/ref/055324/ |  | Wandcontactdoos P17 Tempra - LS - 200 tot 250 V - 32 A - 3 P + A - IP 66/67 - polyamide 6 - zelfdovend 850 °C - werkingstemperatuur - 25 tot + 40 °C | Socle de prise en saillie - P17 Tempra - IP 66/67 - BT - 200-250 V - 32 A - 3 P + T - polyamide 6 - auto-extinguibilité 850 °C
LEG20121015 | L | 055325 | Wandcontactd. 200V-32A-3P+N+A P17 Tempra - IP 66/67 | Socle en saillie P17 Tempra IP66/67 -200-250V-32A- 3P+N+T | Wandcontactd. 200V-32A-3P+N+A | Socle en saillie P17 Tempra | 28.25 | 1 | Stuk | Pièce |  |  | 1 | 1 | 5 | Legrand 2013-2014 | 330 | G07 | 08 |  |  | 3 |  |  | 8536.6990 |  | 1 | 0.55 |  | 0 |  | 0 |  | 0 | 1 | 3797.5 | 1 | 1 | 0 | 5 | 010324506055325830000001 | 0 |  | 220110 | http://www.ecataleg.be/nl/ref/055325/ | http://www.ecataleg.be/fr/ref/055325/ |  | Wandcontactdoos P17 Tempra - LS - 200 tot 250 V - 32 A - 3 P + N +A - IP 66/67 - polyamide 6 - zelfdovend 850 °C - werkingstemp. - 25 tot + 40 °C | Socle de prise en saillie - P17 Tempra - IP 66/67 - BT - 200-250 V - 32 A - 3 P + N + T - polyamide 6 - auto-extinguibilité 850 °C
LEG20121015 | L | 055327 | Wandcontactdoos 380V-32A-3P+A P17 Tempra - IP 66/67 | Socle en saillie P17 Tempra IP66/67 -380-415V- 32A - 3P+T | Wandcontactdoos 380V-32A-3P+A | Socle en saillie P17 Tempra | 26.23 | 1 | Stuk | Pièce |  |  | 1 | 1 | 5 | Legrand 2013-2014 | 330 | G07 | 08 |  |  | 4 |  |  | 8536.6990 |  | 1 | 0.494 |  | 0 |  | 0 |  | 0 | 1 | 3432 | 1 | 1 | 0 | 5 | 010324506055327230000005 | 0 |  | 220110 | http://www.ecataleg.be/nl/ref/055327/ | http://www.ecataleg.be/fr/ref/055327/ |  | Wandcontactdoos P17 Tempra - LS - 380 tot 415 V - 32 A - 3 P + A - IP 66/67 - polyamide 6 - zelfdovend 850 °C - werkingstemperatuur - 25 tot + 40 °C | Socle de prise en saillie - P17 Tempra - IP 66/67 - BT - 380-415 V - 32 A - 3 P + T - polyamide 6 - auto-extinguibilité 850 °C
LEG20121015 | L | 055328 | Wandcontactd. 380V-32A-3P+N+A P17 Tempra - IP 66/67 | Socle en saillie P17 Tempra IP66/67 -380-415V-32A- 3P+N+T | Wandcontactd. 380V-32A-3P+N+A | Socle en saillie P17 Tempra | 28.25 | 1 | Stuk | Pièce |  |  | 1 | 1 | 5 | Legrand 2013-2014 | 330 | G07 | 08 |  |  | 3 |  |  | 8536.6990 |  | 1 | 0.548 |  | 0 |  | 0 |  | 0 | 1 | 3797.5 | 1 | 1 | 0 | 5 | 010324506055328930000005 | 0 |  | 220110 | http://www.ecataleg.be/nl/ref/055328/ | http://www.ecataleg.be/fr/ref/055328/ |  | Wandcontactdoos P17 Tempra - LS - 380 tot 415 V - 32 A - 3 P + N + A - IP 66/67 - polyamide 6 - zelfdovend 850 °C - werkingstemp. - 25 tot + 40 °C | Socle de prise en saillie - P17 Tempra - IP 66/67 - BT - 380-415 V - 32 A - 3 P + N + T - polyamide 6 - auto-extinguibilité 850 °C
LEG20121015 | L | 055353 | Wandcontactdoos 230v 16a 3p P17 ip44 | Socle saillie pr-ét P17 Tempra IP 44 - 200-250V - 16A - 2P+T | Wandcontactdoos 230v 16a 3p | Socle saillie pr-ét P17 Tempra | 9.933 | 1 | Stuk | Pièce |  |  | 1 | 1 | 40 | Legrand 2013-2014 | 330 | G07 | 08 |  |  | 3 |  |  | 8536.6990 |  | 1 | 0.195 |  | 0 |  | 0 |  | 0 | 1 | 1004.85 | 1 | 1 | 0 | 10 | 3245060553531 | 40 | 011324506055353830000040 | 220110 | http://www.ecataleg.be/nl/ref/055353/ | http://www.ecataleg.be/fr/ref/055353/ |  | Wandcontactdoos P17 Tempra - LS - 200 tot 250 V - 16 A - 2 P + A - IP 44 - 1 ingang - zelfdovend 850 °C - werkingstemperatuur - 25 tot + 40 °C | Socle de prise en saillie - P17 Tempra - IP 44 - BT - 200-250V - 16A - 2P+T - auto-extinguibilité 850 °C - fermeture avec outil - 1 entrée
LEG20121015 | L | 055354 | Wandcontactdoos 200V-16A-3P+A P17- IP44 - sl.met.ger. 1 ing. | Socle saillie verr. P17 Tempra IP 44 - 200-250V - 16A - 3P+T | Wandcontactdoos 200V-16A-3P+A | Socle saillie verr. P17 Tempra | 10.24 | 1 | Stuk | Pièce |  |  | 1 | 1 | 5 | Legrand 2013-2014 | 330 | G07 | 08 |  |  | 2 |  |  | 8536.6990 |  | 1 | 0.298 |  | 0 |  | 0 |  | 0 | 1 | 2544.32 | 1 | 1 | 0 | 5 | 010324506055354830000005 | 0 |  | 220110 | http://www.ecataleg.be/nl/ref/055354/ | http://www.ecataleg.be/fr/ref/055354/ |  | Wandcontactdoos P17 Tempra - sluiting met gereedschap - LS - 200 tot 250 V - 50/60 Hz - 16 A - 3 P + A - IP 44 - polyamide 6 - zelfdovend 850 °C | Socle de prise en saillie - verrouillage avec outil - 1 entrée - P17 Tempra - IP 44 - BT - 200-250 V - 16 A - 3 P + T - polyamide 6 - auti-extinguibilité 850 °C
LEG20121015 | L | 055355 | Wandcontactd. 200V-16A-3P+N+A P17- IP44 - sl.met.ger. 1 ing. | Socle saillie verr. P17 Tempra IP 44 - 200-250V -16A- 3P+N+T | Wandcontactd. 200V-16A-3P+N+A | Socle saillie verr. P17 Tempra | 11.6 | 1 | Stuk | Pièce |  |  | 1 | 1 | 5 | Legrand 2013-2014 | 330 | G07 | 08 |  |  | 3 |  |  | 8536.6990 |  | 1 | 0.331 |  | 0 |  | 0 |  | 0 | 1 | 2544.32 | 1 | 1 | 0 | 5 | 010324506055355530000005 | 0 |  | 220110 | http://www.ecataleg.be/nl/ref/055355/ | http://www.ecataleg.be/fr/ref/055355/ |  | Wandcontactdoos P17 Tempra - sluiting met gereedschap - LS - 200 tot 250 V - 50/60 Hz - 16 A - 3 P + N + A - IP 44 - polyamide 6 - zelfdovend 850 °C | Socle de prise en saillie - verrouillage avec outil - 1 entrée - P17 Tempra - IP 44 - BT - 200-250 V - 16 A - 3P+N+T - polyamide 6 - auti-extinguibilité 850 °C
LEG20121015 | L | 055357 | Wandcontactdoos 400v 16a 4p P17 ip44 | Socle saillie 400v 16a 4p P17 ip44 | Wandcontactdoos 400v 16a 4p | Socle saillie 400v 16a 4p | 9.944 | 1 | Stuk | Pièce |  |  | 1 | 1 | 10 | Legrand 2013-2014 | 330 | G07 | 08 |  |  | 2 |  |  | 8536.6990 |  | 1 | 0.265 |  | 0 |  | 0 |  | 0 | 1 | 1854.67 | 1 | 1 | 3245060553579 | 10 | 0005535700000010 | 0 |  | 220110 | http://www.ecataleg.be/nl/ref/055357/ | http://www.ecataleg.be/fr/ref/055357/ |  | Wandcontactdoos P17 Tempra - LS - 380 tot 415 V - 16 A - 3 P + A - IP 44 - 1 ingang - zelfdovend 850 °C - werkingstemperatuur - 25 tot + 40 °C | Socle de prise en saillie - P17 Tempra - IP 44 - BT - 380-415V - 16A - 3P+T - auto-extinguibilité 850 °C - fermeture avec outil - 1 entrée
LEG20121015 | L | 055358 | Wandcontactdoos 400v 16a 5p P17 ip 44 | Socle saillie 400v 16a 5p P17 ip44 | Wandcontactdoos 400v 16a 5p | Socle saillie 400v 16a 5p | 10.66 | 1 | Stuk | Pièce |  |  | 1 | 1 | 10 | Legrand 2013-2014 | 330 | G07 | 08 |  |  | 2 |  |  | 8536.6990 |  | 1 | 0.295 |  | 0 |  | 0 |  | 0 | 1 | 1854.67 | 1 | 1 | 0 | 10 | 010324506055358630000010 | 0 |  | 220110 | http://www.ecataleg.be/nl/ref/055358/ | http://www.ecataleg.be/fr/ref/055358/ |  | Wandcontactdoos P17 Tempra - LS - 380 tot 415 V - 16 A - 3 P + N + A - IP 44 -1 ingang - zelfdovend 850 °C - werkingstemperatuur - 25 tot + 40 °C | Socle de prise en saillie - P17 Tempra - IP 44 - BT - 380-415V - 16A - 3P + N + T - auto-extinguibilité 850 °C - fermeture avec outil - 1 entrée
LEG20121015 | L | 055373 | Wandcontactdoos 230v 32a 3p P17 ip44 | Socle saillie 230v 32a 3p P17 ip44 | Wandcontactdoos 230v 32a 3p | Socle saillie 230v 32a 3p | 13.87 | 1 | Stuk | Pièce |  |  | 1 | 1 | 5 | Legrand 2013-2014 | 330 | G07 | 08 |  |  | 3 |  |  | 8536.6990 |  | 1 | 0.41 |  | 0 |  | 0 |  | 0 | 1 | 2900.35 | 1 | 1 | 3245060553739 | 5 | 0005537300000005 | 0 |  | 220110 | http://www.ecataleg.be/nl/ref/055373/ | http://www.ecataleg.be/fr/ref/055373/ |  | Wandcontactdoos P17 Tempra - LS - 200 tot 250 V - 16 A - 2 P + A - IP 44 -1 ingang - zelfdovend 850 °C - werkingstemperatuur - 25 tot + 40 °C | Socle de prise en saillie - P17 Tempra - IP 44 - BT - 200-250V - 32A - 2P+T - auto-extinguibilité 850 °C - fermeture avec outil - 1 entrée
LEG20121015 | L | 055374 | Wandcontactdoos 200V-32A-3P+A P17- IP44 - sl.met.ger. 1 ing. | Socle saillie verr. P17 Tempra IP 44 - 200-250V - 32A - 3P+T | Wandcontactdoos 200V-32A-3P+A | Socle saillie verr. P17 Tempra | 15.33 | 1 | Stuk | Pièce |  |  | 1 | 1 | 5 | Legrand 2013-2014 | 330 | G07 | 08 |  |  | 2 |  |  | 8536.6990 |  | 1 | 0.421 |  | 0 |  | 0 |  | 0 | 1 | 2900.35 | 1 | 1 | 0 | 5 | 010324506055374630000005 | 0 |  | 220110 | http://www.ecataleg.be/nl/ref/055374/ | http://www.ecataleg.be/fr/ref/055374/ |  | Wandcontactdoos P17 Tempra - sluiting met gereedschap - LS - 200 tot 250 V - 50/60 Hz - 32 A - 3 P + A - IP 44 - polyamide 6 - zelfdovend 850 °C | Socle de prise en saillie - verrouillage avec outil - 1 entrée - P17 Tempra - IP 44 - BT - 200-250 V - 32 A - 3 P + T - polyamide 6 - auti-extinguibilité 850 °C
LEG20121015 | L | 055375 | Wandcontactd. 200V-32A-3P+N+A P17- IP44 - sl.met.ger. 1 ing. | Socle saillie verr. P17 Tempra IP 44 - 200-250V -32A- 3P+N+T | Wandcontactd. 200V-32A-3P+N+A | Socle saillie verr. P17 Tempra | 17.62 | 1 | Stuk | Pièce |  |  | 1 | 1 | 5 | Legrand 2013-2014 | 330 | G07 | 08 |  |  | 4 |  |  | 8536.6990 |  | 1 | 0.46 |  | 0 |  | 0 |  | 0 | 1 | 2900.35 | 1 | 1 | 0 | 5 | 010324506055375330000005 | 0 |  | 220110 | http://www.ecataleg.be/nl/ref/055375/ | http://www.ecataleg.be/fr/ref/055375/ |  | Wandcontactdoos P17 Tempra - sluiting met gereedschap - LS - 200 tot 250 V - 50/60 Hz - 32 A - 3 P + N + A - IP 44 - polyamide 6 - zelfdovend 850 °C | Socle de prise en saillie - verrouillage avec outil - 1 entrée - P17 Tempra - IP 44 - BT - 200-250 V - 32 A - 3P+N+T - polyamide 6 - auti-extinguibilité 850 °C
LEG20121015 | L | 055377 | Wandcontactdoos 400v 32a 4p P17 ip44 | Socle saillie 400v 32a 4p P17 ip44 | Wandcontactdoos 400v 32a 4p | Socle saillie 400v 32a 4p | 14.57 | 1 | Stuk | Pièce |  |  | 1 | 1 | 10 | Legrand 2013-2014 | 330 | G07 | 08 |  |  | 2 |  |  | 8536.6990 |  | 1 | 0.378 |  | 0 |  | 0 |  | 0 | 1 | 2646 | 1 | 1 | 3245060553777 | 10 | 0005537700000010 | 0 |  | 220110 | http://www.ecataleg.be/nl/ref/055377/ | http://www.ecataleg.be/fr/ref/055377/ |  | Wandcontactdoos P17 Tempra - LS - 380 tot 415 V - 32 A - 3 P + A - IP 44 - 1 ingang - zelfdovend 850 °C - werkingstemperatuur - 25 tot + 40 °C | Socle de prise en saillie - P17 Tempra - IP 44 - BT - 380-415V - 32A - 3P+T - auto-extinguibilité 850 °C - fermeture avec outil - 1 entrée
LEG20121015 | L | 055378 | Wandcontactdoos 400v 32a 5p P17 ip44 | Socle saillie 400v 32a 5p P17 ip44 | Wandcontactdoos 400v 32a 5p | Socle saillie 400v 32a 5p | 18.34 | 1 | Stuk | Pièce |  |  | 1 | 1 | 10 | Legrand 2013-2014 | 330 | G07 | 08 |  |  | 2 |  |  | 8536.6990 |  | 1 | 0.413 |  | 0 |  | 0 |  | 0 | 1 | 2443.24 | 1 | 1 | 0 | 10 | 010324506055378430000010 | 0 |  | 220110 | http://www.ecataleg.be/nl/ref/055378/ | http://www.ecataleg.be/fr/ref/055378/ |  | Wandcontactdoos P17 Tempra - LS - 380 tot 415 V - 32 A - 3 P + N + A - IP 44 -1 ingang - zelfdovend 850 °C - werkingstemperatuur - 25 tot + 40 °C | Socle de prise en saillie - P17 Tempra - IP 44 - BT - 380-415V - 32A - 3P + N + T - auto-extinguibilité 850 °C - fermeture avec outil - 1 entrée
LEG20121015 | L | 055452 | Inbouwcontactdoos 2 P + A 20A 400V ivoorkleur. kunststof | Prise à encastrer 2 P + T 20 A - 400V - plastique ivoire | Inbouwcontactdoos 2 P + A | Prise à encastrer 2 P + T | 11.32 | 1 | Stuk | Pièce |  |  | 1 | 1 | 50 | Legrand 2013-2014 | 935 | G12 | 49 |  |  | 4 |  |  | 8536.6990 |  | 1 | 0.144 |  | 0 |  | 0 |  | 0 | 1 | 454.44 | 1 | 1 | 0 | 10 | 3245060554521 | 50 | 011324506055452830000050 | 210070 | http://www.ecataleg.be/nl/ref/055452/ | http://www.ecataleg.be/fr/ref/055452/ |  | Inbouwcontactdoos 2 P + A - 20 A - 400 V - ivoorkleurig - kunststof - met veiligheid - plaat 95 x 95 mm - schroefbevestiging | Prise à encastrer 2 P + T - 20 A - 400 V - plastique - ivoire - avec sécurité - plaque 95 x 95 mm - fixation à vis
LEG20121015 | L | 055455 | Inbouwcontactdoos 3 P + A 20A 400V ivoorkleur. kunststof | Prise à encastrer 3 P + T 20 A - 400V - plastique ivoire | Inbouwcontactdoos 3 P + A | Prise à encastrer 3 P + T | 12.47 | 1 | Stuk | Pièce |  |  | 1 | 1 | 50 | Legrand 2013-2014 | 935 | G12 | 49 |  |  | 30 |  |  | 8536.6990 |  | 1 | 0.148 |  | 0 |  | 0 |  | 0 | 1 | 454.44 | 1 | 1 | 0 | 10 | 3245060554552 | 50 |  | 210070 | http://www.ecataleg.be/nl/ref/055455/ | http://www.ecataleg.be/fr/ref/055455/ |  | Inbouwcontactdoos 3 P + A - 20 A - 400 V - ivoorkleurig - kunststof - met veiligheid - plaat 95 x 95 mm - schroefbevestiging | Prise à encastrer 3 P + T - 20 A - 400 V - plastique - ivoire - avec sécurité - plaque 95 x 95 mm - fixation à vis
LEG20121015 | L | 055457 | Inbouwcontactdoos 3 P + N + A 20A 400V ivoorkleur. kunststof | Prise à encastrer 3 P + N + T 20 A - 400V - plastique ivoire | Inbouwcontactdoos 3 P + N + A | Prise à encastrer 3 P + N + T | 14.18 | 1 | Stuk | Pièce |  |  | 1 | 10 | 50 | Legrand 2013-2014 | 935 | G12 | 49 |  |  | 2 |  |  | 8536.6990 |  | 1 | 0.152 |  | 0 |  | 0 |  | 0 | 10.6 | 23.3 | 18.4 | 1 | 0 | 10 | 3245060554576 | 50 |  | 210070 | http://www.ecataleg.be/nl/ref/055457/ | http://www.ecataleg.be/fr/ref/055457/ |  | Inbouwcontactdoos 3 P + N + A - 20 A - 400 V - ivoorkleurig - kunststof - met veiligheid - plaat 95 x 95 mm - schroefbevestiging | Prise à encastrer 3 P + N + T - 20 A - 400 V - plastique - ivoire - avec sécurité - plaque 95 x 95 mm - fixation à vis
LEG20121015 | L | 055553 | Wandcontactdoos 200V-16A-2P+A P17 - IP44 - wartelinv. 1 ing. | Socle saillie 1e 220v 16a 3p P17 ip44 | Wandcontactdoos 200V-16A-2P+A | Socle saillie 1e 220v 16a 3p | 7.073 | 1 | Stuk | Pièce |  |  | 1 | 10 | 10 | Legrand 2013-2014 | 330 | G07 | 08 |  |  | 2 |  |  | 8536.6990 |  | 1 | 0.324 |  | 0 |  | 0 |  | 0 | 20 | 42 | 31.5 | 1 | 0 | 10 | 011324506055553230000010 | 0 |  | 220110 | http://www.ecataleg.be/nl/ref/055553/ | http://www.ecataleg.be/fr/ref/055553/ |  | Wandcontactdoos P17 Tempra - LS - 200 tot 250 V - 16A - 2P+A - IP44 -1ingang - zelfdovend 850°C - werkingstemperatuur - 25 tot + 40 °C - zndr gereedschap | Socle de prise en saillie P17 Tempra - fermeture sans outil - 1 entrée - IP 44 - BT - 200 à 250 V - 50/60 Hz - 16 A - 2P + T
LEG20121015 | L | 055557 | Opbouwcont 1ing 380v 16a 4p P17 ip44 | Socle saillie 1e 380v 16a 4p P17 ip44 | Opbouwcont 1ing 380v 16a 4p | Socle saillie 1e 380v 16a 4p | 8.216 | 1 | Stuk | Pièce |  |  | 1 | 10 | 10 | Legrand 2013-2014 | 330 | G07 | 08 |  |  | 2 |  |  | 8536.6990 |  | 1 | 0.335 |  | 0 |  | 0 |  | 0 | 20 | 42 | 31.5 | 1 | 0 | 10 | 011324506055557030000010 | 0 |  | 220110 | http://www.ecataleg.be/nl/ref/055557/ | http://www.ecataleg.be/fr/ref/055557/ |  | P17 Tempra wandcontactdoos - sluiting zonder gereedschap - 1 ingang - IP 44 - LS 16 A - 380 tot 415 V - 50/60 Hz - 3P + A | Socle de prise en saillie P17 Tempra - fermeture sans outil - 1 entrée - IP 44 - BT - 380 à 415 V - 50/60 Hz - 16 A - 3P + T
LEG20121015 | L | 055558 | Opbouwcont 1ing 380v 16a 5p P17 ip44 | Socle saillie 1e 380v 16a 5p P17 ip44 | Opbouwcont 1ing 380v 16a 5p | Socle saillie 1e 380v 16a 5p | 8.272 | 1 | Stuk | Pièce |  |  | 1 | 10 | 10 | Legrand 2013-2014 | 330 | G07 | 08 |  |  | 2 |  |  | 8536.6990 |  | 1 | 0.365 |  | 0 |  | 0 |  | 0 | 20 | 42 | 31.5 | 1 | 0 | 10 | 010324506055558030000010 | 0 |  | 220110 | http://www.ecataleg.be/nl/ref/055558/ | http://www.ecataleg.be/fr/ref/055558/ |  | P17 Tempra wandcontactdoos - sluiting zonder gereedschap - 1 ingang - IP 44 - LS 16 A - 380 tot 415 V - 50/60 Hz - 3P + N + A | Socle de prise en saillie P17 Tempra - fermeture sans outil - 1 entrée - IP 44 - BT - 380 à 415 V - 50/60 Hz - 16 A - 3P + N + T
LEG20121015 | L | 055573 | Opbouwcont 1ing 220v 32a 3p P17 ip44 | Socle saillie 1e 220v 32a 3p P17 ip44 | Opbouwcont 1ing 220v 32a 3p | Socle saillie 1e 220v 32a 3p | 10.72 | 1 | Stuk | Pièce |  |  | 1 | 10 | 10 | Legrand 2013-2014 | 330 | G07 | 08 |  |  | 5 |  |  | 8536.6990 |  | 1 | 0.392 |  | 0 |  | 0 |  | 0 | 27 | 40 | 30 | 1 | 0 | 10 | 010324506055573330000010 | 0 |  | 220110 | http://www.ecataleg.be/nl/ref/055573/ | http://www.ecataleg.be/fr/ref/055573/ |  | P17 Tempra wandcontactdoos - sluiting zonder gereedschap - 1 ingang - IP 44 - LS 16 A - 380 tot 415 V - 50/60 Hz - 3P + A | Socle de prise en saillie P17 Tempra - fermeture sans outil - 1 entrée - IP 44 - BT - 200 à 250 V - 50/60 Hz - 32 A - 2P + T
LEG20121015 | L | 055577 | Opbouwcont 1ing 380v 32a 4p P17 ip44 | Socle saillie 1e 380v 32a 4p P17 ip44 | Opbouwcont 1ing 380v 32a 4p | Socle saillie 1e 380v 32a 4p | 10.31 | 1 | Stuk | Pièce |  |  | 1 | 10 | 10 | Legrand 2013-2014 | 330 | G07 | 08 |  |  | 2 |  |  | 8536.6990 |  | 1 | 0.411 |  | 0 |  | 0 |  | 0 | 27 | 40 | 30 | 1 | 0 | 10 | 011324506055577830000010 | 0 |  | 220110 | http://www.ecataleg.be/nl/ref/055577/ | http://www.ecataleg.be/fr/ref/055577/ |  | P17 Tempra wandcontactdoos - sluiting zonder gereedschap - 1 ingang - IP 44 - LS 32 A - 200 tot 250 V - 50/60 Hz - 2P + A | Socle de prise en saillie P17 Tempra - fermeture sans outil - 1 entrée - IP 44 - BT - 380 à 415 V - 50/60 Hz - 32 A - 3P + T
LEG20121015 | L | 055578 | Opbouwcont 1ing 380v 32a 5p P17 ip44 | Socle saillie 1e 380v 32a 5p P17 ip44 | Opbouwcont 1ing 380v 32a 5p | Socle saillie 1e 380v 32a 5p | 10.25 | 1 | Stuk | Pièce |  |  | 1 | 10 | 10 | Legrand 2013-2014 | 330 | G07 | 08 |  |  | 3 |  |  | 8536.6990 |  | 1 | 0.45 |  | 0 |  | 0 |  | 0 | 27 | 40 | 30 | 1 | 0 | 10 | 010324506055578830000010 | 0 |  | 220110 | http://www.ecataleg.be/nl/ref/055578/ | http://www.ecataleg.be/fr/ref/055578/ |  | P17 Tempra wandcontactdoos - sluiting zonder gereedschap - 1 ingang - IP 44 - LS 32 A - 380 tot 415 V - 50/60 Hz - 3P + N + A | Socle de prise en saillie P17 Tempra - fermeture sans outil - 1 entrée - IP 44 - BT - 380 à 415 V - 50/60 Hz - 32 A - 3P + N + T
LEG20121015 | L | 055632 | Contactstop 2 P + A 20A 400V IP44 IK08 grijs | Fiche étanche 2 P + T - gris 20 A - 400 V - IP 44 - IK 08 | Contactstop 2 P + A | Fiche étanche 2 P + T - gris | 10.21 | 1 | Stuk | Pièce |  |  | 1 | 1 | 100 | Legrand 2013-2014 | 935 | G12 | 49 |  |  | 2 |  |  | 8536.6990 |  | 1 | 0.084 |  | 0 |  | 0 |  | 0 | 1 | 408.03 | 1 | 1 | 0 | 10 | 3245060556327 | 100 | 011324506055632430000100 | 210070 | http://www.ecataleg.be/nl/ref/055632/ | http://www.ecataleg.be/fr/ref/055632/ |  | Contactstop 2 P + A - 20 A - 400 V - IP 44 - IK 08 - grijs - waterdicht - hartafstand bevestiging 60 x 54 mm - handgreep met zijdelingse uitgang | Fiche étanche 2 P + T - gris - 20 A - 400 V - IP 44 - IK 08 - à poignée avec sortie latérale - entraxe de fixation 60 x 54 mm - socle à volet 77 x 84 mm
LEG20121015 | L | 055635 | Contactstop 3 P + A 20A 400V IP44 IK08 grijs | Fiche étanche 3 P + T - gris 20 A - 400 V - IP 44 - IK 08 | Contactstop 3 P + A | Fiche étanche 3 P + T - gris | 10.53 | 1 | Stuk | Pièce |  |  | 1 | 1 | 100 | Legrand 2013-2014 | 935 | G12 | 49 |  |  | 2 |  |  | 8536.6990 |  | 1 | 0.096 |  | 0 |  | 0 |  | 0 | 1 | 408.03 | 1 | 1 | 0 | 10 | 3245060556358 | 100 | 011324506055635530000100 | 210070 | http://www.ecataleg.be/nl/ref/055635/ | http://www.ecataleg.be/fr/ref/055635/ |  | Contactstop 3 P + A - 20 A - 400 V - IP 44 - IK 08 - grijs - waterdicht - hartafstand bevestiging 60 x 54 mm - handgreep met zijdelingse uitgang | Fiche étanche 3 P + T - gris - 20 A - 400 V - IP 44 - IK 08 - à poignée avec sortie latérale - entraxe de fixation 60 x 54 mm - socle à volet 77 x 84 mm
LEG20121015 | L | 055637 | Contactstop 3 P + N + A 20A 400V IP44 IK08 grijs | Fiche étanche 3 P+N+T - gris 20 A - 400 V - IP 44 - IK 08 | Contactstop 3 P + N + A | Fiche étanche 3 P+N+T - gris | 11.76 | 1 | Stuk | Pièce |  |  | 1 | 1 | 100 | Legrand 2013-2014 | 935 | G12 | 49 |  |  | 2 |  |  | 8536.6990 |  | 1 | 0.104 |  | 0 |  | 0 |  | 0 | 1 | 408.03 | 1 | 1 | 0 | 10 | 3245060556372 | 100 | 011324506055637930000100 | 210070 | http://www.ecataleg.be/nl/ref/055637/ | http://www.ecataleg.be/fr/ref/055637/ |  | Contactstop 3 P + N + A - 20 A - 400 V - IP 44 - IK 08 - grijs - waterdicht - hartafstand bevestiging 60 x 54 mm - handgreep met zijdelingse uitgang | Fiche étanche 3 P + N + T - gris - 20 A - 400 V - IP 44 - IK 08 - à poignée avec sortie latérale - entraxe de fixation 60 x 54 mm - socle à volet 77 x 84 mm
LEG20121015 | L | 055653 | Wandcontact 3ing 220v 16 3p P17 ip44 | Socle saillie 3e 220v 16a 3p P17 ip44 | Wandcontact 3ing 220v 16 3p | Socle saillie 3e 220v 16a 3p | 9.525 | 1 | Stuk | Pièce |  |  | 1 | 5 | 5 | Legrand 2013-2014 | 330 | G07 | 08 |  |  | 4 |  |  | 8536.6990 |  | 1 | 0.416 |  | 0 |  | 0 |  | 0 | 21.5 | 32.8 | 26.3 | 1 | 0 | 5 | 13245060556539 | 0 |  | 220110 | http://www.ecataleg.be/nl/ref/055653/ | http://www.ecataleg.be/fr/ref/055653/ |  | P17 Tempra wandcontactdoos - sluiting zonder gereedschap - 3 ingangen - IP 44 - LS 16 A - 200 tot 250 V - 50/60 Hz - 2P + A | Socle de prise en saillie P17 Tempra - fermeture sans outil - 3 entrées - IP 44 - BT - 200 à 250 V - 50/60 Hz - 16 A - 2P + T
LEG20121015 | L | 055657 | Wandcontactdoos 380V-16A-3P+A P17 - IP44 - wartelinv. 3 ing. | Socle saillie pr-ét P17 Tempra IP 44 - 380-415V - 16A - 3P+T | Wandcontactdoos 380V-16A-3P+A | Socle saillie pr-ét P17 Tempra | 15.48 | 1 | Stuk | Pièce |  |  | 1 | 5 | 5 | Legrand 2013-2014 | 330 | G07 | 08 |  |  | 4 |  |  | 8536.6990 |  | 1 | 0.429 |  | 0 |  | 0 |  | 0 | 21.5 | 32.8 | 26.3 | 1 | 0 | 5 | 13245060556577 | 0 |  | 220110 | http://www.ecataleg.be/nl/ref/055657/ | http://www.ecataleg.be/fr/ref/055657/ |  | Wandcontactdoos P17 Tempra - met wartelinvoer en sluiting zonder gereedschap - 3 ingangen - LS - 380 tot 415 V - 16 A - 3 P + A - IP 44 - polyamide 6 | Socle de prise en saillie - à presse-étoupe et verrouillage sans outil - 3 entrées - P17 Tempra - IP 44 - BT - 380-415 V - 16 A - 3 P + T
LEG20121015 | L | 055658 | Wandcontactd. 380V-16A-3P+N+A P17 - IP44 - wartelinv. 3 ing. | Socle saillie pr-ét P17 Tempra IP 44 - 380-415V -16A- 3P+N+T | Wandcontactd. 380V-16A-3P+N+A | Socle saillie pr-ét P17 Tempra | 22.36 | 1 | Stuk | Pièce |  |  | 1 | 5 | 5 | Legrand 2013-2014 | 330 | G07 | 08 |  |  | 4 |  |  | 8536.6990 |  | 1 | 0.462 |  | 0 |  | 0 |  | 0 | 21.5 | 32.8 | 26.3 | 1 | 0 | 5 | 13245060556584 | 0 |  | 220110 | http://www.ecataleg.be/nl/ref/055658/ | http://www.ecataleg.be/fr/ref/055658/ |  | Wandcontactdoos P17 Tempra - met wartelinvoer en sluiting zonder gereedschap - 3 ingangen - LS - 380 tot 415 V - 16 A - 3 P + N + A - IP 44 | Socle de prise en saillie - à presse-étoupe et verrouillage sans outil - 3 entrées - P17 Tempra - IP 44 - BT - 380-415 V - 16 A - 3 P + N + T
LEG20121015 | L | 055662 | Koppelcontactstop 2 P + A 20A 400V IP44 IK08 grijs | Prolongateur 2 P + T 20A - 400V -IP44- IK08 - gris | Koppelcontactstop 2 P + A | Prolongateur 2 P + T | 24.73 | 1 | Stuk | Pièce |  |  | 1 | 1 | 50 | Legrand 2013-2014 | 935 | G12 | 49 |  |  | 7 |  |  | 8536.6990 |  | 1 | 0.155 |  | 0 |  | 0 |  | 0 | 1 | 657.22 | 1 | 1 | 0 | 10 | 3245060556624 | 50 | 011324506055662130000050 | 210070 | http://www.ecataleg.be/nl/ref/055662/ | http://www.ecataleg.be/fr/ref/055662/ |  | Koppelcontactstop 2 P + A - 20 A - 400 V - IP 44 - IK 08 - grijs - waterdicht - hartafstand bevestiging 60 x 54 mm - handgreep met zijdelingse uitgang | Prolongateur 2 P + T - 20 A - 400 V - IP 44 - IK 08 - gris - à poignée avec sortie latérale - entraxe de fixation 60 x 54 mm - socle à volet 77 x 84 mm
LEG20121015 | L | 055665 | Koppelcontactstop 3 P+ A 20A 400V IP44 IK08 grijs | Prolongateur 3 P + T 20A - 400V -IP44- IK08 - gris | Koppelcontactstop 3 P+ A | Prolongateur 3 P + T | 25 | 1 | Stuk | Pièce |  |  | 1 | 1 | 50 | Legrand 2013-2014 | 935 | G12 | 49 |  |  | 30 |  |  | 8536.6990 |  | 1 | 0.164 |  | 0 |  | 0 |  | 0 | 1 | 657.22 | 1 | 1 | 0 | 10 | 3245060556655 | 50 | 011324506055665230000050 | 210070 | http://www.ecataleg.be/nl/ref/055665/ | http://www.ecataleg.be/fr/ref/055665/ |  | Koppelcontactstop 3 P+ A - 20 A - 400 V - IP 44 - IK 08 - grijs - waterdicht - hartafstand bevestiging 60 x 54 mm - handgreep met zijdelingse uitgang | Prolongateur 3 P + T - 20 A - 400 V - IP 44 - IK 08 - gris - à poignée avec sortie latérale - entraxe de fixation 60 x 54 mm - socle à volet 77 x 84 mm
LEG20121015 | L | 055667 | Koppelcontactstop 3 P+ N + A 20A 400V IP44 IK08 grijs | Prolongateur 3 P + N + T 20A - 400V -IP44- IK08 - gris | Koppelcontactstop 3 P+ N + A | Prolongateur 3 P + N + T | 26.96 | 1 | Stuk | Pièce |  |  | 1 | 1 | 50 | Legrand 2013-2014 | 935 | G12 | 49 |  |  | 2 |  |  | 8536.6990 |  | 1 | 0.173 |  | 0 |  | 0 |  | 0 | 1 | 657.22 | 1 | 1 | 0 | 10 | 3245060556679 | 50 | 011324506055667630000050 | 210070 | http://www.ecataleg.be/nl/ref/055667/ | http://www.ecataleg.be/fr/ref/055667/ |  | Koppelcontactstop 3 P+ N + A - 20 A - 400 V - IP 44 - IK 08 - grijs - waterdicht - hartafstand bevestiging 60 x 54 mm - handgreep met zijdelingse uitgang | Prolongateur 3 P + N + T - 20 A - 400 V - IP 44 - IK 08 - gris - à poignée avec sortie latérale - entraxe de fixation 60 x 54 mm - socle à volet 77 x 84 mm
LEG20121015 | L | 055673 | Wandcontactdoos 200V-32A-2P+A P17 - IP44 - wartelinv. 3 ing. | Socle saillie pr-ét P17 Tempra IP 44 - 200-250V - 32A - 2P+T | Wandcontactdoos 200V-32A-2P+A | Socle saillie pr-ét P17 Tempra | 11.96 | 1 | Stuk | Pièce |  |  | 1 | 5 | 5 | Legrand 2013-2014 | 330 | G07 | 08 |  |  | 7 |  |  | 8536.6990 |  | 1 | 0.486 |  | 0 |  | 0 |  | 0 | 21.5 | 32.8 | 26.3 | 1 | 0 | 5 | 13245060556737 | 0 |  | 220110 | http://www.ecataleg.be/nl/ref/055673/ | http://www.ecataleg.be/fr/ref/055673/ |  | Wandcontactdoos P17 Tempra - met wartelinvoer en sluiting zonder gereedschap - 3 ingangen - LS - 200 tot 250 V - 32 A - 2 P + A - IP 44 - polyamide 6 | Socle de prise en saillie - à presse-étoupe et verrouillage sans outil - 3 entrées - P17 Tempra - IP 44 - BT - 200-250 V - 32 A - 2 P + T
LEG20121015 | L | 055677 | Wandcontactdoos 380V-32A-3P+A P17 - IP44 - wartelinv. 3 ing. | Socle saillie pr-ét P17 Tempra IP 44 - 380-415V - 16A - 3P+T | Wandcontactdoos 380V-32A-3P+A | Socle saillie pr-ét P17 Tempra | 13.78 | 1 | Stuk | Pièce |  |  | 1 | 5 | 5 | Legrand 2013-2014 | 330 | G07 | 08 |  |  | 4 |  |  | 8536.6990 |  | 1 | 0.509 |  | 0 |  | 0 |  | 0 | 21.5 | 32.8 | 26.3 | 1 | 0 | 5 | 13245060556775 | 0 |  | 220110 | http://www.ecataleg.be/nl/ref/055677/ | http://www.ecataleg.be/fr/ref/055677/ |  | Wandcontactdoos P17 Tempra - met wartelinvoer en sluiting zonder gereedschap - 3 ingangen - LS - 380 tot 415 V - 32 A - 3 P + A - IP 44 - polyamide 6 | Socle de prise en saillie - à presse-étoupe et verrouillage sans outil - 3 entrées - P17 Tempra - IP 44 - BT - 380-415 V - 16 A - 3 P + T
LEG20121015 | L | 055678 | Wandcontactd. 380V-32A-3P+N+A P17 - IP44 - wartelinv. 3 ing. | Socle saillie pr-ét P17 Tempra IP 44 - 380-415V -32A- 3P+N+T | Wandcontactd. 380V-32A-3P+N+A | Socle saillie pr-ét P17 Tempra | 13.8 | 1 | Stuk | Pièce |  |  | 1 | 5 | 5 | Legrand 2013-2014 | 330 | G07 | 08 |  |  | 4 |  |  | 8536.6990 |  | 1 | 0.549 |  | 0 |  | 0 |  | 0 | 21.5 | 32.8 | 26.3 | 1 | 0 | 5 | 011324506055678230000005 | 0 |  | 220110 | http://www.ecataleg.be/nl/ref/055678/ | http://www.ecataleg.be/fr/ref/055678/ |  | Wandcontactdoos P17 Tempra - met wartelinvoer en sluiting zonder gereedschap - 3 ingangen - LS - 380 tot 415 V - 32 A - 3 P + N + A - IP 44 | Socle de prise en saillie - à presse-étoupe et verrouillage sans outil - 3 entrées - P17 Tempra - IP 44 - BT - 380-415 V - 32 A - 3 P + N + T
LEG20121015 | L | 055702 | Opbouwcontactdoos 2 P + A 20A 400V IP44 IK08 grijs | Prise saillie 2 P+T avec séc. 20A - 400V -IP44- IK08 - gris | Opbouwcontactdoos 2 P + A | Prise saillie 2 P+T avec séc. | 23.72 | 1 | Stuk | Pièce |  |  | 1 | 1 | 50 | Legrand 2013-2014 | 935 | G12 | 49 |  |  | 30 |  |  | 8536.6990 |  | 1 | 0.192 |  | 0 |  | 0 |  | 0 | 1 | 563.84 | 1 | 1 | 0 | 10 | 3245060557027 | 50 | 011324506055702430000050 | 210070 | http://www.ecataleg.be/nl/ref/055702/ | http://www.ecataleg.be/fr/ref/055702/ |  | Opbouwcontactdoos 2 P + A - 20 A - 400 V - IP 44 - IK 08 - grijs - met veiligheid - hartafstand bevestiging 60 x 54 mm - met klapdeksel 77 x 84 mm | Prise saillie 2 P + T avec sécurité - 20 A - 400 V - IP 44 - IK 08 - gris - à poignée avec sortie latérale - entraxe de fix. 60 x 54 mm - socle à volet 77 x 84 mm
LEG20121015 | L | 055705 | Opbouwcontactdoos 3 P + A 20A 400V IP44 IK08 grijs | Prise saillie 3 P+T avec séc. 20A - 400V -IP44- IK08 - gris | Opbouwcontactdoos 3 P + A | Prise saillie 3 P+T avec séc. | 25.53 | 1 | Stuk | Pièce |  |  | 1 | 1 | 50 | Legrand 2013-2014 | 935 | G12 | 49 |  |  | 2 |  |  | 8536.6990 |  | 1 | 0.196 |  | 0 |  | 0 |  | 0 | 1 | 563.84 | 1 | 1 | 0 | 10 | 3245060557058 | 50 | 011324506055705530000050 | 210070 | http://www.ecataleg.be/nl/ref/055705/ | http://www.ecataleg.be/fr/ref/055705/ |  | Opbouwcontactdoos 3 P + A - 20 A - 400 V - IP 44 - IK 08 - grijs - met veiligheid - hartafstand bevestiging 60 x 54 mm - met klapdeksel 77 x 84 mm | Prise saillie 3 P + T avec sécurité - 20 A - 400 V - IP 44 - IK 08 - gris - à poignée avec sortie latérale - entraxe de fix. 60 x 54 mm - socle à volet 77 x 84 mm
LEG20121015 | L | 055706 | Plexo ctdoos 3p+A 400v 20A inbouw IP44 voll.app. | Plexo prise 3p+t 20A 400V encastré IP44 complet | Plexo ctdoos 3p+A 400v 20A | Plexo prise 3p+t 20A 400V | 25.88 | 1 | Stuk | Pièce |  |  | 10 | 10 | 50 |  | 0 | G12 | 49 |  |  | 14 |  |  | 8536.6990 |  | 1 | 0.135 |  | 0 |  | 0 |  | 0 | 9.3 | 27.5 | 13 | 10 | 13245060557062 | 50 |  | 0 |  | 210070 | http://www.ecataleg.be/nl/ref/055706/ | http://www.ecataleg.be/fr/ref/055706/ |  | - Plexo ctdoos 3p+A 400v 20A inbouw IP44 voll.app. | - Plexo prise 3p+t 20A 400V encastré IP44 complet
LEG20121015 | L | 055707 | Opbouwcontactdoos 3 P + N + A 20A 400V IP44 IK08 grijs | Prise saillie 3P+N+T avec séc. 20A - 400V -IP44- IK08 - gris | Opbouwcontactdoos 3 P + N + A | Prise saillie 3P+N+T avec séc. | 26.89 | 1 | Stuk | Pièce |  |  | 1 | 1 | 50 | Legrand 2013-2014 | 935 | G12 | 49 |  |  | 2 |  |  | 8536.6990 |  | 1 | 0.204 |  | 0 |  | 0 |  | 0 | 1 | 563.84 | 1 | 1 | 0 | 10 | 3245060557072 | 50 | 011324506055707930000050 | 210070 | http://www.ecataleg.be/nl/ref/055707/ | http://www.ecataleg.be/fr/ref/055707/ |  | Opbouwcontactdoos 3 P + N + A - 20 A - 400 V - IP 44 - IK 08 - grijs - met veiligheid - hartafstand bevestiging 60 x 54 mm - met klapdeksel 77 x 84 mm | Prise saillie 3 P + N + T avec séc. - 20 A - 400 V - IP 44 - IK 08 - gris - à poignée avec sortie latérale - entraxe de fix. 60 x 54 mm - socle à volet 77 x 84 mm
LEG20121015 | L | 055903 | Half-inb.cont.d. 200V-16A-2P+A P17 Tempra IP66 schuin stand. | Socle incliné stand P17 Tempra IP66/67 -200-250V- 16A - 2P+T | Half-inb.cont.d. 200V-16A-2P+A | Socle incliné stand P17 Tempra | 10.42 | 1 | Stuk | Pièce |  |  | 1 | 1 | 50 |  | 0 | G07 | 08 |  |  | 7 |  |  | 8536.6990 |  | 1 | 0.149 |  | 0 |  | 0 |  | 0 | 1 | 614.55 | 1 | 1 | 0 | 10 | 3245060559038 | 50 | 011324506055903530000050 | 220110 | http://www.ecataleg.be/nl/ref/055903/ | http://www.ecataleg.be/fr/ref/055903/ |  | Half-inbouwcontactdoos P17 Tempra - schuin - standaard - LS - 200 tot 250 V - 50 en 60 Hz -16 A - 2 P + A - IP 66/67 - polyamide 6 - zelfdovend 850 °C | Socle de prise incliné - standard - P17 Tempra - IP 66/67 - BT - 200-250 V - 16 A - 2 P + T - polyamide 6 - auto-extinguibilité 850 °C
LEG20121015 | L | 055907 | Half-inb.cont.d. 380V-16A-3P+A P17 Tempra IP66 schuin stand. | Socle incliné stand P17 Tempra IP66/67 -380-415V- 16A - 3P+T | Half-inb.cont.d. 380V-16A-3P+A | Socle incliné stand P17 Tempra | 11.87 | 1 | Stuk | Pièce |  |  | 1 | 1 | 25 |  | 0 | G07 | 08 |  |  | 4 |  |  | 8536.6990 |  | 1 | 0.188 |  | 0 |  | 0 |  | 0 | 1 | 908.88 | 1 | 1 | 0 | 5 | 3245060559076 | 25 | 011324506055907330000025 | 220110 | http://www.ecataleg.be/nl/ref/055907/ | http://www.ecataleg.be/fr/ref/055907/ |  | Half-inbouwcontactdoos P17 Tempra - schuin - standaard - LS - 380 tot 415 V - 50 en 60 Hz -16 A - 3 P + A - IP 66/67 - polyamide 6 - zelfdovend 850 °C | Socle de prise incliné - standard - P17 Tempra - IP 66/67 - BT - 380-415 V - 16 A - 3 P + T - polyamide 6 - auto-extinguibilité 850 °C
LEG20121015 | L | 056203 | Koppelcontactst. 200V-16A-2P+A P17 Tempra - IP 66/67 | Prise mobile P17 Tempra IP66/67 -200-250V- 16A - 2P+T | Koppelcontactst. 200V-16A-2P+A | Prise mobile P17 Tempra | 12.05 | 1 | Stuk | Pièce |  |  | 1 | 1 | 25 | Legrand 2013-2014 | 330 | G07 | 08 |  |  | 3 |  |  | 8536.6990 |  | 1 | 0.193 |  | 0 |  | 0 |  | 0 | 1 | 1028.77 | 1 | 1 | 0 | 5 | 3245060562038 | 25 | 13245060562035 | 220110 | http://www.ecataleg.be/nl/ref/056203/ | http://www.ecataleg.be/fr/ref/056203/ |  | Koppelcontactstop P17 Tempra - LS 200 tot 250 V - 50/60 Hz - 16 A - 2 P + A - IP 66/67 - polyamide 6 - zelfdovend 850 °C | Prise mobile P17 Tempra - IP 66/67 - BT - 200 - 250 V - 16 A - 2 P + T - polyamide 6 - auti-extinguibilité 850 °C - température d'utilisation - 25 à + 40 °C
LEG20121015 | L | 056204 | Koppelcontactst. 200V-16A-3P+A P17 Tempra - IP 66/67 | Prise mobile P17 Tempra IP66/67 -200-250V- 16A - 3P+T | Koppelcontactst. 200V-16A-3P+A | Prise mobile P17 Tempra | 14.47 | 1 | Stuk | Pièce |  |  | 1 | 1 | 5 | Legrand 2013-2014 | 330 | G07 | 08 |  |  | 30 |  |  | 8536.6990 |  | 1 | 0.26 |  | 0 |  | 0 |  | 0 | 1 | 1499.9 | 1 | 1 | 3245060562045 | 5 | 0005620400000005 | 0 |  | 220110 | http://www.ecataleg.be/nl/ref/056204/ | http://www.ecataleg.be/fr/ref/056204/ |  | Koppelcontactstop P17 Tempra - LS - 200 tot 250 V - 50/60 Hz - 16 A - 3 P + A - IP 66/67 - polyamide 6 - zelfdovend 850 °C | Prise mobile P17 Tempra - IP 66/67 - BT - 200-250 V - 16 A - 3 P + T - polyamide 6 - auti-extinguibilité 850 °C - température d'utilisation - 25 à + 40 °C
LEG20121015 | L | 056205 | Koppelcont.st. 200V-16A-3P+N+A P17 Tempra - IP 66/67 | Prise mobile P17 Tempra IP66/67 -200-250V-16A- 3P+N+T | Koppelcont.st. 200V-16A-3P+N+A | Prise mobile P17 Tempra | 16.81 | 1 | Stuk | Pièce |  |  | 1 | 1 | 15 | Legrand 2013-2014 | 330 | G07 | 08 |  |  | 2 |  |  | 8536.6990 |  | 1 | 0.291 |  | 0 |  | 0 |  | 0 | 1 | 1222.3 | 1 | 1 | 0 | 5 | 3245060562052 | 15 |  | 220110 | http://www.ecataleg.be/nl/ref/056205/ | http://www.ecataleg.be/fr/ref/056205/ |  | Koppelcontactstop P17 Tempra - LS - 200 tot 250 V - 50/60 Hz -16 A - 3 P + N + A - IP 66/67 - polyamide 6 - zelfdovend 850 °C | Prise mobile P17 Tempra - IP 66/67 - BT - 200-250 V - 16 A - 3 P + N + T - polyamide 6 - auti-extinguibilité 850 °C - température d'utilisation - 25 à + 40 °C
LEG20121015 | L | 056207 | Koppelcontactst. 380V-16A-3P+A P17 Tempra - IP 66/67 | Prise mobile P17 Tempra IP66/67 -380-415V- 16A - 3P+T | Koppelcontactst. 380V-16A-3P+A | Prise mobile P17 Tempra | 14.42 | 1 | Stuk | Pièce |  |  | 1 | 1 | 20 | Legrand 2013-2014 | 330 | G07 | 08 |  |  | 4 |  |  | 8536.6990 |  | 1 | 0.236 |  | 0 |  | 0 |  | 0 | 1 | 1229.11 | 1 | 1 | 0 | 5 | 3245060562076 | 20 | 13245060562073 | 220110 | http://www.ecataleg.be/nl/ref/056207/ | http://www.ecataleg.be/fr/ref/056207/ |  | Koppelcontactstop P17 Tempra - LS - 380 tot 415 V - 50/60 Hz - 16 A - 3 P + A - IP 66/67 - polyamide 6 - zelfdovend 850 °C | Prise mobile P17 Tempra - IP 66/67 - BT - 380-415 V - 16 A - 3 P + T - polyamide 6 - auti-extinguibilité 850 °C - température d'utilisation - 25 à + 40 °C
LEG20121015 | L | 056208 | Koppelcont.st. 380V-16A-3P+N+A P17 Tempra - IP 66/67 | Prise mobile P17 Tempra IP66/67 -380-415V-16A- 3P+N+T | Koppelcont.st. 380V-16A-3P+N+A | Prise mobile P17 Tempra | 16.18 | 1 | Stuk | Pièce |  |  | 1 | 1 | 15 | Legrand 2013-2014 | 330 | G07 | 08 |  |  | 3 |  |  | 8536.6990 |  | 1 | 0.284 |  | 0 |  | 0 |  | 0 | 1 | 1222.3 | 1 | 1 | 0 | 5 | 3245060562083 | 15 | 011324506056208030000015 | 220110 | http://www.ecataleg.be/nl/ref/056208/ | http://www.ecataleg.be/fr/ref/056208/ |  | Koppelcontactstop P17 Tempra - LS - 380 tot 415 V - 50/60 Hz -16 A - 3 P + N + A - IP 66/67 - polyamide 6 - zelfdovend 850 °C | Prise mobile P17 Tempra - IP 66/67 - BT - 380-415 V - 16 A - 3 P + N + T - polyamide 6 - auti-extinguibilité 850 °C - température d'utilisation - 25 à + 40 °C
LEG20121015 | L | 056223 | Koppelcontactst. 200V-32A-2P+A P17 Tempra - IP 66/67 | Prise mobile P17 Tempra IP66/67 -200-250V- 32A - 2P+T | Koppelcontactst. 200V-32A-2P+A | Prise mobile P17 Tempra | 18.98 | 1 | Stuk | Pièce |  |  | 1 | 1 | 20 | Legrand 2013-2014 | 330 | G07 | 08 |  |  | 4 |  |  | 8536.6990 |  | 1 | 0.351 |  | 0 |  | 0 |  | 0 | 1 | 2009.7 | 1 | 1 | 0 | 5 | 3245060562236 | 20 | 13245060562233 | 220110 | http://www.ecataleg.be/nl/ref/056223/ | http://www.ecataleg.be/fr/ref/056223/ |  | Koppelcontactstop P17 Tempra - LS - 200 tot 250 V - 50/60 Hz - 32 A - 2 P + A - IP 66/67 - polyamide 6 - zelfdovend 850 °C | Prise mobile P17 Tempra - IP 66/67 - BT - 200 - 250 V - 32 A - 2 P + T - polyamide 6 - auti-extinguibilité 850 °C - température d'utilisation - 25 à + 40 °C
LEG20121015 | L | 056224 | Koppelcontactst. 200V-32A-3P+A P17 Tempra - IP 66/67 | Prise mobile P17 Tempra IP66/67 -200-250V- 32A - 3P+T | Koppelcontactst. 200V-32A-3P+A | Prise mobile P17 Tempra | 20.55 | 1 | Stuk | Pièce |  |  | 1 | 1 | 5 | Legrand 2013-2014 | 330 | G07 | 08 |  |  | 7 |  |  | 8536.6990 |  | 1 | 0.36 |  | 0 |  | 0 |  | 0 | 1 | 2544.32 | 1 | 1 | 3245060562243 | 5 | 0005622400000005 | 0 |  | 220110 | http://www.ecataleg.be/nl/ref/056224/ | http://www.ecataleg.be/fr/ref/056224/ |  | Koppelcontactstop P17 Tempra - LS - 200 tot 250 V - 50/60 Hz - 32 A - 3 P + A - IP 66/67 - polyamide 6 - zelfdovend 850 °C | Prise mobile P17 Tempra - IP 66/67 - BT - 200-250 V - 32 A - 3 P + T - polyamide 6 - auti-extinguibilité 850 °C - température d'utilisation - 25 à + 40 °C
LEG20121015 | L | 056225 | Koppelcont.st. 200V-32A-3P+N+A P17 Tempra - IP 66/67 | Prise mobile P17 Tempra IP66/67 -200-250V-32A- 3P+N+T | Koppelcont.st. 200V-32A-3P+N+A | Prise mobile P17 Tempra | 22.18 | 1 | Stuk | Pièce |  |  | 1 | 1 | 5 | Legrand 2013-2014 | 330 | G07 | 08 |  |  | 30 |  |  | 8536.6990 |  | 1 | 0.436 |  | 0 |  | 0 |  | 0 | 1 | 2332.48 | 1 | 1 | 3245060562250 | 5 | 0005622500000005 | 0 |  | 220110 | http://www.ecataleg.be/nl/ref/056225/ | http://www.ecataleg.be/fr/ref/056225/ |  | Koppelcontactstop P17 Tempra - LS - 200 tot 250 V - 50/60 Hz - 32 A - 3 P + N + A - IP 66/67 - polyamide 6 - zelfdovend 850 °C | Prise mobile P17 Tempra - IP 66/67 - BT - 200-250 V - 32 A - 3 P + N + T - polyamide 6 - auti-extinguibilité 850 °C - température d'utilisation - 25 à + 40 °C
LEG20121015 | L | 056227 | Koppelcontactst. 380V-32A-3P+A P17 Tempra - IP 66/67 | Prise mobile P17 Tempra IP66/67 -380-415V- 32A - 3P+T | Koppelcontactst. 380V-32A-3P+A | Prise mobile P17 Tempra | 20.21 | 1 | Stuk | Pièce |  |  | 1 | 1 | 20 | Legrand 2013-2014 | 330 | G07 | 08 |  |  | 4 |  |  | 8536.6990 |  | 1 | 0.362 |  | 0 |  | 0 |  | 0 | 1 | 2009.7 | 1 | 1 | 0 | 5 | 3245060562274 | 20 | 13245060562271 | 220110 | http://www.ecataleg.be/nl/ref/056227/ | http://www.ecataleg.be/fr/ref/056227/ |  | Koppelcontactstop P17 Tempra - LS - 380 tot 415 V - 50/60 Hz - 32 A - 3 P + A - IP 66/67 - polyamide 6 - zelfdovend 850 °C | Prise mobile P17 Tempra - IP 66/67 - BT - 380-415 V - 32 A - 3 P + T - polyamide 6 - auti-extinguibilité 850 °C - température d'utilisation - 25 à + 40 °C
LEG20121015 | L | 056228 | Koppelcont.st. 380V-32A-3P+N+A P17 Tempra - IP 66/67 | Prise mobile P17 Tempra IP66/67 -380-415V-32A- 3P+N+T | Koppelcont.st. 380V-32A-3P+N+A | Prise mobile P17 Tempra | 21.48 | 1 | Stuk | Pièce |  |  | 1 | 1 | 20 | Legrand 2013-2014 | 330 | G07 | 08 |  |  | 2 |  |  | 8536.6990 |  | 1 | 0.391 |  | 0 |  | 0 |  | 0 | 1 | 2009.7 | 1 | 1 | 0 | 5 | 3245060562281 | 20 | 011324506056228830000020 | 220110 | http://www.ecataleg.be/nl/ref/056228/ | http://www.ecataleg.be/fr/ref/056228/ |  | Koppelcontactstop P17 Tempra - LS - 380 tot 415 V - 50/60 Hz -32 A - 3 P + N + A - IP 66/67 - polyamide 6 - zelfdovend 850 °C | Prise mobile P17 Tempra - IP 66/67 - BT - 380-415 V - 32 A - 3 P + N + T - polyamide 6 - auti-extinguibilité 850 °C - température d'utilisation - 25 à + 40 °C
LEG20121015 | L | 056303 | Rechte cont.stop 200V-16A-2P+A P17 Tempra - IP 66/67 | Fiche droite P17 Tempra IP66/67 -200-250V- 16A - 2P+T | Rechte cont.stop 200V-16A-2P+A | Fiche droite P17 Tempra | 9.302 | 1 | Stuk | Pièce |  |  | 1 | 1 | 20 | Legrand 2013-2014 | 330 | G07 | 08 |  |  | 4 |  |  | 8536.6990 |  | 1 | 0.155 |  | 0 |  | 0 |  | 0 | 1 | 674.15 | 1 | 1 | 0 | 5 | 3245060563035 | 20 | 011324506056303230000020 | 220110 | http://www.ecataleg.be/nl/ref/056303/ | http://www.ecataleg.be/fr/ref/056303/ |  | Rechte contactstop P17 Tempra - LS - 200 tot 250 V - 16 A - 2 P + A - IP 66/67 - polyamide 6 - zelfdovend 850 °C - werkingstemperatuur - 25 tot + 40 °C | Fiche droite P17 Tempra - IP 66/67 - BT - 200-250 V - 16 A - 2 P + T - polyamide 6 - auti-extinguibilité 850 °C - température d'utilisation - 25 à + 40 °C
LEG20121015 | L | 056304 | Rechte cont.stop 200V-16A-3P+A P17 Tempra - IP 66/67 | Fiche droite P17 Tempra IP66/67 -200-250V- 16A - 3P+T | Rechte cont.stop 200V-16A-3P+A | Fiche droite P17 Tempra | 10.92 | 1 | Stuk | Pièce |  |  | 1 | 1 | 25 | Legrand 2013-2014 | 330 | G07 | 08 |  |  | 3 |  |  | 8536.6990 |  | 1 | 0.193 |  | 0 |  | 0 |  | 0 | 1 | 908.88 | 1 | 1 | 0 | 5 | 3245060563042 | 25 | 13245060563049 | 220110 | http://www.ecataleg.be/nl/ref/056304/ | http://www.ecataleg.be/fr/ref/056304/ |  | Rechte contactstop P17 Tempra - LS - 200 tot 250 V - 16 A - 3 P + A - IP 66/67 - polyamide 6 - zelfdovend 850 °C - werkingstemperatuur - 25 tot + 40 °C | Fiche droite P17 Tempra - IP 66/67 - BT - 200-250 V - 16 A - 3 P + T - polyamide 6 - auti-extinguibilité 850 °C - température d'utilisation - 25 à + 40 °C
LEG20121015 | L | 056305 | Rechte cont.st 200V-16A-3P+N+A P17 Tempra - IP 66/67 | Fiche droite P17 Tempra IP66/67 -200-250V-16A- 3P+N+T | Rechte cont.st 200V-16A-3P+N+A | Fiche droite P17 Tempra | 12.23 | 1 | Stuk | Pièce |  |  | 1 | 1 | 5 | Legrand 2013-2014 | 330 | G07 | 08 |  |  | 2 |  |  | 8536.6990 |  | 1 | 0.268 |  | 0 |  | 0 |  | 0 | 1 | 1499.9 | 1 | 1 | 3245060563059 | 5 | 0005630500000005 | 0 |  | 220110 | http://www.ecataleg.be/nl/ref/056305/ | http://www.ecataleg.be/fr/ref/056305/ |  | Rechte contactstop P17 Tempra - LS - 200 tot 250 V - 50/60 Hz - 16 A - 3 P + N + A - IP 66/67 - polyamide 6 - zelfdovend 850 °C | Fiche droite P17 Tempra - IP 66/67 - BT - 200-250 V - 16 A - 3 P + N + T - polyamide 6 - auti-extinguibilité 850 °C - température d'utilisation - 25 à + 40 °C
LEG20121015 | L | 056307 | Rechte cont.stop 380V-16A-3P+A P17 Tempra - IP 66/67 | Fiche droite P17 Tempra IP66/67 -380-415V- 16A - 3P+T | Rechte cont.stop 380V-16A-3P+A | Fiche droite P17 Tempra | 10.71 | 1 | Stuk | Pièce |  |  | 1 | 1 | 25 | Legrand 2013-2014 | 330 | G07 | 08 |  |  | 4 |  |  | 8536.6990 |  | 1 | 0.192 |  | 0 |  | 0 |  | 0 | 1 | 908.88 | 1 | 1 | 0 | 5 | 3245060563073 | 25 | 13245060563070 | 220110 | http://www.ecataleg.be/nl/ref/056307/ | http://www.ecataleg.be/fr/ref/056307/ |  | Rechte contactstop P17 Tempra - LS - 380 tot 415 V - 16 A - 3 P + A - IP 66/67 - polyamide 6 - zelfdovend 850 °C - werkingstemperatuur - 25 tot + 40 °C | Fiche droite P17 Tempra - IP 66/67 - BT - 380-415 V - 16 A - 3 P + T - polyamide 6 - auti-extinguibilité 850 °C - température d'utilisation - 25 à + 40 °C
LEG20121015 | L | 056308 | Rechte cont.st 380V-16A-3P+N+A P17 Tempra - IP 66/67 | Fiche droite P17 Tempra IP66/67 -380-415V-16A- 3P+N+T | Rechte cont.st 380V-16A-3P+N+A | Fiche droite P17 Tempra | 12 | 1 | Stuk | Pièce |  |  | 1 | 1 | 25 | Legrand 2013-2014 | 330 | G07 | 08 |  |  | 4 |  |  | 8536.6990 |  | 1 | 0.234 |  | 0 |  | 0 |  | 0 | 1 | 1229.11 | 1 | 1 | 0 | 5 | 3245060563080 | 25 | 13245060563087 | 220110 | http://www.ecataleg.be/nl/ref/056308/ | http://www.ecataleg.be/fr/ref/056308/ |  | Rechte contactstop P17 Tempra - LS - 380 tot 415 V - 16 A - 3 P + N + A - IP 66/67 - polyamide 6 - zelfdovend 850 °C - werkingstemp. - 25 tot + 40 °C | Fiche droite P17 Tempra - IP 66/67 - BT - 380-415 V - 16 A - 3 P + N + T - polyamide 6 - auti-extinguibilité 850 °C - température d'utilisation - 25 à + 40 °C
LEG20121015 | L | 056323 | Rechte cont.stop 200V-32A-2P+A P17 Tempra - IP 66/67 | Fiche droite P17 Tempra IP66/67 -200-250V- 32A - 2P+T | Rechte cont.stop 200V-32A-2P+A | Fiche droite P17 Tempra | 14.3 | 1 | Stuk | Pièce |  |  | 1 | 1 | 20 | Legrand 2013-2014 | 330 | G07 | 08 |  |  | 4 |  |  | 8536.6990 |  | 1 | 0.267 |  | 0 |  | 0 |  | 0 | 1 | 1229.11 | 1 | 1 | 3245060563233 | 5 | 13245060563230 | 20 | 13245060563230 | 220110 | http://www.ecataleg.be/nl/ref/056323/ | http://www.ecataleg.be/fr/ref/056323/ |  | Rechte contactstop P17 Tempra - LS - 200 tot 250 V - 32 A - 2 P + A - IP 66/67 - polyamide 6 - zelfdovend 850 °C - werkingstemperatuur - 25 tot + 40 °C | Fiche droite P17 Tempra - IP 66/67 - BT - 200-250 V - 32 A - 2 P + T - polyamide 6 - auti-extinguibilité 850 °C - température d'utilisation - 25 à + 40 °C
LEG20121015 | L | 056324 | Rechte cont.stop 200V-32A-3P+A P17 Tempra - IP 66/67 | Fiche droite P17 Tempra IP66/67 -200-250V- 32A - 3P+T | Rechte cont.stop 200V-32A-3P+A | Fiche droite P17 Tempra | 15.72 | 1 | Stuk | Pièce |  |  | 1 | 1 | 5 | Legrand 2013-2014 | 330 | G07 | 08 |  |  | 4 |  |  | 8536.6990 |  | 1 | 0.33 |  | 0 |  | 0 |  | 0 | 1 | 2544.32 | 1 | 1 | 3245060563240 | 5 | 0005632400000005 | 0 |  | 220110 | http://www.ecataleg.be/nl/ref/056324/ | http://www.ecataleg.be/fr/ref/056324/ |  | Rechte contactstop P17 Tempra - LS - 200 tot 250 V - 32 A - 3 P + A - IP 66/67 - polyamide 6 - zelfdovend 850 °C - werkingstemperatuur - 25 tot + 40 °C | Fiche droite P17 Tempra - IP 66/67 - BT - 200-250 V - 32 A - 3 P + T - polyamide 6 - auti-extinguibilité 850 °C - température d'utilisation - 25 à + 40 °C
LEG20121015 | L | 056325 | Rechte cont.st 200V-32A-3P+N+A P17 Tempra - IP 66/67 | Fiche droite P17 Tempra IP66/67 -200-250V-32A- 3P+N+T | Rechte cont.st 200V-32A-3P+N+A | Fiche droite P17 Tempra | 17.37 | 1 | Stuk | Pièce |  |  | 1 | 1 | 20 | Legrand 2013-2014 | 330 | G07 | 08 |  |  | 30 |  |  | 8536.6990 |  | 1 | 0.349 |  | 0 |  | 0 |  | 0 | 1 | 2009.7 | 1 | 1 | 0 | 5 | 3245060563257 | 20 | 13245060563254 | 220110 | http://www.ecataleg.be/nl/ref/056325/ | http://www.ecataleg.be/fr/ref/056325/ |  | Rechte contactstop P17 Tempra - LS - 200 tot 250 V - 50/60 Hz - 32 A - 3 P + N + A - IP 66/67 - polyamide 6 - zelfdovend 850 °C | Fiche droite P17 Tempra - IP 66/67 - BT - 200-250 V - 32 A - 3 P + N + T - polyamide 6 - auti-extinguibilité 850 °C - température d'utilisation - 25 à + 40 °C
LEG20121015 | L | 056327 | Rechte cont.stop 380V-32A-3P+A P17 Tempra - IP 66/67 | Fiche droite P17 Tempra IP66/67 -380-415V- 32A - 3P+T | Rechte cont.stop 380V-32A-3P+A | Fiche droite P17 Tempra | 15.11 | 1 | Stuk | Pièce |  |  | 1 | 1 | 20 | Legrand 2013-2014 | 330 | G07 | 08 |  |  | 3 |  |  | 8536.6990 |  | 1 | 0.287 |  | 0 |  | 0 |  | 0 | 1 | 1229.11 | 1 | 1 | 0 | 5 | 3245060563271 | 20 | 13245060563278 | 220110 | http://www.ecataleg.be/nl/ref/056327/ | http://www.ecataleg.be/fr/ref/056327/ |  | Rechte contactstop P17 Tempra - LS - 380 tot 415 V - 32 A - 3 P + A - IP 66/67 - polyamide 6 - zelfdovend 850 °C - werkingstemperatuur - 25 tot + 40 °C | Fiche droite P17 Tempra - IP 66/67 - BT - 380-415 V - 32 A - 3 P + T - polyamide 6 - auti-extinguibilité 850 °C - température d'utilisation - 25 à + 40 °C
LEG20121015 | L | 056328 | Rechte cont.st 380V-32A-3P+N+A P17 Tempra - IP 66/67 | Fiche droite P17 Tempra IP66/67 -380-415V-32A- 3P+N+T | Rechte cont.st 380V-32A-3P+N+A | Fiche droite P17 Tempra | 16.7 | 1 | Stuk | Pièce |  |  | 1 | 1 | 20 | Legrand 2013-2014 | 330 | G07 | 08 |  |  | 2 |  |  | 8536.6990 |  | 1 | 0.337 |  | 0 |  | 0 |  | 0 | 1 | 2009.7 | 1 | 1 | 0 | 5 | 3245060563288 | 20 | 011324506056328530000020 | 220110 | http://www.ecataleg.be/nl/ref/056328/ | http://www.ecataleg.be/fr/ref/056328/ |  | Rechte contactstop P17 Tempra - LS - 380 tot 415 V - 32 A - 3 P + N + A - IP 66/67 - polyamide 6 - zelfdovend 850 °C - werkingstemp. - 25 tot + 40 °C | Fiche droite P17 Tempra - IP 66/67 - BT - 380-415 V - 32 A - 3 P + N + T - polyamide 6 - auti-extinguibilité 850 °C - température d'utilisation - 25 à + 40 °C
LEG20121015 | L | 056601 | Cont.d.eenh. P17 200V 16A 2P+A IP 44 - IK 08 - met schakelaar | Coffret com.inter. P17 Tempra IP44 - 200-250V - 16A - 2P+T | Cont.d.eenh. P17 200V 16A 2P+A | Coffret com.inter. P17 Tempra | 53.11 | 1 | Stuk | Pièce |  |  | 1 | 1 | 1 | Legrand 2013-2014 | 335 | G07 | 09 |  |  | 2 |  |  | 8536.6990 |  | 1 | 0.946 |  | 0 |  | 0 |  | 0 | 14.5 | 24 | 13.3 | 1 | 010324506056601230000001 | 0 |  | 0 |  | 220110 | http://www.ecataleg.be/nl/ref/056601/ | http://www.ecataleg.be/fr/ref/056601/ |  | Contactdooseenheid P17 Tempra - bediend door schakelaar - LS - 200 tot 250 V - 16 A - 2 P + A - IP 44 - IK 08 - dubbele mechanische vergrendeling | Coffret de prise P17 Tempra - commandée par interrupteur - double verrouillage mécanique - IP 44 - IK 08 - BT - 200-250 V - 16 A - 2 P + T
LEG20121015 | L | 056605 | Cont.d.eenh. P17 380V 16A 3P+A IP 44 - IK 08 - met schakelaar | Coffret com.inter. P17 Tempra IP44 - 380-415V - 16A - 3P+T | Cont.d.eenh. P17 380V 16A 3P+A | Coffret com.inter. P17 Tempra | 56.92 | 1 | Stuk | Pièce |  |  | 1 | 1 | 1 | Legrand 2013-2014 | 335 | G07 | 09 |  |  | 30 |  |  | 8536.6990 |  | 1 | 1.046 |  | 0 |  | 0 |  | 0 | 14.5 | 24 | 13.3 | 1 | 0005660500000001 | 0 |  | 0 |  | 220110 | http://www.ecataleg.be/nl/ref/056605/ | http://www.ecataleg.be/fr/ref/056605/ |  | Contactdooseenheid P17 Tempra - bediend door schakelaar - LS - 380 tot 415 V - 16 A - 3 P + A - IP 44 - IK 08 - dubbele mechanische vergrendeling | Coffret de prise P17 Tempra - commandée par interrupteur - double verrouillage mécanique - IP 44 - IK 08 - BT - 380-415 V - 16 A - 3 P + T
LEG20121015 | L | 056606 | Contdeenh. P17 380V 16A 3P+N+A IP 44 - IK 08 - met schakelaar | Coffret com.inter. P17 Tempra IP44 - 380-415V -16A- 3P+N+T | Contdeenh. P17 380V 16A 3P+N+A | Coffret com.inter. P17 Tempra | 61.99 | 1 | Stuk | Pièce |  |  | 1 | 1 | 1 | Legrand 2013-2014 | 335 | G07 | 09 |  |  | 4 |  |  | 8536.6990 |  | 1 | 1.095 |  | 0 |  | 0 |  | 0 | 14.5 | 24 | 13.3 | 1 | 010324506056606730000001 | 0 |  | 0 |  | 220110 | http://www.ecataleg.be/nl/ref/056606/ | http://www.ecataleg.be/fr/ref/056606/ |  | Contactdooseenheid P17 Tempra - bediend door schakelaar - LS - 380 tot 415 V - 16 A - 3 P + N + A - IP 44 - IK 08 - dubbele mechanische vergrendeling | Coffret de prise P17 Tempra - commandée par interrupteur - double verrouillage mécanique - IP 44 - IK 08 - BT - 380-415 V - 16 A - 3 P + N + T
LEG20121015 | L | 056609 | Cont.d.eenh. P17 200V 32A 2P+A IP 44 - IK 08 - met schakelaar | Coffret com.inter. P17 Tempra IP44 - 200-250V - 32A - 2P+T | Cont.d.eenh. P17 200V 32A 2P+A | Coffret com.inter. P17 Tempra | 61.61 | 1 | Stuk | Pièce |  |  | 1 | 1 | 1 | Legrand 2013-2014 | 335 | G07 | 09 |  |  | 7 |  |  | 8536.6990 |  | 1 | 1.062 |  | 0 |  | 0 |  | 0 | 14.5 | 24 | 13.3 | 1 | 0005660900000001 | 0 |  | 0 |  | 220110 | http://www.ecataleg.be/nl/ref/056609/ | http://www.ecataleg.be/fr/ref/056609/ |  | Contactdooseenheid P17 Tempra - bediend door schakelaar - LS - 200 tot 250 V - 32 A - 2 P + A - IP 44 - IK 08 - dubbele mechanische vergrendeling | Coffret de prise P17 Tempra - commandée par interrupteur - double verrouillage mécanique - IP 44 - IK 08 - BT - 200-250 V - 32 A - 2 P + T
LEG20121015 | L | 056613 | Cont.d.eenh. P17 380V 32A 3P+A IP 44 - IK 08 - met schakelaar | Coffret com.inter. P17 Tempra IP44 - 380-415V - 32A - 3P+T | Cont.d.eenh. P17 380V 32A 3P+A | Coffret com.inter. P17 Tempra | 70.09 | 1 | Stuk | Pièce |  |  | 1 | 1 | 1 | Legrand 2013-2014 | 335 | G07 | 09 |  |  | 3 |  |  | 8536.6990 |  | 1 | 1.118 |  | 0 |  | 0 |  | 0 | 14.5 | 24 | 13.3 | 1 | 0005661300000001 | 0 |  | 0 |  | 220110 | http://www.ecataleg.be/nl/ref/056613/ | http://www.ecataleg.be/fr/ref/056613/ |  | Contactdooseenheid P17 Tempra - bediend door schakelaar - LS - 380 tot 415 V - 32 A - 3 P + A - IP 44 - IK 08 - dubbele mechanische vergrendeling | Coffret de prise P17 Tempra - commandée par interrupteur - double verrouillage mécanique - IP 44 - IK 08 - BT - 380-415 V - 32 A - 3 P + T
LEG20121015 | L | 056614 | Contdeenh. P17 380V 32A 3P+N+A IP 44 - IK 08 - met schakelaar | Coffret com.inter. P17 Tempra IP44 - 380-415V -32A- 3P+N+T | Contdeenh. P17 380V 32A 3P+N+A | Coffret com.inter. P17 Tempra | 76.86 | 1 | Stuk | Pièce |  |  | 1 | 1 | 1 | Legrand 2013-2014 | 335 | G07 | 09 |  |  | 3 |  |  | 8536.6990 |  | 1 | 1.159 |  | 0 |  | 0 |  | 0 | 14.5 | 24 | 13.3 | 1 | 010324506056614230000001 | 0 |  | 0 |  | 220110 | http://www.ecataleg.be/nl/ref/056614/ | http://www.ecataleg.be/fr/ref/056614/ |  | Contactdooseenheid P17 Tempra - bediend door schakelaar - LS - 380 tot 415 V - 32 A - 3 P + N + A - IP 44 - IK 08 - dubbele mechanische vergrendeling | Coffret de prise P17 Tempra - commandée par interrupteur - double verrouillage mécanique - IP 44 - IK 08 - BT - 380-415 V - 32 A - 3 P + N + T
LEG20121015 | L | 056621 | Cont.d.eenh. P17 200V 16A 2P+A IP 55 - IK 08 - met schakelaar | Coffret com.inter. P17 Tempra IP 55 - 200-250V - 16A - 2P+T | Cont.d.eenh. P17 200V 16A 2P+A | Coffret com.inter. P17 Tempra | 68.93 | 1 | Stuk | Pièce |  |  | 1 | 1 | 1 | Legrand 2013-2014 | 335 | G07 | 09 |  |  | 7 |  |  | 8536.6990 |  | 1 | 0.975 |  | 0 |  | 0 |  | 0 | 14.5 | 24 | 13.3 | 1 | 0005662100000001 | 0 |  | 0 |  | 220110 | http://www.ecataleg.be/nl/ref/056621/ | http://www.ecataleg.be/fr/ref/056621/ |  | Contactdooseenheid P17 Tempra - bediend door schakelaar - LS - 200 tot 250 V - 16 A - 2 P + A - IP 55 - IK 08 - dubbele mechanische vergrendeling | Coffret de prise P17 Tempra - commandée par interrupteur - double verrouillage mécanique - IP 55 - IK 08 - BT - 200-250 V - 16 A - 2 P + T
LEG20121015 | L | 056625 | Cont.d.eenh. P17 380V 16A 3P+A IP 55 - IK 08 - met schakelaar | Coffret com.inter. P17 Tempra IP 55 - 380-415V - 16A - 3P+T | Cont.d.eenh. P17 380V 16A 3P+A | Coffret com.inter. P17 Tempra | 77.58 | 1 | Stuk | Pièce |  |  | 1 | 1 | 1 | Legrand 2013-2014 | 335 | G07 | 09 |  |  | 4 |  |  | 8536.6990 |  | 1 | 1.049 |  | 0 |  | 0 |  | 0 | 14.5 | 24 | 13.3 | 1 | 0005662500000001 | 0 |  | 0 |  | 220110 | http://www.ecataleg.be/nl/ref/056625/ | http://www.ecataleg.be/fr/ref/056625/ |  | Contactdooseenheid P17 Tempra - bediend door schakelaar - LS - 380 tot 415 V - 16 A - 3 P + A - IP 55 - IK 08 - dubbele mechanische vergrendeling | Coffret de prise P17 Tempra - commandée par interrupteur - double verrouillage mécanique - IP 55 - IK 08 - BT - 380-415 V - 16 A - 3 P + T
LEG20121015 | L | 056626 | Contdeenh. P17 380V 16A 3P+N+A IP 55 - IK 08 - met schakelaar | Coffret com.inter. P17 Tempra IP55 - 380-415V - 16A - 3P+N+T | Contdeenh. P17 380V 16A 3P+N+A | Coffret com.inter. P17 Tempra | 85.98 | 1 | Stuk | Pièce |  |  | 1 | 1 | 1 | Legrand 2013-2014 | 335 | G07 | 09 |  |  | 4 |  |  | 8536.6990 |  | 1 | 1.115 |  | 0 |  | 0 |  | 0 | 14.5 | 24 | 13.3 | 1 | 010324506056626530000001 | 0 |  | 0 |  | 220110 | http://www.ecataleg.be/nl/ref/056626/ | http://www.ecataleg.be/fr/ref/056626/ |  | Contactdooseenheid P17 Tempra - bediend door schakelaar - LS - 380 tot 415 V - 16 A - 3 P + N + A - IP 55 - IK 08 - dubbele mechanische vergrendeling | Coffret de prise P17 Tempra - commandée par interrupteur - double verrouillage mécanique - IP 55 - IK 08 - BT- 380-415 V - 16 A - 3 P + N + T
LEG20121015 | L | 056629 | Cont.d.eenh. P17 200V 32A 2P+A IP 55 - IK 08 - met schakelaar | Coffret com.inter. P17 Tempra IP 55 - 200-250V - 32A - 2P+T | Cont.d.eenh. P17 200V 32A 2P+A | Coffret com.inter. P17 Tempra | 79.98 | 1 | Stuk | Pièce |  |  | 1 | 1 | 1 | Legrand 2013-2014 | 335 | G07 | 09 |  |  | 30 |  |  | 8536.6990 |  | 1 | 1.089 |  | 0 |  | 0 |  | 0 | 14.5 | 24 | 13.3 | 1 | 3245060566296 | 0 |  | 0 |  | 220110 | http://www.ecataleg.be/nl/ref/056629/ | http://www.ecataleg.be/fr/ref/056629/ |  | Contactdooseenheid P17 Tempra - bediend door schakelaar - LS - 200 tot 250 V - 32 A - 2 P + A - IP 55 - IK 08 - dubbele mechanische vergrendeling | Coffret de prise P17 Tempra - commandée par interrupteur - double verrouillage mécanique - IP 55 - IK 08 - BT - 200-250 V - 32 A - 2 P + T
LEG20121015 | L | 056633 | Cont.d.eenh. P17 380V 32A 3P+A IP 55 - IK 08 - met schakelaar | Coffret com.inter. P17 Tempra IP 55 - 380-415V - 32A - 3P+T | Cont.d.eenh. P17 380V 32A 3P+A | Coffret com.inter. P17 Tempra | 90.24 | 1 | Stuk | Pièce |  |  | 1 | 1 | 1 | Legrand 2013-2014 | 335 | G07 | 09 |  |  | 4 |  |  | 8536.6990 |  | 1 | 0.875 |  | 0 |  | 0 |  | 0 | 14.5 | 24 | 13.3 | 1 | 0005663300000001 | 0 |  | 0 |  | 220110 | http://www.ecataleg.be/nl/ref/056633/ | http://www.ecataleg.be/fr/ref/056633/ |  | Contactdooseenheid P17 Tempra - bediend door schakelaar - LS - 380 tot 415 V - 32 A - 3 P + A - IP 55 - IK 08 - dubbele mechanische vergrendeling | Coffret de prise P17 Tempra - commandée par interrupteur - double verrouillage mécanique - IP 55 - IK 08 - BT - 380-415 V - 32 A - 3 P + T
LEG20121015 | L | 056634 | Contdeenh. P17 380V 32A 3P+N+A IP 55 - IK 08 - met schakelaar | Coffret com.inter. P17 Tempra IP55 - 380-415V - 32A - 3P+N+T | Contdeenh. P17 380V 32A 3P+N+A | Coffret com.inter. P17 Tempra | 100.5 | 1 | Stuk | Pièce |  |  | 1 | 1 | 1 | Legrand 2013-2014 | 335 | G07 | 09 |  |  | 3 |  |  | 8536.6990 |  | 1 | 1.252 |  | 0 |  | 0 |  | 0 | 14.5 | 24 | 13.3 | 1 | 010324506056634030000001 | 0 |  | 0 |  | 220110 | http://www.ecataleg.be/nl/ref/056634/ | http://www.ecataleg.be/fr/ref/056634/ |  | Contactdooseenheid P17 Tempra - bediend door schakelaar - LS - 380 tot 415 V - 32 A - 3 P + N + A - IP 55 - IK 08 - dubbele mechanische vergrendeling | Coffret de prise P17 Tempra - commandée par interrupteur - double verrouillage mécanique - IP 55 - IK 08 - BT - 380-415 V - 32 A - 3 P + N + T
LEG20121015 | L | 056641 | Cont.d.eenh. P17 200V 16A 2P+A IP 44 - IK 08 - schakel.+rail | Coffret c.int.rail P17 Tempra IP 44 - 200-250 V - 16A - 2P+T | Cont.d.eenh. P17 200V 16A 2P+A | Coffret c.int.rail P17 Tempra | 78.91 | 1 | Stuk | Pièce |  |  | 1 | 1 | 1 | Legrand 2013-2014 | 335 | G07 | 09 |  |  | 5 |  |  | 8536.6990 |  | 1 | 1.285 |  | 0 |  | 0 |  | 0 | 17.5 | 33 | 13.5 | 1 | 0005664100000001 | 0 |  | 0 |  | 220110 | http://www.ecataleg.be/nl/ref/056641/ | http://www.ecataleg.be/fr/ref/056641/ |  | Contactdooseenheid P17 Tempra - bediend door schakelaar + sym. rail - LS - 200 tot 250 V - 16 A - 2P+A - IP 44 - IK 08 - met klapdeksel - dub.mech.vergr. | Coffret de prise P17 Tempra - commandée par interrupteur + rail pour mécanismes modulaires (5 modules) - IP 44 - IK 08 - BT - 200-250 V - 16 A - 2 P + T
LEG20121015 | L | 056645 | Cont.d.eenh. P17 380V 16A 3P+A IP 44 - IK 08 - schakel.+rail | Coffret c.int.rail P17 Tempra IP 44 - 380-415 V - 16A - 3P+T | Cont.d.eenh. P17 380V 16A 3P+A | Coffret c.int.rail P17 Tempra | 89.23 | 1 | Stuk | Pièce |  |  | 1 | 1 | 1 | Legrand 2013-2014 | 335 | G07 | 09 |  |  | 7 |  |  | 8536.6990 |  | 1 | 1.365 |  | 0 |  | 0 |  | 0 | 17.5 | 33 | 13.5 | 1 | 0005664500000001 | 0 |  | 0 |  | 220110 | http://www.ecataleg.be/nl/ref/056645/ | http://www.ecataleg.be/fr/ref/056645/ |  | Contactdooseenheid P17 Tempra - bediend door schakelaar + sym. rail - LS - 380 tot 415 V - 16 A - 3P+A - IP 44 - IK 08 - met klapdeksel - dub.mech.vergr. | Coffret de prise P17 Tempra - commandée par interrupteur + rail pour mécanismes modulaires (5 modules) - IP 44 - IK 08 - BT - 380-415 V - 16 A - 3 P + T
LEG20121015 | L | 056646 | Contdeenh. P17 380V 16A 3P+N+A IP 44 - IK 08 - schakel.+rail | Coffret c.int.rail P17 Tempra IP44 - 380-415V - 16A - 3P+N+T | Contdeenh. P17 380V 16A 3P+N+A | Coffret c.int.rail P17 Tempra | 94.66 | 1 | Stuk | Pièce |  |  | 1 | 1 | 1 | Legrand 2013-2014 | 335 | G07 | 09 |  |  | 2 |  |  | 8536.6990 |  | 1 | 1.411 |  | 0 |  | 0 |  | 0 | 17.5 | 33 | 13.5 | 1 | 0005664600000001 | 0 |  | 0 |  | 220110 | http://www.ecataleg.be/nl/ref/056646/ | http://www.ecataleg.be/fr/ref/056646/ |  | Contactdooseenheid P17 Tempra - bediend door schakelaar + sym. rail - LS - 380 tot 415V -16A - 3P+N+A - IP 44/IK 08 - met klapdeksel - dub.mech.vergr. | Coffret de prise P17 Tempra - commandée par inter + rail pour mécanismes modulaires (5 modules) - IP 44 - IK 08 - BT - 380-415 V - 16 A - 3 P + N + T
LEG20121015 | L | 056649 | Cont.d.eenh. P17 200V 32A 3P+A IP 44 - IK 08 - schakel.+rail | Coffret c.int.rail P17 Tempra IP 44 - 200-250 V - 32A - 2P+T | Cont.d.eenh. P17 200V 32A 3P+A | Coffret c.int.rail P17 Tempra | 78.19 | 1 | Stuk | Pièce |  |  | 1 | 1 | 1 | Legrand 2013-2014 | 335 | G07 | 09 |  |  | 7 |  |  | 8536.6990 |  | 1 | 1.358 |  | 0 |  | 0 |  | 0 | 17.5 | 33 | 13.5 | 1 | 3245060566494 | 0 |  | 0 |  | 220110 | http://www.ecataleg.be/nl/ref/056649/ | http://www.ecataleg.be/fr/ref/056649/ |  | Contactdooseenheid P17 Tempra - bediend door schakelaar + sym. rail - LS - 200 tot 250 V - 32 A - 3P+A - IP 44 - IK 08 - met klapdeksel - dub.mech.vergr. | Coffret de prise P17 Tempra - commandée par interrupteur + rail pour mécanismes modulaires (5 modules) - IP 44 - IK 08 - BT - 200-250 V - 32 A - 2 P + T
LEG20121015 | L | 056653 | Cont.d.eenh. P17 380V 32A 3P+A IP 44 - IK 08 - schakel.+rail | Coffret c.int.rail P17 Tempra IP 44 - 380-415 V - 32A - 3P+T | Cont.d.eenh. P17 380V 32A 3P+A | Coffret c.int.rail P17 Tempra | 96.03 | 1 | Stuk | Pièce |  |  | 1 | 1 | 1 | Legrand 2013-2014 | 335 | G07 | 09 |  |  | 7 |  |  | 8536.6990 |  | 1 | 1.442 |  | 0 |  | 0 |  | 0 | 17.5 | 33 | 13.5 | 1 | 0005665300000001 | 0 |  | 0 |  | 220110 | http://www.ecataleg.be/nl/ref/056653/ | http://www.ecataleg.be/fr/ref/056653/ |  | Contactdooseenheid P17 Tempra - bediend door schakelaar + sym. rail - LS - 380 tot 415 V - 32 A - 3P+A - IP 44 - IK 08 - met klapdeksel - dub.mech.vergr. | Coffret de prise P17 Tempra - commandée par interrupteur + rail pour mécanismes modulaires (5 modules) - IP 44 - IK 08 - BT - 380-415 V - 32 A - 3 P + T
LEG20121015 | L | 056654 | Contdeenh. P17 380V 32A 3P+N+A IP 44 - IK 08 - schakel.+rail | Coffret c.int.rail P17 Tempra IP44 - 380-415V - 32A - 3P+N+T | Contdeenh. P17 380V 32A 3P+N+A | Coffret c.int.rail P17 Tempra | 103.8 | 1 | Stuk | Pièce |  |  | 1 | 1 | 1 | Legrand 2013-2014 | 335 | G07 | 09 |  |  | 3 |  |  | 8536.6990 |  | 1 | 1.494 |  | 0 |  | 0 |  | 0 | 17.5 | 33 | 13.5 | 1 | 0005665400000001 | 0 |  | 0 |  | 220110 | http://www.ecataleg.be/nl/ref/056654/ | http://www.ecataleg.be/fr/ref/056654/ |  | Contactdooseenheid P17 Tempra - bediend door schakelaar + sym. rail - LS - 380 tot 415V -32A -3P+N+A - IP 44/IK 08 - met klapdeksel - dub.mech.vergr. | Coffret de prise P17 Tempra - commandée par inter + rail pour mécanismes modulaires (5 modules) - IP 44 - IK 08 - BT - 380-415 V - 32 A - 3 P + N + T
LEG20121015 | L | 056661 | Cont.d.eenh. P17 200V 16A 2P+A IP 66 - IK 08 - schakel.+rail | Coffret c.int.rail P17 Tempra IP66 - 200-250V - 16A - 2P+T | Cont.d.eenh. P17 200V 16A 2P+A | Coffret c.int.rail P17 Tempra | 123.7 | 1 | Stuk | Pièce |  |  | 1 | 1 | 1 | Legrand 2013-2014 | 335 | G07 | 09 |  |  | 7 |  |  | 8536.6990 |  | 1 | 1.315 |  | 0 |  | 0 |  | 0 | 17.5 | 33 | 13.5 | 1 | 0005666100000001 | 0 |  | 0 |  | 220110 | http://www.ecataleg.be/nl/ref/056661/ | http://www.ecataleg.be/fr/ref/056661/ |  | Contactdooseenheid P17 Tempra - bediend door schakelaar + sym. rail - LS - 200 tot 250 V - 16 A - 2P+A - IP 66 - IK 08 - met klapdeksel - dub.mech.vergr. | Coffret de prise P17 Tempra - commandée par interrupteur + rail pour mécanismes modulaires (5 modules) - IP 66 - IK 08 - BT - 200-250 V - 16 A - 2 P + T
LEG20121015 | L | 056665 | Cont.d.eenh. P17 380V 16A 3P+A IP 66 - IK 08 - schakel.+rail | Coffret c.int.rail P17 Tempra IP66 - 380-415V - 16A - 3P+T | Cont.d.eenh. P17 380V 16A 3P+A | Coffret c.int.rail P17 Tempra | 128.2 | 1 | Stuk | Pièce |  |  | 1 | 1 | 1 | Legrand 2013-2014 | 335 | G07 | 09 |  |  | 7 |  |  | 8536.6990 |  | 1 | 1.422 |  | 0 |  | 0 |  | 0 | 17.5 | 33 | 13.5 | 1 | 0005666500000001 | 0 |  | 0 |  | 220110 | http://www.ecataleg.be/nl/ref/056665/ | http://www.ecataleg.be/fr/ref/056665/ |  | Contactdooseenheid P17 Tempra - bediend door schakelaar + sym. rail - LS - 380 tot 415 V - 16 A - 3P+A - IP 66 - IK 08 - met klapdeksel - dub.mech.vergr. | Coffret de prise P17 Tempra - commandée par interrupteur + rail pour mécanismes modulaires (5 modules) - IP 66 - IK 08 - BT - 380-415 V - 16 A - 3 P + T
LEG20121015 | L | 056666 | Contdeenh. P17 380V 16A 3P+N+A IP 66 - IK 08 - schakel.+rail | Coffret c.int.rail P17 Tempra IP66 - 380-415V - 16A - 3P+N+T | Contdeenh. P17 380V 16A 3P+N+A | Coffret c.int.rail P17 Tempra | 139.9 | 1 | Stuk | Pièce |  |  | 1 | 1 | 1 | Legrand 2013-2014 | 335 | G07 | 09 |  |  | 3 |  |  | 8536.6990 |  | 1 | 1.478 |  | 0 |  | 0 |  | 0 | 17.5 | 33 | 13.5 | 1 | 3245060566661 | 0 |  | 0 |  | 220110 | http://www.ecataleg.be/nl/ref/056666/ | http://www.ecataleg.be/fr/ref/056666/ |  | Contactdooseenheid P17 Tempra - bediend door schakelaar + sym. rail - LS - 380 tot 415V -16A - 3P+N+A - IP 66/IK 08 - met klapdeksel - dub.mech.vergr. | Coffret de prise P17 Tempra - commandée par inter + rail pour mécanismes modulaires (5 modules) - IP 66 - IK 08 - BT - 380-415 V - 16 A - 3 P + N + T
LEG20121015 | L | 056669 | Cont.d.eenh. P17 200V 32A 2P+A IP 66 - IK 08 - schakel.+rail | Coffret c.int.rail P17 Tempra IP66 - 200-250V - 32A - 2P+T | Cont.d.eenh. P17 200V 32A 2P+A | Coffret c.int.rail P17 Tempra | 140.3 | 1 | Stuk | Pièce |  |  | 1 | 1 | 1 | Legrand 2013-2014 | 335 | G07 | 09 |  |  | 7 |  |  | 8536.6990 |  | 1 | 1.42 |  | 0 |  | 0 |  | 0 | 17.5 | 33 | 13.5 | 1 | 3245060566692 | 0 |  | 0 |  | 220110 | http://www.ecataleg.be/nl/ref/056669/ | http://www.ecataleg.be/fr/ref/056669/ |  | Contactdooseenheid P17 Tempra - bediend door schakelaar + sym. rail - LS - 200 tot 250 V - 32 A - 2P+A - IP 66 - IK 08 - met klapdeksel - dub.mech.vergr. | Coffret de prise P17 Tempra - commandée par interrupteur + rail pour mécanismes modulaires (5 modules) - IP 66 - IK 08 - BT - 200-250 V - 32 A - 2 P + T
LEG20121015 | L | 056673 | Cont.d.eenh. P17 380V 32A 3P+A IP 66 - IK 08 - schakel.+rail | Coffret c.int.rail P17 Tempra IP66 - 380-415V - 32A - 3P+T | Cont.d.eenh. P17 380V 32A 3P+A | Coffret c.int.rail P17 Tempra | 137.5 | 1 | Stuk | Pièce |  |  | 1 | 1 | 1 | Legrand 2013-2014 | 335 | G07 | 09 |  |  | 7 |  |  | 8536.6990 |  | 1 | 1.51 |  | 0 |  | 0 |  | 0 | 17.5 | 33 | 13.5 | 1 | 0005667300000001 | 0 |  | 0 |  | 220110 | http://www.ecataleg.be/nl/ref/056673/ | http://www.ecataleg.be/fr/ref/056673/ |  | Contactdooseenheid P17 Tempra - bediend door schakelaar + sym. rail - LS - 380 tot 415 V - 32 A - 3P+A - IP 66 - IK 08 - met klapdeksel - dub.mech.vergr. | Coffret de prise P17 Tempra - commandée par interrupteur + rail pour mécanismes modulaires (5 modules) - IP 66 - IK 08 - BT - 380-415 V - 32 A - 3 P + T
LEG20121015 | L | 056674 | Contdeenh. P17 380V 32A 3P+N+A IP 66 - IK 08 - schakel.+rail | Coffret c.int.rail P17 Tempra IP66 - 380-415V - 32A - 3P+N+T | Contdeenh. P17 380V 32A 3P+N+A | Coffret c.int.rail P17 Tempra | 151 | 1 | Stuk | Pièce |  |  | 1 | 1 | 1 | Legrand 2013-2014 | 335 | G07 | 09 |  |  | 4 |  |  | 8536.6990 |  | 1 | 1.608 |  | 0 |  | 0 |  | 0 | 17.5 | 33 | 13.5 | 1 | 010324506056674630000001 | 0 |  | 0 |  | 220110 | http://www.ecataleg.be/nl/ref/056674/ | http://www.ecataleg.be/fr/ref/056674/ |  | Contactdooseenheid P17 Tempra - bediend door schakelaar + sym. rail - LS - 380 tot 415V -32A - 3P+N+A - IP 66/IK 08 - met klapdeksel - dub.mech.vergr. | Coffret de prise P17 Tempra - commandée par inter + rail pour mécanismes modulaires (5 modules) - IP 66 - IK 08 - BT - 380-415 V - 32 A - 3 P + N + T
LEG20121015 | L | 056803 | Wandcontactdoos 230V-16A-2P+A P17 IP66/67 - ing.isom.wartel | Socle connecteur P17 Tempra IP66/67 - 200-250V- 16A -2P+T | Wandcontactdoos 230V-16A-2P+A | Socle connecteur P17 Tempra | 12.04 | 1 | Stuk | Pièce |  |  | 1 | 1 | 20 | Legrand 2013-2014 | 330 | G07 | 08 |  |  | 2 |  |  | 8536.6990 |  | 1 | 0.181 |  | 0 |  | 0 |  | 0 | 1 | 1229.11 | 1 | 1 | 3245060568030 | 5 |  | 20 |  | 220110 | http://www.ecataleg.be/nl/ref/056803/ | http://www.ecataleg.be/fr/ref/056803/ |  | Wandcontactdoos P17 Tempra - ingang voor metrische wartel ISO - LS - 230 tot 250 V - 16 A - 2 P + A - IP 66/67 - polyamide 6 - zelfdovend 850 °C | 4ocle de connecteur en saillie - entrée pour P.E. ISO - P17 Tempra - IP 66/67 - BT - 200-250 V - 16 A - 2 P + T - polyamide 6 - auti-extinguibilité 850 °C
LEG20121015 | L | 056808 | Toestelcontactdoos 400v 16a 5p P17 ip 66/67 | Socle connecteur 400v 16a 5p P17 ip 66/67 | Toestelcontactdoos 400v 16a 5p | Socle connecteur 400v 16a 5p | 18.32 | 1 | Stuk | Pièce |  |  | 1 | 1 | 20 | Legrand 2013-2014 | 330 | G07 | 08 |  |  | 2 |  |  | 8536.6990 |  | 1 | 0.245 |  | 0 |  | 0 |  | 0 | 1 | 1229.11 | 1 | 1 | 0 | 5 | 3245060568085 | 20 | 13245060568082 | 220110 | http://www.ecataleg.be/nl/ref/056808/ | http://www.ecataleg.be/fr/ref/056808/ |  | P17 Tempra opbouwtoestelcontactdoos - 1 ingang - IP 66/67 - LS 16 A - 380 tot 415 V - 50/60 Hz - 3P + N + A | Socle de connecteur en saillie P17 Tempra - 1 entrée - IP 66/67 - BT - 380 à 415 V - 50/60 Hz - 16 A - 3P + N + T
LEG20121015 | L | 056823 | Wandcontactdoos 230V-32A-2P+A P17 IP66/67 - ing.isom.wartel | Socle connecteur P17 Tempra IP66/67 - 200-250V- 32A -2P+T | Wandcontactdoos 230V-32A-2P+A | Socle connecteur P17 Tempra | 18.24 | 1 | Stuk | Pièce |  |  | 1 | 1 | 20 | Legrand 2013-2014 | 330 | G07 | 08 |  |  | 3 |  |  | 8536.6990 |  | 1 | 0.306 |  | 0 |  | 0 |  | 0 | 1 | 2009.7 | 1 | 1 | 3245060568238 | 5 |  | 20 |  | 220110 | http://www.ecataleg.be/nl/ref/056823/ | http://www.ecataleg.be/fr/ref/056823/ |  | Wandcontactdoos P17 Tempra - ingang voor metrische wartel ISO - LS - 230 tot 250 V - 32 A - 2 P + A - IP 66/67 - polyamide 6 - zelfdovend 850 °C | Socle de connecteur en saillie - entrée pour P.E. ISO - P17 Tempra - IP 66/67 - BT - 200-250 V - 32 A - 2 P + T - polyamide 6 - auti-extinguibilité 850 °C
LEG20121015 | L | 056828 | Toestelcontactdoos 400v 32a 5p P17 ip 66/67 | Socle connecteur 400v 32a 5p P17 ip 66/67 | Toestelcontactdoos 400v 32a 5p | Socle connecteur 400v 32a 5p | 22.56 | 1 | Stuk | Pièce |  |  | 1 | 1 | 5 | Legrand 2013-2014 | 330 | G07 | 08 |  |  | 2 |  |  | 8536.6990 |  | 1 | 0.395 |  | 0 |  | 0 |  | 0 | 1 | 2576.55 | 1 | 1 | 0 | 5 | 010324506056828330000005 | 0 |  | 220110 | http://www.ecataleg.be/nl/ref/056828/ | http://www.ecataleg.be/fr/ref/056828/ |  | P17 Tempra opbouwtoestelcontactdoos - 1 ingang - IP 66/67 - LS 32 A - 380 tot 415 V - 50/60 Hz - 3P + N + A | Socle de connecteur en saillie P17 Tempra - 1 entrée - IP 66/67 - BT - 380 à 415 V - 50/60 Hz - 32 A - 3P + N + T
LEG20121015 | L | 057294 | Contactdoos P17 Tempra 3P+A 63A - 400V - IP66 | Prise P17 Tempra 3P+T 63A - 400V - IP66 | Contactdoos P17 Tempra 3P+A | Prise P17 Tempra 3P+T | 235.3 | 1 | Stuk | Pièce |  |  | 1 | 1 | 1 | Legrand 2013-2014 | 332 | G07 | 09 |  |  | 3 |  |  | 8536.6990 |  | 1 | 1.856 |  | 0 |  | 0 |  | 0 | 17.5 | 33 | 13.5 | 1 | 3245060572945 | 0 |  | 0 |  | 220110 | http://www.ecataleg.be/nl/ref/057294/ | http://www.ecataleg.be/fr/ref/057294/ |  | P17 Tempra contactdoos met vergrendeling - 63 A - 380/415 V - LS - IP 66/67 - 3P + A - voor basissen ref. 577 01/03/04 | Prise P17 Tempra - BT - IP 66/67 - 380 à 415 V - 63 A - 3P + T - pour embases réf. 577 01/03/04
LEG20121015 | L | 057295 | Contactdoos P17 Tempra 3P+N+A 63A - 400V - IP66 | Prise P17 Tempra 3P+N+T 63A - 400V - IP66 | Contactdoos P17 Tempra 3P+N+A | Prise P17 Tempra 3P+N+T | 290.6 | 1 | Stuk | Pièce |  |  | 1 | 1 | 1 | Legrand 2013-2014 | 332 | G07 | 09 |  |  | 30 |  |  | 8536.6990 |  | 1 | 2.027 |  | 0 |  | 0 |  | 0 | 17.5 | 33 | 13.5 | 1 | 3245060572952 | 0 |  | 0 |  | 220110 | http://www.ecataleg.be/nl/ref/057295/ | http://www.ecataleg.be/fr/ref/057295/ |  | P17 Tempra contactdoos met vergrendeling - 63 A - 380/415 V - LS - IP 66/67 - 3P + N + A - voor basissen ref. 577 01/03/04 | Prise P17 Tempra - BT - IP 66/67 - 380 à 415 V - 63 A - 3P + N + T - pour embases réf. 577 01/03/04
LEG20121015 | L | 057298 | Ctdoos P17 Tempra IP66 3P + A 380/415V 63A zndr rail | Coff P17 Tempra IP66 3P+T 380/415V 63A ss rail | Ctdoos P17 Tempra IP66 3P + A | Coff P17 Tempra IP66 3P+T | 267.2 | 1 | Stuk | Pièce |  |  | 1 | 1 | 1 | Legrand 2013-2014 | 335 | G07 | 09 | B |  | 7 |  |  | 8536.6990 |  | 1 | 2.184 |  | 0 |  | 0 |  | 0 | 18 | 46.5 | 13.5 | 1 | 0 | 0 |  | 0 |  | 220110 | http://www.ecataleg.be/nl/ref/057298/ | http://www.ecataleg.be/fr/ref/057298/ |  | Contactdozen P 17 Tempra - IP66 - 63 A - 3P + A - 380 tot 415 V - 50/60 Hz - zonder rail | Coffrets de prise P 17 Tempra - IP66 - 63A - 3P+T - 380 à 415V - 50/60Hz - sans rail
LEG20121015 | L | 057299 | Ctdoos P17 Tempra IP66 3P+N+A 380/415V 63A mt sym DIN rail | Coff P17 Tempra IP66 3P+N+T 380/415V 63A av rail DIN vide | Ctdoos P17 Tempra IP66 3P+N+A | Coff P17 Tempra IP66 3P+N+T | 375.1 | 1 | Stuk | Pièce |  |  | 1 | 1 | 1 | Legrand 2013-2014 | 335 | G07 | 09 | B |  | 7 |  |  | 8536.6990 |  | 1 | 2.987 |  | 0 |  | 0 |  | 0 | 18 | 54.5 | 13.5 | 1 | 0 | 0 |  | 0 |  | 220110 | http://www.ecataleg.be/nl/ref/057299/ | http://www.ecataleg.be/fr/ref/057299/ |  | Contactdozen P 17 Tempra - IP66 - 63 A - 3P + N + A - 380 tot 415 V - 50/60 Hz - met sym. DIN rail | Coffrets de prise P 17 Tempra - IP66 - 63A - 3P+N+T - 380 à 415V - 50/60Hz - avec rail DIN vide
LEG20121015 | L | 057300 | Inbouwcontact. 16A 2P+A 230V IP 44 met vergrendeling | Socle tabl. 16A 2P+T 230V IP 44 avec verrouillage | Inbouwcontact. 16A 2P+A 230V | Socle tabl. 16A 2P+T 230V | 27.23 | 1 | Stuk | Pièce |  |  | 1 | 1 | 4 | Legrand 2013-2014 | 333 | G07 | 08 | B |  | 7 |  |  | 8536.6990 |  | 1 | 0.412 |  | 0 |  | 0 |  | 0 | 13 | 15.5 | 12 | 1 | 0 | 4 | 0 | 0 |  | 220110 | http://www.ecataleg.be/nl/ref/057300/ | http://www.ecataleg.be/fr/ref/057300/ |  | * Inbouwcontact. 16A 2P+A 230V IP 44 met vergrendeling | * Socle tabl. 16A 2P+T 230V IP 44 avec verrouillage
LEG20121015 | L | 057301 | Inbouwcontact. 16A 3P+A 400V IP 44 met vergrendeling | Socle tabl. 16A 3P+T 400V IP 44 avec verrouillage | Inbouwcontact. 16A 3P+A 400V | Socle tabl. 16A 3P+T 400V | 29.99 | 1 | Stuk | Pièce |  |  | 1 | 1 | 4 | Legrand 2013-2014 | 333 | G07 | 08 | B |  | 7 |  |  | 8536.6990 |  | 1 | 0.461 |  | 0 |  | 0 |  | 0 | 13 | 15.5 | 12 | 1 | 0 | 4 | 0 | 0 |  | 220110 | http://www.ecataleg.be/nl/ref/057301/ | http://www.ecataleg.be/fr/ref/057301/ |  | * Inbouwcontact. 16A 3P+A 400V IP 44 met vergrendeling | * Socle tabl. 16A 3P+T 400V IP 44 avec verrouillage
LEG20121015 | L | 057302 | Inbouwcontact. 16A 4P+A 400V IP 44 met vergrendeling | Socle tabl. 16A 4P+T 400V IP 55 avec verrouillage | Inbouwcontact. 16A 4P+A 400V | Socle tabl. 16A 4P+T 400V | 33.46 | 1 | Stuk | Pièce |  |  | 1 | 1 | 4 | Legrand 2013-2014 | 333 | G07 | 08 | B |  | 7 |  |  | 8536.6990 |  | 1 | 0.482 |  | 0 |  | 0 |  | 0 | 13 | 15.5 | 12 | 1 | 0 | 4 | 0 | 0 |  | 220110 | http://www.ecataleg.be/nl/ref/057302/ | http://www.ecataleg.be/fr/ref/057302/ |  | * Inbouwcontact. 16A 4P+A 400V IP 44 met vergrendeling | * Socle tabl. 16A 4P+T 400V IP 55 avec verrouillage
LEG20121015 | L | 057320 | Inbouwcontact. 16A 2P+A 230V IP 55 met vergrendeling | Socle tabl. 16A 2P+T 230V IP 55 avec verrouillage | Inbouwcontact. 16A 2P+A 230V | Socle tabl. 16A 2P+T 230V | 29.68 | 1 | Stuk | Pièce |  |  | 1 | 1 | 4 | Legrand 2013-2014 | 333 | G07 | 08 | B |  | 7 |  |  | 8536.6990 |  | 1 | 0.45 |  | 0 |  | 0 |  | 0 | 13 | 15.5 | 12 | 1 | 0 | 4 | 0 | 0 |  | 220110 | http://www.ecataleg.be/nl/ref/057320/ | http://www.ecataleg.be/fr/ref/057320/ |  | * Inbouwcontact. 16A 2P+A 230V IP 55 met vergrendeling | * Socle tabl. 16A 2P+T 230V IP 55 avec verrouillage
LEG20121015 | L | 057321 | Inbouwcontact. 16A 3P+A 400V IP 55 met vergrendeling | Socle tabl. 16A 3P+T 400V IP 55 avec verrouillage | Inbouwcontact. 16A 3P+A 400V | Socle tabl. 16A 3P+T 400V | 33.69 | 1 | Stuk | Pièce |  |  | 1 | 1 | 4 | Legrand 2013-2014 | 333 | G07 | 08 | B |  | 7 |  |  | 8536.6990 |  | 1 | 0.493 |  | 0 |  | 0 |  | 0 | 13 | 15.5 | 12 | 1 | 0 | 4 | 0 | 0 |  | 220110 | http://www.ecataleg.be/nl/ref/057321/ | http://www.ecataleg.be/fr/ref/057321/ |  | * Inbouwcontact. 16A 3P+A 400V IP 55 met vergrendeling | * Socle tabl. 16A 3P+T 400V IP 55 avec verrouillage
LEG20121015 | L | 057322 | Inbouwcontact. 16A 4P+A 400V IP 55 met vergrendeling | Socle tabl. 16A 4P+T 400V IP 55 avec verrouillage | Inbouwcontact. 16A 4P+A 400V | Socle tabl. 16A 4P+T 400V | 36.84 | 1 | Stuk | Pièce |  |  | 1 | 1 | 4 | Legrand 2013-2014 | 333 | G07 | 08 | B |  | 7 |  |  | 8536.6990 |  | 1 | 0.502 |  | 0 |  | 0 |  | 0 | 13 | 15.5 | 12 | 1 | 0 | 4 | 0 | 0 |  | 220110 | http://www.ecataleg.be/nl/ref/057322/ | http://www.ecataleg.be/fr/ref/057322/ |  | * Inbouwcontact. 16A 4P+A 400V IP 55 met vergrendeling | * Socle tabl. 16A 4P+T 400V IP 55 avec verrouillage
LEG20121015 | L | 057350 | Eenheid p17 ip44 ls Half-inbouwcontac. 24v 16a 2p | Coffret p17 ip44 bt Socle tableau 24v 16a 2p | Eenheid p17 ip44 ls | Coffret p17 ip44 bt | 10.64 | 1 | Stuk | Pièce |  |  | 1 | 5 | 50 | Legrand 2013-2014 | 330 | G07 | 08 |  |  | 7 |  |  | 8536.6990 |  | 1 | 0.133 |  | 0 |  | 0 |  | 0 | 9.7 | 28.8 | 12.9 | 1 | 0 | 5 | 3245060573508 | 50 | 13245060573505 | 220110 | http://www.ecataleg.be/nl/ref/057350/ | http://www.ecataleg.be/fr/ref/057350/ |  | P17 Tempra half-inbouwcontactdoos - schuine ingang met hartafstand 70 x 70 - IP 44 - ZLS 16 A - 20 tot 50 V - 2P - polyamide 9 | Socle de prise pour tableau P17 Tempra - incliné à entraxe 70 x 70 - IP 44 - TBT - 20 à 50 V - 16 A - 2P - polyamide 6
LEG20121015 | L | 057354 | Half-inb.cont.d. 200V-16A-2P+A P17 Tempra IP44 rechte uitg. | Socle droit entr.r. P17 Tempra IP 44 - 200-250V - 16A - 2P+T | Half-inb.cont.d. 200V-16A-2P+A | Socle droit entr.r. P17 Tempra | 10.26 | 1 | Stuk | Pièce |  |  | 1 | 1 | 50 | Legrand 2013-2014 | 330 | G07 | 08 |  |  | 4 |  |  | 8536.6990 |  | 1 | 0.116 |  | 0 |  | 0 |  | 0 | 1 | 417.69 | 1 | 1 | 0 | 5 | 3245060573546 | 50 | 13245060573543 | 220110 | http://www.ecataleg.be/nl/ref/057354/ | http://www.ecataleg.be/fr/ref/057354/ |  | Half-inbouwcontactdoos P17 Tempra - met rechte uitgang - met kleinere hartafstand - LS - 200 tot 250 V - 16 A - 2 P + A - IP 44 - polyamide 6 | Socle de prise droit - à entraxe réduit - P17 Tempra - IP 44 - BT - 200-250 V - 16 A - 2 P + T - polyamide 6 - auto-extinguibilité 850 °C
LEG20121015 | L | 057358 | Half-inb.cont.d. 380V-16A-3P+A P17 Tempra IP44 rechte uitg. | Socle droit entr.r. P17 Tempra IP 44 - 380-415V - 16A - 3P+T | Half-inb.cont.d. 380V-16A-3P+A | Socle droit entr.r. P17 Tempra | 12.47 | 1 | Stuk | Pièce |  |  | 1 | 1 | 50 | Legrand 2013-2014 | 330 | G07 | 08 |  |  | 4 |  |  | 8536.6990 |  | 1 | 0.14 |  | 0 |  | 0 |  | 0 | 1 | 418.45 | 1 | 1 | 0 | 5 | 3245060573584 | 50 | 13245060573581 | 220110 | http://www.ecataleg.be/nl/ref/057358/ | http://www.ecataleg.be/fr/ref/057358/ |  | Half-inbouwcontactdoos P17 Tempra - met rechte uitgang - met kleinere hartafstand - LS - 380 tot 415 V - 16 A - 3 P + A - IP 44 - polyamide 6 | Socle de prise droit - à entraxe réduit - P17 Tempra - IP 44 - BT - 380-415 V - 16 A - 3 P + T - polyamide 6 - auto-extinguibilité 850 °C
LEG20121015 | L | 057359 | Half-inb.contd 380V-16A-3P+N+A P17 Tempra IP44 rechte uitg. | Socle droit entr.r. P17 Tempra IP44 - 380-415V - 16A - 3P+N+T | Half-inb.contd 380V-16A-3P+N+A | Socle droit entr.r. P17 Tempra | 14.73 | 1 | Stuk | Pièce |  |  | 1 | 1 | 50 | Legrand 2013-2014 | 330 | G07 | 08 |  |  | 3 |  |  | 8536.6990 |  | 1 | 0.168 |  | 0 |  | 0 |  | 0 | 1 | 664.95 | 1 | 1 | 0 | 5 | 3245060573591 | 50 | 13245060573598 | 220110 | http://www.ecataleg.be/nl/ref/057359/ | http://www.ecataleg.be/fr/ref/057359/ |  | Half-inbouwcontactdoos P17 Tempra - met rechte uitgang - met kleinere hartafstand - LS - 380 tot 415 V - 16 A - 3 P + N + A - IP 44 - polyamide 6 | Socle de prise droit - à entraxe réduit - P17 Tempra - IP 44 - BT - 380-415 V - 16 A - 3 P + N + T- polyamide 6 - auto-extinguibilité 850 °C
LEG20121015 | L | 057364 | Half-inb.cont.d. 200V-16A-2P+A P17 Tempra IP44 schuin stand. | Socle incliné stand P17 Tempra IP 44 - 200-250 V - 16A - 2P+T | Half-inb.cont.d. 200V-16A-2P+A | Socle incliné stand P17 Tempra | 7.249 | 1 | Stuk | Pièce |  |  | 1 | 1 | 50 |  | 0 | G07 | 08 |  |  | 3 |  |  | 8536.6990 |  | 1 | 0.114 |  | 0 |  | 0 |  | 0 | 1 | 614.55 | 1 | 1 | 0 | 10 | 3245060573645 | 50 | 011324506057364230000050 | 220110 | http://www.ecataleg.be/nl/ref/057364/ | http://www.ecataleg.be/fr/ref/057364/ |  | Half-inbouwcontactdoos P17 Tempra - schuin - standaard - LS - 200 tot 250 V - 50 en 60 Hz -16 A - 2 P + A - IP 44 - polyamide 6 - zelfdovend 850 °C | Socle de prise incliné - standard - P17 Tempra - IP 44 - BT - 200-250 V - 16 A - 2 P + T - polyamide 6 - auto-extinguibilité 850 °C
LEG20121015 | L | 057369 | Half-inb.contd 380V-16A-3P+N+A P17 Tempra IP44 schuin stand. | Socle incliné stand P17 Tempra IP 44 - 380-415V -16A - 3P+N+T | Half-inb.contd 380V-16A-3P+N+A | Socle incliné stand P17 Tempra | 9.027 | 1 | Stuk | Pièce |  |  | 1 | 1 | 50 |  | 0 | G07 | 08 |  |  | 4 |  |  | 8536.6990 |  | 1 | 0.171 |  | 0 |  | 0 |  | 0 | 1 | 614.55 | 1 | 1 | 0 | 10 | 3245060573690 | 50 | 011324506057369730000050 | 220110 | http://www.ecataleg.be/nl/ref/057369/ | http://www.ecataleg.be/fr/ref/057369/ |  | Half-inbouwcontactdoos P17 Tempra - schuin - standaard - LS - 380 tot 415 V - 50 en 60 Hz -16 A - 3 P + N + A - IP 44 - polyamide 6 - zelfdovend 850 °C | Socle de prise incliné - standard - P17 Tempra - IP 44 - BT - 380-415 V -16 A - 3 P + N + T - polyamide 6 - auto-extinguibilité 850 °C
LEG20121015 | L | 057424 | Contactstop recht 240v 16a 3p P17 ip 44 | Fiche droite 240v 16a 3p P17 ip 44 | Contactstop recht 240v 16a 3p | Fiche droite 240v 16a 3p | 4.743 | 1 | Stuk | Pièce |  |  | 10 | 10 | 60 | Legrand 2013-2014 | 330 | G07 | 08 |  |  | 3 |  |  | 8536.6990 |  | 1 | 0.125 |  | 0 |  | 0 |  | 0 | 16.5 | 21.5 | 14.5 | 10 | 3245060574246 | 60 | 0 | 0 |  | 220110 | http://www.ecataleg.be/nl/ref/057424/ | http://www.ecataleg.be/fr/ref/057424/ |  | Contactstop rechte stekkers P17 Tempra - sluiting met gereedschap - LS - IP 44 - 16 A - 2P + A - 200-250V - zelfdovend 850°C | Fiche droite - P17 Tempra - IP44 - BT - 200-250V - 16A - 2 P + T - fermeture avec outil - auto-extinguibilité 850°C
LEG20121015 | L | 057425 | Rechte cont.stop 200V-16A-3P+A P17 - IP44 - sluiting met ger. | Fiche droite verr. P17 Tempra IP 44 - 200-250V - 16A - 3P+T | Rechte cont.stop 200V-16A-3P+A | Fiche droite verr. P17 Tempra | 5.665 | 1 | Stuk | Pièce |  |  | 1 | 1 | 50 | Legrand 2013-2014 | 330 | G07 | 08 |  |  | 3 |  |  | 8536.6990 |  | 1 | 0.162 |  | 0 |  | 0 |  | 0 | 1 | 533.52 | 1 | 1 | 0 | 5 | 3245060574253 | 50 | 011324506057425030000050 | 220110 | http://www.ecataleg.be/nl/ref/057425/ | http://www.ecataleg.be/fr/ref/057425/ |  | Rechte contactstop P17 Tempra - sluiting met gereedschap - LS - 200 tot 250 V - 50/60 Hz - 16 A - 3 P + A - IP 44 - polyamide 6 - zelfdovend 850 °C | Fiche droite - verrouillage avec outil - P17 Tempra - IP 44 - BT - 200-250 V - 16 A - 3 P + T - polyamide 6 - auti-extinguibilité 850 °C
LEG20121015 | L | 057426 | Rechte cont.st 200V-16A-3P+N+A P17 - IP44 - sluiting met ger. | Fiche droite verr. P17 Tempra IP 44 - 200-250V -16A- 3P+N+T | Rechte cont.st 200V-16A-3P+N+A | Fiche droite verr. P17 Tempra | 15.11 | 1 | Stuk | Pièce |  |  | 1 | 1 | 50 | Legrand 2013-2014 | 330 | G07 | 08 |  |  | 3 |  |  | 8536.6990 |  | 1 | 0.195 |  | 0 |  | 0 |  | 0 | 1 | 774.7 | 1 | 1 | 0 | 5 | 3245060574260 | 50 | 13245060574267 | 220110 | http://www.ecataleg.be/nl/ref/057426/ | http://www.ecataleg.be/fr/ref/057426/ |  | Rechte contactstop P17 Tempra - LS - sluiting met gereedschap - 200 tot 250 V - 50/60 Hz - 16 A - 3 P + N + A - IP 44 - polyamide 6 - zelfdovend 850 °C | Fiche droite - verrouillage avec outil - P17 Tempra - IP 44 - BT - 200-250 V - 16 A - 3 P + N + T - polyamide 6 - auti-extinguibilité 850 °C
LEG20121015 | L | 057428 | Contactstop recht 400v 16a 4p P17 ip 44 | Fiche droite 400v 16a 4p P17 ip 44 | Contactstop recht 400v 16a 4p | Fiche droite 400v 16a 4p | 5.377 | 1 | Stuk | Pièce |  |  | 1 | 1 | 60 | Legrand 2013-2014 | 330 | G07 | 08 |  |  | 3 |  |  | 8536.6990 |  | 1 | 0.151 |  | 0 |  | 0 |  | 0 | 1 | 514.38 | 1 | 1 | 0 | 10 | 3245060574284 | 60 | 0 | 220110 | http://www.ecataleg.be/nl/ref/057428/ | http://www.ecataleg.be/fr/ref/057428/ |  | Contactstop rechte stekkers P17 Tempra - sluiting met gereedschapt - LS - IP 44 - 16 A - 3P + A - 380-415V - zelfdovend 850°C | Fiche droite - P17 Tempra - IP44 - BT - 380-415V - 16A - 3 P + T - fermeture avec outil - auto-extinguibilité 850°C
LEG20121015 | L | 057429 | Contactstop recht 400v 16a 5p P17 ip 44 | Fiche droite 400v 16a 5p P17 ip 44 | Contactstop recht 400v 16a 5p | Fiche droite 400v 16a 5p | 6.491 | 1 | Stuk | Pièce |  |  | 1 | 1 | 40 | Legrand 2013-2014 | 330 | G07 | 08 |  |  | 3 |  |  | 8536.6990 |  | 1 | 0.179 |  | 0 |  | 0 |  | 0 | 1 | 1004.85 | 1 | 1 | 0 | 10 | 3245060574291 | 40 | 011324506057429830000040 | 220110 | http://www.ecataleg.be/nl/ref/057429/ | http://www.ecataleg.be/fr/ref/057429/ |  | Contactstop rechte stekkers P17 Tempra - sluiting met gereedschapt - LS - IP 44 - 16 A - 3P + N + A - 380-415V - zelfdovend 850°C | Fiche droite - P17 Tempra - IP44 - BT - 380-415V - 16A - 3 P + N + T - fermeture avec outil - auto-extinguibilité 850°C
LEG20121015 | L | 057434 | Rechte cont.stop 200V-16A-2P+A P17 Tempra IP44 - wartelinvoer | Fiche droite pr-ét. P17 Tempra IP 44 - 200-250V - 16A - 2 P+T | Rechte cont.stop 200V-16A-2P+A | Fiche droite pr-ét. P17 Tempra | 4.41 | 1 | Stuk | Pièce |  |  | 1 | 10 | 10 | Legrand 2013-2014 | 330 | G07 | 08 |  |  | 3 |  |  | 8536.6990 |  | 1 | 0.139 |  | 0 |  | 0 |  | 0 | 21.5 | 32.8 | 26.3 | 1 | 0 | 10 | 011324506057434230000010 | 0 |  | 220110 | http://www.ecataleg.be/nl/ref/057434/ | http://www.ecataleg.be/fr/ref/057434/ |  | Rechte contactstop P17 Tempra - met wartelinvoer en sluiting zonder gereedschap - LS - 200 tot 250 V - 50/60 Hz - 16 A - 2 P + A - IP 44 - polyamide 6 | Fiche droite à presse-étoupe et verrouillage sans outil - P17 Tempra - IP 44 - BT - 200-250 V - 16 A - 2 P + T - polyamide 6 - auti-extinguibilité 850 °C
LEG20121015 | L | 057438 | Rechte cont.stop 380V-16A-3P+A P17 Tempra IP44 - wartelinvoer | Fiche droite pr-ét. P17 Tempra IP 44 - 380-415V - 16A - 3P+T | Rechte cont.stop 380V-16A-3P+A | Fiche droite pr-ét. P17 Tempra | 5.04 | 1 | Stuk | Pièce |  |  | 10 | 10 | 10 | Legrand 2013-2014 | 330 | G07 | 08 |  |  | 5 |  |  | 8536.6990 |  | 1 | 0.15 |  | 0 |  | 0 |  | 0 | 21.5 | 32.8 | 26.3 | 10 | 011324506057438030000010 | 0 |  | 0 |  | 220110 | http://www.ecataleg.be/nl/ref/057438/ | http://www.ecataleg.be/fr/ref/057438/ |  | Rechte contactstop P17 Tempra - met wartelinvoer en sluiting zonder gereedschap - LS - 380 tot 415 V - 16 A - 3 P + A - IP 44 - polyamide 6 | Fiche droite à presse-étoupe et verrouillage sans outil - P17 Tempra - IP 44 - BT - 380-415 V - 16 A - 3 P + T - polyamide 6 - auti-extinguibilité 850 °C
LEG20121015 | L | 057439 | Rechte cont.st 380V-16A-3P+N+A P17 Tempra IP44 - wartelinvoer | Fiche droite pr-ét. P17 Tempra IP 44 - 380-415V -16A- 3P+N+T | Rechte cont.st 380V-16A-3P+N+A | Fiche droite pr-ét. P17 Tempra | 5.404 | 1 | Stuk | Pièce |  |  | 10 | 10 | 10 | Legrand 2013-2014 | 330 | G07 | 08 |  |  | 3 |  |  | 8536.6990 |  | 1 | 0.179 |  | 0 |  | 0 |  | 0 | 17.6 | 39.8 | 29.8 | 10 | 011324506057439730000010 | 0 |  | 0 |  | 220110 | http://www.ecataleg.be/nl/ref/057439/ | http://www.ecataleg.be/fr/ref/057439/ |  | Rechte contactstop P17 Tempra - met wartelinvoer en sluiting zonder gereedschap - LS - 380 tot 415 V - 16 A - 3 P + N + A - IP 44 - polyamide 6 | Fiche droite à presse-étoupe et verrouillage sans outil - P17 Tempra - IP 44 - BT - 380-415 V - 16 A - 3 P + N + T - polyamide 6 - auti-extinguibilité 850 °C
LEG20121015 | L | 057440 | Fasenwisselaar 380V -16A- 3P+A P17 Tempra - IP 44 | Inverseur de phases P17 Tempra IP44 - 380-415 V - 16 A - 3P+T | Fasenwisselaar 380V -16A- 3P+A | Inverseur de phases P17 Tempra | 43.87 | 1 | Stuk | Pièce |  |  | 1 | 5 | 20 | Legrand 2013-2014 | 330 | G07 | 08 |  |  | 3 |  |  | 8536.6990 |  | 1 | 0.146 |  | 0 |  | 0 |  | 0 | 10 | 30.5 | 12.7 | 1 | 0 | 5 | 3245060574406 | 20 |  | 220110 | http://www.ecataleg.be/nl/ref/057440/ | http://www.ecataleg.be/fr/ref/057440/ |  | Fasenwisselaar P17 Tempra - LS - 380 tot 415 V - 16 A - 3 P + A - IP 44 - laat toe de draairichting van de motor te wijzigen | Inverseur de phases P17 Tempra - IP 44 - BT - 380-415 V - 16 A - 3 P + T - permet de changer le sens de rotation d'un moteur électrique triphasé
LEG20121015 | L | 057441 | Fasenwisselaar 380V-16A-3P+N+A P17 Tempra - IP 44 | Inverseur de phases P17 Tempra IP44 - 380-415V - 16A - 3P+N+T | Fasenwisselaar 380V-16A-3P+N+A | Inverseur de phases P17 Tempra | 49.81 | 1 | Stuk | Pièce |  |  | 1 | 5 | 20 | Legrand 2013-2014 | 330 | G07 | 08 |  |  | 3 |  |  | 8536.6990 |  | 1 | 0.169 |  | 0 |  | 0 |  | 0 | 10 | 30.5 | 12.7 | 1 | 0 | 5 | 3245060574413 | 20 |  | 220110 | http://www.ecataleg.be/nl/ref/057441/ | http://www.ecataleg.be/fr/ref/057441/ |  | Fasenwisselaar P17 Tempra - LS - 380 tot 415 V - 16 A - 3 P + N +A - IP 44 - laat toe de draairichting van de motor te wijzigen | Inverseur de phases P17 Tempra - IP 44 - BT - 380-415 V - 16 A - 3 P + N + T - permet de changer le sens de rotation d'un moteur électrique triphasé
LEG20121015 | L | 057504 | Koppelcontactstop 230V 16A 3P P17 IP 44 | Prise mobile 230v 16a 3p P17 ip 44 | Koppelcontactstop 230V 16A 3P | Prise mobile 230v 16a 3p | 6.961 | 1 | Stuk | Pièce |  |  | 1 | 1 | 50 | Legrand 2013-2014 | 330 | G07 | 08 |  |  | 3 |  |  | 8536.6990 |  | 1 | 0.158 |  | 0 |  | 0 |  | 0 | 1 | 614.55 | 1 | 1 | 0 | 10 | 3245060575045 | 50 | 011324506057504230000050 | 220110 | http://www.ecataleg.be/nl/ref/057504/ | http://www.ecataleg.be/fr/ref/057504/ |  | Koppelcontactstop P17 Tempra - IP44 - LS - 200-250V - 16A - 2P + A - sluiting met gereedschap - zelfdovend 850°C | Prise mobile P17 Tempra - IP 44 - BT - 200-250V - 16 A - 2P + T - fermeture avec outil - auto-extinguibilité 850° C
LEG20121015 | L | 057505 | Koppelcontactst. 200V-16A-3P+A P17 - IP 44 - sluit. met ger. | Prise mobile verr. P17 Tempra IP 44 - 200-250V - 16A - 3P+T | Koppelcontactst. 200V-16A-3P+A | Prise mobile verr. P17 Tempra | 7.884 | 1 | Stuk | Pièce |  |  | 1 | 1 | 50 | Legrand 2013-2014 | 330 | G07 | 08 |  |  | 3 |  |  | 8536.6990 |  | 1 | 0.186 |  | 0 |  | 0 |  | 0 | 1 | 774.7 | 1 | 1 | 0 | 5 | 3245060575052 | 50 | 13245060575059 | 220110 | http://www.ecataleg.be/nl/ref/057505/ | http://www.ecataleg.be/fr/ref/057505/ |  | Koppelcontactstop P17 Tempra - LS - sluiting met gereedschap - 200 tot 250 V - 50/60 Hz - 16 A - 3 P + A - IP 44 - polyamide 6 - zelfdovend 850 °C | Prise mobile - verrouillage avec outil - P17 Tempra - IP 44 - BT - 200-250 V - 16 A - 3 P + T - polyamide 6 - auti-extinguibilité 850 °C
LEG20121015 | L | 057506 | Koppelcont.st. 200V-16A-3P+N+A P17 - IP 44 - sluit. met ger. | Prise mobile verr. P17 Tempra IP 44 - 200-250V -16A- 3P+N+T | Koppelcont.st. 200V-16A-3P+N+A | Prise mobile verr. P17 Tempra | 19.82 | 1 | Stuk | Pièce |  |  | 1 | 5 | 25 | Legrand 2013-2014 | 330 | G07 | 08 |  |  | 4 |  |  | 8536.6990 |  | 1 | 0.226 |  | 0 |  | 0 |  | 0 | 10.6 | 23.3 | 18.4 | 1 | 0 | 5 | 3245060575069 | 25 | 13245060575066 | 220110 | http://www.ecataleg.be/nl/ref/057506/ | http://www.ecataleg.be/fr/ref/057506/ |  | Koppelcontactstop P17 Tempra - LS - sluiting met gereedschap - 200 tot 250 V - 50/60 Hz - 16 A - 3 P + N + A - IP 44 - polyamide 6 - zelfdovend 850 °C | Prise mobile - verrouillage avec outil - P17 Tempra - IP 44 - BT - 200-250 V - 16 A - 3 P + N + T - polyamide 6 - auti-extinguibilité 850 °C
LEG20121015 | L | 057508 | Koppelcontactstop 400v 16a 4p P17 ip 44 | Prise mobile 400v 16a 4p P17 ip 44 | Koppelcontactstop 400v 16a 4p | Prise mobile 400v 16a 4p | 7.81 | 1 | Stuk | Pièce |  |  | 1 | 1 | 40 | Legrand 2013-2014 | 330 | G07 | 08 |  |  | 2 |  |  | 8536.6990 |  | 1 | 0.181 |  | 0 |  | 0 |  | 0 | 1 | 1004.85 | 1 | 1 | 0 | 10 | 3245060575083 | 40 | 011324506057508030000040 | 220110 | http://www.ecataleg.be/nl/ref/057508/ | http://www.ecataleg.be/fr/ref/057508/ |  | Koppelcontactstop P17 Tempra - IP44 - LS - 380-415V - 16A - 3P + A - sluiting met gereedschap - zelfdovend 850°C | Prise mobile P17 Tempra - IP 44 - BT - 380-415V - 16 A - 3P + T - fermeture avec outil - auto-extinguibilité 850° C
LEG20121015 | L | 057509 | Koppelcontactstop 400v 16a 5p P17 ip 44 | Prise mobile 400v 16a 5p P17 ip 44 | Koppelcontactstop 400v 16a 5p | Prise mobile 400v 16a 5p | 9.314 | 1 | Stuk | Pièce |  |  | 1 | 1 | 40 | Legrand 2013-2014 | 330 | G07 | 08 |  |  | 3 |  |  | 8536.6990 |  | 1 | 0.221 |  | 0 |  | 0 |  | 0 | 1 | 1004.85 | 1 | 1 | 0 | 10 | 3245060575090 | 40 | 011324506057509730000040 | 220110 | http://www.ecataleg.be/nl/ref/057509/ | http://www.ecataleg.be/fr/ref/057509/ |  | Koppelcontactstop P17 Tempra - IP44 - LS - 380-415V - 16A - 3P + N + A - sluiting met gereedschap - zelfdovend 850°C | Prise mobile P17 Tempra - IP 44 - BT - 380-415V - 16 A - 3P + N + T - fermeture avec outil - auto-extinguibilité 850° C
LEG20121015 | L | 057514 | Koppelcontactst. 200V-16A-2P+A P17 IP44 - wartelinv. sl.z.g. | Prise mobile pr-ét. P17 Tempra IP 44 - 200-250V - 16A - 2P+T | Koppelcontactst. 200V-16A-2P+A | Prise mobile pr-ét. P17 Tempra | 6.544 | 1 | Stuk | Pièce |  |  | 1 | 10 | 10 | Legrand 2013-2014 | 330 | G07 | 08 |  |  | 3 |  |  | 8536.6990 |  | 1 | 0.169 |  | 0 |  | 0 |  | 0 | 21.5 | 32.8 | 26.3 | 1 | 0 | 10 | 011324506057514130000010 | 0 |  | 220110 | http://www.ecataleg.be/nl/ref/057514/ | http://www.ecataleg.be/fr/ref/057514/ |  | Koppelcontactstop P17 Tempra - LS - met wartelinvoer en sluiting zonder gereedschap - 200 tot 250 V - 50/60 Hz -16 A - 2 P + A - IP 44 | Prise mobile à presse-étoupe et verrouillage sans outil - P17 Tempra - IP 44 - BT - 200-250 V - 16 A - 2 P + T - polyamide 6 - auti-extinguibilité 850 °C
LEG20121015 | L | 057518 | Koppelcontactst. 380V-16A-3P+A P17 IP44 - wartelinv. sl.z.g. | Prise mobile pr-ét. P17 Tempra IP 44 - 380-415V - 16A - 3P+T | Koppelcontactst. 380V-16A-3P+A | Prise mobile pr-ét. P17 Tempra | 7.117 | 1 | Stuk | Pièce |  |  | 1 | 10 | 10 | Legrand 2013-2014 | 330 | G07 | 08 |  |  | 2 |  |  | 8536.6990 |  | 1 | 0.183 |  | 0 |  | 0 |  | 0 | 21.5 | 32.8 | 26.3 | 1 | 0 | 10 | 011324506057518930000010 | 0 |  | 220110 | http://www.ecataleg.be/nl/ref/057518/ | http://www.ecataleg.be/fr/ref/057518/ |  | Koppelcontactstop P17 Tempra - LS - met wartelinvoer en sluiting zonder gereedschap - 380 tot 415 V - 50/60 Hz - 16 A - 3 P + A - IP 44 | Prise mobile à presse-étoupe et verrouillage sans outil - P17 Tempra - IP 44 - BT - 380-415 V - 16 A - 3 P + T - polyamide 6 - auti-extinguibilité 850 °C
LEG20121015 | L | 057519 | Koppelcont.st. 380V-16A-3P+N+A P17 IP44 - wartelinv. sl.z.g. | Prise mobile pr-ét. P17 Tempra IP 44 - 380-415V -16A- 3P+N+T | Koppelcont.st. 380V-16A-3P+N+A | Prise mobile pr-ét. P17 Tempra | 7.537 | 1 | Stuk | Pièce |  |  | 1 | 10 | 10 | Legrand 2013-2014 | 330 | G07 | 08 |  |  | 2 |  |  | 8536.6990 |  | 1 | 0.22 |  | 0 |  | 0 |  | 0 | 23.5 | 40 | 30 | 1 | 0 | 10 | 011324506057519630000010 | 0 |  | 220110 | http://www.ecataleg.be/nl/ref/057519/ | http://www.ecataleg.be/fr/ref/057519/ |  | Koppelcontactstop P17 Tempra - LS - met wartelinvoer en sluiting zonder gereedschap - 380 tot 415 V - 50/60 Hz -16 A - 3 P + N + A - IP 44 | Prise mobile à presse-étoupe et verrouillage sans outil - P17 Tempra - IP 44 - BT - 380-415 V - 16 A - 3 P + N + T - polyamide 6 - auti-extinguibilité 850 °C
LEG20121015 | L | 057584 | Wandcontactdoos 200V-16A-2P+A P17 - IP44 - ing.isom.wartel | Socle connecteur P17 Tempra IP 44 - 200-250V - 16A - 2P+T | Wandcontactdoos 200V-16A-2P+A | Socle connecteur P17 Tempra | 12.54 | 1 | Stuk | Pièce |  |  | 1 | 1 | 50 | Legrand 2013-2014 | 330 | G07 | 08 |  |  | 4 |  |  | 8536.6990 |  | 1 | 0.15 |  | 0 |  | 0 |  | 0 | 1 | 774.7 | 1 | 1 | 0 | 5 | 3245060575847 | 50 | 13245060575844 | 220110 | http://www.ecataleg.be/nl/ref/057584/ | http://www.ecataleg.be/fr/ref/057584/ |  | Wandcontactdoos P17 Tempra - ingang voor metrische wartel ISO - LS - 200 tot 250 V - 16 A - 2 P + A - IP 44 - polyamide 6 - zelfdovend 850 °C | Socle de connecteur en saillie - entrée pour P.E. ISO - P17 Tempra - IP 44 - BT - 200-250 V - 16 A - 2 P + T - polyamide 6 - auti-extinguibilité 850 °C
LEG20121015 | L | 057585 | Wandcontactdoos 200V-16A-3P+A P17 - IP44 - ing.isom.wartel | Socle connecteur P17 Tempra IP 44 - 200-250V - 16A - 3P+T | Wandcontactdoos 200V-16A-3P+A | Socle connecteur P17 Tempra | 14.42 | 1 | Stuk | Pièce |  |  | 1 | 1 | 25 | Legrand 2013-2014 | 330 | G07 | 08 |  |  | 4 |  |  | 8536.6990 |  | 1 | 0.175 |  | 0 |  | 0 |  | 0 | 1 | 1229.11 | 1 | 1 | 0 | 5 | 3245060575854 | 25 | 13245060575851 | 220110 | http://www.ecataleg.be/nl/ref/057585/ | http://www.ecataleg.be/fr/ref/057585/ |  | Wandcontactdoos P17 Tempra - ingang voor metrische wartel ISO - LS - 200 tot 250 V - 16 A - 3 P + A - IP 44 - polyamide 6 - zelfdovend 850 °C | Socle de connecteur en saillie - entrée pour P.E. ISO - P17 Tempra - IP 44 - BT - 200-250 V - 16 A - 3 P + T - polyamide 6 - auti-extinguibilité 850 °C
LEG20121015 | L | 057586 | Wandcontactd. 200V-16A-3P+N+A P17 - IP44 - ing.isom.wartel | Socle connecteur P17 Tempra IP 44 - 200-250V -16A- 3P+N+T | Wandcontactd. 200V-16A-3P+N+A | Socle connecteur P17 Tempra | 16.53 | 1 | Stuk | Pièce |  |  | 1 | 1 | 25 | Legrand 2013-2014 | 330 | G07 | 08 |  |  | 30 |  |  | 8536.6990 |  | 1 | 0.211 |  | 0 |  | 0 |  | 0 | 1 | 1229.11 | 1 | 1 | 3245060575861 | 5 |  | 25 |  | 220110 | http://www.ecataleg.be/nl/ref/057586/ | http://www.ecataleg.be/fr/ref/057586/ |  | Wandcontactdoos P17 Tempra - ingang voor metrische wartel ISO - LS - 200 tot 250 V - 16 A - 3 P + N + A - IP 44 - polyamide 6 - zelfdovend 850 °C | Socle de connecteur en saillie - entrée pour P.E. ISO - P17 Tempra - IP 44 - BT - 200-250 V - 16 A - 3 P + N + T - polyamide 6 - auti-extinguibilité 850 °C
LEG20121015 | L | 057588 | Wandcontactdoos 380V-16A-3P+A P17 - IP44 - ing.isom.wartel | Socle connecteur P17 Tempra IP 44 - 380-415V - 16A - 3P+T | Wandcontactdoos 380V-16A-3P+A | Socle connecteur P17 Tempra | 15.83 | 1 | Stuk | Pièce |  |  | 1 | 1 | 25 | Legrand 2013-2014 | 330 | G07 | 08 |  |  | 6 |  |  | 8536.6990 |  | 1 | 0.175 |  | 0 |  | 0 |  | 0 | 1 | 1229.11 | 1 | 1 | 3245060575885 | 5 |  | 25 |  | 220110 | http://www.ecataleg.be/nl/ref/057588/ | http://www.ecataleg.be/fr/ref/057588/ |  | Wandcontactdoos P17 Tempra - ingang voor metrische wartel ISO - LS - 380 tot 415 V - 16 A - 3 P + A - IP 44 - polyamide 6 - zelfdovend 850 °C | Socle de connecteur en saillie - entrée pour P.E. ISO - P17 Tempra - IP 44 - BT - 380-415 V - 16 A - 3 P + T - polyamide 6 - auti-extinguibilité 850 °C
LEG20121015 | L | 057589 | Wandcontactd. 380V-16A-3P+N+A P17 - IP44 - ing.isom.wartel | Socle connecteur P17 Tempra IP 44 - 380-415V -16A- 3P+N+T | Wandcontactd. 380V-16A-3P+N+A | Socle connecteur P17 Tempra | 18.14 | 1 | Stuk | Pièce |  |  | 1 | 1 | 25 | Legrand 2013-2014 | 330 | G07 | 08 |  |  | 4 |  |  | 8536.6990 |  | 1 | 0.206 |  | 0 |  | 0 |  | 0 | 1 | 1229.11 | 1 | 1 | 3245060575892 | 5 |  | 25 |  | 220110 | http://www.ecataleg.be/nl/ref/057589/ | http://www.ecataleg.be/fr/ref/057589/ |  | Wandcontactdoos P17 Tempra - ingang voor metrische wartel ISO - LS - 380 tot 415 V - 16 A - 3 P + N + A - IP 44 - polyamide 6 - zelfdovend 850 °C | Socle de connecteur en saillie - entrée pour P.E. ISO - P17 Tempra - IP 44 - BT - 380-415 V - 16 A - 3 P + N + T - polyamide 6 - auti-extinguibilité 850 °C
LEG20121015 | L | 057611 | Half-inb.cont.d. 200V-16A-2P+A P17 Tempra IP44 schuin 70x70 | Socle incliné 70x70 P17 Tempra IP 44 - 200-250 V - 16A - 2P+T | Half-inb.cont.d. 200V-16A-2P+A | Socle incliné 70x70 P17 Tempra | 9.917 | 1 | Stuk | Pièce |  |  | 1 | 1 | 50 | Legrand 2013-2014 | 330 | G07 | 08 |  |  | 5 |  |  | 8536.6990 |  | 1 | 0.124 |  | 0 |  | 0 |  | 0 | 1 | 614.55 | 1 | 1 | 0 | 10 | 3245060576110 | 50 | 011324506057611730000050 | 220110 | http://www.ecataleg.be/nl/ref/057611/ | http://www.ecataleg.be/fr/ref/057611/ |  | Half-inbouwcontactdoos P17 Tempra - schuin - met hartafstand 70 x 70 - LS - 200 tot 250 V - 16 A - 2 P + A - IP 44 - polyamide 6 - zelfdovend 850 °C | Socle de prise incliné - à entraxe 70 x 70 - P17 Tempra - IP 44 - BT - 200-250 V - 16 A - 2 P + T - polyamide 6 - auto-extinguibilité 850 °C
LEG20121015 | L | 057612 | Half-inb.cont.d. 200V-32A-2P+A P17 Tempra IP44 schuin 70x70 | Socle incliné 70x70 P17 Tempra IP 44 - 200-250 V - 32A - 2P+T | Half-inb.cont.d. 200V-32A-2P+A | Socle incliné 70x70 P17 Tempra | 10.19 | 1 | Stuk | Pièce |  |  | 1 | 1 | 40 | Legrand 2013-2014 | 330 | G07 | 08 |  |  | 4 |  |  | 8536.6990 |  | 1 | 0.205 |  | 0 |  | 0 |  | 0 | 1 | 1004.85 | 1 | 1 | 0 | 10 | 3245060576127 | 40 | 011324506057612430000040 | 220110 | http://www.ecataleg.be/nl/ref/057612/ | http://www.ecataleg.be/fr/ref/057612/ |  | Half-inbouwcontactdoos P17 Tempra - schuin - met hartafstand 70 x 70 - LS - 200 tot 250 V - 32 A - 2 P + A - IP 44 - polyamide 6 - zelfdovend 850 °C | Socle de prise incliné - à entraxe 70 x 70 - P17 Tempra - IP 44 - BT - 200-250 V - 32 A - 2 P + T - polyamide 6 - auto-extinguibilité 850 °C
LEG20121015 | L | 057615 | Half-inb.cont.d. 200V-16A-3P+A P17 Tempra IP44 schuin 70x70 | Socle incliné 70x70 P17 Tempra IP 44 - 200-250 V - 16A - 3P+T | Half-inb.cont.d. 200V-16A-3P+A | Socle incliné 70x70 P17 Tempra | 10.88 | 1 | Stuk | Pièce |  |  | 1 | 1 | 5 | Legrand 2013-2014 | 330 | G07 | 08 |  |  | 3 |  |  | 8536.6990 |  | 1 | 0.154 |  | 0 |  | 0 |  | 0 | 1 | 1053.5 | 1 | 1 | 3245060576158 | 5 | 0005761500000005 | 0 |  | 220110 | http://www.ecataleg.be/nl/ref/057615/ | http://www.ecataleg.be/fr/ref/057615/ |  | Half-inbouwcontactdoos P17 Tempra - schuin - met hartafstand 70 x 70 - LS - 200 tot 250 V - 16 A - 3 P + A - IP 44 - polyamide 6 - zelfdovend 850 °C | Socle de prise incliné - à entraxe 70 x 70 - P17 Tempra - IP 44 - BT - 200-250 V - 16 A - 3 P + T - polyamide 6 - auto-extinguibilité 850 °C
LEG20121015 | L | 057616 | Half-inb.cont.d. 200V-32A-3P+A P17 Tempra IP44 schuin 70x70 | Socle incliné 70x70 P17 Tempra IP 44 - 200-250 V - 32A - 3P+T | Half-inb.cont.d. 200V-32A-3P+A | Socle incliné 70x70 P17 Tempra | 12.12 | 1 | Stuk | Pièce |  |  | 1 | 1 | 5 | Legrand 2013-2014 | 330 | G07 | 08 |  |  | 2 |  |  | 8536.6990 |  | 1 | 0.237 |  | 0 |  | 0 |  | 0 | 1 | 1499.9 | 1 | 1 | 3245060576165 | 5 | 0005761600000005 | 0 |  | 220110 | http://www.ecataleg.be/nl/ref/057616/ | http://www.ecataleg.be/fr/ref/057616/ |  | Half-inbouwcontactdoos P17 Tempra - schuin - met hartafstand 70 x 70 - LS - 200 tot 250 V - 32 A - 3 P + A - IP 44 - polyamide 6 - zelfdovend 850 °C | Socle de prise incliné - à entraxe 70 x 70 - P17 Tempra - IP 44 - BT - 200-250 V - 32 A - 3 P + T - polyamide 6 - auto-extinguibilité 850 °C
LEG20121015 | L | 057617 | Half-inb.cont.d. 380V-16A-3P+A P17 Tempra IP44 schuin 70x70 | Socle incliné 70x70 P17 Tempra IP 44 - 380-415 V - 16A - 3P+T | Half-inb.cont.d. 380V-16A-3P+A | Socle incliné 70x70 P17 Tempra | 10.9 | 1 | Stuk | Pièce |  |  | 1 | 1 | 50 | Legrand 2013-2014 | 330 | G07 | 08 |  |  | 2 |  |  | 8536.6990 |  | 1 | 0.138 |  | 0 |  | 0 |  | 0 | 1 | 614.55 | 1 | 1 | 0 | 10 | 3245060576172 | 50 | 13245060576179 | 220110 | http://www.ecataleg.be/nl/ref/057617/ | http://www.ecataleg.be/fr/ref/057617/ |  | Half-inbouwcontactdoos P17 Tempra - schuin - met hartafstand 70 x 70 - LS - 380 tot 415 V - 16 A - 3 P + A - IP 44 - polyamide 6 - zelfdovend 850 °C | Socle de prise incliné - à entraxe 70 x 70 - P17 Tempra - IP 44 - BT - 380-415 V - 16 A - 3 P + T - polyamide 6 - auto-extinguibilité 850 °C
LEG20121015 | L | 057618 | Half-inb.cont.d. 380V-32A-3P+A P17 Tempra IP44 schuin 70x70 | Socle incliné 70x70 P17 Tempra IP 44 - 380-415 V - 32A - 3P+T | Half-inb.cont.d. 380V-32A-3P+A | Socle incliné 70x70 P17 Tempra | 11.27 | 1 | Stuk | Pièce |  |  | 1 | 1 | 40 | Legrand 2013-2014 | 330 | G07 | 08 |  |  | 2 |  |  | 8536.6990 |  | 1 | 0.208 |  | 0 |  | 0 |  | 0 | 1 | 1004.85 | 1 | 1 | 0 | 10 | 3245060576189 | 40 | 13245060576186 | 220110 | http://www.ecataleg.be/nl/ref/057618/ | http://www.ecataleg.be/fr/ref/057618/ |  | Half-inbouwcontactdoos P17 Tempra - schuin - met hartafstand 70 x 70 - LS - 380 tot 415 V - 32 A - 3 P + A - IP 44 - polyamide 6 - zelfdovend 850 °C | Socle de prise incliné - à entraxe 70 x 70 - P17 Tempra - IP 44 - BT - 380-415 V - 32 A - 3 P + T - polyamide 6 - auto-extinguibilité 850 °C
LEG20121015 | L | 057621 | Half-inb.contd 200V-16A-3P+N+A P17 Tempra IP44 schuin 70x70 | Socle incliné 70x70 P17 Tempra IP 44 - 200-250 V -16A- 3P+N+T | Half-inb.contd 200V-16A-3P+N+A | Socle incliné 70x70 P17 Tempra | 12.74 | 1 | Stuk | Pièce |  |  | 1 | 1 | 5 | Legrand 2013-2014 | 330 | G07 | 08 |  |  | 2 |  |  | 8536.6990 |  | 1 | 0.192 |  | 0 |  | 0 |  | 0 | 1 | 1240.98 | 1 | 1 | 3245060576219 | 5 | 0005762100000005 | 0 |  | 220110 | http://www.ecataleg.be/nl/ref/057621/ | http://www.ecataleg.be/fr/ref/057621/ |  | Half-inbouwcontactdoos P17 Tempra - schuin - met hartafstand 70 x 70 - LS - 200 tot 250 V - 16 A - 3 P + N + A - IP 44 - polyamide 6 - zelfdovend 850 °C | Socle de prise incliné - à entraxe 70 x 70 - P17 Tempra - IP 44 - BT - 200-250 V -16 A - 3 P + N + T - polyamide 6 - auto-extinguibilité 850 °C
LEG20121015 | L | 057622 | Half-inb.contd 200V-32A-3P+N+A P17 Tempra IP44 schuin 70x70 | Socle incliné 70x70 P17 Tempra IP 44 - 200-250 V -32A- 3P+N+T | Half-inb.contd 200V-32A-3P+N+A | Socle incliné 70x70 P17 Tempra | 16.53 | 1 | Stuk | Pièce |  |  | 1 | 1 | 5 | Legrand 2013-2014 | 330 | G07 | 08 |  |  | 4 |  |  | 8536.6990 |  | 1 | 0.26 |  | 0 |  | 0 |  | 0 | 1 | 1776 | 1 | 1 | 3245060576226 | 5 | 0005762200000005 | 0 |  | 220110 | http://www.ecataleg.be/nl/ref/057622/ | http://www.ecataleg.be/fr/ref/057622/ |  | Half-inbouwcontactdoos P17 Tempra - schuin - met hartafstand 70 x 70 - LS - 200 tot 250 V - 32 A - 3 P + N + A - IP 44 - polyamide 6 - zelfdovend 850 °C | Socle de prise incliné - à entraxe 70 x 70 - P17 Tempra - IP 44 - BT - 200-250 V - 32 A - 3 P + N + T - polyamide 6 - auto-extinguibilité 850 °C
LEG20121015 | L | 057623 | Half-inb.contd 380V-16A-3P+N+A P17 Tempra IP44 schuin 70x70 | Socle incliné 70x70 P17 Tempra IP 44 - 380-415 V -16A- 3P+N+T | Half-inb.contd 380V-16A-3P+N+A | Socle incliné 70x70 P17 Tempra | 12.77 | 1 | Stuk | Pièce |  |  | 1 | 1 | 50 | Legrand 2013-2014 | 330 | G07 | 08 |  |  | 3 |  |  | 8536.6990 |  | 1 | 0.168 |  | 0 |  | 0 |  | 0 | 1 | 614.55 | 1 | 1 | 0 | 10 | 3245060576233 | 50 |  | 220110 | http://www.ecataleg.be/nl/ref/057623/ | http://www.ecataleg.be/fr/ref/057623/ |  | Half-inbouwcontactdoos P17 Tempra - schuin - met hartafstand 70 x 70 - LS - 380 tot 415 V - 16 A - 3 P + N + A - IP 44 - polyamide 6 - zelfdovend 850 °C | Socle de prise incliné - à entraxe 70 x 70 - P17 Tempra - IP 44 - BT - 380-415 V - 16 A - 3 P + N + T - polyamide 6 - auto-extinguibilité 850 °C
LEG20121015 | L | 057624 | Half-inb.contd 380V-32A-3P+N+A P17 Tempra IP44 schuin 70x70 | Socle incliné 70x70 P17 Tempra IP 44 - 380-415 V -32A- 3P+N+T | Half-inb.contd 380V-32A-3P+N+A | Socle incliné 70x70 P17 Tempra | 14.57 | 1 | Stuk | Pièce |  |  | 1 | 1 | 10 | Legrand 2013-2014 | 330 | G07 | 08 |  |  | 2 |  |  | 8536.6990 |  | 1 | 0.252 |  | 0 |  | 0 |  | 0 | 1 | 1501 | 1 | 1 | 3245060576240 | 10 | 0005762400000010 | 0 |  | 220110 | http://www.ecataleg.be/nl/ref/057624/ | http://www.ecataleg.be/fr/ref/057624/ |  | Half-inbouwcontactdoos P17 Tempra - schuin - met hartafstand 70 x 70 - LS - 380 tot 415 V - 32 A - 3 P + N + A - IP 44 - polyamide 6 - zelfdovend 850 °C | Socle de prise incliné - à entraxe 70 x 70 - P17 Tempra - IP 44 - BT - 380-415 V - 32 A - 3 P + N + T - polyamide 6 - auto-extinguibilité 850 °C
LEG20121015 | L | 057651 | Half-inb.cont.d. 200V-16A-2P+A P17 Tempra IP66 schuin 70x70 | Socle incliné 70x70 P17 Tempra IP66/67 -200-250V- 16A - 2P+T | Half-inb.cont.d. 200V-16A-2P+A | Socle incliné 70x70 P17 Tempra | 16.69 | 1 | Stuk | Pièce |  |  | 1 | 1 | 5 | Legrand 2013-2014 | 330 | G07 | 08 |  |  | 3 |  |  | 8536.6990 |  | 1 | 0.169 |  | 0 |  | 0 |  | 0 | 1 | 1053.5 | 1 | 1 | 3245060576516 | 5 | 0005765100000005 | 0 |  | 220110 | http://www.ecataleg.be/nl/ref/057651/ | http://www.ecataleg.be/fr/ref/057651/ |  | Half-inbouwcontactdoos P17 Tempra - schuin - met hartafstand 70 x 70 - LS - 200 tot 250 V - 16 A - 2 P + A - IP 66/67 - polyamide 6 - zelfdovend 850 °C | Socle de prise incliné - à entraxe 70 x 70 - P17 Tempra - IP 66/67 - BT - 200-250 V - 16 A - 2 P + T - polyamide 6 - auto-extinguibilité 850 °C
LEG20121015 | L | 057652 | Half-inb.cont.d. 200V-32A-2P+A P17 Tempra IP66 schuin 70x70 | Socle incliné 70x70 P17 Tempra IP66/67 -200-250V- 32A - 2P+T | Half-inb.cont.d. 200V-32A-2P+A | Socle incliné 70x70 P17 Tempra | 15.16 | 1 | Stuk | Pièce |  |  | 1 | 1 | 5 | Legrand 2013-2014 | 330 | G07 | 08 |  |  | 2 |  |  | 8536.6990 |  | 1 | 0.284 |  | 0 |  | 0 |  | 0 | 1 | 1776 | 1 | 1 | 3245060576523 | 5 | 0005765200000005 | 0 |  | 220110 | http://www.ecataleg.be/nl/ref/057652/ | http://www.ecataleg.be/fr/ref/057652/ |  | Half-inbouwcontactdoos P17 Tempra - schuin - met hartafstand 70 x 70 - LS - 200 tot 250 V - 32 A - 2 P + A - IP 66/67 - polyamide 6 - zelfdovend 850 °C | Socle de prise incliné - à entraxe 70 x 70 - P17 Tempra - IP 66/67 - BT - 200-250 V - 32 A - 2 P + T - polyamide 6 - auto-extinguibilité 850 °C
LEG20121015 | L | 057655 | Half-inb.cont.d. 200V-16A-3P+A P17 Tempra IP66 schuin 70x70 | Socle incliné 70x70 P17 Tempra IP66/67 -200-250V- 16A - 3P+T | Half-inb.cont.d. 200V-16A-3P+A | Socle incliné 70x70 P17 Tempra | 17.64 | 1 | Stuk | Pièce |  |  | 1 | 1 | 5 | Legrand 2013-2014 | 330 | G07 | 08 |  |  | 4 |  |  | 8536.6990 |  | 1 | 0.221 |  | 0 |  | 0 |  | 0 | 1 | 1499.9 | 1 | 1 | 0 | 5 | 010324506057655430000005 | 0 |  | 220110 | http://www.ecataleg.be/nl/ref/057655/ | http://www.ecataleg.be/fr/ref/057655/ |  | Half-inbouwcontactdoos P 17 Tempra - schuin - met hartafstand 70 x 70 - LS - 200 tot 250 V - 16 A - 3 P + A - IP 66/67 - polyamide 6 - zelfdovend 850 °C | Socle de prise incliné - à entraxe 70 x 70 - P17 Tempra - IP 66/67 - BT - 200-250 V - 16 A - 3 P + T - polyamide 6 - auto-extinguibilité 850 °C
LEG20121015 | L | 057656 | Half-inb.cont.d. 200V-32A-3P+A P17 Tempra IP66 schuin 70x70 | Socle incliné 70x70 P17 Tempra IP66/67 -200-250V- 32A - 3P+T | Half-inb.cont.d. 200V-32A-3P+A | Socle incliné 70x70 P17 Tempra | 20.95 | 1 | Stuk | Pièce |  |  | 1 | 1 | 5 | Legrand 2013-2014 | 330 | G07 | 08 |  |  | 3 |  |  | 8536.6990 |  | 1 | 0.298 |  | 0 |  | 0 |  | 0 | 1 | 1776 | 1 | 1 | 3245060576561 | 5 | 0005765600000005 | 0 |  | 220110 | http://www.ecataleg.be/nl/ref/057656/ | http://www.ecataleg.be/fr/ref/057656/ |  | Half-inbouwcontactdoos P17 Tempra - schuin - met hartafstand 70 x 70 - LS - 200 tot 250 V - 32 A - 3 P + A - IP 66/67 - polyamide 6 - zelfdovend 850 °C | Socle de prise incliné - à entraxe 70 x 70 - P17 Tempra - IP 66/67 - BT - 200-250 V - 32 A - 3 P + T - polyamide 6 - auto-extinguibilité 850 °C
LEG20121015 | L | 057657 | Half-inb.cont.d. 380V-16A-3P+A P17 Tempra IP66 schuin 70x70 | Socle incliné 70x70 P17 Tempra IP66/67 -380-415V- 16A - 3P+T | Half-inb.cont.d. 380V-16A-3P+A | Socle incliné 70x70 P17 Tempra | 17.65 | 1 | Stuk | Pièce |  |  | 1 | 1 | 5 | Legrand 2013-2014 | 330 | G07 | 08 |  |  | 2 |  |  | 8536.6990 |  | 1 | 0.208 |  | 0 |  | 0 |  | 0 | 1 | 1499.9 | 1 | 1 | 3245060576578 | 5 | 0005765700000005 | 0 |  | 220110 | http://www.ecataleg.be/nl/ref/057657/ | http://www.ecataleg.be/fr/ref/057657/ |  | Half-inbouwcontactdoos P17 Tempra - schuin - met hartafstand 70 x 70 - LS - 380 tot 415 V - 16 A - 3 P + A - IP 66/67 - polyamide 6 - zelfdovend 850 °C | Socle de prise incliné - à entraxe 70 x 70 - P17 Tempra - IP 66/67 - BT - 380-415 V - 16 A - 3 P + T - polyamide 6 - auto-extinguibilité 850 °C
LEG20121015 | L | 057658 | Half-inb.cont.d. 380V-32A-3P+A P17 Tempra IP66 schuin 70x70 | Socle incliné 70x70 P17 Tempra IP66/67 -380-415V- 32A - 3P+T | Half-inb.cont.d. 380V-32A-3P+A | Socle incliné 70x70 P17 Tempra | 16.34 | 1 | Stuk | Pièce |  |  | 1 | 1 | 5 | Legrand 2013-2014 | 330 | G07 | 08 |  |  | 3 |  |  | 8536.6990 |  | 1 | 0.285 |  | 0 |  | 0 |  | 0 | 1 | 1776 | 1 | 1 | 3245060576585 | 5 | 0005765800000005 | 0 |  | 220110 | http://www.ecataleg.be/nl/ref/057658/ | http://www.ecataleg.be/fr/ref/057658/ |  | Half-inbouwcontactdoos P17 Tempra - schuin - met hartafstand 70 x 70 - LS - 380 tot 415 V - 32 A - 3 P + A - IP 66/67 - polyamide 6 - zelfdovend 850 °C | Socle de prise incliné - à entraxe 70 x 70 - P17 Tempra - IP 66/67 - BT - 380-415 V - 32 A - 3 P + T - polyamide 6 - auto-extinguibilité 850 °C
LEG20121015 | L | 057661 | Half-inb.contd 200V-16A-3P+N+A P17 Tempra IP66 schuin 70x70 | Socle incliné 70x70 P17 Tempra IP66/67 -200-250V-16A- 3P+N+T | Half-inb.contd 200V-16A-3P+N+A | Socle incliné 70x70 P17 Tempra | 19.22 | 1 | Stuk | Pièce |  |  | 1 | 1 | 5 | Legrand 2013-2014 | 330 | G07 | 08 |  |  | 7 |  |  | 8536.6990 |  | 1 | 0.24 |  | 0 |  | 0 |  | 0 | 1 | 1499.9 | 1 | 1 | 0 | 5 | 010324506057661530000005 | 0 |  | 220110 | http://www.ecataleg.be/nl/ref/057661/ | http://www.ecataleg.be/fr/ref/057661/ |  | Half-inbouwcontactdoos P17 Tempra - schuin - met hartafstand 70 x 70 - LS - 200 tot 250 V - 16 A - 3 P+N+A - IP 66/67 - polyamide 6 - zelfdovend 850 °C | Socle de prise incliné - à entraxe 70 x 70 - P17 Tempra - IP 66/67 - BT - 200-250 V - 16 A - 3 P + N + T - polyamide 6 - auto-extinguibilité 850 °C
LEG20121015 | L | 057662 | Half-inb.contd 200V-32A-3P+N+A P17 Tempra IP66 schuin 70x70 | Socle incliné 70x70 P17 Tempra IP66/67 -200-250V-32A- 3P+N+T | Half-inb.contd 200V-32A-3P+N+A | Socle incliné 70x70 P17 Tempra | 18.22 | 1 | Stuk | Pièce |  |  | 1 | 1 | 5 | Legrand 2013-2014 | 330 | G07 | 08 |  |  | 7 |  |  | 8536.6990 |  | 1 | 0.326 |  | 0 |  | 0 |  | 0 | 1 | 1776 | 1 | 1 | 3245060576622 | 5 | 0005766200000005 | 0 |  | 220110 | http://www.ecataleg.be/nl/ref/057662/ | http://www.ecataleg.be/fr/ref/057662/ |  | Half-inbouwcontactdoos P17 Tempra - schuin - met hartafstand 70 x 70 - LS - 200 tot 250 V - 32 A - 3 P+N+A - IP 66/67 - polyamide 6 - zelfdovend 850 °C | Socle de prise incliné - à entraxe 70 x 70 - P17 Tempra - IP 66/67 - BT - 200-250 V - 32 A - 3 P + N + T - polyamide 6 - auto-extinguibilité 850 °C
LEG20121015 | L | 057663 | Half-inb.contd 380V-16A-3P+N+A P17 Tempra IP66 schuin 70x70 | Socle incliné 70x70 P17 Tempra IP66/67 -380-415V-16A- 3P+N+T | Half-inb.contd 380V-16A-3P+N+A | Socle incliné 70x70 P17 Tempra | 14.2 | 1 | Stuk | Pièce |  |  | 1 | 1 | 5 | Legrand 2013-2014 | 330 | G07 | 08 |  |  | 9 |  |  | 8536.6990 |  | 1 | 0.242 |  | 0 |  | 0 |  | 0 | 1 | 1499.9 | 1 | 1 | 3245060576639 | 5 | 0005766300000005 | 0 |  | 220110 | http://www.ecataleg.be/nl/ref/057663/ | http://www.ecataleg.be/fr/ref/057663/ |  | Half-inbouwcontactdoos P17 Tempra - schuin - met hartafstand 70 x 70 - LS - 380 tot 415 V - 16 A - 3 P+N+A - IP 66/67 - polyamide 6 - zelfdovend 850 °C | Socle de prise incliné - à entraxe 70 x 70 - P17 Tempra - IP 66/67 - BT - 380-415 V - 16 A - 3 P + N + T - polyamide 6 - auto-extinguibilité 850 °C
LEG20121015 | L | 057664 | Half-inb.contd 380V-32A-3P+N+A P17 Tempra IP66 schuin 70x70 | Socle incliné 70x70 P17 Tempra IP66/67 -380-415V-32A- 3P+N+T | Half-inb.contd 380V-32A-3P+N+A | Socle incliné 70x70 P17 Tempra | 18.22 | 1 | Stuk | Pièce |  |  | 1 | 1 | 5 | Legrand 2013-2014 | 330 | G07 | 08 |  |  | 5 |  |  | 8536.6990 |  | 1 | 0.326 |  | 0 |  | 0 |  | 0 | 1 | 1776 | 1 | 1 | 3245060576646 | 5 | 0005766400000005 | 0 |  | 220110 | http://www.ecataleg.be/nl/ref/057664/ | http://www.ecataleg.be/fr/ref/057664/ |  | Half-inbouwcontactdoos P17 Tempra - schuin - met hartafstand 70 x 70 - LS - 380 tot 415 V - 32 A - 3 P+N+A - IP 66/67 - polyamide 6 - zelfdovend 850 °C | Socle de prise incliné - à entraxe 70 x 70 - P17 Tempra - IP 66/67 - BT - 380-415 V - 32 A - 3 P + N + T - polyamide 6 - auto-extinguibilité 850 °C
LEG20121015 | L | 057667 | Contactd.huish.inpl. P17 blauw 250V-16A-2P+A-kl.hartafst. | Socle droit entr.r. P17 Tempra bleu - 250 V - 16 A - 2 P + T | Contactd.huish.inpl. P17 blauw | Socle droit entr.r. P17 Tempra | 5.142 | 1 | Stuk | Pièce |  |  | 20 | 20 | 100 | Legrand 2013-2014 | 334 | G07 | 08 |  |  | 4 |  |  | 8536.6990 |  | 1 | 0.049 |  | 0 |  | 0 |  | 0 | 9.3 | 27.5 | 13 | 20 | 3245060576677 | 100 | 011324506057667430000100 | 0 |  | 220110 | http://www.ecataleg.be/nl/ref/057667/ | http://www.ecataleg.be/fr/ref/057667/ |  | Contactdoos met huishoudelijke inplanting P17 Tempra - rechtse ingang met verkleinde hartafstand - blauw - 250 V - 16 A - 2 P + A - IK 09 | Socle de prise P17 Tempra - droit à entraxe reduit (à brochage domestique) - bleu - 250 V - 16 A - 2 P + T - IK 09 - matière plastique
LEG20121015 | L | 057671 | Contactd.huish.inpl. P17 blauw 250V-16A-2P+A-st.hartafst. | Socle droit entr.u. P17 Tempra bleu - 250 V - 16 A - 2 P + T | Contactd.huish.inpl. P17 blauw | Socle droit entr.u. P17 Tempra | 5.775 | 1 | Stuk | Pièce |  |  | 1 | 1 | 20 | Legrand 2013-2014 | 333 | G07 | 08 |  |  | 3 |  |  | 8536.6990 |  | 1 | 0.089 |  | 0 |  | 0 |  | 0 | 1 | 444 | 1 | 1 | 3245060576714 | 20 | 0005767100000020 | 0 |  | 220110 | http://www.ecataleg.be/nl/ref/057671/ | http://www.ecataleg.be/fr/ref/057671/ |  | Contactdoos met huishoudelijke inplanting P17 Tempra - rechtse ingang met standaard hartafstand - blauw - 250 V - 16 A - 2 P + A - Ik 09 | Socle de prise P17 Tempra - droit à entraxe unifié (à brochage domestique) - bleu - 250 V - 16 A - 2 P + T - IK 09 - matière plastique
LEG20121015 | L | 057672 | INBOUWCONTACTD. P17 2P+A HUISH. INPLANTING | Socle tableau P17 2P+T brochage domestique | INBOUWCONTACTD. P17 2P+A | Socle tableau P17 2P+T | 6.449 | 1 | Stuk | Pièce |  |  | 20 | 20 | 20 | Legrand 2013-2014 | 334 | G07 | 08 |  |  | 2 |  |  | 8536.6990 |  | 1 | 0.086 |  | 0 |  | 0 |  | 0 | 15 | 29.6 | 20 | 20 | 13245060576728 | 0 |  | 0 |  | 220110 | http://www.ecataleg.be/nl/ref/057672/ | http://www.ecataleg.be/fr/ref/057672/ |  | Half inbouwcontactdozen met huishoudelijke peninplanting - standaardsokkels 2P + A - duitse standaard (schuko) | Socle de tableau à brochage domestique - socle standard - 2P + T standard allemand (schuko)
LEG20121015 | L | 057673 | Contactd.huish.inpl. P17 zwart 250V-16A-2P+A-kl.hartafst. | Socle droit entr.r. P17 Tempra noir - 250 V - 16 A - 2 P + T | Contactd.huish.inpl. P17 zwart | Socle droit entr.r. P17 Tempra | 5.325 | 1 | Stuk | Pièce |  |  | 20 | 20 | 100 | Legrand 2013-2014 | 334 | G07 | 08 |  |  | 10 |  |  | 8536.6990 |  | 1 | 0.049 |  | 0 |  | 0 |  | 0 | 9.3 | 27.5 | 13 | 20 | 3245060576738 | 100 |  | 0 |  | 220110 | http://www.ecataleg.be/nl/ref/057673/ | http://www.ecataleg.be/fr/ref/057673/ |  | Contactdoos met huishoudelijke inplanting P17 Tempra - rechtse ingang met verkleinde hartafstand - zwart - 250 V - 16 A - 2 P + A - IK 09 | Socle de prise P17 Tempra - droit à entraxe reduit (à brochage domestique) - noir - 250 V - 16 A - 2 P + T - IK 09 - matière plastique
LEG20121015 | L | 057674 | Contactd.huish.inpl. P17 - wit 250V-16A-2P+A-kl.hartafst. | Socle droit entr.r. P17 Tempra blanc - 250 V - 16 A - 2 P + T | Contactd.huish.inpl. P17 - wit | Socle droit entr.r. P17 Tempra | 5.325 | 1 | Stuk | Pièce |  |  | 20 | 20 | 100 | Legrand 2013-2014 | 334 | G07 | 08 |  |  | 30 |  |  | 8536.6990 |  | 1 | 0.049 |  | 0 |  | 0 |  | 0 | 9.3 | 27.5 | 13 | 20 | 13245060576742 | 100 |  | 0 |  | 220110 | http://www.ecataleg.be/nl/ref/057674/ | http://www.ecataleg.be/fr/ref/057674/ |  | Contactdoos met huishoudelijke inplanting P17 Tempra - rechtse ingang met verkleinde hartafstand - wit - 250 V - 16 A - 2 P + A - IK 09 | Socle de prise P17 Tempra - droit à entraxe reduit (à brochage domestique) - blanc - 250 V - 16 A - 2 P + T - IK 09 - matière plastique
LEG20121015 | L | 057700 | Basis P17 voor afdekplaat 125 x 280 mm - zonder DIN rail | Embase plastron 125x280 P17 Tempra - sans rail | Basis P17 voor afdekplaat | Embase plastron 125x280 | 24.01 | 1 | Stuk | Pièce |  |  | 1 | 1 | 1 |  | 0 | G07 | 09 |  |  | 4 |  |  | 8538.9099 |  | 1 | 0.734 |  | 0 |  | 0 |  | 0 | 13 | 45 | 19 | 1 | 0005770000000001 | 0 |  | 0 |  | 220110 | http://www.ecataleg.be/nl/ref/057700/ | http://www.ecataleg.be/fr/ref/057700/ |  | Basis P17 Tempra voor afdekplaat afm. 125 x 280 mm - zonder DIN rail - IK 08 - IP volgens IP half-inbouwcontactdoos | Embase P17 Tempra pour plastron 125 x 280 mm - sans rail - IK 08 - IP 44, IP 55 ou IP 67 suivant IP socle de prise - ABS stable à la température
LEG20121015 | L | 057703 | Basis P17 voor 2 afdekplaten 125 x 280 mm - rail 12 modules | Embase 2 plastrons 125x280 P17 Tempra + rail 12 mod. | Basis P17 voor 2 afdekplaten | Embase 2 plastrons 125x280 | 51.42 | 1 | Stuk | Pièce |  |  | 1 | 1 | 1 | Legrand 2013-2014 | 332 | G07 | 09 |  |  | 3 |  |  | 8538.9099 |  | 1 | 1.926 |  | 0 |  | 0 |  | 0 | 14 | 52 | 28.5 | 1 | 0005770300000001 | 0 |  | 0 |  | 220110 | http://www.ecataleg.be/nl/ref/057703/ | http://www.ecataleg.be/fr/ref/057703/ |  | Basis P17 Tempra voor 2 afdekplaten afm. 125 x 280 mm - rail 12 modules - IK 08 - IP volgens IP half-inbouwcontactdoos | Embase P17 Tempra pour 2 plastrons 125 x 280 mm + rail 12 modules - IK 08 - IP 44, IP 55 ou IP 67 suivant IP socle de prise - ABS stable à la température
LEG20121015 | L | 057704 | Basis P17 voor 3 afdekplaten 125 x 280 mm - rail 18 modules | Embase 3 plastrons 125x280 P17 Tempra + rail 18 mod. | Basis P17 voor 3 afdekplaten | Embase 3 plastrons 125x280 | 68.77 | 1 | Stuk | Pièce |  |  | 1 | 1 | 1 | Legrand 2013-2014 | 332 | G07 | 09 |  |  | 21 |  |  | 8538.9099 |  | 1 | 2.68 |  | 0 |  | 0 |  | 0 | 14 | 52 | 43 | 1 | 0005770400000001 | 0 |  | 0 |  | 220110 | http://www.ecataleg.be/nl/ref/057704/ | http://www.ecataleg.be/fr/ref/057704/ |  | Basis P17 Tempra voor 3 afdekplaten afm. 125 x 280 mm - rail 18 modules - IK 08 - IP volgens IP half-inbouwcontactdoos | Embase P17 Tempra pour 3 plastrons 125 x 280 mm + rail 18 modules - IK 08 - IP 44, IP 55 ou IP 67 suivant IP socle de prise - ABS stable à la température
LEG20121015 | L | 057705 | Basis 2 afdekplaten 125x220 P17 Tempra + rail 12 mod. | Embase 2 plastrons 125x220 P17 Tempra + rail 12 mod. | Basis 2 afdekplaten 125x220 | Embase 2 plastrons 125x220 | 46.8 | 1 | Stuk | Pièce |  |  | 1 | 1 | 1 | Legrand 2013-2014 | 332 | G07 | 09 |  |  | 9 |  |  | 8538.9099 |  | 1 | 1.97 |  | 0 |  | 0 |  | 0 | 14.4 | 48 | 28.1 | 1 | 3245060577056 | 0 |  | 0 |  | 220110 | http://www.ecataleg.be/nl/ref/057705/ | http://www.ecataleg.be/fr/ref/057705/ |  | Samenstelbare contactdooseenheden P 17 - Basis 2 afdekplaten 125x220 mm - rail 12 modules - IP volgens IP | Embase P17 Tempra pour 2 plastrons 125 x 280 mm + rail 12 modules + rail 12 modules - IP selon IP
LEG20121015 | L | 057706 | Basis 3 afdekplaten 125x220 P17 Tempra + rail 18 mod. | Embase 3 plastrons 125x220 P17 Tempra + rail 18 mod. | Basis 3 afdekplaten 125x220 | Embase 3 plastrons 125x220 | 65.74 | 1 | Stuk | Pièce |  |  | 1 | 1 | 1 | Legrand 2013-2014 | 332 | G07 | 09 |  |  | 4 |  |  | 8538.9099 |  | 1 | 2.864 |  | 0 |  | 0 |  | 0 | 14 | 45 | 43 | 1 | 3245060577063 | 0 |  | 0 |  | 220110 | http://www.ecataleg.be/nl/ref/057706/ | http://www.ecataleg.be/fr/ref/057706/ |  | Samenstelbare contactdooseenheden P 17 - Basis 3 afdekplaten 125x220 mm - rail 18 modules - IP volgens IP | Embase P17 Tempra pour 2 plastrons 125 x 280 mm + rail 12 modules + rail 18 modules - IP selon IP
LEG20121015 | L | 057707 | Basis P17 half-inb.contactd. 70 x 70 - 16 A - rail 4 mod. | Embase pr socle de prise 16A P17 Tempra + rail 4 mod. | Basis P17 half-inb.contactd. | Embase pr socle de prise 16A | 53.95 | 1 | Stuk | Pièce |  |  | 1 | 1 | 1 |  | 0 | G07 | 09 |  |  | 4 |  |  | 8538.9099 |  | 1 | 1.008 |  | 0 |  | 0 |  | 0 | 13 | 45 | 19 | 1 | 0005770700000001 | 0 |  | 0 |  | 220110 | http://www.ecataleg.be/nl/ref/057707/ | http://www.ecataleg.be/fr/ref/057707/ |  | Basis P17 Tempra voor half-inbouwcontactdoos met hartafstand 70 x 70 mm - 16 A - rail 4 modules - IK 08 - IP volgens IP half-inbbouwcontactdoos | Embase pour socle de prise P17 Tempra - à entraxe 70 x 70 mm - 16 A + rail 4 modumes - IK 08 - IP 44, IP 55 ou IP 66 suivant IP socle de prise
LEG20121015 | L | 057708 | Basis P17 half-inb.contactd. 70 x 70 - 16 A - rail 12 mod. | Embase pr socle de prise 16A P17 Tempra + rail 12 mod. | Basis P17 half-inb.contactd. | Embase pr socle de prise 16A | 63.7 | 1 | Stuk | Pièce |  |  | 1 | 1 | 1 |  | 0 | G07 | 09 |  |  | 4 |  |  | 8538.9099 |  | 1 | 2.27 |  | 0 |  | 0 |  | 0 | 14.4 | 48 | 28.1 | 1 | 3245060577087 | 0 |  | 0 |  | 220110 | http://www.ecataleg.be/nl/ref/057708/ | http://www.ecataleg.be/fr/ref/057708/ |  | Basis P17 Tempra voor half-inbouwcontactdoos met hartafstand 70 x 70 mm - 16 A - rail 12 modules - IK 08 - IP volgens IP half-inbouwcontactdoos | Embase pour socle de prise P17 Tempra - à entraxe 70 x 70 mm - 16 A + rail 12 modules - IK 08 - IP 44, IP 55 ou IP 66 suivant IP socle de prise
LEG20121015 | L | 057709 | Basis P17 half-inb.contactd. 70 x 70 - 16 A - rail 18 mod. | Embase pr socle de prise 16A P17 Tempra - + rail 18 mod. | Basis P17 half-inb.contactd. | Embase pr socle de prise 16A | 83.45 | 1 | Stuk | Pièce |  |  | 1 | 1 | 1 |  | 0 | G07 | 09 |  |  | 4 |  |  | 8538.9099 |  | 1 | 3.327 |  | 0 |  | 0 |  | 0 | 14 | 45 | 43 | 1 | 0005770900000001 | 0 |  | 0 |  | 220110 | http://www.ecataleg.be/nl/ref/057709/ | http://www.ecataleg.be/fr/ref/057709/ |  | Basis P17 Tempra voor half-inbouwcontactdoos met hartafstand 70 x 70 mm - 16 A - rail 18 modules - IK 08 - IP volgens IP half-inbouwcontactdoos | Embase pour socle de prise P17 Tempra - à entraxe 70 x 70 mm - 16 A + rail 18 modules - IK 08 - IP 44, IP 55 ou IP 66 suivant IP socle de prise
LEG20121015 | L | 057710 | P17 kast sokkel Voor afdekplaat 125 x 220 | Coffret p17 embase Pour plastron 125 x 220 | P17 kast sokkel | Coffret p17 embase | 11.08 | 1 | Stuk | Pièce |  |  | 2 | 2 | 2 | Legrand 2013-2014 | 332 | G07 | 09 |  |  | 7 |  |  | 3925.9080 |  | 1 | 0.33 |  | 0 |  | 0 |  | 0 | 14.5 | 24 | 13.3 | 2 | 13245060577107 | 0 |  | 0 |  | 220110 | http://www.ecataleg.be/nl/ref/057710/ | http://www.ecataleg.be/fr/ref/057710/ |  | Samenstelbaar contactdooseeenheid P17 kast hoogte 220 tot 441 mm - basis voor afdekplaat 125 x 220 mm - doos - max IP 66 | Coffret de prises P17 - Hauteur 220 à 441 mm - embase pour plastron 125 x 220 mm - boîtier - max IP 66
LEG20121015 | L | 057711 | Basis afdekplaat 125x280 P17 basis zonder din rail | Emb. plastron 125x280 P17 embase sans rail din | Basis afdekplaat 125x280 | Emb. plastron 125x280 | 14.43 | 1 | Stuk | Pièce |  |  | 3 | 3 | 3 | Legrand 2013-2014 | 332 | G07 | 09 |  |  | 7 |  |  | 3925.9080 |  | 1 | 0.333 |  | 0 |  | 0 |  | 0 | 17.5 | 33 | 13.5 | 3 | 0005771100000003 | 0 |  | 0 |  | 220110 | http://www.ecataleg.be/nl/ref/057711/ | http://www.ecataleg.be/fr/ref/057711/ |  | Samenstelbaar contactdooseeenheid P17 kast hoogte 280 tot 501 mm - basis voor afdekplaat 125 x 280 mm - doos - max IP 66 | Coffret de prises P17 - Hauteur 280 à 501 mm - embase pour plastron 125 x 280 mm - boîtier - max IP 66
LEG20121015 | L | 057712 | Afdekplaat 125x220 mm voor kast P17-1 sokkel 16 of 32A | Plastron 125x220 mm pour coffret P17-1 socle 16 ou 32A | Afdekplaat 125x220 mm voor | Plastron 125x220 mm pour | 9.504 | 1 | Stuk | Pièce |  |  | 5 | 5 | 5 | Legrand 2013-2014 | 332 | G07 | 09 |  |  | 3 |  |  | 8538.9099 |  | 1 | 0.168 |  | 0 |  | 0 |  | 0 | 14.5 | 24 | 13.3 | 5 | 13245060577121 | 0 |  | 0 |  | 220110 | http://www.ecataleg.be/nl/ref/057712/ | http://www.ecataleg.be/fr/ref/057712/ |  | Samenstelbaar contactdooseeenheid P17 kast hoogte 220 tot 441 mm - afdekplaat 125 x 220 mm - 1 sokkel 16A of 32 A | Coffret de prises P17 - Hauteur 220 à 441 mm - plastron 125 x 220 mm - 1 socle 16A ou 32 A
LEG20121015 | L | 057713 | Afdekplaat voor kast p17 2 sokkels 16a | Plastron pour coffret p17 2 socles 16a | Afdekplaat voor kast p17 | Plastron pour coffret p17 | 8.094 | 1 | Stuk | Pièce |  |  | 5 | 5 | 5 | Legrand 2013-2014 | 332 | G07 | 09 |  |  | 7 |  |  | 8538.9099 |  | 1 | 0.183 |  | 0 |  | 0 |  | 0 | 14.5 | 24 | 13.3 | 5 | 0005771300000005 | 0 |  | 0 |  | 220110 | http://www.ecataleg.be/nl/ref/057713/ | http://www.ecataleg.be/fr/ref/057713/ |  | Afdekplaat voor P17 kast - 125 x 220 mm - 2 sokkels 16 A | Plastron pour coffret P17 - 125 x 220 mm - 2 socles 16 A
LEG20121015 | L | 057714 | Afdekplaat P17 - 3 x 16 A 125 x 280 mm - hartafst. 70x70 | Plastron 125x280 3 socles 3 x 16 A | Afdekplaat P17 - 3 x 16 A | Plastron 125x280 3 socles | 15.91 | 1 | Stuk | Pièce |  |  | 1 | 1 | 4 | Legrand 2013-2014 | 332 | G07 | 09 |  |  | 5 |  |  | 8538.9099 |  | 1 | 0.301 |  | 0 |  | 0 |  | 0 | 1 | 1949.06 | 1 | 1 | 3245060577148 | 4 | 0005771400000004 | 0 |  | 220110 | http://www.ecataleg.be/nl/ref/057714/ | http://www.ecataleg.be/fr/ref/057714/ |  | Afdekplaat P17 Tempra - afm. 125 x 280 ll - voor half-inbouwcontactdozen met hartafstand 70 x 70 mm - 3 x 16 A - IK 08 | Plastron P17 Tempra - 125 x 280 mm - pour 3 socles de prise à entraxe 70 x 70 mm - 3 x 16 A - IK 08 - IP 44, IP 55 ou IP 67 selon IP socle de prise
LEG20121015 | L | 057715 | Afsluitplaat 125 x 220 mm voor basis P17 Tempra | Plastron plein 125 x 220 mm pour socle P17 Tempra | Afsluitplaat 125 x 220 mm | Plastron plein 125 x 220 mm | 9.119 | 1 | Stuk | Pièce |  |  | 5 | 5 | 5 | Legrand 2013-2014 | 332 | G07 | 09 |  |  | 4 |  |  | 8538.9099 |  | 1 | 0.168 |  | 0 |  | 0 |  | 0 | 14.5 | 24 | 13.3 | 5 | 13245060577152 | 0 |  | 0 |  | 220110 | http://www.ecataleg.be/nl/ref/057715/ | http://www.ecataleg.be/fr/ref/057715/ |  | Samenstelbaar contactdooseeenheid P17 kast hoogte 220 tot 441 mm - afdekplaat 125 x 220 mm - volle afdekplaat | Coffret de prises P17 - Hauteur 220 à 441 mm - plastron 125 x 220 mm - plastron plein
LEG20121015 | L | 057716 | Afsluitplaat P17 Tempra 125 x 280 mm - hartafst. 70x70 | Plastron plein 125 x 280 mm pour socle P17 Tempra | Afsluitplaat P17 Tempra | Plastron plein 125 x 280 mm | 9.467 | 1 | Stuk | Pièce |  |  | 1 | 1 | 4 | Legrand 2013-2014 | 332 | G07 | 09 |  |  | 3 |  |  | 8538.9099 |  | 1 | 0.269 |  | 0 |  | 0 |  | 0 | 1 | 1949.06 | 1 | 1 | 3245060577162 | 4 | 0005771600000004 | 0 |  | 220110 | http://www.ecataleg.be/nl/ref/057716/ | http://www.ecataleg.be/fr/ref/057716/ |  | Afsluitplaat P17 Tempra - afm. 125 x 280 mm - voor half-inbouwcontactdozen met hartafstand 70 x 70 mm - IK 08 - IP 44, IP 55 of IP 67 volgens de IP-graad van de contactdoos | Plastron P17 Tempra - plein - 125 x 280 mm - pour socle de prise à entraxe 70 x 70 mm - IK 08 - IP 44, IP 55 ou IP 67 suivant IP socle de prise
LEG20121015 | L | 057717 | Afdekplaat 125x220 mm voor kast P17-1 sokkel 63A | Plastron 125x220 mm pour coffret P17-1 socle 63A | Afdekplaat 125x220 mm voor | Plastron 125x220 mm pour | 10.03 | 1 | Stuk | Pièce |  |  | 2 | 2 | 2 | Legrand 2013-2014 | 332 | G07 | 09 |  |  | 4 |  |  | 8538.9099 |  | 1 | 0.137 |  | 0 |  | 0 |  | 0 | 14.5 | 24 | 13.3 | 2 | 13245060577176 | 0 |  | 0 |  | 220110 | http://www.ecataleg.be/nl/ref/057717/ | http://www.ecataleg.be/fr/ref/057717/ |  | Samenstelbaar contactdooseeenheid P17 kast hoogte 220 tot 441 mm - afdekplaat 125 x 220 mm - 1 sokkel 63A | Coffret de prises P17 - Hauteur 220 à 441 mm - plastron 125 x 220 mm - 1 socle 63 A
LEG20121015 | L | 057718 | Afdekplaat P17 - 2 x 16A/32 A 125 x 280 mm - hartafst. 70x70 | Plastron 125x280 2 socles 2 x 16 ou 32 A | Afdekplaat P17 - 2 x 16A/32 A | Plastron 125x280 2 socles | 13.07 | 1 | Stuk | Pièce |  |  | 1 | 1 | 4 | Legrand 2013-2014 | 332 | G07 | 09 |  |  | 3 |  |  | 8538.9099 |  | 1 | 0.285 |  | 0 |  | 0 |  | 0 | 1 | 1949.06 | 1 | 1 | 3245060577186 | 4 | 0005771800000004 | 0 |  | 220110 | http://www.ecataleg.be/nl/ref/057718/ | http://www.ecataleg.be/fr/ref/057718/ |  | Afdekplaat P17 Tempra - afm. 125 x 280 mm - voor half-inbouwcontactdozen met hartafstand 70 x 70 mm - 2 x 16 A of 32 A - IK 08 | Plastron P17 Tempra - 125 x 280 mm - pour 2 socles de prise à entraxe 70 x 70 mm - 2 x 16 ou 32 A - IK 08 - IP 44, IP 55 ou IP 67 selon IP socle de prise
LEG20121015 | L | 057719 | Afdekplaat P17 - 16A/32A + 63A 125 x 280 mm - hartafst. 70x70 | Plastron 125x280 2 socles 1 x 16 ou 32 A et 1 x 63 A | Afdekplaat P17 - 16A/32A + 63A | Plastron 125x280 2 socles | 14.35 | 1 | Stuk | Pièce |  |  | 1 | 1 | 2 | Legrand 2013-2014 | 332 | G07 | 09 |  |  | 15 |  |  | 8538.9099 |  | 1 | 0.412 |  | 0 |  | 0 |  | 0 | 1 | 3898.12 | 1 | 1 | 3245060577193 | 2 | 13245060577190 | 0 |  | 220110 | http://www.ecataleg.be/nl/ref/057719/ | http://www.ecataleg.be/fr/ref/057719/ |  | Afdekplaat P17 Tempra - afm. 125 x 280 mm - voor half-inbouwcontactdozen met hartafstand 70 x 70 mm - 1 x 16 A of 32 A + 1 x 63 A - IK 08 - geleverd met één afsluitplaat (voor 16 of 32 A) | Plastron P17 Tempra - 125 x 280 mm - pour 2 socles de prise à entraxe 70 x 70 mm - 1 x 16 ou 32 A et 1 x 63 A - IK 08 - IP selon IP socle de prise - livré avec une plaque obturatrice (pour 16 ou 32 A)
LEG20121015 | L | 057720 | Basis P17 voor afdekplaat 125 x 280 mm - rail 5 modules | Embase plastron 125x280 P17 Tempra + rail 5 mod. | Basis P17 voor afdekplaat | Embase plastron 125x280 | 25.63 | 1 | Stuk | Pièce |  |  | 1 | 1 | 1 | Legrand 2013-2014 | 332 | G07 | 09 |  |  | 2 |  |  | 8538.9099 |  | 1 | 0.778 |  | 0 |  | 0 |  | 0 | 13 | 45 | 19 | 1 | 0005772000000001 | 0 |  | 0 |  | 220110 | http://www.ecataleg.be/nl/ref/057720/ | http://www.ecataleg.be/fr/ref/057720/ |  | Basis P17 Tempra voor afdekplaat afm. 125 x 280 mm - rail 5 modules - IK 08 - IP volgens IP half-inbouwcontactdoos | Embase P17 Tempra pour plastron 125 x 280 mm + rail 5 modules - IK 08 - IP 44, IP 55 ou IP 67 suivant IP socle de prise - ABS stable à la température
LEG20121015 | L | 057721 | Inbouwdoos P17 voor 2 sokkels 16A of huish.implanting IP55 | Boîte encastr. P17 pr 2 socles 16A ou à broch. domest. IP55 | Inbouwdoos P17 voor 2 sokkels | Boîte encastr. P17 pr 2 socles | 18.1 | 1 | Stuk | Pièce |  |  | 3 | 3 | 3 | Legrand 2013-2014 | 334 | G07 | 09 |  |  | 7 |  |  | 3925.9080 |  | 1 | 0.552 |  | 0 |  | 0 |  | 0 | 17.6 | 39.8 | 29.8 | 3 | 13245060577213 | 0 |  | 0 |  | 220110 | http://www.ecataleg.be/nl/ref/057721/ | http://www.ecataleg.be/fr/ref/057721/ |  | P 17 inbouwdoos voor 2 sokkels 16 A of voor huishoudelijke inplanting ref. 576 71 - IP 55 - inbouwdoos voor metselwerk - geleverd met afdekplaat | Boîte d'encastrement pour maçonnerie P17 - pour 2 socles 16 A ou à brochage domestique réf. 576 71 - IP 55 - livrée avec plastron
LEG20121015 | L | 057722 | Inbouwdoos P17 voor 1 sokkel 16/32A of huish.implanting IP | Boîte encastr. P17 pr 1 socle 16/32A ou à broch. domes. IP55 | Inbouwdoos P17 voor 1 sokkel | Boîte encastr. P17 pr 1 socle | 15.52 | 1 | Stuk | Pièce |  |  | 3 | 3 | 12 | Legrand 2013-2014 | 334 | G07 | 09 |  |  | 3 |  |  | 3925.9080 |  | 1 | 0.301 |  | 0 |  | 0 |  | 0 | 18 | 38.49 | 14.5 | 3 | 012324506057722730000003 | 12 |  | 0 |  | 220110 | http://www.ecataleg.be/nl/ref/057722/ | http://www.ecataleg.be/fr/ref/057722/ |  | P 17 inbouwdoos voor 1 sokkels 16 A of 32 A (sokkel 32 A horizontaal te bevestigen) of voor huishoudelijke inplanting ref. 576 71 - IP 55 | Boîte d'encastrement pour maçonnerie P17 - pour 1 socles 16 A ou 32 A (socle 32 A à fixer horizontalement) à brochage domestique réf. 576 71 - IP 55
LEG20121015 | L | 057723 | Ctdoos P17 afdekpl 280x125 mm 2 vergr.sokkels 16A | Coff P17 plastron 280x125 mm 2 socl. verrouil. 16A | Ctdoos P17 afdekpl 280x125 mm | Coff P17 plastron 280x125 mm | 12.5 | 1 | Stuk | Pièce |  |  | 1 | 1 | 1 | Legrand 2013-2014 | 332 | G07 | 09 | B |  | 7 |  |  | 8538.1000 |  | 1 | 0.48 |  | 0 |  | 0 |  | 0 | 9.9 | 28.9 | 12.9 | 1 | 0 | 0 |  | 0 |  | 220110 | http://www.ecataleg.be/nl/ref/057723/ | http://www.ecataleg.be/fr/ref/057723/ |  | Samenstelbare contactdooseenheden P 17 - afdekplaten 280 x 125 mm - 2 vergrendeling sokkels 16 A | coffrets de prise P 17 à composer - plastrons 280 x 125 mm - 2 socles à verrouillage 16A
LEG20121015 | L | 057735 | Slot voor tempra kast | Serrure pour coffret tempra | Slot voor tempra kast | Serrure pour coffret tempra | 9.439 | 1 | Stuk | Pièce |  |  | 1 | 1 | 20 | Legrand 2013-2014 | 334 | G07 | 09 |  |  | 7 |  |  | 8301.4090 |  | 1 | 0.026 |  | 0 |  | 0 |  | 0 | 2.7 | 6.5 | 7 | 1 | 3245060577353 | 20 |  | 0 |  | 220110 | http://www.ecataleg.be/nl/ref/057735/ | http://www.ecataleg.be/fr/ref/057735/ |  | Toebehoren voor contactdooseenheid P17 - Slot voor tempra kast | Accessoire pour coffret de prise P17 - Serrure pour coffret tempra
LEG20121015 | L | 057737 | Handgreep kast rail 5 modules P17 Tempra | Poignée coffret rail 5 modules P17 Tempra | Handgreep kast rail 5 modules | Poignée coffret rail 5 modules | 53.41 | 1 | Stuk | Pièce |  |  | 1 | 1 | 2 | Legrand 2013-2014 | 334 | G07 | 09 |  |  | 7 |  |  | 8538.9099 |  | 1 | 0.221 |  | 0 |  | 0 |  | 0 | 13 | 15.5 | 12 | 1 | 3245060577377 | 2 |  | 0 |  | 220110 | http://www.ecataleg.be/nl/ref/057737/ | http://www.ecataleg.be/fr/ref/057737/ |  | Toebehoren voor contactdooseenheid P17 - Handgreep voor wandkast met rail 5 voor modules | Accessoire pour coffret de prise P17 - Poignée pour coffret avec rail 5 modules
LEG20121015 | L | 057738 | Handgreep kast rail 12 modules P17 Tempra | Poignée coffret rail 12modules P17 Tempra | Handgreep kast rail 12 modules | Poignée coffret rail 12modules | 54.51 | 1 | Stuk | Pièce |  |  | 1 | 1 | 2 | Legrand 2013-2014 | 334 | G07 | 09 |  |  | 30 |  |  | 8538.9099 |  | 1 | 0.409 |  | 0 |  | 0 |  | 0 | 10.4 | 26.6 | 14.2 | 1 | 3245060577384 | 2 |  | 0 |  | 220110 | http://www.ecataleg.be/nl/ref/057738/ | http://www.ecataleg.be/fr/ref/057738/ |  | Toebehoren voor contactdooseenheid P17 - Handgreep voor wandkast met rail 12 voor modules | Accessoire pour coffret de prise P17 - Poignée pour coffret avec rail 12 modules
LEG20121015 | L | 057739 | Handgreep kast rail 18 modules P17 Tempra | Poignée coffret rail 18modules P17 Tempra | Handgreep kast rail 18 modules | Poignée coffret rail 18modules | 79.85 | 1 | Stuk | Pièce |  |  | 1 | 1 | 1 | Legrand 2013-2014 | 334 | G07 | 09 |  |  | 7 |  |  | 8538.9099 |  | 1 | 0.502 |  | 0 |  | 0 |  | 0 | 13 | 45 | 19 | 1 | 3245060577391 | 0 |  | 0 |  | 220110 | http://www.ecataleg.be/nl/ref/057739/ | http://www.ecataleg.be/fr/ref/057739/ |  | Toebehoren voor contactdooseenheid P17 - Handgreep voor wandkast met rail 18 voor modules | Accessoire pour coffret de prise P17 - Poignée pour coffret avec rail 17 modules
LEG20121015 | L | 057740 | Plaat met noodstopknop voor vooruitgesneden afdekplaat P17 | Plaque avec arrêt urgence pour plastron pré-percé P17 | Plaat met noodstopknop voor | Plaque avec arrêt urgence | 50.92 | 1 | Stuk | Pièce |  |  | 1 | 1 | 10 | Legrand 2013-2014 | 334 | G07 | 09 |  |  | 4 |  |  | 8538.9099 |  | 1 | 0.132 |  | 0 |  | 0 |  | 0 | 8.2 | 11.4 | 9.3 | 1 | 3245060577407 | 10 |  | 0 |  | 220110 | http://www.ecataleg.be/nl/ref/057740/ | http://www.ecataleg.be/fr/ref/057740/ |  | Toebehoren voor contactdooseenheid P17 - Plaat met noodstopknop Osmoz voor geperforeerde afdekplaat | Accessoire pour coffret de prise P17 - Bouton d'arrêt d'urgence Osmoz pour plastron prépercé
LEG20121015 | L | 057743 | Plooibaar statief voor zwerfkast | Châssis pliable pour coffrets étage | Plooibaar statief voor | Châssis pliable pour coffrets | 117.9 | 1 | Stuk | Pièce |  |  | 1 | 1 | 1 | Legrand 2013-2014 | 337 | G07 | 09 |  |  | 4 |  |  | 8538.1000 |  | 1 | 4.292 |  | 0 |  | 0 |  | 0 | 17.8 | 76.1 | 53.4 | 1 | 3245060577438 | 0 |  | 0 |  | 220110 | http://www.ecataleg.be/nl/ref/057743/ | http://www.ecataleg.be/fr/ref/057743/ |  | Bouwwerfkasten - Vouwframe - geschikt voor werfkasten | Coffret de chantier - Châssis pliable pour coffrets étage
LEG20121015 | L | 057745 | Ctdoos P17 noodstopknop met ctblok 1NO | Coff P17 bout. arrêt urg. av bloc de cont. 1NO | Ctdoos P17 noodstopknop | Coff P17 bout. arrêt urg. | 37.2 | 1 | Stuk | Pièce |  |  | 1 | 1 | 10 | Legrand 2013-2014 | 334 | G07 | 09 | B |  | 7 |  |  | 8538.9099 |  | 1 | 0.097 |  | 0 |  | 0 |  | 0 | 8.2 | 11.4 | 9.3 | 1 | 0 | 10 | 0 | 0 |  | 220110 | http://www.ecataleg.be/nl/ref/057745/ | http://www.ecataleg.be/fr/ref/057745/ |  | Contactdooseenheden P 17 - toebehoren - noodstopknop Osmoz voor voorgeperforeerde afdekplaat - geleverd met contactblok 1 NO drukken-trekken | Coffrets de prise P17 - accessoires - boutons d'arrêt d'urgence Osmoz pour plastron prépercé - livré avec bloc de contact 1 NO pousser-tirer
LEG20121015 | L | 058054 | Half-inb.cont.d. 200V-32A-2P+A P17 Tempra IP44 rechte uitg. | Socle droit entr.r. P17 Tempra IP 44 - 200-250V - 32A - 2P+T | Half-inb.cont.d. 200V-32A-2P+A | Socle droit entr.r. P17 Tempra | 19.33 | 1 | Stuk | Pièce |  |  | 1 | 1 | 5 | Legrand 2013-2014 | 330 | G07 | 08 |  |  | 2 |  |  | 8536.6990 |  | 1 | 0.237 |  | 0 |  | 0 |  | 0 | 1 | 1499.9 | 1 | 1 | 3245060580544 | 5 | 0005805400000005 | 0 |  | 220110 | http://www.ecataleg.be/nl/ref/058054/ | http://www.ecataleg.be/fr/ref/058054/ |  | Half-inbouwcontactdoos P17 Tempra - met rechte uitgang - met kleinere hartafstand - LS - 200 tot 250 V - 32 A - 2 P + A - IP 44 - polyamide 6 | Socle de prise droit - à entraxe réduit - P17 Tempra - IP 44 - BT - 200-250 V - 32 A - 2 P + T - polyamide 6 - auto-extinguibilité 850 °C
LEG20121015 | L | 058124 | Contactstop recht 230v 32a 3p P17 ip 44 | Fiche droite 230v 32a 3p P17 ip 44 | Contactstop recht 230v 32a 3p | Fiche droite 230v 32a 3p | 7.944 | 1 | Stuk | Pièce |  |  | 1 | 1 | 40 | Legrand 2013-2014 | 330 | G07 | 08 |  |  | 3 |  |  | 8536.6990 |  | 1 | 0.217 |  | 0 |  | 0 |  | 0 | 1 | 1004.85 | 1 | 1 | 0 | 10 | 3245060581244 | 40 | 011324506058124130000040 | 220110 | http://www.ecataleg.be/nl/ref/058124/ | http://www.ecataleg.be/fr/ref/058124/ |  | Contactstop rechte stekkers P17 Tempra - sluiting met gereedschap - LS - IP 44 - 32 A - 2P + A - 200-250V - zelfdovend 850°C | Fiche droite - P17 Tempra - IP44 - BT - 200-250V - 32A - 2 P + T - fermeture avec outil - auto-extinguibilité 850°C
LEG20121015 | L | 058125 | Rechte cont.stop 200V-32A-3P+A P17 - IP44 - sluiting met ger. | Fiche droite verr. P17 Tempra IP 44 - 200-250V - 32A - 3P+T | Rechte cont.stop 200V-32A-3P+A | Fiche droite verr. P17 Tempra | 9.694 | 1 | Stuk | Pièce |  |  | 1 | 1 | 50 | Legrand 2013-2014 | 330 | G07 | 08 |  |  | 2 |  |  | 8536.6990 |  | 1 | 0.246 |  | 0 |  | 0 |  | 0 | 1 | 908.88 | 1 | 1 | 0 | 5 | 3245060581251 | 50 | 011324506058125830000050 | 220110 | http://www.ecataleg.be/nl/ref/058125/ | http://www.ecataleg.be/fr/ref/058125/ |  | Rechte contactstop P17 Tempra - sluiting met gereedschap - LS - 200 tot 250 V - 32 A - 3 P + A - IP 44 - polyamide 6 - zelfdovend 850 °C | Fiche droite - verrouillage avec outil - P17 Tempra - IP 44 - BT - 200-250 V - 32 A - 3 P + T - polyamide 6 - auti-extinguibilité 850 °C
LEG20121015 | L | 058126 | Rechte cont.st 200V-32A-3P+N+A P17 - IP44 - sluiting met ger. | Fiche droite verr. P17 Tempra IP 44 - 200-250V -32A- 3P+N+T | Rechte cont.st 200V-32A-3P+N+A | Fiche droite verr. P17 Tempra | 19.52 | 1 | Stuk | Pièce |  |  | 1 | 1 | 5 | Legrand 2013-2014 | 330 | G07 | 08 |  |  | 4 |  |  | 8536.6990 |  | 1 | 0.324 |  | 0 |  | 0 |  | 0 | 1 | 1499.9 | 1 | 1 | 3245060581268 | 5 | 0005812600000005 | 0 |  | 220110 | http://www.ecataleg.be/nl/ref/058126/ | http://www.ecataleg.be/fr/ref/058126/ |  | Rechte contactstop P17 Tempra - sluiting met gereedschap - LS - 200 tot 250 V - 50/60 Hz - 32 A - 3 P + N + A - IP44 - polyamide 6 - zelfdovend 850 °C | Fiche droite - verrouillage avec outil - P17 Tempra - IP 44 - BT - 200-250 V - 32 A - 3 P + N + T - polyamide 6 - auti-extinguibilité 850 °C
LEG20121015 | L | 058128 | Contactstop recht 400v 32a 4p P17 ip 44 | Fiche droite 400v 32a 4p P17 ip 44 | Contactstop recht 400v 32a 4p | Fiche droite 400v 32a 4p | 9.026 | 1 | Stuk | Pièce |  |  | 10 | 10 | 40 | Legrand 2013-2014 | 330 | G07 | 08 |  |  | 3 |  |  | 8536.6990 |  | 1 | 0.243 |  | 0 |  | 0 |  | 0 | 18 | 38.5 | 14.5 | 10 | 3245060581282 | 40 | 011324506058128930000040 | 0 |  | 220110 | http://www.ecataleg.be/nl/ref/058128/ | http://www.ecataleg.be/fr/ref/058128/ |  | Contactstop rechte stekkers P17 Tempra - sluiting met gereedschap - LS - IP 44 - 32 A - 3P + A - 380-415V - zelfdovend 850°C | Fiche droite - P17 Tempra - IP44 - BT - 380-415V - 32A - 3 P + T - fermeture avec outil - auto-extinguibilité 850°C
LEG20121015 | L | 058129 | Contactstop recht 400v 32a 5p P17 ip 44 | Fiche droite 400v 32a 5p P17 ip 44 | Contactstop recht 400v 32a 5p | Fiche droite 400v 32a 5p | 10.16 | 1 | Stuk | Pièce |  |  | 1 | 1 | 10 | Legrand 2013-2014 | 330 | G07 | 08 |  |  | 3 |  |  | 8536.6990 |  | 1 | 0.299 |  | 0 |  | 0 |  | 0 | 1 | 1501 | 1 | 1 | 0 | 10 | 010324506058129930000010 | 0 |  | 220110 | http://www.ecataleg.be/nl/ref/058129/ | http://www.ecataleg.be/fr/ref/058129/ |  | Contactstop rechte stekkers P17 Tempra - sluiting met gereedschap - LS - IP 44 - 32 A - 3P + N + A - 380-415V - zelfdovend 850°C | Fiche droite - P17 Tempra - IP44 - BT - 380-415V - 32A - 3 P + N + T - fermeture avec outil - auto-extinguibilité 850°C
LEG20121015 | L | 058134 | Rechte cont.stop 200V-32A-2P+A P17 Tempra IP44 - wartelinvoer | Fiche droite pr-ét. P17 Tempra IP 44 - 200-250V - 32A - 2 P+T | Rechte cont.stop 200V-32A-2P+A | Fiche droite pr-ét. P17 Tempra | 7.55 | 1 | Stuk | Pièce |  |  | 1 | 10 | 10 | Legrand 2013-2014 | 330 | G07 | 08 |  |  | 2 |  |  | 8536.6990 |  | 1 | 0.2 |  | 0 |  | 0 |  | 0 | 17.6 | 39.8 | 29.8 | 1 | 0 | 10 | 011324506058134030000010 | 0 |  | 220110 | http://www.ecataleg.be/nl/ref/058134/ | http://www.ecataleg.be/fr/ref/058134/ |  | Rechte contactstop P17 Tempra - met wartelinvoer en sluiting zonder gereedschap - LS - 200 tot 250 V - 32 A - 2 P + A - IP 44 - polyamide 6 | Fiche droite à presse-étoupe et verrouillage sans outil - P17 Tempra - IP 44 - BT - 200-250 V - 32 A - 2 P + T - polyamide 6 - auti-extinguibilité 850 °C
LEG20121015 | L | 058138 | Rechte cont.stop 380V-32A-3P+A P17 Tempra IP44 - wartelinvoer | Fiche droite pr-ét. P17 Tempra IP 44 - 380-415V - 32A - 3P+T | Rechte cont.stop 380V-32A-3P+A | Fiche droite pr-ét. P17 Tempra | 7.995 | 1 | Stuk | Pièce |  |  | 1 | 10 | 10 | Legrand 2013-2014 | 330 | G07 | 08 |  |  | 2 |  |  | 8536.6990 |  | 1 | 0.219 |  | 0 |  | 0 |  | 0 | 17.6 | 39.8 | 29.8 | 1 | 0 | 10 | 011324506058138830000010 | 0 |  | 220110 | http://www.ecataleg.be/nl/ref/058138/ | http://www.ecataleg.be/fr/ref/058138/ |  | Rechte contactstop P17 Tempra - met wartelinvoer en sluiting zonder gereedschap - LS - 380 tot 415 V - 32 A - 3 P + A - IP 44 - polyamide 6 | Fiche droite à presse-étoupe et verrouillage sans outil - P17 Tempra - IP 44 - BT - 380-415 V - 32 A - 3 P + T - polyamide 6 - auti-extinguibilité 850 °C
LEG20121015 | L | 058139 | Rechte cont.st 380V-16A-3P+N+A P17 Tempra IP44 - wartelinvoer | Fiche droite pr-ét. P17 Tempra IP 44 - 380-415V -32A- 3P+N+T | Rechte cont.st 380V-16A-3P+N+A | Fiche droite pr-ét. P17 Tempra | 7.052 | 1 | Stuk | Pièce |  |  | 1 | 10 | 10 | Legrand 2013-2014 | 330 | G07 | 08 |  |  | 2 |  |  | 8536.6990 |  | 1 | 0.258 |  | 0 |  | 0 |  | 0 | 23.5 | 40 | 30 | 1 | 0 | 10 | 011324506058139530000010 | 0 |  | 220110 | http://www.ecataleg.be/nl/ref/058139/ | http://www.ecataleg.be/fr/ref/058139/ |  | Rechte contactstop P17 Tempra - met wartelinvoer en sluiting zonder gereedschap - LS - 380 tot 415 V - 16 A - 3 P + N + A - IP 44 - polyamide 6 | Fiche droite à presse-étoupe et verrouillage sans outil - P17 Tempra - IP 44 - BT - 380-415 V - 32 A - 3 P + N + T - polyamide 6 - auti-extinguibilité 850 °C
LEG20121015 | L | 058140 | Fasenwisselaar 380V -32A- 3P+A P17 Tempra - IP 44 | Inverseur de phases P17 Tempra IP44 - 380-415 V - 32 A - 3P+T | Fasenwisselaar 380V -32A- 3P+A | Inverseur de phases P17 Tempra | 55.62 | 1 | Stuk | Pièce |  |  | 1 | 5 | 15 | Legrand 2013-2014 | 330 | G07 | 08 |  |  | 5 |  |  | 8536.6990 |  | 1 | 0.228 |  | 0 |  | 0 |  | 0 | 9.4 | 37.8 | 17.2 | 1 | 0 | 5 | 3245060581404 | 15 |  | 220110 | http://www.ecataleg.be/nl/ref/058140/ | http://www.ecataleg.be/fr/ref/058140/ |  | Fasenwisselaar P17 Tempra - LS - 380 utot 415 V - 32 A - 3 P + A - IP 44 - laat toe de draairichting van de motor te wijzigen | Inverseur de phases P17 Tempra - IP 44 - BT - 380-415 V - 32 A - 3 P + T - permet de changer le sens de rotation d'un moteur électrique triphasé
LEG20121015 | L | 058141 | Fasenwisselaar 380V-32A-3P+N+A P17 Tempra - IP 44 | Inverseur de phases P17 Tempra IP44 - 380-415V - 32A - 3P+N+T | Fasenwisselaar 380V-32A-3P+N+A | Inverseur de phases P17 Tempra | 61.45 | 1 | Stuk | Pièce |  |  | 1 | 5 | 15 | Legrand 2013-2014 | 330 | G07 | 08 |  |  | 3 |  |  | 8536.6990 |  | 1 | 0.259 |  | 0 |  | 0 |  | 0 | 9.4 | 37.8 | 17.2 | 1 | 0 | 5 | 3245060581411 | 15 |  | 220110 | http://www.ecataleg.be/nl/ref/058141/ | http://www.ecataleg.be/fr/ref/058141/ |  | Fasenwisselaar P17 Tempra - LS - 380 tot 415 V - 32 A - 3 P + N + A - IP 44 - laat toe de draairichting van de motor te wijzigen | Inverseur de phases P17 Tempra - IP 44 - BT - 380-415 V - 32 A - 3 P + N + T - permet de changer le sens de rotation d'un moteur électrique triphasé
LEG20121015 | L | 058204 | Koppelcontactstop 230v 32a 3p P17 ip 44 | Prise mobile 230v 32a 3p P17 ip 44 | Koppelcontactstop 230v 32a 3p | Prise mobile 230v 32a 3p | 10.95 | 1 | Stuk | Pièce |  |  | 1 | 1 | 10 | Legrand 2013-2014 | 330 | G07 | 08 |  |  | 2 |  |  | 8536.6990 |  | 1 | 0.293 |  | 0 |  | 0 |  | 0 | 1 | 1501 | 1 | 1 | 3245060582043 | 10 | 0005820400000010 | 0 |  | 220110 | http://www.ecataleg.be/nl/ref/058204/ | http://www.ecataleg.be/fr/ref/058204/ |  | Koppelstekker P17 Tempra - sluiting met gereedschap - LS - IP 44 - 32 A - 2P + A - 200-250V - zelfdovend 850°C - | Prise mobile - P17 Tempra - IP44 - BT - 200-250V - 32A - 2 P + T - fermeture avec outil - auto-extinguibilité 850°C
LEG20121015 | L | 058205 | Koppelcontactst. 200V-32A-3P+A P17 - IP 44 - sluit. met ger. | Prise mobile verr. P17 Tempra IP 44 - 200-250V - 32A - 3P+T | Koppelcontactst. 200V-32A-3P+A | Prise mobile verr. P17 Tempra | 12.93 | 1 | Stuk | Pièce |  |  | 1 | 1 | 15 | Legrand 2013-2014 | 330 | G07 | 08 |  |  | 3 |  |  | 8536.6990 |  | 1 | 0.286 |  | 0 |  | 0 |  | 0 | 1 | 1222.3 | 1 | 1 | 0 | 5 | 3245060582050 | 15 | 011324506058205730000015 | 220110 | http://www.ecataleg.be/nl/ref/058205/ | http://www.ecataleg.be/fr/ref/058205/ |  | Koppelcontactstop P17 Tempra - LS - sluiting met gereedschap - 200 tot 250 V - 50/60 Hz - 32 A - 3 P + A - IP 44 - polyamide 6 - zelfdovend 850 °C | Prise mobile - verrouillage avec outil - P17 Tempra - IP 44 - BT - 200-250 V - 32 A - 3 P + T - polyamide 6 - auti-extinguibilité 850 °C
LEG20121015 | L | 058206 | Koppelcont.st. 200V-32A-3P+N+A P17 - IP 44 - sluit. met ger. | Prise mobile verr. P17 Tempra IP 44 - 200-250V -32A- 3P+N+T | Koppelcont.st. 200V-32A-3P+N+A | Prise mobile verr. P17 Tempra | 24.29 | 1 | Stuk | Pièce |  |  | 1 | 1 | 5 | Legrand 2013-2014 | 330 | G07 | 08 |  |  | 30 |  |  | 8536.6990 |  | 1 | 0.34 |  | 0 |  | 0 |  | 0 | 1 | 1776 | 1 | 1 | 3245060582067 | 5 | 0005820600000005 | 0 |  | 220110 | http://www.ecataleg.be/nl/ref/058206/ | http://www.ecataleg.be/fr/ref/058206/ |  | Koppelcontactstop P17 Tempra - LS - sluiting met gereedschap - 200 tot 250 V - 50/60 Hz - 32 A - 3 P + N + A - IP 44 - polyamide 6 - zelfdovend 850 °C | Prise mobile - verrouillage avec outil - P17 Tempra - IP 44 - BT - 200-250 V - 32 A - 3 P + N + T - polyamide 6 - auti-extinguibilité 850 °C
LEG20121015 | L | 058208 | Koppelcontactstop 400v 32a 4p P17 ip 44 | Prise mobile 400v 32a 4p P17 ip 44 | Koppelcontactstop 400v 32a 4p | Prise mobile 400v 32a 4p | 11.68 | 1 | Stuk | Pièce |  |  | 1 | 1 | 10 | Legrand 2013-2014 | 330 | G07 | 08 |  |  | 2 |  |  | 8536.6990 |  | 1 | 0.296 |  | 0 |  | 0 |  | 0 | 1 | 1501 | 1 | 1 | 3245060582081 | 10 | 0005820800000010 | 0 |  | 220110 | http://www.ecataleg.be/nl/ref/058208/ | http://www.ecataleg.be/fr/ref/058208/ |  | Koppelstekker P17 Tempra - sluiting met gereedschap - LS - IP 44 - 32 A - 3P + A - 380-415V - zelfdovend 850°C - | Prise mobile - P17 Tempra - IP44 - BT - 380-415V - 32A - 3 P + T - fermeture avec outil - auto-extinguibilité 850°C
LEG20121015 | L | 058209 | Koppelcontactstop 400v 32a 5p P17 ip 44 | Prise mobile 400v 32a 5p P17 ip 44 | Koppelcontactstop 400v 32a 5p | Prise mobile 400v 32a 5p | 12.18 | 1 | Stuk | Pièce |  |  | 1 | 1 | 10 | Legrand 2013-2014 | 330 | G07 | 08 |  |  | 3 |  |  | 8536.6990 |  | 1 | 0.34 |  | 0 |  | 0 |  | 0 | 1 | 1501 | 1 | 1 | 3245060582098 | 10 | 0005820900000010 | 0 |  | 220110 | http://www.ecataleg.be/nl/ref/058209/ | http://www.ecataleg.be/fr/ref/058209/ |  | Koppelstekker P17 Tempra - sluiting met gereedschap - LS - IP 44 - 32 A - 3P + N + A - 380-415V - zelfdovend 850°C - | Prise mobile - P17 Tempra - IP44 - BT - 380-415V - 32A - 3 P + N + T - fermeture avec outil - auto-extinguibilité 850°C
LEG20121015 | L | 058214 | Koppelcontactst. 200V-32A-2P+A P17 IP44 - wartelinv. sl.z.g. | Prise mobile pr-ét. P17 Tempra IP 44 - 200-250V - 32A - 2P+T | Koppelcontactst. 200V-32A-2P+A | Prise mobile pr-ét. P17 Tempra | 10.4 | 1 | Stuk | Pièce |  |  | 1 | 10 | 10 | Legrand 2013-2014 | 330 | G07 | 08 |  |  | 11 |  |  | 8536.6990 |  | 1 | 0.251 |  | 0 |  | 0 |  | 0 | 23.5 | 40 | 30 | 1 | 0 | 10 | 011324506058214930000010 | 0 |  | 220110 | http://www.ecataleg.be/nl/ref/058214/ | http://www.ecataleg.be/fr/ref/058214/ |  | Koppelcontactstop P17 Tempra - LS - met wartelinvoer en sluiting zonder gereedschap - 200 tot 250 V - 50/60 Hz - 32 A - 2 P + A - IP 44 | Prise mobile à presse-étoupe et verrouillage sans outil - P17 Tempra - IP 44 - BT - 200-250 V - 32 A - 2 P + T - polyamide 6 - auti-extinguibilité 850 °C
LEG20121015 | L | 058218 | Koppelcontactst. 380V-32A-3P+A P17 IP44 - wartelinv. sl.z.g. | Prise mobile pr-ét. P17 Tempra IP 44 - 380-415V - 32A- 3P+T | Koppelcontactst. 380V-32A-3P+A | Prise mobile pr-ét. P17 Tempra | 9.917 | 1 | Stuk | Pièce |  |  | 1 | 10 | 10 | Legrand 2013-2014 | 330 | G07 | 08 |  |  | 5 |  |  | 8536.6990 |  | 1 | 0.266 |  | 0 |  | 0 |  | 0 | 23.5 | 40 | 30 | 1 | 0 | 10 | 011324506058218830000010 | 0 |  | 220110 | http://www.ecataleg.be/nl/ref/058218/ | http://www.ecataleg.be/fr/ref/058218/ |  | Koppelcontactstop P17 Tempra - LS - met wartelinvoer en sluiting zonder gereedschap - 380 tot 415 V - 50/60 Hz - 32 A - 3 P + A - IP 44 | Prise mobile à presse-étoupe et verrouillage sans outil - P17 Tempra - IP 44 - BT - 380-415 V - 32 A - 3 P + T - polyamide 6 - auti-extinguibilité 850 °C
LEG20121015 | L | 058219 | Koppelcont.st. 380V-32A-3P+N+A P17 IP44 - wartelinv. sl.z.g. | Prise mobile pr-ét. P17 Tempra IP 44 - 380-415V -32A- 3P+N+T | Koppelcont.st. 380V-32A-3P+N+A | Prise mobile pr-ét. P17 Tempra | 9.499 | 1 | Stuk | Pièce |  |  | 1 | 10 | 10 | Legrand 2013-2014 | 330 | G07 | 08 |  |  | 2 |  |  | 8536.6990 |  | 1 | 0.307 |  | 0 |  | 0 |  | 0 | 23.5 | 40 | 30 | 1 | 0 | 10 | 011324506058219830000010 | 0 |  | 220110 | http://www.ecataleg.be/nl/ref/058219/ | http://www.ecataleg.be/fr/ref/058219/ |  | Koppelcontactstop P17 Tempra - LS - met wartelinvoer en sluiting zonder gereedschap - 380 tot 415 V - 50/60 Hz - 32 A - 3 P + N + A - IP 44 | Prise mobile à presse-étoupe et verrouillage sans outil - P17 Tempra - IP 44 - BT - 380-415 V - 32 A - 3 P + N + T - polyamide 6 - auti-extinguibilité 850 °C
LEG20121015 | L | 058284 | Wandcontactdoos 200V-32A-2P+A P17 - IP44 - ing.isom.wartel | Socle connecteur P17 Tempra IP 44 - 200-250V - 32A - 2P+T | Wandcontactdoos 200V-32A-2P+A | Socle connecteur P17 Tempra | 20.07 | 1 | Stuk | Pièce |  |  | 1 | 1 | 20 | Legrand 2013-2014 | 330 | G07 | 08 |  |  | 2 |  |  | 8536.6990 |  | 1 | 0.261 |  | 0 |  | 0 |  | 0 | 1 | 2009.7 | 1 | 1 | 3245060582845 | 5 |  | 20 |  | 220110 | http://www.ecataleg.be/nl/ref/058284/ | http://www.ecataleg.be/fr/ref/058284/ |  | Wandcontactdoos P17 Tempra - ingang voor metrische wartel ISO - LS - 200 tot 250 V - 32 A - 2 P + A - IP 44 - polyamide 6 - zelfdovend 850 °C | Socle de connecteur en saillie - entrée pour P.E. ISO - P17 Tempra - IP 44 - BT - 200-250 V - 32 A - 2 P + T - polyamide 6 - auti-extinguibilité 850 °C
LEG20121015 | L | 058286 | Wandcontactd. 200V-32A-3P+N+A P17 - IP44 - ing.isom.wartel | Socle connecteur P17 Tempra IP 44 - 200-250V -32A- 2P+N+T | Wandcontactd. 200V-32A-3P+N+A | Socle connecteur P17 Tempra | 22.05 | 1 | Stuk | Pièce |  |  | 1 | 1 | 20 | Legrand 2013-2014 | 330 | G07 | 08 |  |  | 7 |  |  | 8536.6990 |  | 1 | 0.326 |  | 0 |  | 0 |  | 0 | 1 | 2009.7 | 1 | 1 | 3245060582869 | 5 |  | 20 |  | 220110 | http://www.ecataleg.be/nl/ref/058286/ | http://www.ecataleg.be/fr/ref/058286/ |  | Wandcontactdoos P17 Tempra - ingang voor metrische wartel ISO - LS - 200 tot 250 V - 32 A - 3 P + N + A - IP 44 - polyamide 6 - zelfdovend 850 °C | Socle de connecteur en saillie - entrée pour P.E. ISO - P17 Tempra - IP 44 - BT - 200-250 V - 32 A - 2 P + N + T - polyamide 6 - auti-extinguibilité 850 °C
LEG20121015 | L | 058288 | Wandcontactdoos 380V-32A-3P+A P17 - IP44 - ing.isom.wartel | Socle connecteur P17 Tempra IP 44 - 380-415V - 32A - 3P+T | Wandcontactdoos 380V-32A-3P+A | Socle connecteur P17 Tempra | 22.05 | 1 | Stuk | Pièce |  |  | 1 | 1 | 20 | Legrand 2013-2014 | 330 | G07 | 08 |  |  | 30 |  |  | 8536.6990 |  | 1 | 0.27 |  | 0 |  | 0 |  | 0 | 1 | 2009.7 | 1 | 1 | 0 | 5 | 3245060582883 | 20 |  | 220110 | http://www.ecataleg.be/nl/ref/058288/ | http://www.ecataleg.be/fr/ref/058288/ |  | Wandcontactdoos P17 Tempra - ingang voor metrische wartel ISO - LS - 380 tot 415 V - 32 A - 3 P + A - IP 44 - polyamide 6 - zelfdovend 850 °C | Socle de connecteur en saillie - entrée pour P.E. ISO - P17 Tempra - IP 44 - BT - 380-415 V - 32 A - 3 P + T - polyamide 6 - auti-extinguibilité 850 °C
LEG20121015 | L | 058289 | Wandcontactd. 380V-32A-3P+N+A P17 - IP44 - ing.isom.wartel | Socle connecteur P17 Tempra IP 44 - 380-415V -32A- 3P+N+T | Wandcontactd. 380V-32A-3P+N+A | Socle connecteur P17 Tempra | 23.34 | 1 | Stuk | Pièce |  |  | 1 | 1 | 20 | Legrand 2013-2014 | 330 | G07 | 08 |  |  | 4 |  |  | 8536.6990 |  | 1 | 0.322 |  | 0 |  | 0 |  | 0 | 1 | 2009.7 | 1 | 1 | 0 | 5 | 3245060582890 | 20 | 13245060582897 | 220110 | http://www.ecataleg.be/nl/ref/058289/ | http://www.ecataleg.be/fr/ref/058289/ |  | Wandcontactdoos P17 Tempra - ingang voor metrische wartel ISO - LS - 380 tot 415 V - 32 A - 3 P + N + A - IP 44 - polyamide 6 - zelfdovend 850 °C | Socle de connecteur en saillie - entrée pour P.E. ISO - P17 Tempra - IP 44 - BT - 380-415 V - 32 A - 3 P + N + T - polyamide 6 - auti-extinguibilité 850 °C
LEG20121015 | L | 058700 | Rechte cont.stop 200V-63A-2P+A P17 Tempra - IP 66/67 | Fiche droite P17 Tempra IP66/67 -200-250V- 63A - 2P+T | Rechte cont.stop 200V-63A-2P+A | Fiche droite P17 Tempra | 41.75 | 1 | Stuk | Pièce |  |  | 1 | 1 | 2 | Legrand 2013-2014 | 330 | G07 | 08 |  |  | 4 |  |  | 8536.6990 |  | 1 | 0.75 |  | 0 |  | 0 |  | 0 | 1 | 4440 | 1 | 1 | 3245060587000 | 2 | 0005870000000002 | 0 |  | 220110 | http://www.ecataleg.be/nl/ref/058700/ | http://www.ecataleg.be/fr/ref/058700/ |  | Rechte contactstop P17 Tempra - LS - 200 tot 250 V - 63 A - 2 P + A - IP 66/67 - polyamide 6 - zelfdovend 850 °C - werkingstemperatuur - 25 tot + 40 °C | Fiche droite P17 Tempra - IP 66/67 - BT - 200-250 V - 63 A - 2 P + T - polyamide 6 - auti-extinguibilité 850 °C - température d'utilisation - 25 à + 40 °C
LEG20121015 | L | 058701 | Rechte cont.stop 200V-63A-3P+A P17 Tempra - IP 66/67 | Fiche droite P17 Tempra IP66/67 -200-250V- 63A - 3P+T | Rechte cont.stop 200V-63A-3P+A | Fiche droite P17 Tempra | 45 | 1 | Stuk | Pièce |  |  | 1 | 1 | 2 | Legrand 2013-2014 | 330 | G07 | 08 |  |  | 3 |  |  | 8536.6990 |  | 1 | 0.82 |  | 0 |  | 0 |  | 0 | 1 | 4440 | 1 | 1 | 3245060587017 | 2 | 0005870100000002 | 0 |  | 220110 | http://www.ecataleg.be/nl/ref/058701/ | http://www.ecataleg.be/fr/ref/058701/ |  | Rechte contactstop P17 Tempra - LS - 200 tot 250 V - 63 A - 3 P + A - IP 66/67 - polyamide 6 - zelfdovend 850 °C - werkingstemperatuur - 25 tot + 40 °C | Fiche droite P17 Tempra - IP 66/67 - BT - 200-250 V - 63 A - 3 P + T - polyamide 6 - auti-extinguibilité 850 °C - température d'utilisation - 25 à + 40 °C
LEG20121015 | L | 058702 | Rechte cont.st 200V-63A-3P+N+A P17 Tempra - IP 66/67 | Fiche droite P17 Tempra IP66/67 -200-250V-63A- 3P+N+T | Rechte cont.st 200V-63A-3P+N+A | Fiche droite P17 Tempra | 45.66 | 1 | Stuk | Pièce |  |  | 1 | 1 | 2 | Legrand 2013-2014 | 330 | G07 | 08 |  |  | 7 |  |  | 8536.6990 |  | 1 | 0.9 |  | 0 |  | 0 |  | 0 | 1 | 4440 | 1 | 1 | 3245060587024 | 2 | 0005870200000002 | 0 |  | 220110 | http://www.ecataleg.be/nl/ref/058702/ | http://www.ecataleg.be/fr/ref/058702/ |  | Rechte contactstop P17 Tempra - LS - 200 tot 250 V - 50/60 Hz - 63 A - 3 P + N + A - IP 66/67 - polyamide 6 - zelfdovend 850 °C | Fiche droite P17 Tempra - IP 66/67 - BT - 200-250 V - 63 A - 3 P + N + T - polyamide 6 - auti-extinguibilité 850 °C - température d'utilisation - 25 à + 40 °C
LEG20121015 | L | 058704 | Rechte cont.stop 380V-63A-3P+A P17 Tempra - IP 66/67 | Fiche droite P17 Tempra IP66/67 -380-415V- 63A - 3P+T | Rechte cont.stop 380V-63A-3P+A | Fiche droite P17 Tempra | 45 | 1 | Stuk | Pièce |  |  | 1 | 1 | 2 | Legrand 2013-2014 | 330 | G07 | 08 |  |  | 2 |  |  | 8536.6990 |  | 1 | 0.796 |  | 0 |  | 0 |  | 0 | 1 | 4440 | 1 | 1 | 3245060587048 | 2 | 0005870400000002 | 0 |  | 220110 | http://www.ecataleg.be/nl/ref/058704/ | http://www.ecataleg.be/fr/ref/058704/ |  | Rechte contactstop P17 Tempra - LS - 380 tot 415 V - 63 A - 3 P + A - IP 66/67 - polyamide 6 - zelfdovend 850 °C - werkingstemperatuur - 25 tot + 40 °C | Fiche droite P17 Tempra - IP 66/67 - BT - 380-415 V - 63 A - 3 P + T - polyamide 6 - auti-extinguibilité 850 °C - température d'utilisation - 25 à + 40 °C
LEG20121015 | L | 058705 | Rechte cont.st 380V-63A-3P+N+A P17 Tempra - IP 66/67 | Fiche droite P17 Tempra IP66/67 -380-415V-63A- 3P+N+T | Rechte cont.st 380V-63A-3P+N+A | Fiche droite P17 Tempra | 48.41 | 1 | Stuk | Pièce |  |  | 1 | 1 | 2 | Legrand 2013-2014 | 330 | G07 | 08 |  |  | 2 |  |  | 8536.6990 |  | 1 | 0.884 |  | 0 |  | 0 |  | 0 | 1 | 4440 | 1 | 1 | 3245060587055 | 2 | 0005870500000002 | 0 |  | 220110 | http://www.ecataleg.be/nl/ref/058705/ | http://www.ecataleg.be/fr/ref/058705/ |  | Rechte contactstop P17 Tempra - LS - 380 tot 415 V - 63 A - 3 P + N + A - IP 66/67 - polyamide 6 - zelfdovend 850 °C - werkingstemp. - 25 tot + 40 °C | Fiche droite P17 Tempra - IP 66/67 - BT - 380-415 V - 63 A - 3 P + N + T - polyamide 6 - auti-extinguibilité 850 °C - température d'utilisation - 25 à + 40 °C
LEG20121015 | L | 058710 | Koppelcontactst. 200V-63A-2P+A P17 Tempra - IP 66/67 | Prise mobile P17 Tempra IP66/67 -200-250V- 63A - 2P+T | Koppelcontactst. 200V-63A-2P+A | Prise mobile P17 Tempra | 55.33 | 1 | Stuk | Pièce |  |  | 1 | 1 | 2 | Legrand 2013-2014 | 330 | G07 | 08 |  |  | 4 |  |  | 8536.6990 |  | 1 | 0.873 |  | 0 |  | 0 |  | 0 | 1 | 4440 | 1 | 1 | 3245060587109 | 2 | 0005871000000002 | 0 |  | 220110 | http://www.ecataleg.be/nl/ref/058710/ | http://www.ecataleg.be/fr/ref/058710/ |  | Koppelcontactstop P17 Tempra - LS - 200 tot 250 V - 50/60 Hz - 63 A - 2 P + A - IP 66/67 - polyamide 6 - zelfdovend 850 °C | Prise mobile P17 Tempra - IP 66/67 - BT - 200-250 V - 63 A - 2 P + T - polyamide 6 - auti-extinguibilité 850 °C - température d'utilisation - 25 à + 40 °C
LEG20121015 | L | 058711 | Koppelcontactst. 200V-63A-3P+A P17 Tempra - IP 66/67 | Prise mobile P17 Tempra IP66/67 -200-250V- 63A - 3P+T | Koppelcontactst. 200V-63A-3P+A | Prise mobile P17 Tempra | 57.3 | 1 | Stuk | Pièce |  |  | 1 | 1 | 2 | Legrand 2013-2014 | 330 | G07 | 08 |  |  | 2 |  |  | 8536.6990 |  | 1 | 0.945 |  | 0 |  | 0 |  | 0 | 1 | 4440 | 1 | 1 | 3245060587116 | 2 | 0005871100000002 | 0 |  | 220110 | http://www.ecataleg.be/nl/ref/058711/ | http://www.ecataleg.be/fr/ref/058711/ |  | Koppelcontactstop P17 Tempra - LS - 200 tot 250 V - 50/60 Hz - 63 A - 3 P + A - IP 66/67 - polyamide 6 - zelfdovend 850 °C | Prise mobile P17 Tempra - IP 66/67 - BT - 200-250 V - 63 A - 3 P + T - polyamide 6 - auti-extinguibilité 850 °C - température d'utilisation - 25 à + 40 °C
LEG20121015 | L | 058712 | Koppelcont.st. 200V-63A-3P+N+A P17 Tempra - IP 66/67 | Prise mobile P17 Tempra IP66/67 -200-250V-63A- 3P+N+T | Koppelcont.st. 200V-63A-3P+N+A | Prise mobile P17 Tempra | 61.1 | 1 | Stuk | Pièce |  |  | 1 | 1 | 2 | Legrand 2013-2014 | 330 | G07 | 08 |  |  | 7 |  |  | 8536.6990 |  | 1 | 1.007 |  | 0 |  | 0 |  | 0 | 1 | 4440 | 1 | 1 | 3245060587123 | 2 | 0005871200000002 | 0 |  | 220110 | http://www.ecataleg.be/nl/ref/058712/ | http://www.ecataleg.be/fr/ref/058712/ |  | Koppelcontactstop P17 Tempra - LS - 200 tot 250 V - 50/60 Hz - 63 A - 3 P + N + A - IP 66/67 - polyamide 6 - zelfdovend 850 °C | Prise mobile P17 Tempra - IP 66/67 - BT - 200-250 V - 63 A - 3 P + N + T - polyamide 6 - auti-extinguibilité 850 °C - température d'utilisation - 25 à + 40 °C
LEG20121015 | L | 058714 | Koppelcontactst. 380V-63A-3P+A P17 Tempra - IP 66/67 | Prise mobile P17 Tempra IP66/67 -380-415V- 63A - 3P+T | Koppelcontactst. 380V-63A-3P+A | Prise mobile P17 Tempra | 57.3 | 1 | Stuk | Pièce |  |  | 1 | 1 | 2 | Legrand 2013-2014 | 330 | G07 | 08 |  |  | 3 |  |  | 8536.6990 |  | 1 | 0.948 |  | 0 |  | 0 |  | 0 | 1 | 4440 | 1 | 1 | 3245060587147 | 2 | 0005871400000002 | 0 |  | 220110 | http://www.ecataleg.be/nl/ref/058714/ | http://www.ecataleg.be/fr/ref/058714/ |  | Koppelcontactstop P17 Tempra - LS - 380 tot 415 V - 50/60 Hz - 63 A - 3 P + A - IP 66/67 - polyamide 6 - zelfdovend 850 °C | Prise mobile P17 Tempra - IP 66/67 - BT - 380-415 V - 63 A - 3 P + T - polyamide 6 - auti-extinguibilité 850 °C - température d'utilisation - 25 à + 40 °C
LEG20121015 | L | 058715 | Koppelcont.st. 380V-63A-3P+N+A P17 Tempra - IP 66/67 | Prise mobile P17 Tempra IP66/67 -380-415V-63A- 3P+N+T | Koppelcont.st. 380V-63A-3P+N+A | Prise mobile P17 Tempra | 61.1 | 1 | Stuk | Pièce |  |  | 1 | 1 | 2 | Legrand 2013-2014 | 330 | G07 | 08 |  |  | 2 |  |  | 8536.6990 |  | 1 | 1.02 |  | 0 |  | 0 |  | 0 | 1 | 4440 | 1 | 1 | 3245060587154 | 2 | 0005871500000002 | 0 |  | 220110 | http://www.ecataleg.be/nl/ref/058715/ | http://www.ecataleg.be/fr/ref/058715/ |  | Koppelcontactstop P17 Tempra - LS - 380 tot 415 V - 50/60 Hz -63 A - 3 P + N + A - IP 66/67 - polyamide 6 - zelfdovend 850 °C | Prise mobile P17 Tempra - IP 66/67 - BT - 380-415 V - 63 A - 3 P + N + T - polyamide 6 - auti-extinguibilité 850 °C - température d'utilisation - 25 à + 40 °C
LEG20121015 | L | 058720 | Half-inb.cont.d. 200V-63A-2P+A P17 Tempra IP66 schuin stand. | Socle incliné stand P17 Tempra IP66/67 -200-250V- 63A - 2P+T | Half-inb.cont.d. 200V-63A-2P+A | Socle incliné stand P17 Tempra | 45.54 | 1 | Stuk | Pièce |  |  | 1 | 1 | 2 | Legrand 2013-2014 | 330 | G07 | 08 |  |  | 7 |  |  | 8536.6990 |  | 1 | 0.698 |  | 0 |  | 0 |  | 0 | 1 | 3660 | 1 | 1 | 3245060587208 | 2 | 0005872000000002 | 0 |  | 220110 | http://www.ecataleg.be/nl/ref/058720/ | http://www.ecataleg.be/fr/ref/058720/ |  | Half-inbouwcontactdoos P17 Tempra - schuin - standaard - LS - 200 tot 250 V - 50 en 60 Hz - 63 A - 2 P + A - IP 66/67 - polyamide 6 - zelfdovend 850 °C | Socle de prise incliné - standard - P17 Tempra - IP 66/67 - BT - 200-250 V - 63 A - 2 P + T - polyamide 6 - auto-extinguibilité 850 °C
LEG20121015 | L | 058721 | Half-inb.cont.d. 200V-63A-3P+A P17 Tempra IP66 schuin stand. | Socle incliné stand P17 Tempra IP66/67 -200-250V- 63A - 3P+T | Half-inb.cont.d. 200V-63A-3P+A | Socle incliné stand P17 Tempra | 45.81 | 1 | Stuk | Pièce |  |  | 1 | 1 | 2 | Legrand 2013-2014 | 330 | G07 | 08 |  |  | 3 |  |  | 8536.6990 |  | 1 | 0.775 |  | 0 |  | 0 |  | 0 | 1 | 3660 | 1 | 1 | 3245060587215 | 2 | 0005872100000002 | 0 |  | 220110 | http://www.ecataleg.be/nl/ref/058721/ | http://www.ecataleg.be/fr/ref/058721/ |  | Half-inbouwcontactdoos P17 Tempra - schuin - standaard - LS - 200 tot 250 V - 50 en 60 Hz - 63 A - 3 P + A - IP 66/67 - polyamide 6 - zelfdovend 850 °C | Socle de prise incliné - standard - P17 Tempra - IP 66/67 - BT - 200-250 V - 63 A - 3 P + T - polyamide 6 - auto-extinguibilité 850 °C
LEG20121015 | L | 058722 | Half-inb.contd 200V-63A-3P+N+A P17 Tempra IP66 schuin stand. | Socle incliné stand P17 Tempra IP66/67 -200-250V-63A- 3P+N+T | Half-inb.contd 200V-63A-3P+N+A | Socle incliné stand P17 Tempra | 49.06 | 1 | Stuk | Pièce |  |  | 1 | 1 | 2 | Legrand 2013-2014 | 330 | G07 | 08 |  |  | 7 |  |  | 8536.6990 |  | 1 | 0.866 |  | 0 |  | 0 |  | 0 | 1 | 3660 | 1 | 1 | 3245060587222 | 2 | 0005872200000002 | 0 |  | 220110 | http://www.ecataleg.be/nl/ref/058722/ | http://www.ecataleg.be/fr/ref/058722/ |  | Half-inbouwcontactdoos P17 Tempra - schuin - standaard - LS - 200 tot 250 V - 50/60 Hz - 63 A - 3 P + N + A - IP 66/67 - polyamide 6 - zelfdovend 850 °C | Socle de prise incliné - standard - P17 Tempra - IP 66/67 - BT - 200-250 V - 63 A - 3 P + N + T - polyamide 6 - auto-extinguibilité 850 °C
LEG20121015 | L | 058724 | Half-inb.cont.d. 380V-63A-3P+A P17 Tempra IP66 schuin stand. | Socle incliné stand P17 Tempra IP66/67 -380-415V- 63A - 3P+T | Half-inb.cont.d. 380V-63A-3P+A | Socle incliné stand P17 Tempra | 45.81 | 1 | Stuk | Pièce |  |  | 1 | 1 | 2 | Legrand 2013-2014 | 330 | G07 | 08 |  |  | 3 |  |  | 8536.6990 |  | 1 | 0.785 |  | 0 |  | 0 |  | 0 | 1 | 3660 | 1 | 1 | 3245060587246 | 2 | 0005872400000002 | 0 |  | 220110 | http://www.ecataleg.be/nl/ref/058724/ | http://www.ecataleg.be/fr/ref/058724/ |  | Half-inbouwcontactdoos P17 Tempra - schuin - standaard - LS - 380 tot 415 V - 50 en 60 Hz - 63 A - 3 P + A - IP 66/67 - polyamide 6 - zelfdovend 850 °C | Socle de prise incliné - standard - P17 Tempra - IP 66/67 - BT - 380-415 V - 63 A - 3 P + T - polyamide 6 - auto-extinguibilité 850 °C
LEG20121015 | L | 058725 | Half-inb.contd 380V-63A-3P+N+A P17 Tempra IP66 schuin stand. | Socle incliné stand P17 Tempra IP66/67 -380-415V-63A- 3P+N+T | Half-inb.contd 380V-63A-3P+N+A | Socle incliné stand P17 Tempra | 49.06 | 1 | Stuk | Pièce |  |  | 1 | 1 | 2 | Legrand 2013-2014 | 330 | G07 | 08 |  |  | 5 |  |  | 8536.6990 |  | 1 | 0.863 |  | 0 |  | 0 |  | 0 | 1 | 3660 | 1 | 1 | 3245060587253 | 2 | 0005872500000002 | 0 |  | 220110 | http://www.ecataleg.be/nl/ref/058725/ | http://www.ecataleg.be/fr/ref/058725/ |  | Half-inbouwcontactdoos P17 Tempra - schuin - standaard - LS - 380 tot 415 V - 50/60 Hz - 63 A - 3 P + N + A - IP 66/67 - polyamide 6 - zelfdovend 850 °C | Socle de prise incliné - standard - P17 Tempra - IP 66/67 - BT - 380-415 V - 63 A - 3 P + N + T - polyamide 6 - auto-extinguibilité 850 °C
LEG20121015 | L | 058730 | Wandcontactdoos 230V-63A-2P+A P17 IP66/67 - ing.isom.wartel | Socle connecteur P17 Tempra IP66/67 - 200-250V- 63A -2P+T | Wandcontactdoos 230V-63A-2P+A | Socle connecteur P17 Tempra | 73.95 | 1 | Stuk | Pièce |  |  | 1 | 1 | 2 | Legrand 2013-2014 | 330 | G07 | 08 |  |  | 2 |  |  | 8536.6990 |  | 1 | 1.697 |  | 0 |  | 0 |  | 0 | 1 | 1323 | 10 | 1 | 0 | 2 | 010324506058730730000002 | 0 |  | 220110 | http://www.ecataleg.be/nl/ref/058730/ | http://www.ecataleg.be/fr/ref/058730/ |  | Wandcontactdoos P17 Tempra - ingang voor metrische wartel ISO - LS - 230 tot 250 V - 63 A - 2 P + A - IP 66/67 - polyamide 6 - zelfdovend 850 °C | Socle de connecteur en saillie - entrée pour P.E. ISO - P17 Tempra - IP 66/67 - BT - 200-250 V - 63 A - 2 P + T - polyamide 6 - auti-extinguibilité 850 °C
LEG20121015 | L | 058734 | Wandcontactdoos 380V-63A-3P+A P17 IP66/67 - ing.isom.wartel | Socle connecteur P17 Tempra IP66/67 - 380-415V- 63A -3P+T | Wandcontactdoos 380V-63A-3P+A | Socle connecteur P17 Tempra | 70.18 | 1 | Stuk | Pièce |  |  | 1 | 1 | 2 | Legrand 2013-2014 | 330 | G07 | 08 |  |  | 3 |  |  | 8536.6990 |  | 1 | 1.785 |  | 0 |  | 0 |  | 0 | 1 | 1323 | 10 | 1 | 0 | 2 | 010324506058734530000002 | 0 |  | 220110 | http://www.ecataleg.be/nl/ref/058734/ | http://www.ecataleg.be/fr/ref/058734/ |  | Wandcontactdoos P17 Tempra - ingang voor metrische wartel ISO - LS - 380 tot 415 V - 63 A - 3 P + A - IP 66/67 - polyamide 6 - zelfdovend 850 °C | Socle de connecteur en saillie - entrée pour P.E. ISO - P17 Tempra - IP 66/67 - BT - 380-415 V - 63 A - 3 P + T - polyamide 6 - auti-extinguibilité 850 °C
LEG20121015 | L | 058735 | Wandcontactd. 380V-63A-3P+N+A P17 IP66/67 - ing.isom.wartel | Socle connecteur P17 Tempra IP66/67 - 380-415V-63A-3P+N+T | Wandcontactd. 380V-63A-3P+N+A | Socle connecteur P17 Tempra | 71.04 | 1 | Stuk | Pièce |  |  | 1 | 1 | 2 | Legrand 2013-2014 | 330 | G07 | 08 |  |  | 3 |  |  | 8536.6990 |  | 1 | 1.844 |  | 0 |  | 0 |  | 0 | 1 | 1323 | 10 | 1 | 3245060587352 | 2 | 0005873500000002 | 0 |  | 220110 | http://www.ecataleg.be/nl/ref/058735/ | http://www.ecataleg.be/fr/ref/058735/ |  | Wandcontactdoos P17 Tempra - ingang voor metrische wartel ISO - LS - 380 V - 63 A - 3 P + N + A - IP66/67 - polyamide 6 - zelfdovend 850 °C | Socle de connecteur en saillie - entrée pour P.E. ISO - P17 Tempra - IP 66/67 - BT - 380-415 V - 63 A - 3 P + N + T - polyamide 6 - auti-extinguibilité 850 °C
LEG20121015 | L | 058740 | Wandcontactdoos 200V-63A-2P+A P17 Tempra - IP 66/67 | Socle en saillie P17 Tempra IP66/67 -200-250V- 63A - 2P+T | Wandcontactdoos 200V-63A-2P+A | Socle en saillie P17 Tempra | 59.92 | 1 | Stuk | Pièce |  |  | 1 | 1 | 2 | Legrand 2013-2014 | 330 | G07 | 08 |  |  | 4 |  |  | 8536.6990 |  | 1 | 1.225 |  | 0 |  | 0 |  | 0 | 1 | 6441.38 | 1 | 1 | 0 | 2 | 010324506058740630000002 | 0 |  | 220110 | http://www.ecataleg.be/nl/ref/058740/ | http://www.ecataleg.be/fr/ref/058740/ |  | Wandcontactdoos P17 Tempra - LS - 200 tot 250 V - 63 A - 2 P + A - IP 66/67 - polyamide 6 - zelfdovend 850 °C - werkingstemperatuur - 25 tot + 40 °C | Socle de prise en saillie - P17 Tempra - IP 66/67 - BT - 200-250 V - 63 A - 2 P + T - polyamide 6 - auto-extinguibilité 850 °C
LEG20121015 | L | 058741 | Wandcontactdoos 200V-63A-3P+A P17 Tempra - IP 66/67 | Socle en saillie P17 Tempra IP66/67 -200-250V- 63A - 3P+T | Wandcontactdoos 200V-63A-3P+A | Socle en saillie P17 Tempra | 62.01 | 1 | Stuk | Pièce |  |  | 1 | 1 | 2 | Legrand 2013-2014 | 330 | G07 | 08 |  |  | 2 |  |  | 8536.6990 |  | 1 | 1.295 |  | 0 |  | 0 |  | 0 | 1 | 6441.38 | 1 | 1 | 0 | 2 | 010324506058741330000002 | 0 |  | 220110 | http://www.ecataleg.be/nl/ref/058741/ | http://www.ecataleg.be/fr/ref/058741/ |  | Wandcontactdoos P17 Tempra - LS - 200 tot 250 V - 63 A - 3 P + A - IP 66/67 - polyamide 6 - zelfdovend 850 °C - werkingstemperatuur - 25 tot + 40 °C | Socle de prise en saillie - P17 Tempra - IP 66/67 - BT - 200-250 V - 63 A - 3 P + T - polyamide 6 - auto-extinguibilité 850 °C
LEG20121015 | L | 058742 | Wandcontactd. 200V-63A-3P+N+A P17 Tempra - IP 66/67 | Socle en saillie P17 Tempra IP66/67 -200-250V-63A- 3P+N+T | Wandcontactd. 200V-63A-3P+N+A | Socle en saillie P17 Tempra | 65.29 | 1 | Stuk | Pièce |  |  | 1 | 1 | 2 | Legrand 2013-2014 | 330 | G07 | 08 |  |  | 7 |  |  | 8536.6990 |  | 1 | 1.373 |  | 0 |  | 0 |  | 0 | 1 | 6441.38 | 1 | 1 | 3245060587420 | 2 | 13245060587427 | 0 |  | 220110 | http://www.ecataleg.be/nl/ref/058742/ | http://www.ecataleg.be/fr/ref/058742/ |  | Wandcontactdoos P17 Tempra - LS - 200 tot 250 V - 63 A - 3 P + N + A - IP 66/67 - polyamide 6 - zelfdovend 850 °C - werkingstemp. - 25 tot + 40 °C | Socle de prise en saillie - P17 Tempra - IP 66/67 - BT - 200-250 V - 63 A - 3 P + N + T - polyamide 6 - auto-extinguibilité 850 °C
LEG20121015 | L | 058744 | Wandcontactdoos 380V-63A-3P+A P17 Tempra - IP 66/67 | Socle en saillie P17 Tempra IP66/67 -380-415V- 63A - 3P+T | Wandcontactdoos 380V-63A-3P+A | Socle en saillie P17 Tempra | 62.01 | 1 | Stuk | Pièce |  |  | 1 | 1 | 2 | Legrand 2013-2014 | 330 | G07 | 08 |  |  | 2 |  |  | 8536.6990 |  | 1 | 1.285 |  | 0 |  | 0 |  | 0 | 1 | 6441.38 | 1 | 1 | 3245060587444 | 2 | 0005874400000002 | 0 |  | 220110 | http://www.ecataleg.be/nl/ref/058744/ | http://www.ecataleg.be/fr/ref/058744/ |  | Wandcontactdoos P17 Tempra - LS - 380 tot 415 V - 63 A - 3 P + A - IP 66/67 - polyamide 6 - zelfdovend 850 °C - werkingstemperatuur - 25 tot + 40 °C | Socle de prise en saillie - P17 Tempra - IP 66/67 - BT - 380-415 V - 63 A - 3 P + T - polyamide 6 - auto-extinguibilité 850 °C
LEG20121015 | L | 058745 | Wandcontactd. 380V-63A-3P+N+A P17 Tempra - IP 66/67 | Socle en saillie P17 Tempra IP66/67 -380-415V-63A- 3P+N+T | Wandcontactd. 380V-63A-3P+N+A | Socle en saillie P17 Tempra | 65.29 | 1 | Stuk | Pièce |  |  | 1 | 1 | 2 | Legrand 2013-2014 | 330 | G07 | 08 |  |  | 4 |  |  | 8536.6990 |  | 1 | 1.363 |  | 0 |  | 0 |  | 0 | 1 | 6441.38 | 1 | 1 | 3245060587451 | 2 | 0005874500000002 | 0 |  | 220110 | http://www.ecataleg.be/nl/ref/058745/ | http://www.ecataleg.be/fr/ref/058745/ |  | Wandcontactdoos P17 Tempra - LS - 380 tot 415 V - 63 A - 3 P + N + A - IP 66/67 - polyamide 6 - zelfdovend 850 °C - werkingstemp. - 25 tot + 40 °C | Socle de prise en saillie - P17 Tempra - IP 66/67 - BT - 380-415 V - 63 A - 3 P + N + T - polyamide 6 - auto-extinguibilité 850 °C
LEG20121015 | L | 058910 | Contactdooseenheid 3p+N+A 63A 400V met schakelaar | Coffret prise 3P+N+T 63A 400V avec interrupteur | Contactdooseenheid 3p+N+A 63A | Coffret prise 3P+N+T 63A 400V | 172.6 | 1 | Stuk | Pièce |  |  | 1 | 1 | 1 | Legrand 2013-2014 | 335 | G07 | 09 | B |  | 7 |  |  | 8536.6990 |  | 1 | 2.3 |  | 0 |  | 0 |  | 0 | 18 | 46.5 | 13.5 | 1 | 3245060589103 | 0 |  | 0 |  | 220110 | http://www.ecataleg.be/nl/ref/058910/ | http://www.ecataleg.be/fr/ref/058910/ |  | * Contactdooseenheid 3p+N+A 63A 400V met schakelaar | * Coffret prise 3P+N+T 63A 400V avec interrupteur
LEG20121015 | L | 058918 | Ctdoos P17 Tempra IP66 3P + A 380/415V 63A mt sym DIN rail | Coff P17 Tempra IP66 3P+T 380/415V 63A av rail DIN vide | Ctdoos P17 Tempra IP66 3P + A | Coff P17 Tempra IP66 3P+T | 330.2 | 1 | Stuk | Pièce |  |  | 1 | 1 | 1 | Legrand 2013-2014 | 335 | G07 | 09 | B |  | 7 |  |  | 8536.6990 |  | 1 | 2.82 |  | 0 |  | 0 |  | 0 | 18 | 54.5 | 13.5 | 1 | 0 | 0 |  | 0 |  | 220110 | http://www.ecataleg.be/nl/ref/058918/ | http://www.ecataleg.be/fr/ref/058918/ |  | Contactdozen P 17 Tempra - IP66 - 63 A - 3P + A - 380 tot 415 V - 50/60 Hz - met sym. DIN rail | Coffrets de prise P 17 Tempra - IP66 - 63A - 3P+T - 380 à 415V - 50/60Hz - avec rail DIN vide
LEG20121015 | L | 058925 | Contactd. 20/25V transfo 160VA met automaat - P17 - IP44 | Prise P17 20/25V transfo 160VA avec disjoncteur - IP44 | Contactd. 20/25V transfo 160VA | Prise P17 20/25V transfo 160VA | 300.3 | 1 | Stuk | Pièce |  |  | 1 | 1 | 1 | Legrand 2013-2014 | 332 | G07 | 09 |  |  | 30 |  |  | 8536.6990 |  | 1 | 3.777 |  | 0 |  | 0 |  | 0 | 17.5 | 33 | 13.5 | 1 | 3245060589257 | 0 |  | 0 |  | 220110 | http://www.ecataleg.be/nl/ref/058925/ | http://www.ecataleg.be/fr/ref/058925/ |  | Samenstelbare Contactdooseenheid P17 - ZLS 16 A - IP 44 - 20/25V met veiligheidtransformator 160VA met automaat | Coffret de prise P17 - Prise TBT 16 A - IP44 - 20/25V - transformateur de sécurité 160VA avec disjoncteur
LEG20121015 | L | 058926 | Contactd. 20/25V transfo 150VA zonder beveiliging - P17-IP44 | Prise P17 20/25V transfo 150VA sans protection - IP44 | Contactd. 20/25V transfo 150VA | Prise P17 20/25V transfo 150VA | 281.5 | 1 | Stuk | Pièce |  |  | 1 | 1 | 1 | Legrand 2013-2014 | 332 | G07 | 09 |  |  | 30 |  |  | 8536.6990 |  | 1 | 3.092 |  | 0 |  | 0 |  | 0 | 14.5 | 24 | 13.3 | 1 | 3245060589264 | 0 |  | 0 |  | 220110 | http://www.ecataleg.be/nl/ref/058926/ | http://www.ecataleg.be/fr/ref/058926/ |  | Samenstelbare Contactdooseenheid P17 - ZLS 16 A - IP 44 - 20/25V met veiligheidtransformator 150VA zonder beveiliging | Coffret de prise P17 - Prise TBT 16 A - IP44 - 20/25V - transformateur de sécurité 150VA sans protection
LEG20121015 | L | 058938 | Basis afdekplaat 125x220 P17 Tempra + rail 5 mod. | Embase 1 plastron 125x220 P17 Tempra + rail 5 mod. | Basis afdekplaat 125x220 | Embase 1 plastron 125x220 | 33.73 | 1 | Stuk | Pièce |  |  | 1 | 1 | 1 | Legrand 2013-2014 | 332 | G07 | 09 |  |  | 3 |  |  | 8538.9099 |  | 1 | 0.84 |  | 0 |  | 0 |  | 0 | 13 | 45 | 19 | 1 | 010324506058938730000001 | 0 |  | 0 |  | 220110 | http://www.ecataleg.be/nl/ref/058938/ | http://www.ecataleg.be/fr/ref/058938/ |  | Samenstelbaar contactdooseeenheid P17 kast hoogte 220-441 mm- basis voor afdekplaat 125 x 220mm - basis voor 2stokkels 16A - max IP66 + rail 5 modules | Coffret de prise P17 - coffret hauteur 220 à 441 mm - Embase 1 plastron 125x220 - embases jusqu'à 2 socles 16 A + rail 5 modules
LEG20121015 | L | 058940 | Zwerfkast met snoer 6 contactd.+diff. aut. 2P 30mA | Coffret chantier avec cordon 6 prises + disj. diff. 2P 30mA | Zwerfkast met snoer | Coffret chantier avec cordon | 341.9 | 1 | Stuk | Pièce |  |  | 1 | 1 | 1 | Legrand 2013-2014 | 336 | G07 | 09 |  |  | 2 |  |  | 8536.6990 |  | 1 | 3.129 |  | 0 |  | 0 |  | 0 | 15 | 51 | 20 | 1 | 3245060589400 | 0 |  | 0 |  | 220110 | http://www.ecataleg.be/nl/ref/058940/ | http://www.ecataleg.be/fr/ref/058940/ |  | Zwerfkast P17 - met snoer 6 contactdozen +differentieel automaat tweepolig 30mA - 3m lang | Coffret chantier - corps de métier - avec cordon 6 prises + disjoncteur differentiel bipolaire 30mA - longueur 3 m
LEG20121015 | L | 058941 | Zwerfkast zonder snoer 6 contactd.+diff. aut. 2P 30mA | Coffret chantier sans cordon 6 prises + disj. diff. 2P 30mA | Zwerfkast zonder snoer | Coffret chantier sans cordon | 297.3 | 1 | Stuk | Pièce |  |  | 1 | 1 | 1 | Legrand 2013-2014 | 336 | G07 | 09 |  |  | 4 |  |  | 8536.6990 |  | 1 | 2.325 |  | 0 |  | 0 |  | 0 | 15 | 51 | 20 | 1 | 3245060589417 | 0 |  | 0 |  | 220110 | http://www.ecataleg.be/nl/ref/058941/ | http://www.ecataleg.be/fr/ref/058941/ |  | Zwerfkast P 17 zonder snoer 6 contactdozen +differentieel automaat tweepolig 30mA - uit te rusten met een wartel max. M20 | Coffret chantier - corps de métier - sans cordon 6 prises + disjoncteur differentiel bipolaire 30mA - à équiper avec un presse-étoupe max. M20
LEG20121015 | L | 058942 | Zwerfkast P17 - 5 ctdozen snoer 3m | Coff. chant P17 - 5 pris. cord. 3m | Zwerfkast P17 - 5 ctdozen | Coff. chant P17 - 5 pris. | 294.5 | 1 | Stuk | Pièce |  |  | 1 | 1 | 1 | Legrand 2013-2014 | 336 | G07 | 09 | B |  | 7 |  |  | 8536.6990 |  | 1 | 3.188 |  | 0 |  | 0 |  | 0 | 15 | 51 | 20 | 1 | 0 | 0 |  | 0 |  | 220110 | http://www.ecataleg.be/nl/ref/058942/ | http://www.ecataleg.be/fr/ref/058942/ |  | Zwerfkasten P 17 - uitgerust met 5 contactdozen - met snoer 3 m | Coffrets de chantier P 17 - équipées de 5 prises - avec cordon 3mètres
LEG20121015 | L | 058943 | Zwerfkast P17 - 1afdekpl 3 sok. 16A - 2 afsl.pl | Coff. chant P17 - 1 plastr. 3socl. 16A - 2 plaq. Obtur. | Zwerfkast P17 - 1afdekpl | Coff. chant P17 - 1 plastr. | 90.95 | 1 | Stuk | Pièce |  |  | 1 | 1 | 1 | Legrand 2013-2014 | 336 | G07 | 09 | B |  | 7 |  |  | 8538.1000 |  | 1 | 1.445 |  | 0 |  | 0 |  | 0 | 15 | 51 | 20 | 1 | 0 | 0 |  | 0 |  | 220110 | http://www.ecataleg.be/nl/ref/058943/ | http://www.ecataleg.be/fr/ref/058943/ |  | Zwerfkasten P 17 - uit te rusten - uitgerust met 1 afdekplaat voor max 3 sokkels 16 A - geleverd met 2 afsluitplaten | Coffrets de chantier P 17 - à équiper - coffret équipé d'un plastron recevant jusqu'à 3 socles 16 A maxi - livré avec 2 plaques d'obturation
LEG20121015 | L | 058950 | Bouwwerfkast 6 contactdozen 16A - 400V - 11kVA | Coffret d'étage 6 prises 16A - 400V - 11kVA | Bouwwerfkast 6 contactdozen | Coffret d'étage 6 prises | 548 | 1 | Stuk | Pièce |  |  | 1 | 1 | 1 | Legrand 2013-2014 | 337 | G07 | 09 |  |  | 4 |  |  | 8537.1099 |  | 1 | 5.53 |  | 0 |  | 0 |  | 0 | 17 | 49 | 44 | 1 | 3245060589509 | 0 |  | 0 |  | 220110 | http://www.ecataleg.be/nl/ref/058950/ | http://www.ecataleg.be/fr/ref/058950/ |  | Bouwwerfkast P17 - 6 contactdozen 16A - 250V - 11kVA | Coffret de chantier - Coffret d'étage - 6 prises 16A - 250V - 11kVA
LEG20121015 | L | 058951 | Bouwwerfkast 7 contactdozen 32A - 400V - 22kVA | Coffret d'étage 7 prises 32A - 400V - 22kVA | Bouwwerfkast 7 contactdozen | Coffret d'étage 7 prises | 692.1 | 1 | Stuk | Pièce |  |  | 1 | 1 | 1 | Legrand 2013-2014 | 337 | G07 | 09 |  |  | 5 |  |  | 8537.1099 |  | 1 | 6.435 |  | 0 |  | 0 |  | 0 | 17.5 | 49 | 44.1 | 1 | 3245060589516 | 0 |  | 0 |  | 220110 | http://www.ecataleg.be/nl/ref/058951/ | http://www.ecataleg.be/fr/ref/058951/ |  | Bouwwerfkast P17 - 7 contactdozen 32A - 400V - 22kVA | Coffret de chantier - Coffret d'étage - 7 prises 32A - 400V - 22kVA
LEG20121015 | L | 058952 | Zwerfkast P17 - 7ctdoz.- 4auto 1 diff. schak. 40A 400V 27kVA | Coff. chant P17 - 7pr - 4disj 1 inter diff. 40A 400V 27kVA | Zwerfkast P17 - 7ctdoz.- 4auto | Coff. chant P17 - 7pr - 4disj | 667.3 | 1 | Stuk | Pièce |  |  | 1 | 1 | 1 | Legrand 2013-2014 | 337 | G07 | 09 | B |  | 7 |  |  | 8536.6990 |  | 1 | 6.728 |  | 0 |  | 0 |  | 0 | 17.5 | 49 | 44.1 | 1 | 0 | 0 |  | 0 |  | 220110 | http://www.ecataleg.be/nl/ref/058952/ | http://www.ecataleg.be/fr/ref/058952/ |  | Zwerfkasten P 17 - bouwwerfkasten - uitgerust met 7 contactdozen - 1 differentieel schakelaar - 4 automaten - 40 A - 400 V - 274 kVA | Coffrets de chantier P 17 - d'étages - équipés de 7 prises - 1interrupteur differentiel - 4 disjoncteurs - 40A - 400V - 27kVA
LEG20121015 | L | 058953 | Bouwwerfkast 5 contactdozen 40A - 400V - 27kVA | Coffret d'étage 5 prises 40A - 400V - 27kVA | Bouwwerfkast 5 contactdozen | Coffret d'étage 5 prises | 525.7 | 1 | Stuk | Pièce |  |  | 1 | 1 | 1 | Legrand 2013-2014 | 337 | G07 | 09 |  |  | 30 |  |  | 8537.1099 |  | 1 | 6.056 |  | 0 |  | 0 |  | 0 | 17.5 | 49 | 44.1 | 1 | 3245060589530 | 0 |  | 0 |  | 220110 | http://www.ecataleg.be/nl/ref/058953/ | http://www.ecataleg.be/fr/ref/058953/ |  | Bouwwerfkast P 17 - 5 contactdozen 40A - 400V - 27kVA - 1 automaat 2P- 32 A - lcc 10kA | Coffret de chantier- Coffret d'étage - 5 prises 40A - 400V - 27kVA - 1 disjoncteur 2P - 32 A - lcc 10 kA
LEG20121015 | L | 058954 | Bouwwerfkast 5 contactdozen 40A - 400V - 27kVA | Coffret d'étage 5 prises 40A - 400V - 27kVA | Bouwwerfkast 5 contactdozen | Coffret d'étage 5 prises | 536.8 | 1 | Stuk | Pièce |  |  | 1 | 1 | 1 | Legrand 2013-2014 | 337 | G07 | 09 |  |  | 3 |  |  | 8537.1099 |  | 1 | 6.315 |  | 0 |  | 0 |  | 0 | 17.5 | 49 | 44.1 | 1 | 3245060589547 | 0 |  | 0 |  | 220110 | http://www.ecataleg.be/nl/ref/058954/ | http://www.ecataleg.be/fr/ref/058954/ |  | Bouwwerfkast P17 - 5 contactdozen 40A - 400V - 27kVA - 3P + N - 32 A - lcc 10kA | Coffret de chantier - Coffret d'étage 5 prises 40A - 400V - 27kVA - 1 disjoncteur 3 P + N - 32 A - lcc 10kA
LEG20121015 | L | 058957 | Zwerfkast P17 1afdekpl. 6 sok. 40A 400V - 9 mod af.d - 1 rail | Coff. chant P17 1plast. 6 socl 40A 400V - 9 obt. mod - 1 rail | Zwerfkast P17 1afdekpl. 6 sok. | Coff. chant P17 1plast. 6 socl | 185.3 | 1 | Stuk | Pièce |  |  | 1 | 1 | 1 | Legrand 2013-2014 | 337 | G07 | 09 | B |  | 7 |  |  | 8538.1000 |  | 1 | 3.325 |  | 0 |  | 0 |  | 0 | 17.5 | 49 | 44.1 | 1 | 0 | 0 |  | 0 |  | 220110 | http://www.ecataleg.be/nl/ref/058957/ | http://www.ecataleg.be/fr/ref/058957/ |  | Zwerfkasten P 17 - bouwwerfkasten - uit te rusten - 40 A - 400 V - 1 afdekplaat tot 6 sokkels - 1 rail - 9 modulaire afsluitdoppen | Coffrets de chantier P 17 - d'étages - à équiper - 40A - 400V - 1plastron jusqu'à 6 socles - 1 rail - 9 obturateur modulaires
LEG20121015 | L | 059057 | Paal 2 ctd muurbev 3kW RFID voor elektrische wagen | Borne 2 prises mural 3kW RFID pour véhicule électrique | Paal 2 ctd muurbev 3kW RFID | Borne 2 prises mural 3kW RFID | 2120 | 1 | Stuk | Pièce |  |  | 1 | 1 | 1 | Legrand 2013-2014 | 397 | G00 | L09 | B |  | 7 |  |  | 8504.4055 |  | 1 | 1.45 |  | 0 |  | 0 |  | 0 | 1 | 1 | 1 | 1 | 0 | 0 |  | 0 |  | 210010 | http://www.ecataleg.be/nl/ref/059057/ | http://www.ecataleg.be/fr/ref/059057/ |  | * Paal 2 ctd muurbev 3kW RFID voor elektrische wagen | * Borne 2 prises mural 3kW RFID pour véhicule électrique
LEG20121015 | L | 059058 | Paal 2 ctd voet 3kW RFID voor elektrische wagen | Borne 2 prises pied 3kW RFID pour véhicule électrique | Paal 2 ctd voet 3kW RFID | Borne 2 prises pied 3kW RFID | 2424 | 1 | Stuk | Pièce |  |  | 1 | 1 | 1 | Legrand 2013-2014 | 397 | G00 | L09 | B |  | 7 |  |  | 8504.4055 |  | 1 | 3.2 |  | 0 |  | 0 |  | 0 | 1 | 1 | 1 | 1 | 0 | 0 |  | 0 |  | 210010 | http://www.ecataleg.be/nl/ref/059058/ | http://www.ecataleg.be/fr/ref/059058/ |  | * Paal 2 ctd voet 3kW RFID voor elektrische wagen | * Borne 2 prises pied 3kW RFID pour véhicule électrique
LEG20121015 | L | 059061 | Paal 1 ctd. muurbev 3kW RFID voor elektrische wagen | Borne 1 prise mural 3kW RFID pour véhicule électrique | Paal 1 ctd. muurbev 3kW RFID | Borne 1 prise mural 3kW RFID | 1513 | 1 | Stuk | Pièce |  |  | 1 | 1 | 1 | Legrand 2013-2014 | 397 | G00 | L09 | B |  | 7 |  |  | 8504.4055 |  | 1 | 1.4 |  | 0 |  | 0 |  | 0 | 1 | 1 | 1 | 1 | 0 | 0 |  | 0 |  | 210010 | http://www.ecataleg.be/nl/ref/059061/ | http://www.ecataleg.be/fr/ref/059061/ |  | * Paal 1 ctd. muurbev 3kW RFID voor elektrische wagen | * Borne 1 prise mural 3kW RFID pour véhicule électrique
LEG20121015 | L | 059063 | Paal 1 ctd. voet 3kW RFID voor elektrische wagen | Borne 1 prise pied 3kW RFID pour véhicule électrique | Paal 1 ctd. voet 3kW RFID | Borne 1 prise pied 3kW RFID | 1816 | 1 | Stuk | Pièce |  |  | 1 | 1 | 1 | Legrand 2013-2014 | 397 | G00 | L09 | B |  | 7 |  |  | 8504.4055 |  | 1 | 3.15 |  | 0 |  | 0 |  | 0 | 1 | 1 | 1 | 1 | 0 | 0 |  | 0 |  | 210010 | http://www.ecataleg.be/nl/ref/059063/ | http://www.ecataleg.be/fr/ref/059063/ |  | * Paal 1 ctd. voet 3kW RFID voor elektrische wagen | * Borne 1 prise pied 3kW RFID pour véhicule électrique
LEG20121015 | L | 059064 | Paal 1 ctd. muurbev 22kW RFID voor elektrische wagen | Borne 1 prise mural 22kW RFID pour véhicule électrique | Paal 1 ctd. muurbev 22kW RFID | Borne 1 prise mural 22kW RFID | 1999 | 1 | Stuk | Pièce |  |  | 1 | 1 | 1 | Legrand 2013-2014 | 398 | G00 | L09 | B |  | 7 |  |  | 8504.4055 |  | 1 | 1.4 |  | 0 |  | 0 |  | 0 | 1 | 1 | 1 | 1 | 0 | 0 |  | 0 |  | 210010 | http://www.ecataleg.be/nl/ref/059064/ | http://www.ecataleg.be/fr/ref/059064/ |  | * Paal 1 ctd. muurbev 22kW RFID voor elektrische wagen | * Borne 1 prise mural 22kW RFID pour véhicule électrique
LEG20121015 | L | 059065 | Paal 1 ctd. voet 22kW RFID voor elektrische wagen | Borne 1 prise pied 22kW RFID pour véhicule électrique | Paal 1 ctd. voet 22kW RFID | Borne 1 prise pied 22kW RFID | 2424 | 1 | Stuk | Pièce |  |  | 1 | 1 | 1 | Legrand 2013-2014 | 398 | G00 | L09 | B |  | 7 |  |  | 8504.4055 |  | 1 | 3.15 |  | 0 |  | 0 |  | 0 | 1 | 1 | 1 | 1 | 0 | 0 |  | 0 |  | 210010 | http://www.ecataleg.be/nl/ref/059065/ | http://www.ecataleg.be/fr/ref/059065/ |  | * Paal 1 ctd. voet 22kW RFID voor elektrische wagen | * Borne 1 prise pied 22kW RFID pour véhicule électrique
LEG20121015 | L | 059066 | Paal 2 ctd muurbev 22kW RFID voor elektrische wagen | Borne 2 prises mural 22kW RFID pour véhicule électrique | Paal 2 ctd muurbev 22kW RFID | Borne 2 prises mural 22kW RFID | 2606 | 1 | Stuk | Pièce |  |  | 1 | 1 | 1 | Legrand 2013-2014 | 398 | G00 | L09 | B |  | 7 |  |  | 8504.4055 |  | 1 | 1.45 |  | 0 |  | 0 |  | 0 | 1 | 1 | 1 | 1 | 0 | 0 |  | 0 |  | 210010 | http://www.ecataleg.be/nl/ref/059066/ | http://www.ecataleg.be/fr/ref/059066/ |  | * Paal 2 ctd muurbev 22kW RFID voor elektrische wagen | * Borne 2 prises mural 22kW RFID pour véhicule électrique
LEG20121015 | L | 059067 | Paal 2 ctd voet 22kW RFID voor elektrische wagen | Borne 2 prises pied 22kW RFID pour véhicule électrique | Paal 2 ctd voet 22kW RFID | Borne 2 prises pied 22kW RFID | 3031 | 1 | Stuk | Pièce |  |  | 1 | 1 | 1 | Legrand 2013-2014 | 398 | G00 | L09 | B |  | 7 |  |  | 8504.4055 |  | 1 | 3.2 |  | 0 |  | 0 |  | 0 | 1 | 1 | 1 | 1 | 0 | 0 |  | 0 |  | 210010 | http://www.ecataleg.be/nl/ref/059067/ | http://www.ecataleg.be/fr/ref/059067/ |  | * Paal 2 ctd voet 22kW RFID voor elektrische wagen | * Borne 2 prises pied 22kW RFID pour véhicule électrique
LEG20121015 | L | 059073 | Paal 1 ctd. muurbev 3kW BUS voor elektrische wagen | Borne 1 prise mural 3kW BUS pour véhicule électrique | Paal 1 ctd. muurbev 3kW BUS | Borne 1 prise mural 3kW BUS | 598.5 | 1 | Stuk | Pièce |  |  | 1 | 1 | 1 | Legrand 2013-2014 | 397 | G00 | L09 | B |  | 7 |  |  | 8504.4055 |  | 1 | 3.5 |  | 0 |  | 0 |  | 0 | 1 | 1 | 1 | 1 | 0 | 0 |  | 0 |  | 210010 | http://www.ecataleg.be/nl/ref/059073/ | http://www.ecataleg.be/fr/ref/059073/ |  | * Paal 1 ctd. muurbev 3kW BUS voor elektrische wagen | * Borne 1 prise mural 3kW BUS pour véhicule électrique
LEG20121015 | L | 059074 | Paal 1 ctd. voet 3kW BUS voor elektrische wagen | Borne 1 prise pied 3kW BUS pour véhicule électrique | Paal 1 ctd. voet 3kW BUS | Borne 1 prise pied 3kW BUS | 776.6 | 1 | Stuk | Pièce |  |  | 1 | 1 | 1 | Legrand 2013-2014 | 397 | G00 | L09 | B |  | 7 |  |  | 8504.4055 |  | 1 | 1.6 |  | 0 |  | 0 |  | 0 | 1 | 1 | 1 | 1 | 0 | 0 |  | 0 |  | 210010 | http://www.ecataleg.be/nl/ref/059074/ | http://www.ecataleg.be/fr/ref/059074/ |  | * Paal 1 ctd. voet 3kW BUS voor elektrische wagen | * Borne 1 prise pied 3kW BUS pour véhicule électrique
LEG20121015 | L | 059075 | Paal 1 ctd. muurbev 3kW mode 3 voor elektrische wagen | Borne 1 prise mural 3kW mode 3 pour véhicule électrique | Paal 1 ctd. muurbev 3kW mode 3 | Borne 1 prise mural 3kW mode 3 | 491.6 | 1 | Stuk | Pièce |  |  | 1 | 1 | 1 | Legrand 2013-2014 | 397 | G00 | L09 | B |  | 4 |  |  | 8504.4055 |  | 1 | 3.5 |  | 0 |  | 0 |  | 0 | 1 | 1 | 1 | 1 | 0 | 0 |  | 0 |  | 210010 | http://www.ecataleg.be/nl/ref/059075/ | http://www.ecataleg.be/fr/ref/059075/ |  | * Paal 1 ctd. muurbev 3kW mode 3 voor elektrische wagen | * Borne 1 prise mural 3kW mode 3 pour véhicule électrique
LEG20121015 | L | 059076 | Paal 1 ctd. muurbev 3kW - IP voor elektrische wagen | Borne 1 prise mural 3kW - IP pour véhicule électrique | Paal 1 ctd. muurbev 3kW - IP | Borne 1 prise mural 3kW - IP | 598.5 | 1 | Stuk | Pièce |  |  | 1 | 1 | 1 | Legrand 2013-2014 | 397 | G00 | L09 | B |  | 4 |  |  | 8504.4055 |  | 1 | 13.5 |  | 0 |  | 0 |  | 0 | 1 | 1 | 1 | 1 | 0 | 0 |  | 0 |  | 210010 | http://www.ecataleg.be/nl/ref/059076/ | http://www.ecataleg.be/fr/ref/059076/ |  | * Paal 1 ctd. muurbev 3kW - IP voor elektrische wagen | * Borne 1 prise mural 3kW - IP pour véhicule électrique
LEG20121015 | L | 059077 | Paal 2 ctd muurbev 3kW - IP voor elektrische wagen | Borne 2 prises mural 3kW - IP pour véhicule électrique | Paal 2 ctd muurbev 3kW - IP | Borne 2 prises mural 3kW - IP | 1938 | 1 | Stuk | Pièce |  |  | 1 | 1 | 1 | Legrand 2013-2014 | 397 | G00 | L09 | B |  | 7 |  |  | 8504.4055 |  | 1 | 1.4 |  | 0 |  | 0 |  | 0 | 1 | 1 | 1 | 1 | 0 | 0 |  | 0 |  | 210010 | http://www.ecataleg.be/nl/ref/059077/ | http://www.ecataleg.be/fr/ref/059077/ |  | * Paal 2 ctd muurbev 3kW - IP voor elektrische wagen | * Borne 2 prises mural 3kW - IP pour véhicule électrique
LEG20121015 | L | 059078 | Paal 2 ctd voet 3kW - IP voor elektrische wagen | Borne 2 prises pied 3kW - IP pour véhicule électrique | Paal 2 ctd voet 3kW - IP | Borne 2 prises pied 3kW - IP | 2242 | 1 | Stuk | Pièce |  |  | 1 | 1 | 1 | Legrand 2013-2014 | 397 | G00 | L09 | B |  | 7 |  |  | 8504.4055 |  | 1 | 3.15 |  | 0 |  | 0 |  | 0 | 1 | 1 | 1 | 1 | 0 | 0 |  | 0 |  | 210010 | http://www.ecataleg.be/nl/ref/059078/ | http://www.ecataleg.be/fr/ref/059078/ |  | * Paal 2 ctd voet 3kW - IP voor elektrische wagen | * Borne 2 prises pied 3kW - IP pour véhicule électrique
LEG20121015 | L | 059088 | Contd. Green'up 32A 3P+N+A M3 voor elektrische wagen | Prise Green'up 32A 3P+N+T M3 pour véhicule électrique | Contd. Green'up 32A 3P+N+A M3 | Prise Green'up 32A 3P+N+T M3 | 30.38 | 1 | Stuk | Pièce |  |  | 1 | 1 | 5 | Legrand 2013-2014 | 398 | G00 | L09 | B |  | 4 |  |  | 8536.6990 |  | 1 | 0.35 |  | 0 |  | 0 |  | 0 | 0.1 | 0.1 | 0.1 | 1 | 0 | 5 | 0 | 0 |  | 210010 | http://www.ecataleg.be/nl/ref/059088/ | http://www.ecataleg.be/fr/ref/059088/ |  | * Contd. Green'up 32A 3P+N+A M3 voor elektrische wagen | * Prise Green'up 32A 3P+N+T M3 pour véhicule électrique
LEG20121015 | L | 059090 | Stekker Green'up 32A 3P+N+A M3 voor elektrische wagen | Fiche Green'up 32A 3P+N+T M3 pour véhicule électrique | Stekker Green'up 32A 3P+N+A M3 | Fiche Green'up 32A 3P+N+T M3 | 39.19 | 1 | Stuk | Pièce |  |  | 1 | 1 | 5 | Legrand 2013-2014 | 398 | G00 | L09 | B |  | 4 |  |  | 8536.6990 |  | 1 | 0.18 |  | 0 |  | 0 |  | 0 | 0.1 | 0.1 | 0.1 | 1 | 0 | 5 | 0 | 0 |  | 210010 | http://www.ecataleg.be/nl/ref/059090/ | http://www.ecataleg.be/fr/ref/059090/ |  | * Stekker Green'up 32A 3P+N+A M3 voor elektrische wagen | * Fiche Green'up 32A 3P+N+T M3 pour véhicule électrique
LEG20121015 | L | 059091 | Paal 1 ctd. muurbev 3kW - IP voor elektrische wagen | Borne 1 prise mural 3kW - IP pour véhicule électrique | Paal 1 ctd. muurbev 3kW - IP | Borne 1 prise mural 3kW - IP | 1330 | 1 | Stuk | Pièce |  |  | 1 | 1 | 1 | Legrand 2013-2014 | 397 | G00 | L09 | B |  | 7 |  |  | 8504.4055 |  | 1 | 1.35 |  | 0 |  | 0 |  | 0 | 1 | 1 | 1 | 1 | 0 | 0 |  | 0 |  | 210010 | http://www.ecataleg.be/nl/ref/059091/ | http://www.ecataleg.be/fr/ref/059091/ |  | * Paal 1 ctd. muurbev 3kW - IP voor elektrische wagen | * Borne 1 prise mural 3kW - IP pour véhicule électrique
LEG20121015 | L | 059093 | Paal 1 ctd. voet 3kW - IP voor elektrische wagen | Borne 1 prise pied 3kW - IP pour véhicule électrique | Paal 1 ctd. voet 3kW - IP | Borne 1 prise pied 3kW - IP | 1634 | 1 | Stuk | Pièce |  |  | 1 | 1 | 1 | Legrand 2013-2014 | 397 | G00 | L09 | B |  | 7 |  |  | 8504.4055 |  | 1 | 3.1 |  | 0 |  | 0 |  | 0 | 1 | 1 | 1 | 1 | 0 | 0 |  | 0 |  | 210010 | http://www.ecataleg.be/nl/ref/059093/ | http://www.ecataleg.be/fr/ref/059093/ |  | * Paal 1 ctd. voet 3kW - IP voor elektrische wagen | * Borne 1 prise pied 3kW - IP pour véhicule électrique
LEG20121015 | L | 059094 | Paal 1 ctd. muurbev 22kW - IP voor elektrische wagen | Borne 1 prise mural 22kW - IP pour véhicule électrique | Paal 1 ctd. muurbev 22kW - IP | Borne 1 prise mural 22kW - IP | 1634 | 1 | Stuk | Pièce |  |  | 1 | 1 | 1 | Legrand 2013-2014 | 398 | G00 | L09 | B |  | 7 |  |  | 8504.4055 |  | 1 | 1.35 |  | 0 |  | 0 |  | 0 | 1 | 1 | 1 | 1 | 0 | 0 |  | 0 |  | 210010 | http://www.ecataleg.be/nl/ref/059094/ | http://www.ecataleg.be/fr/ref/059094/ |  | * Paal 1 ctd. muurbev 22kW - IP voor elektrische wagen | * Borne 1 prise mural 22kW - IP pour véhicule électrique
LEG20121015 | L | 059095 | Paal 1 ctd. voet 22kW - IP voor elektrische wagen | Borne 1 prise pied 22kW - IP pour véhicule électrique | Paal 1 ctd. voet 22kW - IP | Borne 1 prise pied 22kW - IP | 2059 | 1 | Stuk | Pièce |  |  | 1 | 1 | 1 | Legrand 2013-2014 | 398 | G00 | L09 | B |  | 7 |  |  | 8504.4055 |  | 1 | 3.1 |  | 0 |  | 0 |  | 0 | 1 | 1 | 1 | 1 | 0 | 0 |  | 0 |  | 210010 | http://www.ecataleg.be/nl/ref/059095/ | http://www.ecataleg.be/fr/ref/059095/ |  | * Paal 1 ctd. voet 22kW - IP voor elektrische wagen | * Borne 1 prise pied 22kW - IP pour véhicule électrique
LEG20121015 | L | 059096 | Paal 2 ctd muurbev 22kW - IP voor elektrische wagen | Borne 2 prises mural 22kW - IP pour véhicule électrique | Paal 2 ctd muurbev 22kW - IP | Borne 2 prises mural 22kW - IP | 2242 | 1 | Stuk | Pièce |  |  | 1 | 1 | 1 | Legrand 2013-2014 | 398 | G00 | L09 | B |  | 7 |  |  | 8504.4055 |  | 1 | 1.4 |  | 0 |  | 0 |  | 0 | 1 | 1 | 1 | 1 | 0 | 0 |  | 0 |  | 210010 | http://www.ecataleg.be/nl/ref/059096/ | http://www.ecataleg.be/fr/ref/059096/ |  | * Paal 2 ctd muurbev 22kW - IP voor elektrische wagen | * Borne 2 prises mural 22kW - IP pour véhicule électrique
LEG20121015 | L | 059097 | Paal 2 ctd voet 22kW - IP voor elektrische wagen | Borne 2 prises pied 22kW - IP pour véhicule électrique | Paal 2 ctd voet 22kW - IP | Borne 2 prises pied 22kW - IP | 2667 | 1 | Stuk | Pièce |  |  | 1 | 1 | 1 | Legrand 2013-2014 | 398 | G00 | L09 | B |  | 7 |  |  | 8504.4055 |  | 1 | 3.15 |  | 0 |  | 0 |  | 0 | 1 | 1 | 1 | 1 | 0 | 0 |  | 0 |  | 210010 | http://www.ecataleg.be/nl/ref/059097/ | http://www.ecataleg.be/fr/ref/059097/ |  | * Paal 2 ctd voet 22kW - IP voor elektrische wagen | * Borne 2 prises pied 22kW - IP pour véhicule électrique
LEG20121015 | L | 059106 | P17 Tempra wandctd IP67 125A - 3P+A - 1ing. - 400V | P17 Tempra socl saillie IP67 125A - 3P+T - 1entr. - 400V | P17 Tempra wandctd IP67 | P17 Tempra socl saillie IP67 | 167.1 | 1 | Stuk | Pièce |  |  | 1 | 1 | 1 | Legrand 2013-2014 | 330 | G07 | 08 | B |  | 7 |  |  | 8536.6990 |  | 1 | 3.145 |  | 0 |  | 0 |  | 0 | 18.6 | 34.6 | 27.5 | 1 | 0 | 0 |  | 0 |  | 220110 | http://www.ecataleg.be/nl/ref/059106/ | http://www.ecataleg.be/fr/ref/059106/ |  | P17 Tempra - wandcontactdozen - IP67 - 125A - 3P+A - 1 ingang - 400V - 50/60Hz | P17 Tempra - socles de prise en saillie - IP67 - 125A - 3P+T - 1 entrée - 400V - 50/60Hz
LEG20121015 | L | 059107 | Opbouwcontactdoos 3p+n+a P17 | Socle saillie 125a 3p+n+t P17 | Opbouwcontactdoos 3p+n+a | Socle saillie 125a 3p+n+t | 196.7 | 1 | Stuk | Pièce |  |  | 1 | 1 | 1 | Legrand 2013-2014 | 330 | G07 | 08 | B |  | 7 |  |  | 8536.6990 |  | 1 | 3.28 |  | 0 |  | 0 |  | 0 | 18.6 | 34.6 | 27.5 | 1 | 3245060591076 | 0 |  | 0 |  | 220110 | http://www.ecataleg.be/nl/ref/059107/ | http://www.ecataleg.be/fr/ref/059107/ |  | * Opbouwcontactdoos 3p+n+a P17 | * Socle saillie 125a 3p+n+t P17
LEG20121015 | L | 059116 | P17 Tempra hlf-inb.ctds IP67 125A - 3P+A- 400V | P17 Tempra socl tabl. IP67 125A - 3P+T- 400V | P17 Tempra hlf-inb.ctds IP67 | P17 Tempra socl tabl. IP67 | 82.55 | 1 | Stuk | Pièce |  |  | 1 | 1 | 1 | Legrand 2013-2014 | 330 | G07 | 08 | B |  | 7 |  |  | 8536.6990 |  | 1 | 1.3 |  | 0 |  | 0 |  | 0 | 20.3 | 19.8 | 19.1 | 1 | 0 | 0 |  | 0 |  | 220110 | http://www.ecataleg.be/nl/ref/059116/ | http://www.ecataleg.be/fr/ref/059116/ |  | P17 Tempra - half-inbouwcontactdozen - IP67 - 125A - 3P+A - schuine uitgang standaard - 400V - 50/60Hz | P17 Tempra - socles de prise pour tableau - IP67 - 125A - 3P+T - inclinés standard - 400V - 50/60Hz
LEG20121015 | L | 059117 | P17 Tempra hlf-inb.ctds IP67 125A - 3P+N+T - 400V | P17 Tempra socl tabl. IP67 125A - 3P+N+T - 400V | P17 Tempra hlf-inb.ctds IP67 | P17 Tempra socl tabl. IP67 | 83.85 | 1 | Stuk | Pièce |  |  | 1 | 1 | 1 | Legrand 2013-2014 | 330 | G07 | 08 | B |  | 7 |  |  | 8536.6990 |  | 1 | 1.366 |  | 0 |  | 0 |  | 0 | 20.3 | 19.8 | 19.1 | 1 | 0 | 0 |  | 0 |  | 220110 | http://www.ecataleg.be/nl/ref/059117/ | http://www.ecataleg.be/fr/ref/059117/ |  | P17 Tempra - half-inbouwcontactdozen - IP67 - 125A - 3P + N + A - schuine uitgang standaard - 400V - 50/60Hz | P17 Tempra - socles de prise pour tableau - IP67 - 125A - 3P+N+T - inclinés standard - 400V - 50/60Hz
LEG20121015 | L | 059126 | P17 Tempra recht-stek. IP67 125A - 3P+A - 400V - 50/60Hz | P17 Tempra fich. droit. IP67 125A - 3P+T - 400V - 50/60Hz | P17 Tempra recht-stek. IP67 | P17 Tempra fich. droit. IP67 | 87.1 | 1 | Stuk | Pièce |  |  | 1 | 1 | 1 | Legrand 2013-2014 | 330 | G07 | 08 | B |  | 7 |  |  | 8536.6990 |  | 1 | 1.283 |  | 0 |  | 0 |  | 0 | 16 | 30.5 | 15 | 1 | 0 | 0 |  | 0 |  | 220110 | http://www.ecataleg.be/nl/ref/059126/ | http://www.ecataleg.be/fr/ref/059126/ |  | P17 Tempra - rechte stekkers - IP67 - 125A - 3P+A - 400V - 50/60Hz | P17 Tempra - fiches droites - IP67 - 125A - 3P+T - 400V - 50/60Hz
LEG20121015 | L | 059127 | Rechte stek. 125a 3p+n+a 400v P17 | Fiche droite 125a 3p+n+t 400v P17 | Rechte stek. 125a 3p+n+a 400v | Fiche droite 125a 3p+n+t 400v | 110.6 | 1 | Stuk | Pièce |  |  | 1 | 1 | 1 | Legrand 2013-2014 | 330 | G07 | 08 | B |  | 7 |  |  | 8536.6990 |  | 1 | 1.41 |  | 0 |  | 0 |  | 0 | 16 | 30.5 | 15 | 1 | 3245060591274 | 0 |  | 0 |  | 220110 | http://www.ecataleg.be/nl/ref/059127/ | http://www.ecataleg.be/fr/ref/059127/ |  | * Rechte stek. 125a 3p+n+a 400v P17 | * Fiche droite 125a 3p+n+t 400v P17
LEG20121015 | L | 059136 | P17 Tempra kop.stek IP67 125A - 3P+A - 400V - 50/60Hz | P17 Tempra pr. mobile IP67 125A - 3P+T - 400V - 50/60Hz | P17 Tempra kop.stek IP67 | P17 Tempra pr. mobile IP67 | 110.5 | 1 | Stuk | Pièce |  |  | 1 | 1 | 1 | Legrand 2013-2014 | 330 | G07 | 08 | B |  | 7 |  |  | 8536.6990 |  | 1 | 1.625 |  | 0 |  | 0 |  | 0 | 14.5 | 35.5 | 17.5 | 1 | 0 | 0 |  | 0 |  | 220110 | http://www.ecataleg.be/nl/ref/059136/ | http://www.ecataleg.be/fr/ref/059136/ |  | P17 Tempra - koppelstekkers - IP67 - 125A - 3P+A - 400V - 50/60Hz | P17 Tempra - prises mobiles - IP67 - 125A - 3P+T - 400V - 50/60Hz
LEG20121015 | L | 059137 | Koppelstekker 125a 3p+n+a P17 | Prise mobile 125a 3p+n+t P17 | Koppelstekker 125a 3p+n+a | Prise mobile 125a 3p+n+t | 129 | 1 | Stuk | Pièce |  |  | 1 | 1 | 1 | Legrand 2013-2014 | 330 | G07 | 08 | B |  | 7 |  |  | 8536.6990 |  | 1 | 1.79 |  | 0 |  | 0 |  | 0 | 14.5 | 35.5 | 17.5 | 1 | 3245060591373 | 0 |  | 0 |  | 220110 | http://www.ecataleg.be/nl/ref/059137/ | http://www.ecataleg.be/fr/ref/059137/ |  | * Koppelstekker 125a 3p+n+a P17 | * Prise mobile 125a 3p+n+t P17
LEG20121015 | L | 059146 | P17 Tempra opb.toest.ctd. IP67 125A - 3P+A - 400V - 1 ing. | P17 Tempra socl con sail. IP67 125A - 3P+T - 400V - 1 entr. | P17 Tempra opb.toest.ctd. IP67 | P17 Tempra socl con sail. IP67 | 158 | 1 | Stuk | Pièce |  |  | 1 | 1 | 1 | Legrand 2013-2014 | 330 | G07 | 08 | B |  | 7 |  |  | 8536.6990 |  | 1 | 2.978 |  | 0 |  | 0 |  | 0 | 27 | 40 | 30 | 1 | 0 | 0 |  | 0 |  | 220110 | http://www.ecataleg.be/nl/ref/059146/ | http://www.ecataleg.be/fr/ref/059146/ |  | P17 Tempra - opbouwtoestelcontactdozen - 1 ingang - IP67 - 125A - 3P+A - 400V - 50/60Hz | P17 Tempra - socles de connecteurs en saillie - 1 entrée - IP67 - 125A - 3P+T - 400V - 50/60Hz
LEG20121015 | L | 059147 | P17 Tempra opb.toest.ctd. IP67 125A - 3P+N+A - 400V - 1 ing. | P17 Tempra socl con sail. IP67 125A - 3P+N+T - 400V - 1 entr. | P17 Tempra opb.toest.ctd. IP67 | P17 Tempra socl con sail. IP67 | 182 | 1 | Stuk | Pièce |  |  | 1 | 1 | 1 | Legrand 2013-2014 | 330 | G07 | 08 | B |  | 7 |  |  | 8536.6990 |  | 1 | 2.945 |  | 0 |  | 0 |  | 0 | 27 | 40 | 30 | 1 | 0 | 0 |  | 0 |  | 220110 | http://www.ecataleg.be/nl/ref/059147/ | http://www.ecataleg.be/fr/ref/059147/ |  | P17 Tempra - opbouwtoestelcontactdozen - 1 ingang - IP67 - 125A - 3P+N+A - 400V - 50/60Hz | P17 Tempra - socles de connecteurs en saillie - 1 entrée - IP67 - 125A - 3P+N+T - 400V - 50/60Hz
LEG20121015 | L | 059326 | Half-inb.ct.doos 230V 63A 2P+A Hypra-IP 66/67-55 | Socle prise tableau-63A-2P+T IP 66/67-55-230V-Hypra | Half-inb.ct.doos 230V 63A 2P+A | Socle prise tableau-63A-2P+T | 88.08 | 1 | Stuk | Pièce |  |  | 1 | 1 | 10 | Legrand 2013-2014 | 340 | G07 | 75 |  |  | 7 |  |  | 8536.6990 |  | 1 | 0.64 |  | 0 |  | 0 |  | 0 | 11.7 | 19 | 12 | 1 | 3245060593261 | 10 |  | 0 |  | 220110 | http://www.ecataleg.be/nl/ref/059326/ | http://www.ecataleg.be/fr/ref/059326/ |  | Hypra IP 66/67-55 kunststof - Half-ingebouwd contactdoos - inbouwsokkel - LS - 200-250V - 63A - 2P+A - vrouwelijke functie | Hypra IP 66/67-55 - Socle prise tableau - BT - 200-250V - 63A - 2P+T - fonctions femelles
LEG20121015 | L | 059336 | Wandcontactdoos 230V 63A 2P+A Hypra- IP 66/67-55 | Socle saillie 1entrée-63A-2P+T IP 66/67-55-230V-Hypra | Wandcontactdoos 230V 63A 2P+A | Socle saillie 1entrée-63A-2P+T | 152 | 1 | Stuk | Pièce |  |  | 1 | 1 | 1 | Legrand 2013-2014 | 340 | G07 | 75 |  |  | 7 |  |  | 8536.6990 |  | 1 | 1.768 |  | 0 |  | 0 |  | 0 | 15 | 29.6 | 20 | 1 | 3245060593360 | 0 |  | 0 |  | 220110 | http://www.ecataleg.be/nl/ref/059336/ | http://www.ecataleg.be/fr/ref/059336/ |  | Hypra- IP 66/67-55 kunststof - Wandcontactdoos - opbouwsokkel - LS - 200-250V - 63A - 2P+A - vrouwelijke functie | Hypra IP 66/67-55 - socle saillie simple - BT - 200-250V - 63A - 2P+T - fonctions femelles
LEG20121015 | L | 059337 | Wandcontactdoos 230V 63A 3P+A Hypra-IP 66/67-55 | Socle saillie 1entrée-63A-3P+T IP 66/67-55-230V-Hypra | Wandcontactdoos 230V 63A 3P+A | Socle saillie 1entrée-63A-3P+T | 115.9 | 1 | Stuk | Pièce |  |  | 1 | 1 | 1 | Legrand 2013-2014 | 340 | G07 | 75 |  |  | 30 |  |  | 8536.6990 |  | 1 | 1.82 |  | 0 |  | 0 |  | 0 | 15 | 29.6 | 20 | 1 | 010324506059337730000001 | 0 |  | 0 |  | 220110 | http://www.ecataleg.be/nl/ref/059337/ | http://www.ecataleg.be/fr/ref/059337/ |  | Hypra- IP 66/67-55 kunststof - Wandcontactdoos - opbouwsokkel - LS - 200-250V - 63A - 3P+A - vrouwelijke functie | Hypra IP 66/67-55 - socle saillie simple - BT - 200-250V - 63A - 3P+T - fonctions femelles
LEG20121015 | L | 059346 | Rechte ct.stop 230V 63A 2P+A Hypra-IP 66/67-55 | Fiche droite-63A-2P+T IP 66/67-55-230V-Hypra | Rechte ct.stop 230V 63A 2P+A | Fiche droite-63A-2P+T | 88.73 | 1 | Stuk | Pièce |  |  | 1 | 1 | 5 | Legrand 2013-2014 | 340 | G07 | 75 |  |  | 7 |  |  | 8536.6990 |  | 1 | 0.83 |  | 0 |  | 0 |  | 0 | 12.6 | 30.6 | 12.8 | 1 | 3245060593469 | 5 |  | 0 |  | 220110 | http://www.ecataleg.be/nl/ref/059346/ | http://www.ecataleg.be/fr/ref/059346/ |  | Hypra-IP 66/67-55 kunststof - Rechte stekker - LS - 200-250V - 63A - 2P+A - mannelijke functie | Hypra IP 66/67-55 - fiche droite - BT - 200-250V - 63A - 2P+T - fonctions mâles
LEG20121015 | L | 059347 | Rechte ct.stop 230V 63A 3P+A Hypra-IP 66/67-55 | Fiche droite -63A-3P+T IP 66/67-55-230V-Hypra | Rechte ct.stop 230V 63A 3P+A | Fiche droite -63A-3P+T | 78.46 | 1 | Stuk | Pièce |  |  | 1 | 1 | 5 | Legrand 2013-2014 | 340 | G07 | 75 |  |  | 7 |  |  | 8536.6990 |  | 1 | 0.888 |  | 0 |  | 0 |  | 0 | 12.6 | 30.6 | 12.8 | 1 | 3245060593476 | 5 |  | 0 |  | 220110 | http://www.ecataleg.be/nl/ref/059347/ | http://www.ecataleg.be/fr/ref/059347/ |  | Hypra-IP 66/67-55 kunststof - Rechte stekker - LS - 200-250V - 63A - 3P+A - mannelijke functie | Hypra IP 66/67-55 - fiche droite - BT - 200-250V - 63A - 3P+T - fonctions mâles
LEG20121015 | L | 059376 | Inb.tst.ct.doos 230V 63A 2P+A Hypra-IP 66/67-55 | Socle con.tabl.-63A-2P+T IP 66/67-55-230V-Hypra | Inb.tst.ct.doos 230V 63A 2P+A | Socle con.tabl.-63A-2P+T | 77.15 | 1 | Stuk | Pièce |  |  | 1 | 1 | 6 | Legrand 2013-2014 | 340 | G07 | 75 |  |  | 7 |  |  | 8536.6990 |  | 1 | 0.54 |  | 0 |  | 0 |  | 0 | 11.7 | 19 | 12 | 1 | 3245060593766 | 6 |  | 0 |  | 220110 | http://www.ecataleg.be/nl/ref/059376/ | http://www.ecataleg.be/fr/ref/059376/ |  | Hypra-IP 66/67-55 - rechte toestelcontactdozen - sokkel - LS - 200-250V - 63A- 2P + A - mannelijke functie | Hypra IP 66/67-55 - Socle connecteur tableau- BT - 200-250V - 63A - 2P+T - fonctions mâles
LEG20121015 | L | 059386 | Koppelcont.stop 230V 63A 2P+A Hypra-IP 66/67-55 | Prise mobile-63A-2P+T IP 66/67-55-230V-Hypra | Koppelcont.stop 230V 63A 2P+A | Prise mobile-63A-2P+T | 120.3 | 1 | Stuk | Pièce |  |  | 1 | 1 | 5 | Legrand 2013-2014 | 340 | G07 | 75 |  |  | 7 |  |  | 8536.6990 |  | 1 | 0.956 |  | 0 |  | 0 |  | 0 | 12.6 | 30.6 | 12.8 | 1 | 3245060593865 | 5 |  | 0 |  | 220110 | http://www.ecataleg.be/nl/ref/059386/ | http://www.ecataleg.be/fr/ref/059386/ |  | Hypra-IP 66/67-55 kunststof - koppelstekkers - LS - 200-250V - 63A - 2P+A - vrouwelijke functie | Hypra IP 66/67-55 - prise mobile - BT - 200-250V - 63A - 2P+T - fonctions femelles
LEG20121015 | L | 059427 | Half-inb.ct.doos 400V 63A 3P+A Hypra-IP 66/67-55 | Socle prise tableau-63A-3P+T IP 66/67-55-400V-Hypra | Half-inb.ct.doos 400V 63A 3P+A | Socle prise tableau-63A-3P+T | 72.24 | 1 | Stuk | Pièce |  |  | 1 | 1 | 10 | Legrand 2013-2014 | 340 | G07 | 75 |  |  | 30 |  |  | 8536.6990 |  | 1 | 0.692 |  | 0 |  | 0 |  | 0 | 11.7 | 19 | 12 | 1 | 3245060594275 | 10 |  | 0 |  | 220110 | http://www.ecataleg.be/nl/ref/059427/ | http://www.ecataleg.be/fr/ref/059427/ |  | Hypra IP 66/67-55 kunststof - Half-ingebouwd contactdoos - inbouwsokkel - LS - 380-415V - 63A - 3P+A - vrouwelijke functie | Hypra IP 66/67-55 - Socle prise tableau - BT - 380-415V - 63A - 3P+T - fonctions femelles
LEG20121015 | L | 059428 | Half-inbctdoos 400V 63A 3P+N+A Hypra-IP 66/67-55 | Socle prise tableau-63A-3P+N+T IP 66/67-55-400V-Hypra | Half-inbctdoos 400V 63A 3P+N+A | Socle prise tableau-63A-3P+N+T | 76.86 | 1 | Stuk | Pièce |  |  | 1 | 1 | 10 | Legrand 2013-2014 | 340 | G07 | 75 |  |  | 2 |  |  | 8536.6990 |  | 1 | 0.745 |  | 0 |  | 0 |  | 0 | 11.7 | 19 | 12 | 1 | 3245060594282 | 10 |  | 0 |  | 220110 | http://www.ecataleg.be/nl/ref/059428/ | http://www.ecataleg.be/fr/ref/059428/ |  | Hypra IP 66/67-55 kunststof - Half-ingebouwd contactdoos - inbouwsokkel - LS - 380-415V - 63A - 3P+N+A - vrouwelijke functie | Hypra IP 66/67-55 - Socle prise tableau - BT - 380-415V - 63A - 3P+N+T - fonctions femelles
LEG20121015 | L | 059437 | Wandcontactdoos 400V 63A 3P+A Hypra-IP 66/67-55 | Socle saillie 1entrée-63A-3P+T IP 66/67-55-400V-Hypra | Wandcontactdoos 400V 63A 3P+A | Socle saillie 1entrée-63A-3P+T | 122.9 | 1 | Stuk | Pièce |  |  | 1 | 1 | 1 | Legrand 2013-2014 | 340 | G07 | 75 |  |  | 7 |  |  | 8536.6990 |  | 1 | 1.815 |  | 0 |  | 0 |  | 0 | 15 | 29.6 | 20 | 1 | 3245060594374 | 0 |  | 0 |  | 220110 | http://www.ecataleg.be/nl/ref/059437/ | http://www.ecataleg.be/fr/ref/059437/ |  | Hypra- IP 66/67-55 kunststof - Wandcontactdoos - opbouwsokkel - LS - 380-415V - 63A - 3P+A - vrouwelijke functie | Hypra IP 66/67-55 - socle saillie simple - BT - 380-415V - 63A - 3P+T - fonctions femelles
LEG20121015 | L | 059438 | Wandcont.doos 400V 63A 3P+N+A Hypra-IP 66/67-55 | Socle saillie 1entr-63A-3P+N+T IP66/67-55-400V-Hypra | Wandcont.doos 400V 63A 3P+N+A | Socle saillie 1entr-63A-3P+N+T | 128.1 | 1 | Stuk | Pièce |  |  | 1 | 1 | 1 | Legrand 2013-2014 | 340 | G07 | 75 |  |  | 4 |  |  | 8536.6990 |  | 1 | 1.871 |  | 0 |  | 0 |  | 0 | 15 | 29.6 | 20 | 1 | 010324506059438130000001 | 0 |  | 0 |  | 220110 | http://www.ecataleg.be/nl/ref/059438/ | http://www.ecataleg.be/fr/ref/059438/ |  | Hypra- IP 66/67-55 kunststof - Wandcontactdoos - opbouwsokkel - LS - 380-415V - 63A - 3P+N+A - vrouwelijke functie | Hypra IP 66/67-55 - socle saillie simple - BT - 380-415V - 63A - 3P+N+T - fonctions femelles
LEG20121015 | L | 059447 | Rechte ct.stop 400V 63A 3P+A Hypra-IP 66/67-55 | Fiche droite -63A-3P+T IP 66/67-55-400V-Hypra | Rechte ct.stop 400V 63A 3P+A | Fiche droite -63A-3P+T | 72.24 | 1 | Stuk | Pièce |  |  | 1 | 1 | 5 | Legrand 2013-2014 | 340 | G07 | 75 |  |  | 4 |  |  | 8536.6990 |  | 1 | 0.885 |  | 0 |  | 0 |  | 0 | 12.6 | 30.6 | 12.8 | 1 | 3245060594473 | 5 |  | 0 |  | 220110 | http://www.ecataleg.be/nl/ref/059447/ | http://www.ecataleg.be/fr/ref/059447/ |  | Hypra-IP 66/67-55 kunststof - Rechte stekker - LS - 380-415V - 63A - 3P+A - mannelijke functie | Hypra IP 66/67-55 - fiche droite - BT - 380-415V - 63A - 3P+T - fonctions mâles
LEG20121015 | L | 059448 | Rechte ct.stop 400V 63A 3P+N+A Hypra-IP 66/67-55 | Fiche droite -63A-3P+N+T IP 66/67-55-400V-Hypra | Rechte ct.stop 400V 63A 3P+N+A | Fiche droite -63A-3P+N+T | 71.73 | 1 | Stuk | Pièce |  |  | 1 | 1 | 5 | Legrand 2013-2014 | 340 | G07 | 75 |  |  | 4 |  |  | 8536.6990 |  | 1 | 0.953 |  | 0 |  | 0 |  | 0 | 12.6 | 30.6 | 12.8 | 1 | 3245060594480 | 5 |  | 0 |  | 220110 | http://www.ecataleg.be/nl/ref/059448/ | http://www.ecataleg.be/fr/ref/059448/ |  | Hypra-IP 66/67-55 kunststof - Rechte stekker - LS - 380-415V - 63A - 3P+N+A - mannelijke functie | Hypra IP 66/67-55 - fiche droite - BT - 380-415V - 63A - 3P+N+T - fonctions mâles
LEG20121015 | L | 059477 | Inb.tst.ct.doos 400V 63A 3P+A Hypra-IP 66/67-55 | Socle con.tabl.-63A-3P+T IP 66/67-55-400V-Hypra | Inb.tst.ct.doos 400V 63A 3P+A | Socle con.tabl.-63A-3P+T | 89.66 | 1 | Stuk | Pièce |  |  | 1 | 1 | 6 | Legrand 2013-2014 | 340 | G07 | 75 |  |  | 7 |  |  | 8536.6990 |  | 1 | 0.604 |  | 0 |  | 0 |  | 0 | 11.7 | 19 | 12 | 1 | 3245060594770 | 6 |  | 0 |  | 220110 | http://www.ecataleg.be/nl/ref/059477/ | http://www.ecataleg.be/fr/ref/059477/ |  | Hypra-IP 66/67-55 - rechte toestelcontactdozen - sokkel - LS - 380-415V - 63A- 3P + A - mannelijke functie | Hypra IP 66/67-55 - Socle connecteur tableau- BT - 380-415V - 63A - 3P+T - fonctions mâles
LEG20121015 | L | 059478 | Inb.tst.ctdoos 400V 63A 3P+N+A Hypra-IP 66/67-55 | Socle con.tabl.-63A-3P+N+T IP 66/67-55-400V-Hypra | Inb.tst.ctdoos 400V 63A 3P+N+A | Socle con.tabl.-63A-3P+N+T | 98.08 | 1 | Stuk | Pièce |  |  | 1 | 1 | 6 | Legrand 2013-2014 | 340 | G07 | 75 |  |  | 7 |  |  | 8536.6990 |  | 1 | 0.667 |  | 0 |  | 0 |  | 0 | 11.7 | 19 | 12 | 1 | 3245060594787 | 6 |  | 0 |  | 220110 | http://www.ecataleg.be/nl/ref/059478/ | http://www.ecataleg.be/fr/ref/059478/ |  | Hypra-IP 66/67-55 - rechte toestelcontactdozen - sokkel - LS - 380-415V - 63A- 3P+N+ A - mannelijke functie | Hypra IP 66/67-55 - Socle connecteur tableau- BT - 380-415V - 63A - 3P+N+T - fonctions mâles
LEG20121015 | L | 059487 | Koppelcont.stop 400V 63A 3P+A Hypra-IP 66/67-55 | Prise mobile -63A-3P+T IP 66/67-55-400V-Hypra | Koppelcont.stop 400V 63A 3P+A | Prise mobile -63A-3P+T | 83.83 | 1 | Stuk | Pièce |  |  | 1 | 1 | 5 | Legrand 2013-2014 | 340 | G07 | 75 |  |  | 30 |  |  | 8536.6990 |  | 1 | 1.015 |  | 0 |  | 0 |  | 0 | 12.6 | 30.6 | 12.8 | 1 | 3245060594879 | 5 |  | 0 |  | 220110 | http://www.ecataleg.be/nl/ref/059487/ | http://www.ecataleg.be/fr/ref/059487/ |  | Hypra-IP 66/67-55 kunststof - koppelstekkers - LS - 380-415V - 63A - 3P+A - vrouwelijke functie | Hypra IP 66/67-55 - prise mobile - BT - 380-415V - 63A - 3P+T - fonctions femelles
LEG20121015 | L | 059488 | Koppelct.stop 400V 63A 3P+N+A Hypra-IP 66/67-55 | Prise mobile -63A-3P+N+T IP 66/67-55-400V-Hypra | Koppelct.stop 400V 63A 3P+N+A | Prise mobile -63A-3P+N+T | 100.2 | 1 | Stuk | Pièce |  |  | 1 | 1 | 5 | Legrand 2013-2014 | 340 | G07 | 75 |  |  | 5 |  |  | 8536.6990 |  | 1 | 1.07 |  | 0 |  | 0 |  | 0 | 12.6 | 30.6 | 12.8 | 1 | 3245060594886 | 5 |  | 0 |  | 220110 | http://www.ecataleg.be/nl/ref/059488/ | http://www.ecataleg.be/fr/ref/059488/ |  | Hypra-IP 66/67-55 kunststof - koppelstekkers - LS - 380-415V - 63A - 3P+N+A - vrouwelijke functie | Hypra IP 66/67-55 - prise mobile - BT - 380-415V - 63A - 3P+N+T - fonctions femelles
LEG20121015 | L | 059502 | Doorverbwctdoos 400V 125A 3P+A Hypra-IP 66/67-55 | Socle saillie passag-125A-3P+T IP66/67-55-400V-Hypra | Doorverbwctdoos 400V 125A 3P+A | Socle saillie passag-125A-3P+T | 379.7 | 1 | Stuk | Pièce |  |  | 1 | 1 | 1 | Legrand 2013-2014 | 340 | G07 | 75 |  |  | 2 |  |  | 8536.6990 |  | 1 | 3.377 |  | 0 |  | 0 |  | 0 | 18.6 | 34.6 | 27.5 | 1 | 3245060595029 | 0 |  | 0 |  | 220110 | http://www.ecataleg.be/nl/ref/059502/ | http://www.ecataleg.be/fr/ref/059502/ |  | Hypra- IP 66/67-55 kunststof - Wandcontactdoos - opbouwsokkel - LS - 380-415V - 125A - 3P+A - vrouwelijke functie | Hypra IP 66/67-55 - socle saillie simple - BT - 380-415V - 125A - 3P+T - fonctions femelles
LEG20121015 | L | 059503 | Doorverbwctd. 400V 125A 3P+N+A Hypra-IP 66/67-55 | Socle saillie -125A-3P+N+T Passag-IP 66/67-55-400V-Hypra | Doorverbwctd. 400V 125A 3P+N+A | Socle saillie -125A-3P+N+T | 398.4 | 1 | Stuk | Pièce |  |  | 1 | 1 | 1 | Legrand 2013-2014 | 340 | G07 | 75 |  |  | 4 |  |  | 8536.6990 |  | 1 | 3.474 |  | 0 |  | 0 |  | 0 | 18.6 | 34.6 | 27.5 | 1 | 010324506059503630000001 | 0 |  | 0 |  | 220110 | http://www.ecataleg.be/nl/ref/059503/ | http://www.ecataleg.be/fr/ref/059503/ |  | Hypra- IP 66/67-55 kunststof - Wandcontactdoos - opbouwsokkel - LS - 380-415V - 125A - 3P+N+A - vrouwelijke functie | Hypra IP 66/67-55 - socle saillie simple - BT - 380-415V - 125A - 3P+N+T - fonctions femelles
LEG20121015 | L | 059512 | Half-inb.ctdoos 400V 125A 3P+A Hypra-IP 66/67-55 | Socle prise tableau-125A-3P+T IP 66/67-55-400V-Hypra | Half-inb.ctdoos 400V 125A 3P+A | Socle prise tableau-125A-3P+T | 214.8 | 1 | Stuk | Pièce |  |  | 1 | 1 | 1 | Legrand 2013-2014 | 340 | G07 | 75 |  |  | 4 |  |  | 8536.6990 |  | 1 | 1.326 |  | 0 |  | 0 |  | 0 | 20.3 | 19.8 | 19.1 | 1 | 010324506059512830000001 | 0 |  | 0 |  | 220110 | http://www.ecataleg.be/nl/ref/059512/ | http://www.ecataleg.be/fr/ref/059512/ |  | Hypra IP 66/67-55 kunststof - Half-ingebouwd contactdoos - inbouwsokkel - LS - 380-415V - 125A - 3P+A - vrouwelijke functie | Hypra IP 66/67-55 - Socle prise tableau - BT - 380-415V - 125A - 3P+T - fonctions femelles
LEG20121015 | L | 059513 | Half-inbctd. 400V 125A 3P+N+A Hypra-IP 66/67-55 | Socle prise tabl.-125A-3P+N+T IP 66/67-55-400V-Hypra | Half-inbctd. 400V 125A 3P+N+A | Socle prise tabl.-125A-3P+N+T | 251 | 1 | Stuk | Pièce |  |  | 1 | 1 | 1 | Legrand 2013-2014 | 340 | G07 | 75 |  |  | 3 |  |  | 8536.6990 |  | 1 | 1.437 |  | 0 |  | 0 |  | 0 | 20.3 | 19.8 | 19.1 | 1 | 010324506059513530000001 | 0 |  | 0 |  | 220110 | http://www.ecataleg.be/nl/ref/059513/ | http://www.ecataleg.be/fr/ref/059513/ |  | Hypra IP 66/67-55 kunststof - Half-ingebouwd contactdoos - inbouwsokkel - LS - 380-415V - 125A - 3P+N+A - vrouwelijke functie | Hypra IP 66/67-55 - Socle prise tableau - BT - 380-415V - 125A - 3P+N+T - fonctions femelles
LEG20121015 | L | 059522 | Rechte ct.stop 400V 125A 3P+A Hypra-IP 66/67-55 | Fiche droite -125A-3P+T IP 66/67-55-400V-Hypra | Rechte ct.stop 400V 125A 3P+A | Fiche droite -125A-3P+T | 223.8 | 1 | Stuk | Pièce |  |  | 1 | 1 | 4 | Legrand 2013-2014 | 340 | G07 | 75 |  |  | 4 |  |  | 8536.6990 |  | 1 | 1.695 |  | 0 |  | 0 |  | 0 | 18 | 38.5 | 14.5 | 1 | 011324506059522430000004 | 4 |  | 0 |  | 220110 | http://www.ecataleg.be/nl/ref/059522/ | http://www.ecataleg.be/fr/ref/059522/ |  | Hypra-IP 66/67-55 kunststof - Rechte stekker - LS - 380-415V - 125A - 3P+A - mannelijke functie | Hypra IP 66/67-55 - fiche droite - BT - 380-415V - 125A - 3P+T - fonctions mâles
LEG20121015 | L | 059523 | Rechte ctstop 400V 125A 3P+N+A Hypra-IP 66/67-55 | Fiche droite -125A-3P+N+T IP 66/67-55-400V-Hypra | Rechte ctstop 400V 125A 3P+N+A | Fiche droite -125A-3P+N+T | 245.2 | 1 | Stuk | Pièce |  |  | 1 | 1 | 4 | Legrand 2013-2014 | 340 | G07 | 75 |  |  | 4 |  |  | 8536.6990 |  | 1 | 1.739 |  | 0 |  | 0 |  | 0 | 18 | 38.5 | 14.5 | 1 | 3245060595234 | 4 |  | 0 |  | 220110 | http://www.ecataleg.be/nl/ref/059523/ | http://www.ecataleg.be/fr/ref/059523/ |  | Hypra-IP 66/67-55 kunststof - Rechte stekker - LS - 380-415V - 125A - 3P+N+A - mannelijke functie | Hypra IP 66/67-55 - fiche droite - BT - 380-415V - 125A - 3P+N+T - fonctions mâles
LEG20121015 | L | 059532 | Koppelcont.stop 400V 125A 3P+A Hypra-IP 66/67-55 | Prise mobile-125A-3P+T IP 66/67-55-400V-Hypra | Koppelcont.stop 400V 125A 3P+A | Prise mobile-125A-3P+T | 262.2 | 1 | Stuk | Pièce |  |  | 1 | 1 | 4 | Legrand 2013-2014 | 340 | G07 | 75 |  |  | 30 |  |  | 8536.6990 |  | 1 | 1.92 |  | 0 |  | 0 |  | 0 | 18 | 38.5 | 14.5 | 1 | 3245060595326 | 4 |  | 0 |  | 220110 | http://www.ecataleg.be/nl/ref/059532/ | http://www.ecataleg.be/fr/ref/059532/ |  | Hypra-IP 66/67-55 kunststof - koppelstekkers - LS - 380-415V - 125A - 3P+A - vrouwelijke functie | Hypra IP 66/67-55 - prise mobile - BT - 380-415V - 125A - 3P+T - fonctions femelles
LEG20121015 | L | 059533 | Koppelct.stop 400V 125A 3P+N+A Hypra-IP 66/67-55 | Prise mobile -125A-3P+N+T IP 66/67-55-400V-Hypra | Koppelct.stop 400V 125A 3P+N+A | Prise mobile -125A-3P+N+T | 286.1 | 1 | Stuk | Pièce |  |  | 1 | 1 | 4 | Legrand 2013-2014 | 340 | G07 | 75 |  |  | 4 |  |  | 8536.6990 |  | 1 | 2.112 |  | 0 |  | 0 |  | 0 | 18 | 38.5 | 14.5 | 1 | 3245060595333 | 4 |  | 0 |  | 220110 | http://www.ecataleg.be/nl/ref/059533/ | http://www.ecataleg.be/fr/ref/059533/ |  | Hypra-IP 66/67-55 kunststof - koppelstekkers - LS - 380-415V - 125A - 3P+N+A - vrouwelijke functie | Hypra IP 66/67-55 - prise mobile - BT - 380-415V - 125A - 3P+N+T - fonctions femelles
LEG20121015 | L | 059542 | Inb.tst.ct.doos 400V 125A 3P+A Hypra-IP 66/67-55 | Socle con.tabl. -125A-3P+T IP 66/67-55-400V-Hypra | Inb.tst.ct.doos 400V 125A 3P+A | Socle con.tabl. -125A-3P+T | 218.4 | 1 | Stuk | Pièce |  |  | 1 | 1 | 1 | Legrand 2013-2014 | 340 | G07 | 75 |  |  | 7 |  |  | 8536.6990 |  | 1 | 1.126 |  | 0 |  | 0 |  | 0 | 20.3 | 19.8 | 19.1 | 1 | 3245060595425 | 0 |  | 0 |  | 220110 | http://www.ecataleg.be/nl/ref/059542/ | http://www.ecataleg.be/fr/ref/059542/ |  | Hypra-IP 66/67-55 - rechte toestelcontactdozen - sokkel - LS - 380-415V - 125A- 3P + A - mannelijke functie | Hypra IP 66/67-55 - Socle connecteur tableau- BT - 380-415V - 125A - 3P+T - fonctions mâles
LEG20121015 | L | 059543 | Inb.tstctdoos 400V 125A 3P+N+A Hypra-IP 66/67-55 | Socle con.tabl. -125A-3P+N+T IP 66/67-55-400V-Hypra | Inb.tstctdoos 400V 125A 3P+N+A | Socle con.tabl. -125A-3P+N+T | 244.9 | 1 | Stuk | Pièce |  |  | 1 | 1 | 1 | Legrand 2013-2014 | 340 | G07 | 75 |  |  | 7 |  |  | 8536.6990 |  | 1 | 1.232 |  | 0 |  | 0 |  | 0 | 20.3 | 19.8 | 19.1 | 1 | 010324506059543230000001 | 0 |  | 0 |  | 220110 | http://www.ecataleg.be/nl/ref/059543/ | http://www.ecataleg.be/fr/ref/059543/ |  | Hypra-IP 66/67-55 - rechte toestelcontactdozen - sokkel - LS - 380-415V - 125A- 3P + N + A - mannelijke functie | Hypra IP 66/67-55 - Socle connecteur tableau- BT - 380-415V - 125A - 3P+N+T - fonctions mâles
LEG20121015 | L | 059544 | Opb.tst.ct.doos 400V 125A 3P+A Hypra-IP 66/67-55 | Socle connect.-125A-3P+T saillie-IP 66/67-55-400V-Hypra | Opb.tst.ct.doos 400V 125A 3P+A | Socle connect.-125A-3P+T | 386.3 | 1 | Stuk | Pièce |  |  | 1 | 1 | 1 | Legrand 2013-2014 | 340 | G07 | 75 |  |  | 7 |  |  | 8536.6990 |  | 1 | 3.199 |  | 0 |  | 0 |  | 0 | 27 | 40 | 30 | 1 | 3245060595449 | 0 |  | 0 |  | 220110 | http://www.ecataleg.be/nl/ref/059544/ | http://www.ecataleg.be/fr/ref/059544/ |  | Hypra-IP 66/67-55 - toestelcontactdozen - opbouw schuin - LS - 380-415V - 125A- 3P + A - mannelijke functie | Hypra IP 66/67-55 - Socle de connecteur - BT - 380-415V - 125A - 3P+T - fonctions mâles
LEG20121015 | L | 059545 | Opb.tst.ct.doos 400V 125A 3P+N Hypra-IP 66/67-55 | Socle connect.-125A-3P+N+T saillie-IP 66/67-55-400V-Hypra | Opb.tst.ct.doos 400V 125A 3P+N | Socle connect.-125A-3P+N+T | 396.7 | 1 | Stuk | Pièce |  |  | 1 | 1 | 1 | Legrand 2013-2014 | 340 | G07 | 75 |  |  | 7 |  |  | 8536.6990 |  | 1 | 3.299 |  | 0 |  | 0 |  | 0 | 27 | 40 | 30 | 1 | 3245060595456 | 0 |  | 0 |  | 220110 | http://www.ecataleg.be/nl/ref/059545/ | http://www.ecataleg.be/fr/ref/059545/ |  | Hypra-IP 66/67-55 - toestelcontactdozen - opbouw schuin - LS - 380-415V - 125A- 3P + N + A - mannelijke functie | Hypra IP 66/67-55 - Socle de connecteur - BT - 380-415V - 125A - 3P+N+T - fonctions mâles
LEG20121015 | L | 059695 | Contactdoos koelcont. 3 P + A 440V - 32A - IP66/67 - kunstst | coffret cont. frigo Hypra 3P+T 440 V - 32 A - IP 66/67 plast. | Contactdoos koelcont. 3 P + A | coffret cont. frigo Hypra 3P+T | 298.9 | 1 | Stuk | Pièce |  |  | 1 | 1 | 1 | Legrand 2013-2014 | 342 | G07 | 09 |  |  | 2 |  |  | 8536.6990 |  | 1 | 1.388 |  | 0 |  | 0 |  | 0 | 19.7 | 29.6 | 20 | 1 | 0005969500000001 | 0 |  | 0 |  | 220110 | http://www.ecataleg.be/nl/ref/059695/ | http://www.ecataleg.be/fr/ref/059695/ |  | Contactdooseenheid Hypra voor koelcontainer - 440 V - 32 A - 3 P + A - IP 66/67 - IK 09 - kunststof - met schakelaar - geleverd zonder pakkingbus | Coffret de prise avec interrupteur Hypra - pour container frigorifique - 440 V - 32 A - 3 P + T - IP 66/67 - IK 09 - corp et couvercle en plastique
LEG20121015 | L | 060130 | Lamphouder porselein 4A 250V E27 openb.verl. | Douille porcelaine E27 250 V - 4 A - éclairage public | Lamphouder porselein | Douille porcelaine E27 | 13.72 | 1 | Stuk | Pièce |  |  | 10 | 10 | 100 | Legrand 2013-2014 | 928 | G00 | 52 |  |  | 3 |  |  | 8536.6190 |  | 1 | 0.12 |  | 0 |  | 0 |  | 0 | 5.5 | 39.5 | 17.5 | 10 | 3245060601300 | 100 | 011324506060130730000100 | 0 |  | 210070 | http://www.ecataleg.be/nl/ref/060130/ | http://www.ecataleg.be/fr/ref/060130/ |  | Lamphouder porselein E27 - 4 A - 250 V - voor openbare verlichting - met lampvoetrem en beschermkap | Douille porcelaine E27 - 250 V - 4 A - pour éclairage public - frein de culot, jupe de protection
LEG20121015 | L | 060131 | Lampvoet E27 steekklemmen 4A - 100W | Culot E27 bornes auto 4A - 100W | Lampvoet E27 steekklemmen | Culot E27 bornes auto | 1.506 | 1 | Stuk | Pièce |  |  | 50 | 50 | 200 | Legrand 2013-2014 | 928 | G00 | 10 |  |  | 7 |  |  | 8536.6190 |  | 1 | 0.027 |  | 0 |  | 0 |  | 0 | 18 | 38.5 | 14.5 | 50 | 13245060601314 | 200 | 13245060601314 | 0 |  | 210070 | http://www.ecataleg.be/nl/ref/060131/ | http://www.ecataleg.be/fr/ref/060131/ |  | Lamphouder in kunststof - zonder ring met klemafscherming - steekklemaansluiting voor stijve kabels - 4 A - 100W | Douilles - bout de câble - sans bague avec serre-câble - connexion automatique pour câble rigide - 4A - 100W
LEG20121015 | L | 060134 | DCL stekker 2P+A 6A 250V met kabelhouder | Fiche DCL 2P+T 6A 250V avec serre-câbles | DCL stekker 2P+A | Fiche DCL 2P+T | 2.219 | 1 | Stuk | Pièce |  |  | 10 | 10 | 120 | Legrand 2013-2014 | 578 | G00 | 10 |  |  | 2 |  |  | 8536.6990 |  | 1 | 0.012 |  | 0 |  | 0 |  | 0 | 3.4 | 9.4 | 7.2 | 10 | 3245060601348 | 120 |  | 0 |  | 210070 | http://www.ecataleg.be/nl/ref/060134/ | http://www.ecataleg.be/fr/ref/060134/ |  | Contactstop DCL - schroefklemmen - 2P+A 6A - 250V - met klemmenafscherming | Fiche DCL - 2P+T - 6A - 250V - avec serre-câbles
LEG20121015 | L | 060135 | DCL contactstop - lamphouder | Fiche douille ECL | DCL contactstop - lamphouder | Fiche douille ECL | 4.022 | 1 | Stuk | Pièce |  |  | 10 | 10 | 100 | Legrand 2013-2014 | 578 | G00 | 10 |  |  | 3 |  |  | 8536.6990 |  | 1 | 0.037 |  | 0 |  | 0 |  | 0 | 9.3 | 15.7 | 9.7 | 10 | 3245060601355 | 100 | 13245060601352 | 0 |  | 210070 | http://www.ecataleg.be/nl/ref/060135/ | http://www.ecataleg.be/fr/ref/060135/ |  | Compacte lamphouder + contatctstop DCL - E27 - max 75 W | Douille compacte + Fiche DCL - E27 - 75W max
LEG20121015 | L | 060152 | Lamphouder Plexo 4A 250V IP20 E27 pors.lamph. | Patère Plexo E27 - IP 20 250 V - 4 A - douille porcel. | Lamphouder Plexo | Patère Plexo E27 - IP 20 | 9.357 | 1 | Stuk | Pièce |  |  | 10 | 10 | 50 | Legrand 2013-2014 | 928 | G00 | 52 |  |  | 4 |  |  | 8536.6190 |  | 1 | 0.15 |  | 0 | 05.02 | 1 |  | 0 | 11.8 | 30.5 | 26.5 | 10 | 3245060601522 | 50 | 011324506060152930000050 | 0 |  | 210070 | http://www.ecataleg.be/nl/ref/060152/ | http://www.ecataleg.be/fr/ref/060152/ |  | Lamphouder Plexo E27 - 4 A - 250 V - IP 20 - 100 W - porseleinen lamphouder - twee standen : recht of schuin - sluiten door opklikken van deksel | Patère Plexo E27 - IP 20 - 250 V - 4 A - 100 W - douille porcelaine - positionnement droite ou inclinée - livré avec boîte étanche diam. 70 mm et 4 embouts
LEG20121015 | L | 060180 | Lamphouder porselein 16A 750V E40 monoblok | Douille porcelaine E40 monobloc 750 V - 16 A | Lamphouder porselein | Douille porcelaine E40 | 22.73 | 1 | Stuk | Pièce |  |  | 10 | 10 | 30 | Legrand 2013-2014 | 928 | G00 | 52 |  |  | 4 |  |  | 8536.6190 |  | 1 | 0.276 |  | 0 |  | 0 |  | 0 | 11.5 | 39.2 | 20.2 | 10 | 3245060601805 | 30 | 011324506060180230000030 | 0 |  | 210070 | http://www.ecataleg.be/nl/ref/060180/ | http://www.ecataleg.be/fr/ref/060180/ |  | Lamphouder porselein E40 - 16 A - 750 V - monoblok - met lampvoetrem | Douille porcelaine E40 - monobloc 750 V - 16 A - frein de culot
LEG20121015 | L | 060405 | Ovaal wandlicht Bebilux 60 W klasse II - IP 44 - E27 | Hublot étanche Bebilux 60 W incandescence - ovale | Ovaal wandlicht Bebilux 60 W | Hublot étanche Bebilux 60 W | 8.699 | 1 | Stuk | Pièce |  |  | 12 | 12 | 12 | Legrand 2013-2014 | 920 | G05 | 54 |  |  | 4 |  |  | 9405.1098 |  | 1 | 0.526 |  | 0 | 05.02 | 1 |  | 0 | 11.5 | 60 | 38.5 | 12 | 010324506060405930000012 | 0 |  | 0 |  | 320020 | http://www.ecataleg.be/nl/ref/060405/ | http://www.ecataleg.be/fr/ref/060405/ |  | Ovaal wandlicht Bebilux 60 W - waterdicht - klasse II - IP 44 - porseleinen lamphouder E27 - beschermrooster van grijs kunststof - verstrooier van glas | Hublot étanche Bebilux 60 W incandescence - ovale - IP 44 - classe II - grille de protection en plastique gris - diffuseur en verre - réflecteur aluminium
LEG20121015 | L | 060419 | Ovaal wandlicht Unilux 100 W klasse II - IP 44 - E27 | Hublot étanche Unilux 100 W incandescence - ovale | Ovaal wandlicht Unilux 100 W | Hublot étanche Unilux 100 W | 14.09 | 1 | Stuk | Pièce |  |  | 5 | 10 | 10 | Legrand 2013-2014 | 920 | G05 | 54 |  |  | 2 |  |  | 9405.1098 |  | 1 | 0.633 |  | 0 | 05.02 | 1 |  | 0 | 13 | 56 | 38.5 | 5 | 0 | 10 | 0 | 0 |  | 320020 | http://www.ecataleg.be/nl/ref/060419/ | http://www.ecataleg.be/fr/ref/060419/ |  | Ovaal wandlicht Unilux 100 W - waterdicht - klasse II - IP 44 - porseleinen lamphouder E27 - beschermrooster in gegalvaniseerd staal - verstrooier van glas | Hublot étanche Unilux 100 W incandescence - ovale - IP 44 - classe II - grille de protection en acier galvanisé - diffuseur en verre - réflecteur aluminium
LEG20121015 | L | 060451 | Rond wandlicht 100W kl.verstr. klasse II -IP 44 - IK 05- E27 | Hublot étanche rond 100 W classe II - IP 44 - IK 05 | Rond wandlicht 100W kl.verstr. | Hublot étanche rond 100 W | 15.79 | 1 | Stuk | Pièce |  |  | 5 | 5 | 200 | Legrand 2013-2014 | 920 | G05 | 54 |  |  | 2 |  |  | 9405.1098 |  | 1 | 1.281 |  | 0 | 05.02 | 1 |  | 0 | 52.9 | 23.4 | 23.3 | 5 | 011324506060451330000005 | 200 | 0 | 0 |  | 320020 | http://www.ecataleg.be/nl/ref/060451/ | http://www.ecataleg.be/fr/ref/060451/ |  | Rond wandlicht 100 W - waterdicht - kleurloze verstrooier van glas - klasse II - IP 44 - IK 05 - porseleinen lamphouder E27 - met Plexo losse kabelinvoer | Hublot étanche rond - 100 W incandescence - classe II - IP 44 - IK 05 - avec diffuseur verre incolore - réflecteur aluminium - douille porcelaine E27
LEG20121015 | L | 060459 | Rond wandlicht 100W polyc.ver. klasse II -IP44 - IK 07- E27 | Hublot étanche rond 100 W classe II - IP 44 - IK 07 | Rond wandlicht 100W polyc.ver. | Hublot étanche rond 100 W | 28.28 | 1 | Stuk | Pièce |  |  | 10 | 10 | 10 | Legrand 2013-2014 | 920 | G05 | 54 |  |  | 2 |  |  | 9405.1098 |  | 1 | 0.535 |  | 0 | 05.02 | 1 |  | 0 | 24.5 | 60.3 | 44.8 | 10 | 0006045900000010 | 0 |  | 0 |  | 320020 | http://www.ecataleg.be/nl/ref/060459/ | http://www.ecataleg.be/fr/ref/060459/ |  | Rond wandlicht 100 W - waterdicht - polycarbonaat verstrooier - klasse II - IP44 - IK 07 - porselainen lamphouder E27 - met Plexo losse kabelinvoer | Hublot étanche rond - 100 W incandescence - classe II - IP 44 - IK 07 - avec diffuseur polycarbonate - réflecteur aluminium - douille porcelaine E27
LEG20121015 | L | 060477 | Ovaal metalen wandlicht 75 W klasse I - IP 55 - IK 04 - E27 | Hublot étanche ovale 75 W classe I - IP 55 - IK 04 | Ovaal metalen wandlicht 75 W | Hublot étanche ovale 75 W | 66.57 | 1 | Stuk | Pièce |  |  | 1 | 1 | 10 | Legrand 2013-2014 | 920 | G05 | 54 |  |  | 20 |  |  | 9405.1098 |  | 1 | 1.238 |  | 0 | 05.02 | 1 |  | 0 | 11.8 | 19 | 11.8 | 1 | 3245060604776 | 10 | 011324506060477330000010 | 0 |  | 320020 | http://www.ecataleg.be/nl/ref/060477/ | http://www.ecataleg.be/fr/ref/060477/ |  | Ovaal metalen waterdicht wandlicht voor gloeilamp 75 W - klasse I - IP 55 - IK 04 (IK 08 met beschermrooster) - lamphouder E27 - met kleurloze verstrooier | Hublot étanche ovale - 75 W incandescence - classe I - IP 55 - IK 04 (IK 08 avec grille de protection) - avec diffuseur incolore - borne de mise à la terre
LEG20121015 | L | 060483 | Rond metalen wandlicht 100 W klasse I - IP 55 - IK 04 - E27 | Hublot étanche rond 100 W classe I - IP 55 - IK 04 | Rond metalen wandlicht 100 W | Hublot étanche rond 100 W | 73.65 | 1 | Stuk | Pièce |  |  | 1 | 1 | 5 | Legrand 2013-2014 | 920 | G05 | 54 |  |  | 20 |  |  | 9405.1098 |  | 1 | 1.945 |  | 0 | 05.02 | 1 |  | 0 | 10 | 22 | 20.4 | 1 | 3245060604837 | 5 | 011324506060483430000005 | 0 |  | 320020 | http://www.ecataleg.be/nl/ref/060483/ | http://www.ecataleg.be/fr/ref/060483/ |  | Rond metalen waterdicht wandlicht voor gloeilamp 100 W - klasse I - IP 55 - IK 04 (IK 08 met beschermrooster) - lamphouder E27 - met kleurloze verstrooier | Hublot étanche rond - 100 W incandscence - classe I - IP 55 - IK 04 (IK 08 avec grille de protection) - avec diffusuer incolore - borne de mise à la terre
LEG20121015 | L | 060508 | Beschermrooster in metaal voor wandlicht ref 604 77 | Grille de protection métal pour hublot réf 604 77 | Beschermrooster in metaal | Grille de protection métal | 15.99 | 1 | Stuk | Pièce |  |  | 1 | 1 | 10 | Legrand 2013-2014 | 920 | G05 | 54 |  |  | 4 |  |  | 8538.9099 |  | 1 | 0.165 |  | 0 |  | 0 |  | 0 | 7.7 | 21.2 | 14.4 | 1 | 3245060605087 | 10 | 011324506060508430000010 | 0 |  | 320020 | http://www.ecataleg.be/nl/ref/060508/ | http://www.ecataleg.be/fr/ref/060508/ |  | Beschermrooster in metaal met witte Rilsanbekleding voor waterdicht wandlicht ref 604 77 | Grille de protection métallique avec revêtement Rilsan blanc pour hublot réf 604 77
LEG20121015 | L | 060509 | Beschermrooster in metaal voor wandlicht ref 604 83 | Grille de protection métal pour hublot réf 604 83 | Beschermrooster in metaal | Grille de protection métal | 20.11 | 1 | Stuk | Pièce |  |  | 1 | 1 | 6 | Legrand 2013-2014 | 920 | G05 | 54 |  |  | 4 |  |  | 8538.9099 |  | 1 | 0.294 |  | 0 |  | 0 |  | 0 | 10 | 22.5 | 20.7 | 1 | 3245060605094 | 6 | 011324506060509130000006 | 0 |  | 320020 | http://www.ecataleg.be/nl/ref/060509/ | http://www.ecataleg.be/fr/ref/060509/ |  | Beschermrooster in metaal met witte Rilsanbekleding voor waterdicht wandlicht ref 604 83 | Grille de protection métallique avec revêtement Rilsan blanc pour hublot réf 604 83
LEG20121015 | L | 060753 | Fluobuis - PL 11 W - 2G7 Veiligheidsverl.arm C3 | Tube à fluo - PL 11 W - 2G7 Luminaires de sécurité C3-G5 | Fluobuis - PL 11 W - 2G7 | Tube à fluo - PL 11 W - 2G7 | 16.95 | 1 | Stuk | Pièce |  |  | 5 | 5 | 50 | Legrand 2013-2014 | 884 | G06 | 91 |  |  | 7 |  |  | 8539.2192 |  | 1 | 0.066 |  | 0 |  | 0 | 05.01 | 1 | 6.2 | 25 | 11.3 | 5 | 13245060607538 | 50 |  | 0 |  | 320040 | http://www.ecataleg.be/nl/ref/060753/ | http://www.ecataleg.be/fr/ref/060753/ |  | Fluobuis - PL 11 W - 2G7 voor veiligheidsverlichtingsarmaturen C3 | Tube à fluorescence - PL 11 W - culot 2G7 pour luminaires de sécurité C3-G5
LEG20121015 | L | 060796 | Inbouwkit 6431 20/24 Veiligheidsverlicht waterdicht | Kit d'encastrement 643120/24 Eclairage de sécurité étanche | Inbouwkit 6431 20/24 | Kit d'encastrement 643120/24 | 107.9 | 1 | Stuk | Pièce |  |  | 1 | 1 | 1 | ** Legrand 2011-2012 | 708 | G06 | 98 |  |  | 30 |  |  | 8538.9099 |  | 1 | 2 |  | 0 |  | 0 |  | 0 | 10 | 47.5 | 23.5 | 1 | 010324506060796830000001 | 0 |  | 0 |  | 320040 | http://www.ecataleg.be/nl/ref/060796/ | http://www.ecataleg.be/fr/ref/060796/ |  | Inbouwkit voor armaturen ref. 6431 20/24 - veiligheidsverlichting waterdicht | Kit d'encastrement pour luminaires réf. 6431 20/24 - éclairage de sécurité étanche
LEG20121015 | L | 060797 | Draagbare veiligheidslamp 1 verm.niv. 5,5 W gloeilamp | Lampe portable de sécurité 1 niv. puis. - 5,5 W inc. | Draagbare veiligheidslamp | Lampe portable de sécurité | 237.3 | 1 | Stuk | Pièce |  |  | 1 | 1 | 5 | Legrand 2013-2014 | 882 | G06 | 91 |  | M | 2 |  |  | 8539.2290 |  | 1 | 0.81 | BAT+LAMP | 1 |  | 0 |  | 0 | 8 | 28 | 15.7 | 1 | 3245060607975 | 5 | 011324506060797230000005 | 0 |  | 320040 | http://www.ecataleg.be/nl/ref/060797/ | http://www.ecataleg.be/fr/ref/060797/ |  | Draagbare veiligheidslamp met 1 vermogensniveau - 5,5 W gloeilamp - IP 40 - Klasse II | Lampe portable de sécurité à 1 niveau de puissance - 5,5 W incandescence - IP 40 - Classe II
LEG20121015 | L | 060798 | Draagbare veiligheidslamp 1 verm.niv. 6 W fluo | Lampe portable de sécurité 1 niv. puis. - 6 W fluo | Draagbare veiligheidslamp | Lampe portable de sécurité | 294 | 1 | Stuk | Pièce |  |  | 1 | 1 | 4 | Legrand 2013-2014 | 882 | G06 | 91 |  | M | 3 |  |  | 8539.2290 |  | 1 | 1.08 | BAT+LAMP | 1 |  | 0 |  | 0 | 8 | 33.5 | 15.3 | 1 | 3245060607982 | 4 | 011324506060798930000004 | 0 |  | 320040 | http://www.ecataleg.be/nl/ref/060798/ | http://www.ecataleg.be/fr/ref/060798/ |  | Draagbare veiligheidslamp met 1 vermogensniveau - 6 W fluorescentielamp - IP 40 - Klasse II | Lampe portable de sécurité à 1 niveau de puissance - 6 W fluorescence - IP 40 - Classe II
LEG20121015 | L | 060892 | Draagbare veiligheidslamp 5,5 W halogeenlamp | Lampe portable de sécurité 5,5 W halogène | Draagbare veiligheidslamp | Lampe portable de sécurité | 401.7 | 1 | Stuk | Pièce |  |  | 1 | 1 | 4 | Legrand 2013-2014 | 882 | G06 | 91 |  | M | 2 |  |  | 8513.1000 |  | 1 | 1.935 | BAT+LAMP | 1 |  | 0 |  | 0 | 16 | 30 | 19.5 | 1 | 3245060608927 | 4 | 011324506060892430000004 | 0 |  | 320040 | http://www.ecataleg.be/nl/ref/060892/ | http://www.ecataleg.be/fr/ref/060892/ |  | Draagbare veiligheidslamp - 5,5 W halogeenlamp - IP 40 - Klasse II | Lampe portable de sécurité - 5,5 W halogène - IP 40 - Classe II
LEG20121015 | L | 060893 | Draagbare veiligheidslamp 10 W halogeenlamp | Lampe portable de sécurité 10 W halogène | Draagbare veiligheidslamp | Lampe portable de sécurité | 607.2 | 1 | Stuk | Pièce |  |  | 1 | 1 | 4 | Legrand 2013-2014 | 882 | G06 | 91 |  | M | 2 |  |  | 8513.1000 |  | 1 | 2.767 | BAT+LAMP | 1 |  | 0 |  | 0 | 16 | 30 | 19.5 | 1 | 3245060608934 | 4 | 011324506060893130000004 | 0 |  | 320040 | http://www.ecataleg.be/nl/ref/060893/ | http://www.ecataleg.be/fr/ref/060893/ |  | Draagbare veiligheidslamp - 10 W halogeenlamp met draaibare voet - IP 54 - Klasse II | Lampe portable de sécurité - 10 W halogène - avec pied orientable - IP 54 - Classe II
LEG20121015 | L | 060895 | Draagbare veiligheidslamp 2 verm.niv. 3 W of 9 W gl. | Lampe portable de sécurité 2 niv. puis. - 3 W ou 9 W inc. | Draagbare veiligheidslamp | Lampe portable de sécurité | 374.4 | 1 | Stuk | Pièce |  |  | 1 | 1 | 1 | Legrand 2013-2014 | 882 | G06 | 91 |  | M | 30 |  |  | 8539.2290 |  | 1 | 1.635 | BAT+LAMP | 1 |  | 0 |  | 0 | 15 | 29.6 | 20 | 1 | 3245060608958 | 0 |  | 0 |  | 320040 | http://www.ecataleg.be/nl/ref/060895/ | http://www.ecataleg.be/fr/ref/060895/ |  | Draagbare veiligheidslamp met 2 vermogensniveaus - 3 W of 9 W gloeilamp - IP 40 Klasse II | Lampe portable de sécurité à 2 niveaux de puissance - 3 W ou 9 W incandescence - IP 40 - Classe II
LEG20121015 | L | 060918 | Halogeenlamp - 6 V - 10 W Veiligheidsverl. Looplampen | Lampe halogène - 6V - 10W Lampes portables séc. | Halogeenlamp - 6 V - 10 W | Lampe halogène - 6V - 10W | 30.41 | 1 | Stuk | Pièce |  |  | 1 | 1 | 200 | Legrand 2013-2014 | 885 | G06 | 98 |  |  | 7 |  |  | 9405.9900 |  | 1 | 0.004 |  | 0 |  | 0 |  | 0 | 5.3 | 3.6 | 1.3 | 1 | 3245060609184 | 200 |  | 0 |  | 320040 | http://www.ecataleg.be/nl/ref/060918/ | http://www.ecataleg.be/fr/ref/060918/ |  | Halogeenlamp - 6 V - 10 W voor veiligheidsverlichtingslooplampen | Lampe halogène - 6 V - 10 W pour lampes portables de sécurité
LEG20121015 | L | 060929 | Lamp E10 - 6 V - 0,9 A - 5,5 W Veiligheidsverl. Looplampen | Lamp.c E10 - 6V - 0,9A - 5,5W Lampes portables séc. | Lamp E10 - 6 V - 0,9 A - 5,5 W | Lamp.c E10 - 6V - 0,9A - 5,5W | 3.394 | 1 | Stuk | Pièce |  |  | 10 | 10 | 200 | Legrand 2013-2014 | 882 | G06 | 98 |  |  | 4 |  |  | 8539.2198 |  | 1 | 0.005 |  | 0 |  | 0 |  | 0 | 5.7 | 9.7 | 9.7 | 10 | 3245060609290 | 200 |  | 0 |  | 320040 | http://www.ecataleg.be/nl/ref/060929/ | http://www.ecataleg.be/fr/ref/060929/ |  | Lamp E10 - 6 V - 0,9 A - 5,5 W voor veiligheidsverlichtingslooplampen | Lampe à culot E10 - 6 V - 0,9 A - 5,5 W pour lampes portables de sécurité
LEG20121015 | L | 060931 | Lamp E10 - 3,6 V - 1 A - 3,6 W Veiligheidsverl.arm SATI | Lamp.c E10 - 3,6V - 1A - 3,6W Luminaires de sécurité SATI | Lamp E10 - 3,6 V - 1 A - 3,6 W | Lamp.c E10 - 3,6V - 1A - 3,6W | 3.354 | 1 | Stuk | Pièce |  |  | 25 | 25 | 500 | ** Legrand 2011-2012 | 712 | G06 | 98 |  |  | 2 |  |  | 8539.2198 |  | 1 | 0.003 |  | 0 |  | 0 |  | 0 | 5.7 | 9.7 | 9.7 | 25 | 3245060609313 | 500 |  | 0 |  | 320040 | http://www.ecataleg.be/nl/ref/060931/ | http://www.ecataleg.be/fr/ref/060931/ |  | Lamp E10 - 3,6 V - 1 A - 3,6 W voor veiligheidsverlichtingsarmaturen SATI | Lampe à culot E10 - 3,6 V - 1 A - 3,6 W pour luminaires de sécurité SATI
LEG20121015 | L | 060940 | Fluobuis TL 6 W - sokkel G5 Veiligheidsverl. Looplampen | Tube a fluorescence - 6W - G5 Lampes portables séc. | Fluobuis TL 6 W - sokkel G5 | Tube a fluorescence - 6W - G5 | 9.517 | 1 | Stuk | Pièce |  |  | 1 | 1 | 50 | Legrand 2013-2014 | 884 | G06 | 98 |  |  | 7 |  |  | 8539.2198 |  | 1 | 0.048 |  | 0 |  | 0 | 05.01 | 1 | 1 | 511.17 | 1 | 1 | 0 | 5 | 3245060609405 | 50 |  | 320040 | http://www.ecataleg.be/nl/ref/060940/ | http://www.ecataleg.be/fr/ref/060940/ |  | Fluobuis TL 6 W - sokkel G5 voor veiligheidsverlichtingslooplampen | Tube a fluorescence - 6 W - culot G5 pour lampes portables de sécurité
LEG20121015 | L | 060941 | Fluobuis - TL 8 W - sokkel G5 Veilig.v.ar SATI-Strio 2-G5-wd | Tube a fluorescence - 8W - G5 Lum. séc SATI-Strio 2-G5-ét. | Fluobuis - TL 8 W - sokkel G5 | Tube a fluorescence - 8W - G5 | 9.908 | 1 | Stuk | Pièce |  |  | 1 | 1 | 50 | Legrand 2013-2014 | 884 | G06 | 98 |  |  | 3 |  |  | 8539.2198 |  | 1 | 0.06 |  | 0 |  | 0 | 05.01 | 1 | 1 | 511.17 | 1 | 1 | 011324506060941930000050 | 5 | 3245060609412 | 50 |  | 320040 | http://www.ecataleg.be/nl/ref/060941/ | http://www.ecataleg.be/fr/ref/060941/ |  | Fluobuis - TL 8 W - sokkel G5 voor veiligheidsverlichtingsarmaturen SATI - Strio 2 - G5 - waterdicht | Tube a fluorescence - 8 W - culot G5 pour Luminaires de sécurité SATI - Strio 2 - G5 - étanches
LEG20121015 | L | 060993 | Pictogram uitgang/pijl r/l Noodverl.arm. C3/SATI | Pictogramme sortie flèche dr/g Luminaires de sécurité C3/SATI | Pictogram uitgang/pijl r/l | Pictogramme sortie flèche dr/g | 4.508 | 1 | Stuk | Pièce |  |  | 1 | 1 | 1000 |  | 0 | G06 | 98 |  |  | 3 |  |  | 4821.1010 |  | 1 | 0.007 |  | 0 |  | 0 |  | 0 | 1 | 6.24 | 1 | 1 | 0 | 5 | 3245060609931 | 1000 |  | 320040 | http://www.ecataleg.be/nl/ref/060993/ | http://www.ecataleg.be/fr/ref/060993/ |  | Pictogram uitgang/pijl rechts/links voor noodverlichtingsarmaturen C3 - SATI | Pictogramme sortie flèche droite/gauche pour luminaires de sécurité C3 - SATI
LEG20121015 | L | 060994 | Pictogram uitgang/pijl beneden Noodverl.arm. C3/SATI | Pictogramme sortie flèche bas Luminaires de sécurité C3/SATI | Pictogram uitgang/pijl beneden | Pictogramme sortie flèche bas | 3.626 | 1 | Stuk | Pièce |  |  | 1 | 1 | 1000 |  | 0 | G06 | 98 |  |  | 2 |  |  | 4821.1010 |  | 1 | 0.007 |  | 0 |  | 0 |  | 0 | 1 | 6.24 | 1 | 1 | 0 | 5 | 3245060609948 | 1000 |  | 320040 | http://www.ecataleg.be/nl/ref/060994/ | http://www.ecataleg.be/fr/ref/060994/ |  | Pictogram uitgang/pijl beneden voor noodverlichtingsarmaturen C3 - SATI | Pictogramme sortie flèche bas pour luminaires de sécurité C3 - SATI
LEG20121015 | L | 060995 | Pictogram deur L31 veiligheidsverlichting | Pictogramme porte L31 éclairage de sécurité | Pictogram deur L31 | Pictogramme porte L31 | 2.896 | 1 | Stuk | Pièce |  |  | 5 | 5 | 150 | Legrand 2013-2014 | 875 | G06 | 98 |  |  | 2 |  |  | 4821.1010 |  | 1 | 0.012 |  | 0 |  | 0 |  | 0 | 0.3 | 29.5 | 12.5 | 5 | 3245060609955 | 150 | 13245060609952 | 0 |  | 320040 | http://www.ecataleg.be/nl/ref/060995/ | http://www.ecataleg.be/fr/ref/060995/ |  | Pictogram "deur" voor L31 veiligheidsverlichting | Pictogramme "Porte" pour L31 éclairage de sécurité
LEG20121015 | L | 060997 | Pictogram uitgang L31 veiligheidsverlichting | Pictogramme sortie L31 éclairage de sécurité | Pictogram uitgang L31 | Pictogramme sortie L31 | 2.896 | 1 | Stuk | Pièce |  |  | 5 | 5 | 1000 | Legrand 2013-2014 | 875 | G06 | 98 |  |  | 3 |  |  | 4821.1010 |  | 1 | 0.008 |  | 0 |  | 0 |  | 0 | 0.3 | 29.5 | 12.5 | 5 | 8412874609975 | 1000 | 13245060609976 | 0 |  | 320040 | http://www.ecataleg.be/nl/ref/060997/ | http://www.ecataleg.be/fr/ref/060997/ |  | Pictogram "uitgang" voor L31 veiligheidsverlichting | Pictogramme "Sortie" pour L31 éclairage de sécurité
LEG20121015 | L | 060998 | Pictogram trap L31 veiligheidsverlichting | Pictogramme escalier L31 éclairage de sécurité | Pictogram trap L31 | Pictogramme escalier L31 | 2.896 | 1 | Stuk | Pièce |  |  | 5 | 5 | 200 | Legrand 2013-2014 | 875 | G06 | 98 |  |  | 4 |  |  | 4821.1010 |  | 1 | 0.009 |  | 0 |  | 0 |  | 0 | 0.3 | 29.5 | 12.5 | 5 | 3245060609986 | 200 | 13245060609983 | 0 |  | 320040 | http://www.ecataleg.be/nl/ref/060998/ | http://www.ecataleg.be/fr/ref/060998/ |  | Pictogram "trap" voor L31 veiligheidsverlichting | Pictogramme "Escalier" pour L31 éclairage de sécurité
LEG20121015 | L | 061001 | Pictogram deur/pijl l/man Noodverl.arm. C3/SATI | Pictogramme porte/fl.g./homme Luminaires de sécurité C3/SATI | Pictogram deur/pijl l/man | Pictogramme porte/fl.g./homme | 2.917 | 1 | Stuk | Pièce |  |  | 1 | 1 | 1000 | ** Legrand 2011-2012 | 713 | G06 | 98 |  |  | 3 |  |  | 4821.1010 |  | 1 | 0.01 |  | 0 |  | 0 |  | 0 | 1 | 6.24 | 1 | 1 | 0 | 5 | 3245060610012 | 1000 | 011324506061001930001000 | 320040 | http://www.ecataleg.be/nl/ref/061001/ | http://www.ecataleg.be/fr/ref/061001/ |  | Pictogram deur/pijl links/man voor noodverlichtingsarmaturen C3 - SATI | Pictogramme porte/flèche gauche/homme pour luminaires de sécurité C3- SATI
LEG20121015 | L | 061002 | Pictogram deur/pijl r/man Noodverl.arm. C3/SATI | Pictogramme porte/fl.dr/homme Luminaires de sécurité C3/SATI | Pictogram deur/pijl r/man | Pictogramme porte/fl.dr/homme | 2.917 | 1 | Stuk | Pièce |  |  | 1 | 1 | 1000 |  | 0 | G06 | 98 |  |  | 3 |  |  | 4821.1010 |  | 1 | 0.01 |  | 0 |  | 0 |  | 0 | 1 | 6.24 | 1 | 1 | 0 | 5 | 3245060610029 | 1000 | 011324506061002630001000 | 320040 | http://www.ecataleg.be/nl/ref/061002/ | http://www.ecataleg.be/fr/ref/061002/ |  | Pictogram deur/pijl rechts/man voor noodverlichtingsarmaturen C3 - SATI | Pictogramme porte/flèche droite/homme pour luminaires de sécurité C3- SATI
LEG20121015 | L | 061031 | Batterij Ni-Cd 14,4 V - 14 Ah Veiligheidsverl.arm BAP | Batterie Ni-Cd 14,4V - 14Ah Luminaires de sécurité BAP | Batterij Ni-Cd 14,4 V - 14 Ah | Batterie Ni-Cd 14,4V - 14Ah | 210.7 | 1 | Stuk | Pièce |  |  | 1 | 1 | 4 | Legrand 2013-2014 | 885 | G06 | 98 |  |  | 30 |  |  | 8507.2080 |  | 1 | 1.807 |  | 0 |  | 0 |  | 0 | 7.7 | 14.4 | 12.5 | 1 | 3245060610319 | 4 |  | 0 |  | 320040 | http://www.ecataleg.be/nl/ref/061031/ | http://www.ecataleg.be/fr/ref/061031/ |  | Batterij Ni-Cd 14,4 V - 14 Ah voor veiligheidsverlichtingsaramturen BAP | Batterie Ni-Cd 14,4 V - 14 Ah pour luminaires de sécurité BAP
LEG20121015 | L | 061032 | Batterijkit Ni-Cd 3,6V 1,5Ah voor Arcor 2 noodverlichting | Kit batterie Ni-Cd 3,6V 1,5Ah pour BAES Arcor 2 | Batterijkit Ni-Cd 3,6V 1,5Ah | Kit batterie Ni-Cd 3,6V 1,5Ah | 32.76 | 1 | Stuk | Pièce |  |  | 1 | 1 | 20 | Legrand 2013-2014 | 885 | G06 | 98 |  | M | 7 |  |  | 8507.2080 |  | 1 | 0.154 | A207035140 | 1 | 04.02 | 1 |  | 0 | 5.7 | 7.3 | 5.5 | 1 | 3245060610326 | 20 |  | 0 |  | 320040 | http://www.ecataleg.be/nl/ref/061032/ | http://www.ecataleg.be/fr/ref/061032/ |  | Batterijkit NiCd 3,6 V - 1,5 Ah - voor Arcor 2 noodverlichtingsarmatuur ref. 625 42/43 | Kit batterie NiCd 3,6 V - 1,5 Ah - pour Arcor 2 éclairage de sécurité réf. 625 42/43
LEG20121015 | L | 061090 | Batterij Ni-Cd 2,4V-1,5Ah vr armatuur 62525 | Batterie Ni-Cd 2,4V-1,5Ah pr bloc 62525 | Batterij Ni-Cd 2,4V-1,5Ah | Batterie Ni-Cd 2,4V-1,5Ah | 49.17 | 1 | Stuk | Pièce |  |  | 1 | 1 | 20 | Legrand 2013-2014 | 885 | G06 | 98 |  | M | 7 |  |  | 8507.2080 |  | 1 | 0.104 | A207035110 | 1 |  | 0 |  | 0 | 5.7 | 7.3 | 5.5 | 1 | 3245060610906 | 20 |  | 0 |  | 320040 | http://www.ecataleg.be/nl/ref/061090/ | http://www.ecataleg.be/fr/ref/061090/ |  | Batterij Ni-Cd 2,4V-1,5Ah voor armatuur 62525 | Batterie Ni-Cd 2,4V-1,5Ah pour bloc 62525
LEG20121015 | L | 061091 | Batterij Ni-Cd 2x4,8V-1,5Ah vr armatuur 62565 | Batterie Ni-Cd 2x4,8V-1,5Ah pr bloc 62565 | Batterij Ni-Cd 2x4,8V-1,5Ah | Batterie Ni-Cd 2x4,8V-1,5Ah | 108.3 | 1 | Stuk | Pièce |  |  | 1 | 1 | 12 | Legrand 2013-2014 | 885 | G06 | 98 |  | M | 7 |  |  | 8507.2080 |  | 1 | 0.393 | A207035290 | 1 |  | 0 |  | 0 | 7.7 | 9.7 | 7.2 | 1 | 3245060610913 | 12 |  | 0 |  | 320040 | http://www.ecataleg.be/nl/ref/061091/ | http://www.ecataleg.be/fr/ref/061091/ |  | Batterij Ni-Cd 2x4,8V-1,5Ah voor armatuur 62565 | Batterie Ni-Cd 2x4,8V-1,5Ah pour bloc 62565
LEG20121015 | L | 061095 | Batterij Ni-MH 2,4V-2Ah vr armatuur 62625 | Batterie Ni-MH 2,4V-2Ah pr bloc 62625 | Batterij Ni-MH 2,4V-2Ah | Batterie Ni-MH 2,4V-2Ah | 88.51 | 1 | Stuk | Pièce |  |  | 1 | 1 | 20 | Legrand 2013-2014 | 885 | G06 | 98 |  | M | 7 |  |  | 8507.2080 |  | 1 | 0.117 | A208035130 | 1 |  | 0 |  | 0 | 5.7 | 7.3 | 5.5 | 1 | 3245060610951 | 20 |  | 0 |  | 320040 | http://www.ecataleg.be/nl/ref/061095/ | http://www.ecataleg.be/fr/ref/061095/ |  | Batterij Ni-MH 2,4V-2Ah voor armatuur 62625 | Batterie Ni-MH 2,4V-2Ah pour bloc 62625
LEG20121015 | L | 061096 | Batterij Ni-MH 2x3,6V-2,2Ah vr armatuur 62665 | Batterie Ni-MH 2x3,6V-2,2Ah pr bloc 62665 | Batterij Ni-MH 2x3,6V-2,2Ah | Batterie Ni-MH 2x3,6V-2,2Ah | 195.6 | 1 | Stuk | Pièce |  |  | 1 | 1 | 12 | Legrand 2013-2014 | 885 | G06 | 98 |  |  | 7 |  |  | 8507.2080 |  | 1 | 0.329 |  | 0 |  | 0 |  | 0 | 7.7 | 9.7 | 7.2 | 1 | 3245060610968 | 12 |  | 0 |  | 320040 | http://www.ecataleg.be/nl/ref/061096/ | http://www.ecataleg.be/fr/ref/061096/ |  | Batterij Ni-MH 2x3,6V-2,2Ah voor armatuur 62665 | Batterie Ni-MH 2x3,6V-2,2Ah pour bloc 62665
LEG20121015 | L | 061479 | Elektrische noodvoeding Spanning 27 V - 5 W | Alimentation électr. de séc. Tension 27 V - 5 W | Elektrische noodvoeding | Alimentation électr. de séc. | 975.3 | 1 | Stuk | Pièce |  |  | 1 | 1 | 1 | Legrand 2013-2014 | 892 | G06 | 91 |  | M | 5 |  |  | 8504.3129 |  | 1 | 4.68 | B207035490 | 1 |  | 0 |  | 0 | 18.6 | 34.6 | 27.5 | 1 | 010324506061479930000001 | 0 |  | 0 |  | 320040 | http://www.ecataleg.be/nl/ref/061479/ | http://www.ecataleg.be/fr/ref/061479/ |  | Elektrische noodvoeding - spanning 27 V - 5 W - voorzien van waterdichte Ni-Cd batterijen | Alimentation électrique de sécurité - tension 27 V - 5 W - équipée de batteries Ni-Cd étanches
LEG20121015 | L | 061730 | Veiligheidsverlichting G5 Fluoarm. 8 W - 90 lm nperm. | Eclairage de sécurité G5 Lum. fluo 8 W - 90 lm nperm. | Veiligheidsverlichting G5 | Eclairage de sécurité G5 | 107 | 1 | Stuk | Pièce |  |  | 1 | 1 | 6 | Legrand 2013-2014 | 876 | G06 | 98 |  | M | 2 |  |  | 9405.6080 |  | 1 | 0.93 | B207035110 | 1 | 05.50 | 1 | 05.01 | 1 | 6.5 | 37.4 | 15.5 | 1 | 3245060617301 | 6 | 011324506061730837000006 | 0 |  | 320040 | http://www.ecataleg.be/nl/ref/061730/ | http://www.ecataleg.be/fr/ref/061730/ |  | Veiligheidsverlichting G5 - fluoarmatuur 8 W - 90 lm - niet permanent - IP 42 - IK 07 - Klasse II | Eclairage de sécurité G5 - luminaire fluo 8 W - 90 lm - non permanent - IP 42 - IK 07 - Classe II
LEG20121015 | L | 061731 | Veiligheidsverlichting G5 Fluoarm. 8 W - 210 lm nperm. | Eclairage de sécurité G5 Lum. fluo 8 W - 210 lm nperm. | Veiligheidsverlichting G5 | Eclairage de sécurité G5 | 126.3 | 1 | Stuk | Pièce |  |  | 1 | 1 | 6 | Legrand 2013-2014 | 876 | G06 | 98 |  | M | 2 |  |  | 9405.6080 |  | 1 | 1.036 | B207035200 | 1 | 05.50 | 1 | 05.01 | 1 | 6.5 | 37.4 | 15.5 | 1 | 3245060617318 | 6 | 011324506061731537000006 | 0 |  | 320040 | http://www.ecataleg.be/nl/ref/061731/ | http://www.ecataleg.be/fr/ref/061731/ |  | Veiligheidsverlichting G5 - fluoarmatuur 8 W - 210 lm - niet permanent - IP 42 - IK 07 - Klasse II | Eclairage de sécurité G5 - luminaire fluo 8 W - 210 lm - non permanent - IP 42 - IK 07 - Classe II
LEG20121015 | L | 061733 | Veiligheidsverlichting G5 Fluoarm. 8 W - 345 lm nperm. | Eclairage de sécurité G5 Lum. fluo 8 W - 345 lm nperm. | Veiligheidsverlichting G5 | Eclairage de sécurité G5 | 148.9 | 1 | Stuk | Pièce |  |  | 1 | 1 | 6 | Legrand 2013-2014 | 876 | G06 | 98 |  | M | 3 |  |  | 9405.6080 |  | 1 | 1.123 | B207035250 | 1 | 05.50 | 1 | 05.01 | 1 | 6.5 | 37.4 | 15.5 | 1 | 3245060617332 | 6 | 011324506061733937000006 | 0 |  | 320040 | http://www.ecataleg.be/nl/ref/061733/ | http://www.ecataleg.be/fr/ref/061733/ |  | Veiligheidsverlichting G5 - fluoarmatuur 8 W - 345 lm - niet permanent - IP 42 - IK 07 - Klasse II | Eclairage de sécurité G5 - luminaire fluo 8 W - 345 lm - non permanent - IP 42 - IK 07 - Classe II
LEG20121015 | L | 061734 | Veiligheidsverlichting G5 Fluoarm. 11 W - 500 lm nperm. | Eclairage de sécurité G5 Lum. fluo 11 W - 500 lm nperm. | Veiligheidsverlichting G5 | Eclairage de sécurité G5 | 170.2 | 1 | Stuk | Pièce |  |  | 1 | 1 | 6 | Legrand 2013-2014 | 876 | G06 | 98 |  | M | 3 |  |  | 9405.6080 |  | 1 | 1.217 | B207035280 | 1 | 05.50 | 1 | 05.01 | 1 | 6.5 | 37.4 | 15.5 | 1 | 3245060617349 | 6 | 011324506061734637000006 | 0 |  | 320040 | http://www.ecataleg.be/nl/ref/061734/ | http://www.ecataleg.be/fr/ref/061734/ |  | Veiligheidsverlichting G5 - fluoarmatuur 11 W - 500 lm - niet permanent - IP 42 - IK 07 - Klasse II | Eclairage de sécurité G5 - luminaire fluo 11 W - 500 lm - non permanent - IP 42 - IK 07 - Classe II
LEG20121015 | L | 061736 | Veiligheidsverlichting G5 Fluoarm. 2x8 W - 200 lm gecom. | Eclairage de sécurité G5 Lum. fluo 2x8 W - 200 lm comb. | Veiligheidsverlichting G5 | Eclairage de sécurité G5 | 189.8 | 1 | Stuk | Pièce |  |  | 1 | 1 | 6 | Legrand 2013-2014 | 876 | G06 | 98 |  | M | 4 |  |  | 9405.6080 |  | 1 | 1.13 | B207035200 | 1 | 05.50 | 1 | 05.01 | 2 | 6.5 | 37.4 | 15.5 | 1 | 3245060617363 | 6 | 011324506061736037000006 | 0 |  | 320040 | http://www.ecataleg.be/nl/ref/061736/ | http://www.ecataleg.be/fr/ref/061736/ |  | Veiligheidsverlichting G5 - fluoarmatuur 2x8 W - 200 lm - gecombineerd - IP 42 - IK 07 - Klasse II | Eclairage de sécurité G5 - luminaire fluo 2x8 W - 200 lm - combiné - IP 42 - IK 07 - Classe II
LEG20121015 | L | 061738 | Veiligheidsverlichting G5 Fluoarm. 2x8 W - 310 lm gecom. | Eclairage de sécurité G5 Lum. fluo 2x8 W - 310 lm comb. | Veiligheidsverlichting G5 | Eclairage de sécurité G5 | 226.6 | 1 | Stuk | Pièce |  |  | 1 | 1 | 6 | Legrand 2013-2014 | 876 | G06 | 98 |  | M | 2 |  |  | 9405.6080 |  | 1 | 1.24 | B207035250 | 1 | 05.50 | 1 | 05.01 | 2 | 6.5 | 37.4 | 15.5 | 1 | 3245060617387 | 6 | 011324506061738437000006 | 0 |  | 320040 | http://www.ecataleg.be/nl/ref/061738/ | http://www.ecataleg.be/fr/ref/061738/ |  | Veiligheidsverlichting G5 - fluoarmatuur 2x8 W - 310 lm - gecombinerd - IP 42 - IK 07 - Klasse II | Eclairage de sécurité G5 - luminaire fluo 2x8 W - 310 lm - combiné - IP 42 - IK 07 - Classe II
LEG20121015 | L | 061746 | Veiligheidsverlichting G5 Fluoarm. 2x8 W - 235 lm gecom. | Eclairage de sécurité G5 Lum. fluo 2x8 W - 235 lm c.s. | Veiligheidsverlichting G5 | Eclairage de sécurité G5 | 233.8 | 1 | Stuk | Pièce |  |  | 1 | 1 | 4 | Legrand 2013-2014 | 876 | G06 | 98 |  | M | 30 |  |  | 9405.6080 |  | 1 | 1.421 | B207035200 | 1 | 05.50 | 1 | 05.01 | 2 | 9 | 41 | 19 | 1 | 3245060617462 | 4 | 011324506061746937000004 | 0 |  | 320040 | http://www.ecataleg.be/nl/ref/061746/ | http://www.ecataleg.be/fr/ref/061746/ |  | Veiligheidsverlichting G5 - fluoarmatuur 2x8 W - 235 lm - gecombineerd voor pendel- of vlagmontage - IP 42 - IK 07 - Klasse II | Eclairage de sécurité G5 - Luminaire fluo 2x8 W - 235 lm - combiné pour fixation en suspension ou en drapeau
LEG20121015 | L | 061760 | Veiligheidsverlichting G5 Autotest 8 W - 210 lm np | Eclairage de sécurité G5 Autotest 8 W - 210 lm np | Veiligheidsverlichting G5 | Eclairage de sécurité G5 | 199.1 | 1 | Stuk | Pièce |  |  | 1 | 1 | 6 | Legrand 2013-2014 | 877 | G06 | 98 |  | M | 3 |  |  | 9405.6080 |  | 1 | 1.12 | B207035200 | 1 | 05.50 | 1 | 05.01 | 1 | 6.5 | 37.4 | 15.5 | 1 | 3245060617608 | 6 | 011324506061760537000006 | 0 |  | 320040 | http://www.ecataleg.be/nl/ref/061760/ | http://www.ecataleg.be/fr/ref/061760/ |  | Veiligheidsverlichting G5 - fluoarmatuur autotest en adresseerbaar 8 W - 210 lm - niet permanent - IP 42 - IK 07 - Klasse II | Eclairage de sécurité G5 - luminaire fluo autotest et adressable 8 W - 210 lm - non permanent - IP 42 - IK 07 - Classe II
LEG20121015 | L | 061762 | Veiligheidsverlichting G5 Autotest 8 W - 345 lm np | Eclairage de sécurité G5 Autotest 8W - 345 lm np | Veiligheidsverlichting G5 | Eclairage de sécurité G5 | 235 | 1 | Stuk | Pièce |  |  | 1 | 1 | 6 | Legrand 2013-2014 | 877 | G06 | 98 |  | M | 5 |  |  | 9405.6080 |  | 1 | 1.234 | B207035250 | 1 | 05.50 | 1 | 05.01 | 1 | 6.5 | 37.4 | 15.5 | 1 | 3245060617622 | 6 | 011324506061762937000006 | 0 |  | 320040 | http://www.ecataleg.be/nl/ref/061762/ | http://www.ecataleg.be/fr/ref/061762/ |  | Veiligheidsverlichting G5 - fluoarmatuur autotest en adresseerbaar 8 W - 345 lm - niet permanent - Ip 42 - IK 07 - Klasse II | Eclairage de sécurité G5 - luminaire fluo autotest et adressable 8W - 345 lm - non permanent - IP 42 - IK 07 - Classe II
LEG20121015 | L | 061763 | Veiligheidsverlichting G5 Autotest 11 W - 500 lm np | Eclairage de sécurité G5 Autotest 11W - 500 lm np | Veiligheidsverlichting G5 | Eclairage de sécurité G5 | 262.7 | 1 | Stuk | Pièce |  |  | 1 | 1 | 6 | Legrand 2013-2014 | 877 | G06 | 98 |  | M | 3 |  |  | 9405.6080 |  | 1 | 1.337 | B207035280 | 1 | 05.50 | 1 | 05.01 | 1 | 6.5 | 37.4 | 15.5 | 1 | 3245060617639 | 6 |  | 0 |  | 320040 | http://www.ecataleg.be/nl/ref/061763/ | http://www.ecataleg.be/fr/ref/061763/ |  | Veiligheidsverlichting G5 - fluoarmatuur autotest en adresseerbaar 11 W - 500 lm - niet permanent - IP 42 - IK 07 - Klasse II | Eclairage de sécurité G5 - luminaire fluo autotest et adressable 11W - 500 lm - non permanent - IP 42 - IK 07 - Classe II
LEG20121015 | L | 061764 | Veiligheidsverlichting G5 Autotest 2x8 W - 200 lm - gec | Eclairage de sécurité G5 Autotest 2x8 W - 200 lm comb | Veiligheidsverlichting G5 | Eclairage de sécurité G5 | 269.7 | 1 | Stuk | Pièce |  |  | 1 | 1 | 6 | Legrand 2013-2014 | 877 | G06 | 98 |  | M | 7 |  |  | 9405.6080 |  | 1 | 1.21 | B207035200 | 1 | 05.50 | 1 | 05.01 | 2 | 6.5 | 37.4 | 15.5 | 1 | 3245060617646 | 6 | 011324506061764337000006 | 0 |  | 320040 | http://www.ecataleg.be/nl/ref/061764/ | http://www.ecataleg.be/fr/ref/061764/ |  | Veiligheidsverlichting G5 - fluoarmatuur autotest en adresseerbaar 2x8 W - 200 lm - gecombineerd - IP 42 - IK 07 - Klasse II | Eclairage de sécurité G5 - luminaire fluo autotest et adressable 2x8 W - 200 lm - combiné - IP 42 - IK 07 - Classe II
LEG20121015 | L | 061766 | Veiligheidsverlichting G5 Autotest 2X8 W - 310 lm gecomb | Eclairage de sécurité G5 Autotest 2x8 W - 310 lm comb | Veiligheidsverlichting G5 | Eclairage de sécurité G5 | 289 | 1 | Stuk | Pièce |  |  | 1 | 1 | 6 | Legrand 2013-2014 | 877 | G06 | 98 |  | M | 30 |  |  | 9405.6080 |  | 1 | 1.31 | B207035250 | 1 | 05.50 | 1 | 05.01 | 2 | 6.5 | 37.4 | 15.5 | 1 | 3245060617660 | 6 |  | 0 |  | 320040 | http://www.ecataleg.be/nl/ref/061766/ | http://www.ecataleg.be/fr/ref/061766/ |  | Veiligheidsverlichting G5 - fluoarmatuur autotest en adresseerbaar 2X8 W - 310 lm - gecombineerd - IP 42 - IK 07 - Klasse II | Eclairage de sécurité G5 - luminaire fluo autotest et adressable 2x8 W - 310 lm - combiné - IP 42 - IK 07 - Classe II
LEG20121015 | L | 061774 | Veiligheidsverlichting G5 Autotest 2x8 W - 235 lm gecomb | Eclairage de sécurité G5 Autotest 2x8 W - 235 lm coms | Veiligheidsverlichting G5 | Eclairage de sécurité G5 | 290.3 | 1 | Stuk | Pièce |  |  | 1 | 1 | 4 | Legrand 2013-2014 | 877 | G06 | 98 |  | M | 7 |  |  | 9405.6080 |  | 1 | 1.501 | B207035200 | 1 | 05.50 | 1 | 05.01 | 2 | 9 | 41 | 19 | 1 | 3245060617745 | 4 |  | 0 |  | 320040 | http://www.ecataleg.be/nl/ref/061774/ | http://www.ecataleg.be/fr/ref/061774/ |  | Veiligheidsverlichting G5 - fluoarmatuur autotest en adresseerbaar 2x8 W - 235 lm - gecombineerd pendel- of vlagmontage - IP 42 - IK 07 - Klasse II | Eclairage de sécurité G5 - luminaire fluo autotest et adressable 2x8 W - 235 lm - combiné fixation en suspension/drapeau - IP 42 - IK 07 - Classe II
LEG20121015 | L | 061782 | Dubbelzijdige verstrooier Veiligheidsverlichting G5 | Diffuseur double face Eclairage de sécurité G5 | Dubbelzijdige verstrooier | Diffuseur double face | 33.42 | 1 | Stuk | Pièce |  |  | 1 | 1 | 4 | Legrand 2013-2014 | 877 | G06 | 98 |  |  | 2 |  |  | 9405.9900 |  | 1 | 0.653 |  | 0 |  | 0 |  | 0 | 15.2 | 20.2 | 36.9 | 1 | 3245060617820 | 4 | 011324506061782737000004 | 0 |  | 320040 | http://www.ecataleg.be/nl/ref/061782/ | http://www.ecataleg.be/fr/ref/061782/ |  | Dubbelzijdige vervangverstrooier - veiligheidsverlichting G5 | Diffuseur double face de remplacement - éclairage de sécurité G5
LEG20121015 | L | 061783 | Half-inbouwdoos standaard Veiligheidsverlichting G5 | Boîte semi-encastrement stand. Eclairage de sécurité G5 | Half-inbouwdoos standaard | Boîte semi-encastrement stand. | 17.16 | 1 | Stuk | Pièce |  |  | 1 | 1 | 4 | Legrand 2013-2014 | 877 | G06 | 98 |  |  | 4 |  |  | 8538.9099 |  | 1 | 0.436 |  | 0 |  | 0 |  | 0 | 9 | 41 | 19 | 1 | 3245060617837 | 4 | 011324506061783437000004 | 0 |  | 320040 | http://www.ecataleg.be/nl/ref/061783/ | http://www.ecataleg.be/fr/ref/061783/ |  | G5 - toebehoren - half-inbouwdoos - aanbevolen afmetingen voor half inbouw 344 x 128 mm - diepte 52 mm - standaard inbouwdoos | G5 accessoire - boîtes pour semi-encastrement - dimensions recommandées pour la semi-encastrement 344 x 128 mm - profondeur 52 mm - boîte standard
LEG20121015 | L | 061784 | Half-inbouwdoos antraciet Veiligheidsverlichting G5 | Boîte semi-encastrement acier Eclairage de sécurité G5 | Half-inbouwdoos antraciet | Boîte semi-encastrement acier | 33.93 | 1 | Stuk | Pièce |  |  | 1 | 1 | 4 | Legrand 2013-2014 | 877 | G06 | 98 |  |  | 7 |  |  | 8538.9099 |  | 1 | 0.466 |  | 0 |  | 0 |  | 0 | 9 | 41 | 19 | 1 | 3245060617844 | 4 | 011324506061784137000004 | 0 |  | 320040 | http://www.ecataleg.be/nl/ref/061784/ | http://www.ecataleg.be/fr/ref/061784/ |  | Half-inbouwdoos antracietkleurig - veiligheidsverlichting G5 - diepte 52 mm | Boîte semi-encastrement finition acier - éclairage de sécurité G5 - prof. 52 mm
LEG20121015 | L | 061785 | Half-inbouwdoos alu.kleurig Veiligheidsverlichting G5 | Boîte semi-encastrement alu Eclairage de sécurité G5 | Half-inbouwdoos alu.kleurig | Boîte semi-encastrement alu | 33.93 | 1 | Stuk | Pièce |  |  | 1 | 1 | 4 | Legrand 2013-2014 | 877 | G06 | 98 |  |  | 7 |  |  | 8538.9099 |  | 1 | 0.462 |  | 0 |  | 0 |  | 0 | 9 | 41 | 19 | 1 | 4128740617855 | 4 | 011324506061785837000004 | 0 |  | 320040 | http://www.ecataleg.be/nl/ref/061785/ | http://www.ecataleg.be/fr/ref/061785/ |  | G5 - toebehoren - half-inbouwdoos - aanbevolen afmetingen voor half inbouw 344 x 128 mm - diepte 52 mm - aluminium kleurige inbouwdoos | G5 accessoire - boîtes pour semi-encastrement - dimensions recommandées pour la semi-encastrement 344 x 128 mm - profondeur 52 mm - boîte finition aluminium
LEG20121015 | L | 061786 | Half-inbouwdoos bronskleurig Veiligheidsverlichting G5 | Boîte semi-encastrement bronze Eclairage de sécurité G5 | Half-inbouwdoos bronskleurig | Boîte semi-encastrement bronze | 33.93 | 1 | Stuk | Pièce |  |  | 1 | 1 | 4 | Legrand 2013-2014 | 877 | G06 | 98 |  |  | 7 |  |  | 8538.9099 |  | 1 | 0.468 |  | 0 |  | 0 |  | 0 | 9 | 41 | 19 | 1 | 8412874617864 | 4 | 011324506061786537000004 | 0 |  | 320040 | http://www.ecataleg.be/nl/ref/061786/ | http://www.ecataleg.be/fr/ref/061786/ |  | Half-inbouwdoos bronskleurig - veiligheidsverlichting G5 - diepte 52 mm | Boîte semi-encastrement finition bronze - éclairage de sécurité G5 - prof. 52 mm
LEG20121015 | L | 061787 | Inbouwdoos wit Veiligheidsverlichting G5 | Boîte d'encastrement blanche Eclairage de sécurité G5 | Inbouwdoos wit | Boîte d'encastrement blanche | 13.43 | 1 | Stuk | Pièce |  |  | 1 | 1 | 4 | Legrand 2013-2014 | 877 | G06 | 98 |  |  | 2 |  |  | 8538.9099 |  | 1 | 0.388 |  | 0 |  | 0 |  | 0 | 9 | 41 | 19 | 1 | 3245060617875 | 4 | 011324506061787237000004 | 0 |  | 320040 | http://www.ecataleg.be/nl/ref/061787/ | http://www.ecataleg.be/fr/ref/061787/ |  | Inbouwdoos wit - veiligheidsverlichting G5 - diepte 64 mm | Boîte d'encastrement finition blanche - éclairage de sécurité G5 - prof. 64 mm
LEG20121015 | L | 061788 | Inbouwdoos antracietkleurig Veiligheidsverlichting G5 | Boîte d'encastrement acier Eclairage de sécurité G5 | Inbouwdoos antracietkleurig | Boîte d'encastrement acier | 30.54 | 1 | Stuk | Pièce |  |  | 1 | 1 | 4 | Legrand 2013-2014 | 877 | G06 | 98 |  |  | 7 |  |  | 8538.9099 |  | 1 | 0.397 |  | 0 |  | 0 |  | 0 | 9 | 41 | 19 | 1 | 8412874617888 | 4 | 011324506061788937000004 | 0 |  | 320040 | http://www.ecataleg.be/nl/ref/061788/ | http://www.ecataleg.be/fr/ref/061788/ |  | Inbouwdoos antracietkleurig - veiligheidsverlichting G5 - diepte 64 mm | Boîte d'encastrement finition acier - éclairage de sécurité G5 - prof. 64 mm
LEG20121015 | L | 061789 | Inbouwdoos aluminiumkleurig Veiligheidsverlichting G5 | Boîte d'encastrement aluminium Eclairage de sécurité G5 | Inbouwdoos aluminiumkleurig | Boîte d'encastrement aluminium | 30.54 | 1 | Stuk | Pièce |  |  | 1 | 1 | 4 | Legrand 2013-2014 | 877 | G06 | 98 |  |  | 2 |  |  | 8538.9099 |  | 1 | 0.398 |  | 0 |  | 0 |  | 0 | 9 | 41 | 19 | 1 | 3245060617899 | 4 | 011324506061789637000004 | 0 |  | 320040 | http://www.ecataleg.be/nl/ref/061789/ | http://www.ecataleg.be/fr/ref/061789/ |  | Inbouwdoos aluminiumkleurig - veiligheidsverlichting G5 - diepte 64 mm | Boîte d'encastrement finition aluminium - éclairage de sécurité G5 - prof. 64 mm
LEG20121015 | L | 061790 | Inbouwdoos bronskleurig Veiligheidsverlichting G5 | Boîte d'encastrement bronze Eclairage de sécurité G5 | Inbouwdoos bronskleurig | Boîte d'encastrement bronze | 30.54 | 1 | Stuk | Pièce |  |  | 1 | 1 | 4 | Legrand 2013-2014 | 877 | G06 | 98 |  |  | 7 |  |  | 8538.9099 |  | 1 | 0.396 |  | 0 |  | 0 |  | 0 | 9 | 41 | 19 | 1 | 8412874617901 | 4 | 011324506061790237000004 | 0 |  | 320040 | http://www.ecataleg.be/nl/ref/061790/ | http://www.ecataleg.be/fr/ref/061790/ |  | Inbouwdoos bronskleurig - veiligheidsverlichting G5 - diepte 64 mm | Boîte d'encastrement finition bronze - éclairage de sécurité G5 - prof. 64 mm
LEG20121015 | L | 061791 | Toeb. pendelmontage 617 46/74 Veiligheidsverlichting G5 | Acc. montage suspendu 61746/74 Eclairage de sécurité G5 | Toeb. pendelmontage 617 46/74 | Acc. montage suspendu 61746/74 | 99.2 | 1 | Stuk | Pièce |  |  | 1 | 1 | 6 | Legrand 2013-2014 | 877 | G06 | 98 |  |  | 30 |  |  | 8538.9099 |  | 1 | 0.623 |  | 0 |  | 0 |  | 0 | 10 | 41 | 14.5 | 1 | 3245060617912 | 6 | 011324506061791937000006 | 0 |  | 320040 | http://www.ecataleg.be/nl/ref/061791/ | http://www.ecataleg.be/fr/ref/061791/ |  | Toebehoren voor pendelmontage armaturen ref. 617 46/74 - veiligheidsverlichting G5 | Accessoire montage en suspendu pour réf. 617 46/74 - éclairage de sécurité G5
LEG20121015 | L | 061792 | Toeb. vlagmontage 617 46/74 Veiligheidsverlichting G5 | Acc. montage drapeau 61746/74 Eclairage de sécurité G5 | Toeb. vlagmontage 617 46/74 | Acc. montage drapeau 61746/74 | 99.2 | 1 | Stuk | Pièce |  |  | 1 | 1 | 10 | Legrand 2013-2014 | 877 | G06 | 98 |  |  | 30 |  |  | 8538.9099 |  | 1 | 0.655 |  | 0 |  | 0 |  | 0 | 8 | 29 | 11.5 | 1 | 3245060617929 | 10 | 011324506061792637000010 | 0 |  | 320040 | http://www.ecataleg.be/nl/ref/061792/ | http://www.ecataleg.be/fr/ref/061792/ |  | Toebehoren voor vlagmontage armaturen ref. 617 46/74 - veiligheidsverlichting G5 | Accessoire montage en drapeau pour réf. 617 46/74 - éclairage de sécurité G5
LEG20121015 | L | 061799 | Batterij Ni-Cd 8,4 V - 1,5 Ah Veiligheidsverl.arm G5 | Batterie 8,4V - 1,5Ah Luminaires de sécurité G5 | Batterij Ni-Cd 8,4 V - 1,5 Ah | Batterie 8,4V - 1,5Ah | 45.51 | 1 | Stuk | Pièce |  |  | 1 | 1 | 10 | Legrand 2013-2014 | 884 | G06 | 98 |  | M | 7 |  |  | 8507.2080 |  | 1 | 0.338 | A207035260 | 1 |  | 0 |  | 0 | 2.2 | 30 | 2.2 | 1 | 8412874617994 | 10 | 011324506061799537000010 | 0 |  | 320040 | http://www.ecataleg.be/nl/ref/061799/ | http://www.ecataleg.be/fr/ref/061799/ |  | Batterij Ni-Cd 8,4 V - 1,5 Ah voor veiligheidsverlichtingsarmaturen G5 | Batterie 8,4 V - 1,5 Ah pour luminaires de sécurité G5
LEG20121015 | L | 061847 | Veiligheidsverlicht waterdicht Fluoarm. 13 W - 840 lm np | Eclairage de sécurité étanche Lum. fluo 13 W - 840 lm np | Veiligheidsverlicht waterdicht | Eclairage de sécurité étanche | 269.9 | 1 | Stuk | Pièce |  |  | 1 | 1 | 4 | ** Legrand 2011-2012 | 708 | G06 | 98 |  | M | 10 |  |  | 9405.6080 |  | 1 | 2.299 | B207035360 | 1 | 05.50 | 1 | 05.01 | 1 | 11.5 | 68 | 12.5 | 1 | 3245060618476 | 4 | 011324506061847337000004 | 0 |  | 320040 | http://www.ecataleg.be/nl/ref/061847/ | http://www.ecataleg.be/fr/ref/061847/ |  | Veiligheidsverlichting waterdicht - fluoarmatuur - 13 W - 840 lm - niet permanent - IP 65 - IK 08 - Klasse I | Eclairage de sécurité étanche - luminaire fluorescent - 13 W - 840 lm - non permanent - IP 65 - IK 08 - Classe I
LEG20121015 | L | 061849 | Veiligheidsverlicht waterdicht Auto - 13 W - 840 lm np | Eclairage de sécurité étanche Auto - 13 W - 840 lm np | Veiligheidsverlicht waterdicht | Eclairage de sécurité étanche | 363 | 1 | Stuk | Pièce |  |  | 1 | 1 | 4 | ** Legrand 2011-2012 | 709 | G06 | 98 |  | M | 4 |  |  | 9405.6080 |  | 1 | 2.43 | B207035360 | 1 | 05.50 | 1 | 05.01 | 1 | 11.5 | 68 | 12.5 | 1 | 3245060618490 | 4 | 011324506061849737000004 | 0 |  | 320040 | http://www.ecataleg.be/nl/ref/061849/ | http://www.ecataleg.be/fr/ref/061849/ |  | Veiligheidsverlichting waterdicht - fluoarmatuur autotest en adresseerbaar - 13 W - 840 lm - niet permanent - IP 65 - IK 08 - Klasse I | Eclairage de sécurité étanche - luminaire fluorescent autotest et adressable - 13 W - 840 lm - non permanent - IP 65 - IK 08 - Classe I
LEG20121015 | L | 061883 | Batterij 3,6 V - 1,5 Ah Veiligheidsverl.arm C3 | Batterie 3,6 V - 1,5 Ah Luminaires de sécurité C3 | Batterij 3,6 V - 1,5 Ah | Batterie 3,6 V - 1,5 Ah | 20.91 | 1 | Stuk | Pièce |  |  | 1 | 1 | 10 | Legrand 2013-2014 | 884 | G06 | 98 |  | M | 2 |  |  | 8507.2080 |  | 1 | 0.147 | A107075150 | 1 |  | 0 |  | 0 | 2.5 | 13 | 2.5 | 1 | 3245060618834 | 10 |  | 0 |  | 320040 | http://www.ecataleg.be/nl/ref/061883/ | http://www.ecataleg.be/fr/ref/061883/ |  | Batterij 3,6 V - 1,5 Ah voor veiligheidsverlichtingsarmaturen C3 | Batterie 3,6 V - 1,5 Ah pour luminaires de sécurité C3
LEG20121015 | L | 061884 | Batterij Ni-CD 4,8 V - 1,5 Ah Veiligheidsverl.arm C3 - G5 | Batterie 4,8V - 1,5Ah Luminaires de sécurité C3-G5 | Batterij Ni-CD 4,8 V - 1,5 Ah | Batterie 4,8V - 1,5Ah | 29.41 | 1 | Stuk | Pièce |  |  | 1 | 1 | 10 | Legrand 2013-2014 | 884 | G06 | 98 |  | M | 4 |  |  | 8507.2080 |  | 1 | 0.194 | A107075200 | 1 |  | 0 |  | 0 | 2.5 | 17 | 2.5 | 1 | 8412874618847 | 10 | 13245060618848 | 0 |  | 320040 | http://www.ecataleg.be/nl/ref/061884/ | http://www.ecataleg.be/fr/ref/061884/ |  | Batterij Ni-CD 4,8 V - 1,5 Ah voor veiligheidsverlichtingsarmaturen C3 - G5 | Batterie 4,8 V - 1,5 Ah pour luminaires de sécurité C3 - G5
LEG20121015 | L | 061885 | Batterij 6v - 1,5 ah Vr 61467/77 | Batterie 6v - 1,5 ah Pr 61467/77 | Batterij 6v - 1,5 ah | Batterie 6v - 1,5 ah | 33.89 | 1 | Stuk | Pièce |  |  | 1 | 1 | 20 | Legrand 2013-2014 | 884 | G06 | 91 |  | M | 7 |  |  | 8507.2080 |  | 1 | 0.241 | A107075225 | 1 |  | 0 |  | 0 | 2.5 | 21.5 | 2.5 | 1 | 3245060618858 | 20 |  | 0 |  | 320040 | http://www.ecataleg.be/nl/ref/061885/ | http://www.ecataleg.be/fr/ref/061885/ |  | Batterij NiCD 6 V - 1,5 Ah voor L31 noodverlichtingsarmatuur ref. 6610 04/08/09/20/23 | Batterie NiCd 6 V - 1,5 Ah - pour L31 éclairage de sécurité réf. 6610 04/08/09/20/23
LEG20121015 | L | 061886 | Batterij Ni-Cd 7,2 V - 1,5 Ah Veiligheidsverl.arm G5 | Batterie 7,2V - 1,5Ah Luminaires de sécurité G5 | Batterij Ni-Cd 7,2 V - 1,5 Ah | Batterie 7,2V - 1,5Ah | 41.81 | 1 | Stuk | Pièce |  |  | 1 | 1 | 20 | Legrand 2013-2014 | 884 | G06 | 98 |  | M | 22 |  |  | 8507.2080 |  | 1 | 0.296 | A207035250 | 1 |  | 0 |  | 0 | 2.4 | 25.9 | 2.4 | 1 | 3245060618865 | 20 | 011324506061886237000020 | 0 |  | 320040 | http://www.ecataleg.be/nl/ref/061886/ | http://www.ecataleg.be/fr/ref/061886/ |  | Batterij Ni-Cd 7,2 V - 1,5 Ah voor veiligheidsverlichtingsarmaturen G5 | Batterie 7,2 V - 1,5 Ah pour luminaires de sécurité G5
LEG20121015 | L | 061889 | Batterij 4,8 V - 4 Ah Veiligheidsverl.arm C3 | Batterie 4,8 V - 4 Ah Luminaires de sécurité C3 | Batterij 4,8 V - 4 Ah | Batterie 4,8 V - 4 Ah | 82 | 1 | Stuk | Pièce |  |  | 1 | 1 | 10 | Legrand 2013-2014 | 884 | G06 | 98 | B |  | 4 |  |  | 8507.2080 |  | 1 | 0.497 | B207035360 | 1 |  | 0 |  | 0 | 3.5 | 16 | 7 | 1 | 3245060618896 | 10 |  | 0 |  | 320040 | http://www.ecataleg.be/nl/ref/061889/ | http://www.ecataleg.be/fr/ref/061889/ |  | * Batterij 4,8 V - 4 Ah Veiligheidsverl.arm C3 | * Batterie 4,8 V - 4 Ah Luminaires de sécurité C3
LEG20121015 | L | 061892 | Batterij 2,4 V - 1,5 Ah Veiligheidsverl.arm C3 - G5 | Batterie 2,4V - 1,5Ah Luminaires de sécurité C3-G5 | Batterij 2,4 V - 1,5 Ah | Batterie 2,4V - 1,5Ah | 18.2 | 1 | Stuk | Pièce |  |  | 1 | 1 | 40 | Legrand 2013-2014 | 884 | G06 | 98 |  | M | 3 |  |  | 8507.2080 |  | 1 | 0.097 | A207035110 | 1 |  | 0 |  | 0 | 2.5 | 8.5 | 2.5 | 1 | 3245060618926 | 40 | 011324506061892337000040 | 0 |  | 320040 | http://www.ecataleg.be/nl/ref/061892/ | http://www.ecataleg.be/fr/ref/061892/ |  | Batterij 2,4 V - 1,5 Ah voor veiligheidsverlichtingsarmaturen C3 - G5 | Batterie 2,4 V - 1,5 Ah pour luminaires de sécurité C3 - G5
LEG20121015 | L | 062209 | Looplamp met HYPRA stekker 10m 24V - IP20 - E27 | Balladeuse inc comp HYPRA 10m 24V ~ et = - 40W E27 | Looplamp met HYPRA stekker 10m | Balladeuse inc comp HYPRA 10m | 83.19 | 1 | Stuk | Pièce |  |  | 1 | 1 | 5 | Legrand 2013-2014 | 918 | G00 | 53 |  |  | 6 |  |  | 9405.1098 |  | 1 | 1.185 |  | 0 | 05.02 | 1 |  | 0 | 12.7 | 34.5 | 15 | 1 | 3245060622091 | 5 | 011324506062209830000010 | 0 |  | 320030 | http://www.ecataleg.be/nl/ref/062209/ | http://www.ecataleg.be/fr/ref/062209/ |  | Looplamp professioneel gebruik - met gloeilamp - klasse III - IP 20 - 24 V - 60 W - met rechtse Hypra contactstop - snoerlengte 10 meter | Baladeuse professionnelle à lampe à incandescence compacte - classe III - IP 20 - 24 V - 60 W - avec fiche Hypra droite - cordon longueur 10 mètres
LEG20121015 | L | 062210 | Looplamp gloeilamp 75W - 230V klasse II - IP 45 - kabel 10 m | Baladeuse prof. incand. 75 W 230 V - classe II - IP 45 | Looplamp gloeilamp 75W - 230V | Baladeuse prof. incand. 75 W | 65.59 | 1 | Stuk | Pièce |  |  | 1 | 1 | 5 | Legrand 2013-2014 | 918 | G00 | 53 |  |  | 2 |  |  | 9405.1098 |  | 1 | 1.446 |  | 0 | 05.02 | 1 |  | 0 | 11.5 | 39.2 | 20.2 | 1 | 3245060622107 | 5 | 011324506062210430000005 | 0 |  | 320030 | http://www.ecataleg.be/nl/ref/062210/ | http://www.ecataleg.be/fr/ref/062210/ |  | Looplamp met gloeilamp (professioneel gebruik) - 75 W - 230 V - contactstop 2 P - 10/16 A - klasse II - IP 45 - rubber snoer 10 meter - geleverd met lamp | Baladeuse professionnelle à incandescence - 75 W - 230 V - classe II - IP 45 - avec fiche surmoulée 2 P - 10/16 A - cordon caoutchouc 10 m
LEG20121015 | L | 062211 | Looplamp gloeilamp 75W+schak. klasse II - IP 45 - kabel 10 m | Baladeuse prof. incand. 75 W inter - 230V - classeII - IP45 | Looplamp gloeilamp 75W+schak. | Baladeuse prof. incand. 75 W | 93.89 | 1 | Stuk | Pièce |  |  | 1 | 1 | 5 | Legrand 2013-2014 | 918 | G00 | 53 |  |  | 2 |  |  | 9405.4091 |  | 1 | 1.808 |  | 0 | 05.02 | 1 |  | 0 | 11.5 | 39.2 | 20.2 | 1 | 3245060622114 | 5 | 011324506062211130000005 | 0 |  | 320030 | http://www.ecataleg.be/nl/ref/062211/ | http://www.ecataleg.be/fr/ref/062211/ |  | Looplamp met gloeilamp (professioneel gebruik) - 75 W - 230 V - met schakelaar - klasse II - IP 45 - rubber snoeer 10 meter - met klem - geleverd met lamp | Baladeuse professionnelle à incandescence - 75 W - 230 V - classe II - IP 45 - avec interrupteur, pince et cordon caoutchouc 10 m (H 05 RNF 2 x 1 mm²)
LEG20121015 | L | 062215 | Looplamp gloeilamp 75W+Hypra klasse II - IP 45 - kabel 10 m | Baladeuse prof. incand. 75 W Hypra - 24V - classe II - IP45 | Looplamp gloeilamp 75W+Hypra | Baladeuse prof. incand. 75 W | 88.74 | 1 | Stuk | Pièce |  |  | 1 | 1 | 5 | Legrand 2013-2014 | 918 | G00 | 53 |  |  | 2 |  |  | 9405.4091 |  | 1 | 1.582 |  | 0 | 05.02 | 1 |  | 0 | 11.5 | 39.2 | 20.2 | 1 | 3245060622152 | 5 | 011324506062215930000005 | 0 |  | 320030 | http://www.ecataleg.be/nl/ref/062215/ | http://www.ecataleg.be/fr/ref/062215/ |  | Looplamp met gloeilamp (professioneel gebruik) - 75 W - 24 V - contactstop Hypra - klasse II - IP 45 - rubber snoer 10 meter - IEC inplanting - met lamp | Baladeuse professionnelle à incandescence - 75 W - avec fiche Hypra 24 V - classe II - IP 45 - cordon caoutchouc 10 m (H 05 RNF 2 x 1 mm²)
LEG20121015 | L | 062232 | Looplamp fluo 11W IP65 230V - 10m | Baladeuse fluo 11W IP65 230V - 10m | Looplamp fluo 11W IP65 | Baladeuse fluo 11W IP65 | 116.4 | 1 | Stuk | Pièce |  |  | 1 | 1 | 6 | Legrand 2013-2014 | 918 | G00 | 53 | B |  | 85 |  |  | 9405.4095 |  | 1 | 1.444 |  | 0 | 05.50 | 1 | 05.01 | 1 | 10.2 | 57.8 | 13 | 1 | 0 | 6 | 0 | 0 |  | 320030 | http://www.ecataleg.be/nl/ref/062232/ | http://www.ecataleg.be/fr/ref/062232/ |  | * Looplamp fluo 11W IP65 230V - 10m | * Baladeuse fluo 11W IP65 230V - 10m
LEG20121015 | L | 062233 | Looplamps fluo 11W IP65 24V - 10m | Baladeuse fluo 11W IP65 24V - 10m | Looplamps fluo 11W IP65 | Baladeuse fluo 11W IP65 | 143.7 | 1 | Stuk | Pièce |  |  | 1 | 1 | 6 | Legrand 2013-2014 | 918 | G00 | 53 | B |  | 9 |  | 062235 | 9405.4095 |  | 1 | 1.573 |  | 0 | 05.50 | 1 | 05.01 | 1 | 10.2 | 57.8 | 13 | 1 | 0 | 6 | 0 | 0 |  | 320030 | http://www.ecataleg.be/nl/ref/062233/ | http://www.ecataleg.be/fr/ref/062233/ |  | * Looplamps fluo 11W IP65 24V - 10m | * Baladeuse fluo 11W IP65 24V - 10m
LEG20121015 | L | 062240 | Schokbestendige fluo looplamp 230V - IP64 - G5 - 8W - 5m | Balladeuse fluo antichoc 8W 230V - IP64 - culot G5 - 5m | Schokbestendige fluo looplamp | Balladeuse fluo antichoc 8W | 63.81 | 1 | Stuk | Pièce |  |  | 1 | 1 | 10 | Legrand 2013-2014 | 918 | G00 | 53 |  |  | 7 |  |  | 9405.1098 |  | 1 | 0.632 |  | 0 | 05.50 | 1 | 05.01 | 1 | 5 | 56 | 11.5 | 1 | 3245060622404 | 10 | 011324506062240130000010 | 0 |  | 320030 | http://www.ecataleg.be/nl/ref/062240/ | http://www.ecataleg.be/fr/ref/062240/ |  | Looplamp professioneel gebruik - met compacte fluorescentbuis - klasse II - IP 64 - 230 V - 8 W - met contactstop 2P - 10/16 A - snoerlengte 5 meter | Baladeuse professionnelle à lampe fluorescente - classe II - IP 64 - 230 V - 8 W - avec fiche 2P - 10/16 A - culot G5 - cordon longueur 5 mètres
LEG20121015 | L | 062241 | Schokbestendige fluo looplamp 230V - IP64 - 2G7 - 11W - 5m | Balladeuse fluo antichoc 11W 230V - IP64 - culot 2G7 - 5m | Schokbestendige fluo looplamp | Balladeuse fluo antichoc 11W | 86.47 | 1 | Stuk | Pièce |  |  | 1 | 1 | 10 | Legrand 2013-2014 | 918 | G00 | 53 |  |  | 2 |  |  | 9405.1098 |  | 1 | 0.684 |  | 0 | 05.50 | 1 | 05.01 | 1 | 5 | 56 | 11.5 | 1 | 3245060622411 | 10 | 011324506062241830000010 | 0 |  | 320030 | http://www.ecataleg.be/nl/ref/062241/ | http://www.ecataleg.be/fr/ref/062241/ |  | Looplamp professioneel gebruik - met compacte fluorescentbuis - klasse II - IP 64 - 230 V - 11 W - met contactstop 2P - 10/16 A - snoerlengte 5 meter | Baladeuse professionnelle à lampe fluorescente - classe II - IP 64 - 230 V - 11 W - avec fiche 2P - 10/16 A - culot 2G7 - cordon longueur 5 mètres
LEG20121015 | L | 062247 | Vervangklok van gehard glas voor looplampen met gloeilamp | Verrine de rechange en verre pour baladeuses incandescentes | Vervangklok van gehard glas | Verrine de rechange en verre | 9.378 | 1 | Stuk | Pièce |  |  | 1 | 1 | 12 | Legrand 2013-2014 | 918 | G00 | 53 |  |  | 3 |  |  | 8538.9099 |  | 1 | 0.171 |  | 0 |  | 0 |  | 0 | 11 | 9.2 | 9.2 | 1 | 3245060622473 | 12 | 13245060622470 | 0 |  | 320010 | http://www.ecataleg.be/nl/ref/062247/ | http://www.ecataleg.be/fr/ref/062247/ |  | Vervangklok van gehard glas voor looplampen met gloeilamp | Verrine de rechange en verre trempé - pour baladeuses professionnelles à lampe à incandescence
LEG20121015 | L | 062400 | Plexo wandlicht rechth. 75 W klasse II-IP55-IK08-E27 helder | Hublot Plexo rectangulaire 75W classe II - IP54 IK08 - clair | Plexo wandlicht rechth. 75 W | Hublot Plexo rectangulaire 75W | 26.91 | 1 | Stuk | Pièce |  |  | 5 | 5 | 5 | Legrand 2013-2014 | 921 | G05 | 54 |  |  | 3 |  |  | 9405.1098 |  | 1 | 0.533 |  | 0 | 05.02 | 1 |  | 0 | 17.1 | 51.3 | 32.3 | 5 | 010324506062400230000005 | 0 |  | 0 |  | 320020 | http://www.ecataleg.be/nl/ref/062400/ | http://www.ecataleg.be/fr/ref/062400/ |  | Plexo wandlicht - waterdicht - rechthoekig - gloeilamp 75 W - klasse II - IP 55 - IK 08 - lampvoet E27 - met heldere verstrooier - geleverd zonder lamp | Hublot Plexo rectangulaire - pour lampe à incandescence 75 W - classe II - IP 54 - IK 08 - E27 - diffuseur clair - livré sans lampe - socle en polypropylène
LEG20121015 | L | 062401 | Plexo wandlicht rechth. 9 W klasse II-IP55-IK08-G23 helder | Hublot Plexo rectangulaire 9 W classe II - IP54 IK08 - clair | Plexo wandlicht rechth. 9 W | Hublot Plexo rectangulaire 9 W | 54.77 | 1 | Stuk | Pièce |  |  | 1 | 1 | 6 | Legrand 2013-2014 | 921 | G05 | 54 |  |  | 4 |  |  | 9405.1098 |  | 1 | 0.759 |  | 0 | 05.50 | 1 |  | 0 | 12.2 | 22.6 | 14.6 | 1 | 3245060624019 | 6 | 011324506062401630000006 | 0 |  | 320020 | http://www.ecataleg.be/nl/ref/062401/ | http://www.ecataleg.be/fr/ref/062401/ |  | Plexo wandlicht - waterdicht - rechthoekig - compacte fluobuis 9 W - klasse II - IP 55 - IK 08 - lampvoet G23 - heldere verstrooier - geleverd zonder lamp | Hublot Plexo rectangulaire - pour lampe fluo compacte 9 W - classe II - IP 54 - IK 08 - diffuseur clair - livré sans lampe - socle en polypropylène
LEG20121015 | L | 062402 | Plexo wandlicht rechth. 75 W klasse II-IP55-IK08-E27 rood | Hublot Plexo rectangulaire 75W classe II - IP54 IK08 - rouge | Plexo wandlicht rechth. 75 W | Hublot Plexo rectangulaire 75W | 26.91 | 1 | Stuk | Pièce |  |  | 5 | 5 | 5 | Legrand 2013-2014 | 921 | G05 | 54 |  |  | 2 |  |  | 9405.1098 |  | 1 | 0.54 |  | 0 | 05.02 | 1 |  | 0 | 17.1 | 51.3 | 32.3 | 5 | 010324506062402630000005 | 0 |  | 0 |  | 320020 | http://www.ecataleg.be/nl/ref/062402/ | http://www.ecataleg.be/fr/ref/062402/ |  | Plexo wandlicht - waterdicht - rechthoekig - gloeilamp 75 W - klasse II - IP 55 - IK 08 - lampvoet E27 - met rode verstrooier - geleverd zonder lamp | Hublot Plexo rectangulaire - pour lampe à incandescence 75 W - classe II - IP 54 - IK 08 - E27 - diffuseur rouge - livré sans lampe - socle en polypropylène
LEG20121015 | L | 062405 | Koro wandlicht rond 100W antr. klasse II -IP 54 - IK 08- E27 | Hublot Koro rond 100 W anthr. classe II - IP 54 - IK 08 | Koro wandlicht rond 100W antr. | Hublot Koro rond 100 W anthr. | 28.52 | 1 | Stuk | Pièce |  |  | 5 | 5 | 5 | Legrand 2013-2014 | 921 | G05 | 54 |  |  | 3 |  |  | 9405.1098 |  | 1 | 0.76 |  | 0 | 05.02 | 1 |  | 0 | 25.5 | 60 | 27 | 5 | 010324506062405730000005 | 0 |  | 0 |  | 320020 | http://www.ecataleg.be/nl/ref/062405/ | http://www.ecataleg.be/fr/ref/062405/ |  | Koro wandlicht - rond - waterdicht - gloeilamp 100 W - antraciet - klasse II - IP 54 - IK 08 - lampvoet E27 - polycarbonaat verstrooier - geleverd zonder lamp | Hublot Koro - rond - pour lampe incandescente 100 W - anthracite - classe II - IP 54 - IK 08 - douille E27 - diffuseur polycarbonate - livré sans lampe
LEG20121015 | L | 062406 | Koro wandlicht rond 2x9W antr. klasse II -IP 54 - IK 08- G23 | Hublot Koro rond 2x9 W anthr. classe II - IP 54 - IK 08 | Koro wandlicht rond 2x9W antr. | Hublot Koro rond 2x9 W anthr. | 63.55 | 1 | Stuk | Pièce |  |  | 1 | 1 | 5 | Legrand 2013-2014 | 921 | G05 | 54 |  |  | 4 |  |  | 9405.1098 |  | 1 | 1.142 |  | 0 | 05.50 | 1 |  | 0 | 12.6 | 25.8 | 24.5 | 1 | 3245060624064 | 5 | 011324506062406130000005 | 0 |  | 320020 | http://www.ecataleg.be/nl/ref/062406/ | http://www.ecataleg.be/fr/ref/062406/ |  | Koro wandlicht - rond - waterdicht - compacte fluobuizen 2 x 9 W - antraciet - klasse II - IP 54 - IK 08 - lampvoet G23 - polycarbonaat verstrooier | Hublot Koro - rond - pour lampes fluo compactes 2 x 9 W - anthracite - classe II - IP 54 - IK 08 - culot G23 - diffuseur polycarbonate - livré sans lampes
LEG20121015 | L | 062415 | Koro wandlicht rond av. 100W klasse II -IP54-IK10-E27 wit | Hublot Koro av rond 100 W bl. classe II - IP 54 - IK 10 | Koro wandlicht rond av. 100W | Hublot Koro av rond 100 W bl. | 53.32 | 1 | Stuk | Pièce |  |  | 1 | 1 | 6 | Legrand 2013-2014 | 921 | G05 | 54 |  |  | 2 |  |  | 9405.1098 |  | 1 | 0.921 |  | 0 | 05.02 | 1 |  | 0 | 12.8 | 27.2 | 26.8 | 1 | 3245060624156 | 6 | 011324506062415330000006 | 0 |  | 320020 | http://www.ecataleg.be/nl/ref/062415/ | http://www.ecataleg.be/fr/ref/062415/ |  | Koro wandlicht - rond - waterdicht - vandalismebestendig - gloeilamp 100 W - wit - klasse II - IP 54 - IK 10 -lampvoet E27 - polycarbonaat verstrooier | Hublot Koro antivandales - rond - pour lampe incandescence 100 W - blanc - classe II - IP 54 - IK 10 - douille E27 - diffuseur polycarbonate - livré sans lampe
LEG20121015 | L | 062417 | Koro wandlicht rond av. 2x9W klasse II -IP54-IK10-G23 wit | Hublot Koro av rond 2x9 W bl. classe II - IP 54 - IK 10 | Koro wandlicht rond av. 2x9W | Hublot Koro av rond 2x9 W bl. | 84.39 | 1 | Stuk | Pièce |  |  | 1 | 1 | 6 | Legrand 2013-2014 | 921 | G05 | 54 |  |  | 4 |  |  | 9405.1098 |  | 1 | 1.338 |  | 0 | 05.50 | 1 |  | 0 | 12.8 | 27.2 | 26.8 | 1 | 3245060624170 | 6 | 011324506062417730000006 | 0 |  | 320020 | http://www.ecataleg.be/nl/ref/062417/ | http://www.ecataleg.be/fr/ref/062417/ |  | Koro wandlicht - rond - waterdicht - vandalismebestendig - compacte fluobuizen 2 x 9 W - wit - klasse II - IP 54 - IK 10 - lampvoet G23 - polyc. verstrooier | Hublot Koro antivandales - rond - pour lampes fluo compactes 2 x 9 W - blanc - classe II - IP 54 - IK 10 - culot G23 - diffuseur polycarbonate
LEG20121015 | L | 062425 | Koro wandlicht rond 100W wit klasse II -IP 54 - IK 08- E27 | Hublot Koro rond 100 W blanc classe II - IP 54 - IK 08 | Koro wandlicht rond 100W wit | Hublot Koro rond 100 W blanc | 28.52 | 1 | Stuk | Pièce |  |  | 5 | 5 | 5 | Legrand 2013-2014 | 921 | G05 | 54 |  |  | 4 |  |  | 9405.1098 |  | 1 | 0.723 |  | 0 | 05.02 | 1 |  | 0 | 25.5 | 60 | 27 | 5 | 010324506062425530000005 | 0 |  | 0 |  | 320020 | http://www.ecataleg.be/nl/ref/062425/ | http://www.ecataleg.be/fr/ref/062425/ |  | Koro wandlicht - rond - waterdicht - gloeilamp 100 W - wit - klasse II - IP 54 - IK 08 - lampvoet E27 - polycarbonaat verstrooier - geleverd zonder lamp | Hublot Koro - rond - pour lampe incandescence 100 W - blanc - classe II - IP 54 - IK 08 - douille E27 - diffuseur polycarbonate - livré sans lampe
LEG20121015 | L | 062426 | Koro wandlicht rond 2x9W antr. klasse II -IP 54 - IK 08- G23 | Hublot Koro rond 2x9 W blanc classe II - IP 54 - IK 08 | Koro wandlicht rond 2x9W antr. | Hublot Koro rond 2x9 W blanc | 64.47 | 1 | Stuk | Pièce |  |  | 1 | 1 | 5 | Legrand 2013-2014 | 921 | G05 | 54 |  |  | 5 |  |  | 9405.1098 |  | 1 | 1.003 |  | 0 | 05.50 | 1 |  | 0 | 12.6 | 25.8 | 24.5 | 1 | 3245060624262 | 5 | 011324506062426930000005 | 0 |  | 320020 | http://www.ecataleg.be/nl/ref/062426/ | http://www.ecataleg.be/fr/ref/062426/ |  | Koro wandlicht - rond - waterdicht - compacte fluobuizen 2 x 9 W - antraciet - klasse II - IP 54 - IK 08 - lampvoet G23 - polycarbonaat verstrooier | Hublot Koro - rond - pour lampes fluo compactes 2 x 9 W - blanc - classe II - IP 54 - IK 08 - culot G23 - diffuseur polycarbonate - livré sans lampes
LEG20121015 | L | 062435 | Koro wandlicht rond av. 100W klasse II -IP54-IK10-E27 antr. | Hublot Koro av rond 100 W an classe II - IP 54 - IK 10 | Koro wandlicht rond av. 100W | Hublot Koro av rond 100 W an | 53.32 | 1 | Stuk | Pièce |  |  | 1 | 1 | 6 | Legrand 2013-2014 | 921 | G05 | 54 |  |  | 3 |  |  | 9405.1098 |  | 1 | 0.963 |  | 0 | 05.02 | 1 |  | 0 | 12.8 | 27.2 | 26.8 | 1 | 3245060624354 | 6 | 011324506062435130000006 | 0 |  | 320020 | http://www.ecataleg.be/nl/ref/062435/ | http://www.ecataleg.be/fr/ref/062435/ |  | Koro wandlicht - rond - waterdicht - vandalismebestendig - gloeilamp 100 W - antraciet - klasse II - IP 54 - IK 10 - lampvoet E27 - polycarbonaat verstrooier | Hublot Koro antivandales - rond - pour lampe incandescence 100 W - anthracite - classe II - IP 54 - IK 10 - E27 - diffuseur polycarbonate - livré sans lampe
LEG20121015 | L | 062437 | Koro wandlicht rond av. 2x9W klasse II -IP54-IK10-G23 antr. | Hublot Koro av rond 2x9 W an classe II - IP 54 - IK 10 | Koro wandlicht rond av. 2x9W | Hublot Koro av rond 2x9 W an | 84.39 | 1 | Stuk | Pièce |  |  | 1 | 1 | 6 | Legrand 2013-2014 | 921 | G05 | 54 |  |  | 4 |  |  | 9405.1098 |  | 1 | 1.351 |  | 0 | 05.50 | 1 |  | 0 | 12.8 | 27.2 | 26.8 | 1 | 3245060624378 | 6 | 011324506062437530000006 | 0 |  | 320020 | http://www.ecataleg.be/nl/ref/062437/ | http://www.ecataleg.be/fr/ref/062437/ |  | Koro wandlicht - rond - waterdicht - vandalismebestendig - compacte fluobuizen 2 x 9 W - antraciet - klasse II - IP 54 - IK 10 - lampvoet G23 - polyc. verstr. | Hublot Koro antivandales - rond - pour lampes fluo compactes 2 x 9 W - anthracite - classe II - IP 54 - IK 10 - culot G23 - diffuseur polycarbonate
LEG20121015 | L | 062449 | Versieringskroon Koro rond wit - klembaar | Enjoliveur pour hublot Koro blanc - enclipsable | Versieringskroon Koro rond | Enjoliveur pour hublot Koro | 11.73 | 1 | Stuk | Pièce |  |  | 1 | 1 | 6 | Legrand 2013-2014 | 921 | G05 | 54 |  |  | 2 |  |  | 8538.9099 |  | 1 | 0.154 |  | 0 |  | 0 |  | 0 | 9 | 26 | 26 | 1 | 3245060624491 | 6 | 011324506062449830000006 | 0 |  | 320020 | http://www.ecataleg.be/nl/ref/062449/ | http://www.ecataleg.be/fr/ref/062449/ |  | Versieringskroon voor Koro waterdichte ronde wandlichten - kleur wit - klembaar | Enjoliveur enclipsable pour hublot Koro - blanc
LEG20121015 | L | 062513 | Supervisiesoftware Voor centrale noodverlichting | Logiciel de supervision Centrale éclairage de sécurité | Supervisiesoftware | Logiciel de supervision | 739.7 | 1 | Stuk | Pièce |  |  | 1 | 1 | 5 | ** Legrand 2011-2012 | 698 | G06 | 98 |  |  | 7 |  |  | 8523.4190 |  | 1 | 0.106 |  | 0 |  | 0 |  | 0 | 1 | 28 | 21 | 1 | 3245060625139 | 5 |  | 0 |  | 320040 | http://www.ecataleg.be/nl/ref/062513/ | http://www.ecataleg.be/fr/ref/062513/ |  | Supervisiesoftware voor centrale noodverlichting | Logiciel de supervision pour centrale éclairage de sécurité
LEG20121015 | L | 062515 | Centrale noodverlichting Voor adresseerbare armaturen | Centrale éclairage de sécurite Pour luminaires adressables | Centrale noodverlichting | Centrale éclairage de sécurite | 1698 | 1 | Stuk | Pièce |  |  | 1 | 1 | 1 | ** Legrand 2011-2012 | 698 | G06 | 98 |  | M | 2 | 062600 |  | 9405.6080 |  | 1 | 2.629 | B102010010 | 1 |  | 0 |  | 0 | 14.3 | 40 | 30 | 1 | 010324506062515330000001 | 0 |  | 0 |  | 320040 | http://www.ecataleg.be/nl/ref/062515/ | http://www.ecataleg.be/fr/ref/062515/ |  | Centrale noodverlichting voor adresseerbare armaturen - IP 20 - IK 02 - Klasse II | Centrale éclairage de sécurite pour luminaires adressables - IP 20 - IK 02 - Classe II
LEG20121015 | L | 062525 | Veiligheidsverlichting SATI Bebak.verl.arm. niet permanent | Eclairage de sécurité SATI Lum. de balisage non-permanent | Veiligheidsverlichting SATI | Eclairage de sécurité SATI | 119.5 | 1 | Stuk | Pièce |  |  | 1 | 1 | 6 | Legrand 2013-2014 | 879 | G06 | 98 |  | M | 2 |  |  | 9405.6080 |  | 1 | 0.57 | B207035310 | 1 | 05.02 | 1 |  | 0 | 6.3 | 23.6 | 12.8 | 1 | 3245060625252 | 6 | 011324506062525930000006 | 0 |  | 320040 | http://www.ecataleg.be/nl/ref/062525/ | http://www.ecataleg.be/fr/ref/062525/ |  | Veiligheidsverlichting SATI - bebakeningsverlichtingsarmatuur - niet permanent - IP 42 - IK 04 - Klasse II | Eclairage de sécurité SATI - luminaire de balisage - non-permanent - IP 42 - IK 04 - Classe II
LEG20121015 | L | 062530 | Schijnwerper veiligheidsverl. Auto 2 x 55 W - 2 x 1000 lm | Bloc à phares écl. de sécurité Auto - 2 x 55 W - 2 x 1000 lm | Schijnwerper veiligheidsverl. | Bloc à phares écl. de sécurité | 1677 | 1 | Stuk | Pièce |  |  | 1 | 1 | 1 | Legrand 2013-2014 | 882 | G06 | 98 |  | M | 2 |  |  | 9405.6080 |  | 1 | 16.962 | B207035650 | 1 | 05.02 | 1 |  | 0 | 27.4 | 58.6 | 41.7 | 1 | 010324506062530630000001 | 0 |  | 0 |  | 320040 | http://www.ecataleg.be/nl/ref/062530/ | http://www.ecataleg.be/fr/ref/062530/ |  | Schijnwerper veiligheidsverlichting zelftestend en adresseerbaar - 2 x 55 W halogeenlamp - 2 x 1000 lm - IP 55 - IK 08 - Klasse II | Bloc à phares éclairage de sécurité - autotest et adressable - 2 x 55 W halogène - 2 x 1000 lm - IP 55 - IK 08 - Classe II
LEG20121015 | L | 062542 | Veiligheidsverlichting Arcor 2 Arm. k.kath. - 6 W - 45 lm p | Eclairage de sécurité Arcor 2 Lum. cath.fr. - 6 W - 45 lm p | Veiligheidsverlichting Arcor 2 | Eclairage de sécurité Arcor 2 | 299.3 | 1 | Stuk | Pièce |  |  | 1 | 1 | 5 | Legrand 2013-2014 | 878 | G06 | 98 |  | M | 2 |  |  | 9405.6080 |  | 1 | 0.873 | B207035140 | 1 | 05.50 | 1 | 05.01 | 1 | 9 | 33 | 11 | 1 | 3245060625429 | 5 | 011324506062542630000005 | 0 |  | 320040 | http://www.ecataleg.be/nl/ref/062542/ | http://www.ecataleg.be/fr/ref/062542/ |  | Veiligheidsverlichting Arcor 2 - armatuur met koude kathodelamp - 6 W - 45 lm - permanent - IP 20 - Klasse II | Eclairage de sécurité Arcor 2 - luminaire à cathode froide - 6 W - 45 lm - permanent - IP 20 - Classe II
LEG20121015 | L | 062543 | Veiligheidsverlichting Arcor 2 Arm. k.kath. - 6 W - 45 lm np | Eclairage de sécurité Arcor 2 Lum. cath.fr. - 6 W - 45 lm np | Veiligheidsverlichting Arcor 2 | Eclairage de sécurité Arcor 2 | 284.1 | 1 | Stuk | Pièce |  |  | 1 | 1 | 5 | Legrand 2013-2014 | 878 | G06 | 98 |  | M | 2 |  |  | 9405.6080 |  | 1 | 0.848 | B207035140 | 1 | 05.50 | 1 | 05.01 | 1 | 9 | 33 | 11 | 1 | 3245060625436 | 5 |  | 0 |  | 320040 | http://www.ecataleg.be/nl/ref/062543/ | http://www.ecataleg.be/fr/ref/062543/ |  | Veiligheidsverlichting Arcor 2 - armatuur met koude kathodelamp - 6 W - 45 lm - niet permanent - IP 20 - Klasse II | Eclairage de sécurité Arcor 2 - luminaire à cathode froide - 6 W - 45 lm - non permanent - IP 20 - Classe II
LEG20121015 | L | 062550 | Noodverlichting SATI met led-8lm-adresseerb. - IP43 | Eclairage de sécurité SATI à led - 8lm - adressable -IP43 | Noodverlichting SATI | Eclairage de sécurité SATI | 128.9 | 1 | Stuk | Pièce |  |  | 1 | 1 | 6 |  | 0 | G06 | 98 |  | M | 7 |  |  | 9405.6080 |  | 1 | 0.56 | B207035310 | 1 | 05.02 | 1 |  | 0 | 6.3 | 23.6 | 12.8 | 1 | 3245060625504 | 6 | 13245060625501 | 0 |  | 320040 | http://www.ecataleg.be/nl/ref/062550/ | http://www.ecataleg.be/fr/ref/062550/ |  | Noodverlichting SATI met led-8lm- adresseerbaar - IP43 | Eclairage de sécurité SATI à led - 8lm - adressable -IP43
LEG20121015 | L | 062565 | Veiligheidsverlichting SATI Omg.verl.arm. niet permanent | Eclairage de sécurité SATI Lum. d'amb. non-permanent | Veiligheidsverlichting SATI | Eclairage de sécurité SATI | 261 | 1 | Stuk | Pièce |  |  | 1 | 1 | 4 | Legrand 2013-2014 | 879 | G06 | 98 |  | M | 4 |  |  | 9405.6080 |  | 1 | 1.148 | B207035310 | 1 | 05.50 | 1 | 05.01 | 1 | 24.2 | 9.7 | 3.7 | 1 | 3245060625658 | 4 | 011324506062565530000004 | 0 |  | 320040 | http://www.ecataleg.be/nl/ref/062565/ | http://www.ecataleg.be/fr/ref/062565/ |  | Veiligheidsverlichting SATI - omgevingsverlichtingsarmatuur - niet permanent- IP 42 - IK 04 - Klasse II | Eclairage de sécurité SATI - luminaire d'ambiance - non-permanent - IP 42 - IK 04 - Classe II
LEG20121015 | L | 062580 | Bevestigingskit aluminium Veiligheidsverlichting Arcor 2 | Kit de fixation finition alu Eclairage de sécurité Arcor 2 | Bevestigingskit aluminium | Kit de fixation finition alu | 122.8 | 1 | Stuk | Pièce |  |  | 1 | 1 | 5 | Legrand 2013-2014 | 878 | G06 | 98 |  |  | 30 |  |  | 8538.9099 |  | 1 | 0.808 |  | 0 |  | 0 |  | 0 | 12.7 | 34.5 | 15 | 1 | 3245060625801 | 5 | 011324506062580830000005 | 0 |  | 320040 | http://www.ecataleg.be/nl/ref/062580/ | http://www.ecataleg.be/fr/ref/062580/ |  | Bevestigingskit aluminium afwerking voor montage tegen muur of vlagmontage - veiligheidsverlichting Arcor 2 | Kit de fixation finition aluminium pour montage en applique murale ou en drapeau - éclairage de sécurité Arcor 2
LEG20121015 | L | 062581 | Bevestigingskit wit Veiligheidsverlichting Arcor 2 | Kit de fixation finition blanc Eclairage de sécurité Arcor 2 | Bevestigingskit wit | Kit de fixation finition blanc | 126 | 1 | Stuk | Pièce |  |  | 1 | 1 | 5 | Legrand 2013-2014 | 878 | G06 | 98 |  |  | 7 |  |  | 8538.9099 |  | 1 | 0.815 |  | 0 |  | 0 |  | 0 | 12.7 | 34.5 | 15 | 1 | 3245060625818 | 5 |  | 0 |  | 320040 | http://www.ecataleg.be/nl/ref/062581/ | http://www.ecataleg.be/fr/ref/062581/ |  | Bevestigingskit witte afwerking voor montage tegen muur of vlagmontage - veiligheidsverlichting Arcor 2 | Kit de fixation finition blanche pour montage en applique murale ou en drapeau - éclairage de sécurité Arcor 2
LEG20121015 | L | 062582 | Pictogram uitgang links/rechts Veiligheidsverlichting Arcor 2 | Pictogramme sortie gauche/dr. Eclairage de sécurité Arcor 2 | Pictogram uitgang links/rechts | Pictogramme sortie gauche/dr. | 57.7 | 1 | Stuk | Pièce |  |  | 1 | 1 | 5 | Legrand 2013-2014 | 878 | G06 | 98 |  |  | 4 |  |  | 8538.9099 |  | 1 | 0.368 |  | 0 |  | 0 |  | 0 | 5.7 | 32.7 | 18 | 1 | 3245060625825 | 5 | 011324506062582230000005 | 0 |  | 320040 | http://www.ecataleg.be/nl/ref/062582/ | http://www.ecataleg.be/fr/ref/062582/ |  | Signalisatiepictogram uitgang links of rechts voor veiligheidsverlichting Arcor 2 | Pictogramme sortie à gauche ou à droite pour éEclairage de sécurité Arcor 2
LEG20121015 | L | 062583 | Pictogram uitgang onder Veiligheidsverlichting Arcor 2 | Pictogramme sortie en-dessous Eclairage de sécurité Arcor 2 | Pictogram uitgang onder | Pictogramme sortie en-dessous | 57.7 | 1 | Stuk | Pièce |  |  | 1 | 1 | 5 | Legrand 2013-2014 | 878 | G06 | 98 |  |  | 2 |  |  | 8538.9099 |  | 1 | 0.37 |  | 0 |  | 0 |  | 0 | 5.7 | 32.7 | 18 | 1 | 3245060625832 | 5 | 011324506062583930000005 | 0 |  | 320040 | http://www.ecataleg.be/nl/ref/062583/ | http://www.ecataleg.be/fr/ref/062583/ |  | Signalisatiepictogram uitgang onder voor veiligheidsverlichting Arcor 2 | Pictogramme sortie en-dessous pour éclairage de sécurité Arcor 2
LEG20121015 | L | 062600 | LVS2 centrale - adresserbaar modulair formaat | centrale LVS2 - adressable format modulair | LVS2 centrale - adresserbaar | centrale LVS2 - adressable | 990 | 1 | Stuk | Pièce |  |  | 1 | 1 | 6 | Legrand 2013-2014 | 869 | G06 | 98 | B |  | 4 |  | 062515 | 8538.9099 |  | 1 | 0.392 |  | 0 |  | 0 |  | 0 | 8.8 | 18.4 | 10 | 1 | 0 | 6 | 0 | 0 |  | 320040 | http://www.ecataleg.be/nl/ref/062600/ | http://www.ecataleg.be/fr/ref/062600/ |  | LVS² (Legrand Vision System) central voor adresseerbare armaturen - interface voor autotest/adresseerbare blokken | LVS² (Legrand Vision System) système de contrôle pour les luminaires adressables - interface pour blocs autotest/adressables
LEG20121015 | L | 062601 | Touchscreen voor 062600 adresseerbaar systeem | Ecran tactile pour 062600 système adressable | Touchscreen voor 062600 | Ecran tactile pour 062600 | 675 | 1 | Stuk | Pièce |  |  | 1 | 1 | 3 | Legrand 2013-2014 | 869 | G06 | 98 | B |  | 4 |  |  | 8538.9099 |  | 1 | 0.277 |  | 0 |  | 0 |  | 0 | 9 | 19 | 16 | 1 | 0 | 3 | 0 | 0 |  | 320040 | http://www.ecataleg.be/nl/ref/062601/ | http://www.ecataleg.be/fr/ref/062601/ |  | LVS² (Legrand Vision System) central voor adresseerbare armaturen - touchscreen voor Mosaic controle 3,5” | LVS² (Legrand Vision System) système de contrôle pour les luminaires adressables - écran tactile de contrôle 3,5" Mosaic
LEG20121015 | L | 062602 | Supervisiesoftware LVS2 supervisie en beheer op PC | Logiciel de supervision LVS2 supervision et gestion sur PC | Supervisiesoftware LVS2 | Logiciel de supervision LVS2 | 836 | 1 | Stuk | Pièce |  |  | 1 | 1 | 5 | Legrand 2013-2014 | 869 | G06 | 98 | B |  | 4 |  |  | 8523.4190 |  | 1 | 0.05 |  | 0 |  | 0 |  | 0 | 1 | 1499.9 | 1 | 1 | 0 | 5 | 0 | 0 |  | 320040 | http://www.ecataleg.be/nl/ref/062602/ | http://www.ecataleg.be/fr/ref/062602/ |  | LVS² (Legrand Vision System) central voor adresseerbare armaturen - supervisiesoftware | LVS² (Legrand Vision System) système de contrôle pour les luminaires adressables - logiciel de supervision
LEG20121015 | L | 062603 | repeater voor uitbreiding LVS2 adresseerbaar systeem | Répétiteur pour extension LVS2 système adressable | repeater voor uitbreiding LVS2 | Répétiteur pour extension LVS2 | 405 | 1 | Stuk | Pièce |  |  | 1 | 1 | 8 | Legrand 2013-2014 | 869 | G06 | 98 | B |  | 4 |  | 062512 | 8538.9099 |  | 1 | 0.438 |  | 0 |  | 0 |  | 0 | 8.8 | 14.8 | 10.1 | 1 | 0 | 8 | 0 | 0 |  | 320040 | http://www.ecataleg.be/nl/ref/062603/ | http://www.ecataleg.be/fr/ref/062603/ |  | LVS² (Legrand Vision System) central voor adresseerbare armaturen - herhaalmodule | LVS² (Legrand Vision System) système de contrôle pour les luminaires adressables - répéteur
LEG20121015 | L | 062610 | LVS mobiele infrar. configurat vr sati eco 2 armaturen | LVS configurateur mobile infr. pour armatures sati eco 2 | LVS mobiele infrar. configurat | LVS configurateur mobile infr. | 109.3 | 1 | Stuk | Pièce |  |  | 1 | 1 | 40 | Legrand 2013-2014 | 869 | G06 | 98 |  |  | 7 |  |  | 9405.1098 |  | 1 | 0.097 |  | 0 |  | 0 |  | 0 | 2.2 | 14.5 | 6.2 | 1 | 3245060626105 | 40 |  | 0 |  | 320040 | http://www.ecataleg.be/nl/ref/062610/ | http://www.ecataleg.be/fr/ref/062610/ |  | Legrand Vison System - voor adresseerbare armaturen - mobiele infrarood configurator - voor sati eco 2 armaturen | Legrand Vision System - pour luminaire adressable - configurateur mobile infrarouge - pour armatures sati eco 2
LEG20121015 | L | 062625 | Sati eco 2 adress. LED NP 45 LM IP42 IK07 | Sati eco 2 adress. LED NP 45 LM IP42 IK07 | Sati eco 2 adress. LED NP | Sati eco 2 adress. LED NP | 226.2 | 1 | Stuk | Pièce |  |  | 1 | 1 | 6 | Legrand 2013-2014 | 879 | G06 | 98 |  | M | 7 |  |  | 9405.1098 |  | 1 | 0.613 | B208035180 | 1 | 05.50 | 1 | 05.01 | 1 | 8.5 | 24.2 | 13 | 1 | 3245060626259 | 6 |  | 0 |  | 320040 | http://www.ecataleg.be/nl/ref/062625/ | http://www.ecataleg.be/fr/ref/062625/ |  | Veiligheidsverlichting Sati eco 1 - bebakeningsarmatuur 45 lumens met LEDs - niet permanent - IP42 - IK07 - klasse 2 | Eclairage de sécurité Sati eco 1 - Luminaire d'évacuation 45 lumens à LEDs - non permanent - IP42 - IK07 - classe 2
LEG20121015 | L | 062665 | Sati eco 2 adress. LED NP 400 LM IP43 IK07 | Sati eco 2 adress. LED NP 400 LM IP43 IK07 | Sati eco 2 adress. LED NP | Sati eco 2 adress. LED NP | 462.3 | 1 | Stuk | Pièce |  |  | 1 | 1 | 4 | Legrand 2013-2014 | 879 | G06 | 98 |  | M | 30 |  |  | 9405.1098 |  | 1 | 0.927 | B208035180 | 2 | 05.02 | 1 |  | 0 | 8.1 | 33.8 | 13 | 1 | 3245060626655 | 4 |  | 0 |  | 320040 | http://www.ecataleg.be/nl/ref/062665/ | http://www.ecataleg.be/fr/ref/062665/ |  | Verlichtingsarmatuur 360 lumens met fluobuis 8W LED IP42 IK07 - klasse 2 | Luminaire d'ambiance 360 lumens à tube fluorescent 8W -non permanent - IP42 - IK07 - classe 2
LEG20121015 | L | 062685 | Signalisatieplaat verticale mo pictogram+pijl | Plaque de signalisation vert. pictogramme + flèche | Signalisatieplaat verticale mo | Plaque de signalisation vert. | 29.5 | 1 | Stuk | Pièce |  |  | 1 | 1 | 6 | Legrand 2013-2014 | 879 | G06 | 98 |  |  | 7 |  |  | 9405.1098 |  | 1 | 0.279 |  | 0 |  | 0 |  | 0 | 26.3 | 14.3 | 3 | 1 | 3245060626853 | 6 |  | 0 |  | 320040 | http://www.ecataleg.be/nl/ref/062685/ | http://www.ecataleg.be/fr/ref/062685/ |  | Veiligheidsverlichting Sati eco 1 - Verticaal signalisatie bord - pictogram + pijl | Eclairage de sécurité Sati eco 1 - Plaque de signalisation verticale - pictogramme + flèche
LEG20121015 | L | 062690 | Beschermingsrooster sati eco1/ vr armaturen 62525/62625 | Grille de protection sati eco1 pour blocs 62525/62625 | Beschermingsrooster sati eco1/ | Grille de protection sati eco1 | 37.38 | 1 | Stuk | Pièce |  |  | 1 | 1 | 10 | Legrand 2013-2014 | 879 | G06 | 98 |  |  | 7 |  |  | 9405.1098 |  | 1 | 0.404 |  | 0 |  | 0 |  | 0 | 9.8 | 36.5 | 23.5 | 1 | 3245060626907 | 10 |  | 0 |  | 320040 | http://www.ecataleg.be/nl/ref/062690/ | http://www.ecataleg.be/fr/ref/062690/ |  | Veiligheidsverlichting Sati eco 1/2 - Beschermingsrooster schokbestendigheid IK-10 voor 62525/62625 | Eclairage de sécurité Sati eco 1/2 - Grille de protection - résistance aux chocs - IK10 pour 62525/62625
LEG20121015 | L | 062691 | Beschermingsrooster sati eco1 vr armatuur 62565 | Grille de protection sati eco1 pour bloc 62565 | Beschermingsrooster sati eco1 | Grille de protection sati eco1 | 53.11 | 1 | Stuk | Pièce |  |  | 1 | 1 | 6 | Legrand 2013-2014 | 879 | G06 | 98 |  |  | 7 |  |  | 9405.1098 |  | 1 | 0.62 |  | 0 |  | 0 |  | 0 | 14.4 | 49.5 | 27 | 1 | 3245060626914 | 6 |  | 0 |  | 320040 | http://www.ecataleg.be/nl/ref/062691/ | http://www.ecataleg.be/fr/ref/062691/ |  | Veiligheidsverlichting Sati eco 1 - Beschermingsrooster schokbestendigheid IK-10 voor 62565 | Eclairage de sécurité Sati eco 1 - Grille de protection - résistance aux chocs - IK10 pour 62565
LEG20121015 | L | 062693 | Beschermingsrooster sati eco vr armatuur 62665 | Grille de protection sati eco pour bloc 62665 | Beschermingsrooster sati eco | Grille de protection sati eco | 59.01 | 1 | Stuk | Pièce |  |  | 1 | 1 | 8 | Legrand 2013-2014 | 879 | G06 | 98 |  |  | 7 |  |  | 9405.1098 |  | 1 | 0.455 |  | 0 |  | 0 |  | 0 | 10.5 | 38 | 24.2 | 1 | 3245060626938 | 8 |  | 0 |  | 320040 | http://www.ecataleg.be/nl/ref/062693/ | http://www.ecataleg.be/fr/ref/062693/ |  | Veiligheidsverlichting Sati eco 2 - Beschermingsrooster schokbestendigheid IK-10 62665 | Eclairage de sécurité Sati eco 2 - Grille de protection - résistance aux chocs - IK10 pour 62665
LEG20121015 | L | 062695 | Inbouwkader sati eco 1/2 vr armatuur 62525/62625 | Cadre d'encastrement sati eco1 pour bloc 62525/62625 | Inbouwkader sati eco 1/2 | Cadre d'encastrement sati eco1 | 92.89 | 1 | Stuk | Pièce |  |  | 1 | 1 | 5 | Legrand 2013-2014 | 879 | G06 | 98 |  |  | 7 |  |  | 9405.1098 |  | 1 | 0.701 |  | 0 |  | 0 |  | 0 | 6.6 | 36 | 26 | 1 | 3245060626952 | 5 |  | 0 |  | 320040 | http://www.ecataleg.be/nl/ref/062695/ | http://www.ecataleg.be/fr/ref/062695/ |  | Inbouwkader sati eco 1/2 voor armatuur 62525/62625 | Eclairage de sécurité Sati 1 eco 1 /2 - Cadre d'encastrement pour bloc 62525/62625
LEG20121015 | L | 062696 | Inbouwkader sati eco 2 vr armatuur 62565 | Cadre d'encastrement sati eco2 pour bloc 62565 | Inbouwkader sati eco 2 | Cadre d'encastrement sati eco2 | 134.4 | 1 | Stuk | Pièce |  |  | 1 | 1 | 5 | Legrand 2013-2014 | 879 | G06 | 98 |  |  | 3 |  |  | 9405.1098 |  | 1 | 1.003 |  | 0 |  | 0 |  | 0 | 7.5 | 52.5 | 26.5 | 1 | 3245060626969 | 5 |  | 0 |  | 320040 | http://www.ecataleg.be/nl/ref/062696/ | http://www.ecataleg.be/fr/ref/062696/ |  | Inbouwkader sati eco 1 voor armatuur 62565 | Eclairage de sécurité Sati 1 eco 1 - Cadre d'encastrement pour bloc 62565
LEG20121015 | L | 062697 | Inbouwkader sati eco 2 vr armatuur 62665 | Cadre d'encastrement sati eco2 pour bloc 62665 | Inbouwkader sati eco 2 | Cadre d'encastrement sati eco2 | 127.8 | 1 | Stuk | Pièce |  |  | 1 | 1 | 5 | Legrand 2013-2014 | 879 | G06 | 98 |  |  | 7 |  |  | 9405.1098 |  | 1 | 0.756 |  | 0 |  | 0 |  | 0 | 6.6 | 36 | 26 | 1 | 3245060626976 | 5 |  | 0 |  | 320040 | http://www.ecataleg.be/nl/ref/062697/ | http://www.ecataleg.be/fr/ref/062697/ |  | Inbouwkader sati eco 2 voor armatuur 62665 | Eclairage de sécurité Sati 2 - Cadre d'encastrement pour bloc 62665
LEG20121015 | L | 063331 | Céliane videokit eengezin kleur | Céliane kit vidéo mono fam. couleurs | Céliane videokit eengezin | Céliane kit vidéo mono fam. | 1539 | 1 | Stuk | Pièce |  |  | 1 | 1 | 3 | ** Legrand 2011-2012 | 514 | G16 | 32 |  |  | 4 |  |  | 8517.6910 |  | 1 | 3.065 |  | 0 | 04.02 | 2 |  | 0 | 10 | 42.7 | 29.5 | 1 | 3245060633318 | 3 |  | 0 |  | 230050 | http://www.ecataleg.be/nl/ref/063331/ | http://www.ecataleg.be/fr/ref/063331/ |  | Céliane kit videofonie - 2 draads - volledige set - binnen- en buitenpost voor inbouwmontage - mogelijkheid 4 bijkomende binnenposten toe te voegen | Céliane kit vidéophonie 2 fils - set complet avec portier vidéo et platine de rue avec boîte d'encastrement, 1 bloc d'alimentation, 1 adaptateur
LEG20121015 | L | 063340 | Céliane plaat audio 10woningen 2 draads | Céliane platine audio 10 log. 2 fils | Céliane plaat audio 10woningen | Céliane platine audio 10 log. | 369.8 | 1 | Stuk | Pièce |  |  | 1 | 1 | 4 | ** Legrand 2011-2012 | 515 | G16 | 32 |  |  | 7 |  |  | 8538.9099 |  | 1 | 1.425 |  | 0 | 04.02 | 1 |  | 0 | 18 | 38.5 | 14.5 | 1 | 3245060633400 | 4 | 011324506063340730000004 | 0 |  | 230050 | http://www.ecataleg.be/nl/ref/063340/ | http://www.ecataleg.be/fr/ref/063340/ |  | Céliane plaat voor audio buitenpost - voor 10 woningen - 2 draads - afm. doos (H x L x D) 214 x 116 x 47 mm - afm. paneel (H x L) 232 x 133 mm | Céliane platine de rue audio complète - 2 fils - pour 10 logements - dim. boîte (H x L x P) 214 x 116 x 47 mm - dim. platine (H x L) 232 x 133 mm
LEG20121015 | L | 063341 | Céliane plaat audio 1 woning 2 draads | Céliane platine audio 1 log. 2 fils | Céliane plaat audio 1 woning | Céliane platine audio 1 log. | 222.2 | 1 | Stuk | Pièce |  |  | 1 | 1 | 4 | ** Legrand 2011-2012 | 515 | G16 | 32 |  |  | 7 |  |  | 8538.9099 |  | 1 | 0.946 |  | 0 | 04.02 | 1 |  | 0 | 18 | 38.5 | 14.5 | 1 | 3245060633417 | 4 | 13245060633414 | 0 |  | 230050 | http://www.ecataleg.be/nl/ref/063341/ | http://www.ecataleg.be/fr/ref/063341/ |  | Céliane plaat voor audio buitenpost - voor 1 woning - 2 draads - afm. doos (H x L x D) 116 x 116 x 47 mm - afm. paneel (H x L) 133 x 133 mm | Céliane platine de rue audio complète - 2 fils - pour 1 logements - dim. boîte (H x L x P) 116 x 116 x 47 mm - dim. platine (H x L) 133 x 133 mm
LEG20121015 | L | 063342 | Céliane plaat audio 2 woningen 2 draads | Céliane platine audio 2 log. 2 fils | Céliane plaat audio 2 woningen | Céliane platine audio 2 log. | 225.7 | 1 | Stuk | Pièce |  |  | 1 | 1 | 4 | ** Legrand 2011-2012 | 515 | G16 | 32 |  |  | 7 |  |  | 8538.9099 |  | 1 | 0.955 |  | 0 | 04.02 | 1 |  | 0 | 18 | 38.5 | 14.5 | 1 | 3245060633424 | 4 | 13245060633421 | 0 |  | 230050 | http://www.ecataleg.be/nl/ref/063342/ | http://www.ecataleg.be/fr/ref/063342/ |  | Céliane plaat voor audio buitenpost - voor 2 woningen - 2 draads - afm. doos (H x L x D) 116 x 116 x 47 mm - afm. paneel (H x L) 133 x 133 mm | Céliane platine de rue audio complète - 2 fils - pour 2 logements - dim. boîte (H x L x P) 116 x 116 x 47 mm - dim. platine (H x L) 133 x 133 mm
LEG20121015 | L | 063344 | Céliane plaat audio 4 woningen 2 draads | Céliane platine audio 4 log. 2 fils | Céliane plaat audio 4 woningen | Céliane platine audio 4 log. | 292 | 1 | Stuk | Pièce |  |  | 1 | 1 | 4 | ** Legrand 2011-2012 | 515 | G16 | 32 |  |  | 7 |  |  | 8538.9099 |  | 1 | 0.968 |  | 0 | 04.02 | 1 |  | 0 | 18 | 38.5 | 14.5 | 1 | 3245060633448 | 4 | 011324506063344530000005 | 0 |  | 230050 | http://www.ecataleg.be/nl/ref/063344/ | http://www.ecataleg.be/fr/ref/063344/ |  | Céliane plaat voor audio buitenpost - voor 4 woningen - 2 draads - afm. doos (H x L x D) 116 x 116 x 47 mm - afm. paneel (H x L) 133 x 133 mm | Céliane platine de rue audio complète - 2 fils - pour 4 logements - dim. boîte (H x L x P) 116 x 116 x 47 mm - dim. platine (H x L) 133 x 133 mm
LEG20121015 | L | 063346 | Céliane plaat audio 6 woningen 2 draads | Céliane platine audio 6 log. 2 fils | Céliane plaat audio 6 woningen | Céliane platine audio 6 log. | 299.2 | 1 | Stuk | Pièce |  |  | 1 | 1 | 4 | ** Legrand 2011-2012 | 515 | G16 | 32 |  |  | 7 |  |  | 8538.9099 |  | 1 | 1.42 |  | 0 | 04.02 | 1 |  | 0 | 18 | 38.5 | 14.5 | 1 | 3245060633462 | 4 | 011324506063346930000004 | 0 |  | 230050 | http://www.ecataleg.be/nl/ref/063346/ | http://www.ecataleg.be/fr/ref/063346/ |  | Céliane plaat voor audio buitenpost - voor 6 woningen - 2 draads - afm. doos (H x L x D) 214 x 116 x 47 mm - afm. paneel (H x L) 232 x 133 mm | Céliane platine de rue audio complète - 2 fils - pour 6 logements - dim. boîte (H x L x P) 214 x 116 x 47 mm - dim. platine (H x L) 232 x 133 mm
LEG20121015 | L | 063348 | Céliane plaat audio 8 woningen 2 draads | Céliane platine audio 8 log. 2 fils | Céliane plaat audio 8 woningen | Céliane platine audio 8 log. | 362.6 | 1 | Stuk | Pièce |  |  | 1 | 1 | 4 | ** Legrand 2011-2012 | 515 | G16 | 32 |  |  | 7 |  |  | 8538.9099 |  | 1 | 1.352 |  | 0 | 04.02 | 1 |  | 0 | 18 | 38.5 | 14.5 | 1 | 3245060633486 | 4 | 011324506063348330000004 | 0 |  | 230050 | http://www.ecataleg.be/nl/ref/063348/ | http://www.ecataleg.be/fr/ref/063348/ |  | Céliane plaat voor audio buitenpost - voor 8 woningen - 2 draads - afm. doos (H x L x D) 214 x 116 x 47 mm - afm. paneel (H x L) 232 x 133 mm | Céliane platine de rue audio complète - 2 fils - pour 8 logements - dim. boîte (H x L x P) 214 x 116 x 47 mm - dim. platine (H x L) 232 x 133 mm
LEG20121015 | L | 063350 | Céliane plaat audio 20woningen 2 draads | Céliane platine audio 20 log. 2 fils | Céliane plaat audio 20woningen | Céliane platine audio 20 log. | 618.1 | 1 | Stuk | Pièce |  |  | 1 | 1 | 4 | ** Legrand 2011-2012 | 515 | G16 | 32 |  |  | 7 |  |  | 8538.9099 |  | 1 | 1.848 |  | 0 | 04.02 | 1 |  | 0 | 18 | 38.5 | 14.5 | 1 | 3245060633509 | 4 | 011324506063350630000004 | 0 |  | 230050 | http://www.ecataleg.be/nl/ref/063350/ | http://www.ecataleg.be/fr/ref/063350/ |  | Céliane plaat voor audio buitenpost - voor 20 woningen - 2 draads - afm. doos (H x L x D) 313 x 116 x 47 mm - afm. paneel (H x L) 331 x 133 mm | Céliane platine de rue audio complète - 2 fils - pour 20 logements - dim. boîte (H x L x P) 313 x 116 x 47 mm - dim. platine (H x L) 331 x 133 mm
LEG20121015 | L | 063352 | Céliane plaat audio 12woningen 2 draads | Céliane platine audio 12 log. 2 fils | Céliane plaat audio 12woningen | Céliane platine audio 12 log. | 477.3 | 1 | Stuk | Pièce |  |  | 1 | 1 | 4 | ** Legrand 2011-2012 | 515 | G16 | 32 |  |  | 7 |  |  | 8538.9099 |  | 1 | 1.363 |  | 0 | 04.02 | 1 |  | 0 | 18 | 38.5 | 14.5 | 1 | 3245060633523 | 4 | 011324506063352030000004 | 0 |  | 230050 | http://www.ecataleg.be/nl/ref/063352/ | http://www.ecataleg.be/fr/ref/063352/ |  | Céliane plaat voor audio buitenpost - voor 12 woningen - 2 draads - afm. doos (H x L x D) 214 x 116 x 47 mm - afm. paneel (H x L) 232 x 133 mm | Céliane platine de rue audio complète - 2 fils - pour 12 logements - dim. boîte (H x L x P) 214 x 116 x 47 mm - dim. platine (H x L) 232 x 133 mm
LEG20121015 | L | 063356 | Céliane plaat audio 16woningen 2 draads | Céliane platine audio 16 log. 2 fils | Céliane plaat audio 16woningen | Céliane platine audio 16 log. | 556.4 | 1 | Stuk | Pièce |  |  | 1 | 1 | 4 | ** Legrand 2011-2012 | 515 | G16 | 32 |  |  | 7 |  |  | 8538.9099 |  | 1 | 1.84 |  | 0 | 04.02 | 1 |  | 0 | 18 | 38.5 | 14.5 | 1 | 3245060633561 | 4 | 011324506063356830000004 | 0 |  | 230050 | http://www.ecataleg.be/nl/ref/063356/ | http://www.ecataleg.be/fr/ref/063356/ |  | Céliane plaat voor audio buitenpost - voor 16 woningen - 2 draads - afm. doos (H x L x D) 313 x 116 x 47 mm - afm. paneel (H x L) 331 x 133 mm | Céliane platine de rue audio complète - 2 fils - pour 16 logements - dim. boîte (H x L x P) 313 x 116 x 47 mm - dim. platine (H x L) 331 x 133 mm
LEG20121015 | L | 063370 | Céliane deurstation video comp 10 bew. - 2 draads | Céliane platine rue vidéo comp 10 log. - 2 fils | Céliane deurstation video comp | Céliane platine rue vidéo comp | 892 | 1 | Stuk | Pièce |  |  | 1 | 1 | 4 | ** Legrand 2011-2012 | 514 | G16 | 32 |  |  | 7 |  |  | 8538.9099 |  | 1 | 1.192 |  | 0 | 04.02 | 1 |  | 0 | 9 | 44 | 18.1 | 1 | 3245060633707 | 4 |  | 0 |  | 230050 | http://www.ecataleg.be/nl/ref/063370/ | http://www.ecataleg.be/fr/ref/063370/ |  | Céliane voor 10 appartementen - compleet deurstation video - 2draads - afmetingen doos (H x L x D) 214 x 116 x 47 - afm. deurstation ( h x L) 232 x 133 | Céliane platine rue vidéo complète - pour 10 logements - 2 fils - dim. boîte (H x L x P) 214 x 116 x 47 mm - dim. platine (H x L) 232 x 133 mm
LEG20121015 | L | 063371 | Céliane rue vidéo compl.1 log. 2 fils | Céliane platine rue vidéo comp 1 log. - 2 fils | Céliane rue vidéo compl.1 log. | Céliane platine rue vidéo comp | 712.6 | 1 | Stuk | Pièce |  |  | 1 | 1 | 4 | ** Legrand 2011-2012 | 514 | G16 | 32 |  |  | 7 |  |  | 8538.9099 |  | 1 | 0.697 |  | 0 | 04.02 | 1 |  | 0 | 9.4 | 19.1 | 18.1 | 1 | 3245060633714 | 4 |  | 0 |  | 230050 | http://www.ecataleg.be/nl/ref/063371/ | http://www.ecataleg.be/fr/ref/063371/ |  | Céliane voor 1-gezinswoning - compleet deurstation video - 2draads - afmetingen doos (H x L x D) 116 x 116 x 47 - afm. deurstation ( h x L) 133 x 133 | Céliane platine rue vidéo complète - pour 1 logement - 2 fils - dim. boîte (H x L x P) 116 x 116 x 47 mm - dim. platine (H x L) 133 x 133 mm
LEG20121015 | L | 063372 | Céliane deurstation video comp 2 bew. - 2 draads | Céliane platine rue vidéo comp 2 log. - 2 fils | Céliane deurstation video comp | Céliane platine rue vidéo comp | 716.7 | 1 | Stuk | Pièce |  |  | 1 | 1 | 4 | ** Legrand 2011-2012 | 514 | G16 | 32 |  |  | 7 |  |  | 8538.9099 |  | 1 | 0.7 |  | 0 | 04.02 | 1 |  | 0 | 9.4 | 19.1 | 18.1 | 1 | 3245060633721 | 4 |  | 0 |  | 230050 | http://www.ecataleg.be/nl/ref/063372/ | http://www.ecataleg.be/fr/ref/063372/ |  | Céliane voor 2-gezinswoningen - compleet deurstation video - 2draads - afmetingen doos (H x L x D) 116 x 116 x 47 - afm. deurstation ( h x L) 133 x 133 | Céliane platine rue vidéo complète - pour 2 logements - 2 fils - dim. boîte (H x L x P) 116 x 116 x 47 mm - dim. platine (H x L) 133 x 133 mm
LEG20121015 | L | 063374 | Céliane deurstation video comp 8 bew. - 2 draads | Céliane platine rue vidéo comp 4 log. - 2 fils | Céliane deurstation video comp | Céliane platine rue vidéo comp | 776.5 | 1 | Stuk | Pièce |  |  | 1 | 1 | 4 | ** Legrand 2011-2012 | 514 | G16 | 32 |  |  | 7 |  |  | 8538.9099 |  | 1 | 1.161 |  | 0 | 04.02 | 1 |  | 0 | 9 | 44 | 18.1 | 1 | 3245060633745 | 4 |  | 0 |  | 230050 | http://www.ecataleg.be/nl/ref/063374/ | http://www.ecataleg.be/fr/ref/063374/ |  | Céliane voor 4 appartementen - compleet deurstation video - 2draads - afmetingen doos (H x L x D) 214 x 116 x 47 - afm. deurstation ( h x L) 232 x 133 | Céliane platine rue vidéo complète - pour 4 logements - 2 fils - dim. boîte (H x L x P) 214 x 116 x 47 mm - dim. platine (H x L) 232 x 133 mm
LEG20121015 | L | 063376 | Céliane deurstation video comp 6 bew. - 2 draads | Céliane platine rue viédo comp 6 log. - 2 fils | Céliane deurstation video comp | Céliane platine rue viédo comp | 783.3 | 1 | Stuk | Pièce |  |  | 1 | 1 | 4 | ** Legrand 2011-2012 | 514 | G16 | 32 |  |  | 7 |  |  | 8538.9099 |  | 1 | 1.166 |  | 0 | 04.02 | 1 |  | 0 | 9 | 44 | 18.1 | 1 | 3245060633769 | 4 |  | 0 |  | 230050 | http://www.ecataleg.be/nl/ref/063376/ | http://www.ecataleg.be/fr/ref/063376/ |  | Céliane voor 6 appartementen - compleet deurstation video - 2draads - afmetingen doos (H x L x D) 214 x 116 x 47 - afm. deurstation ( h x L) 232 x 133 | Céliane platine rue vidéo complète - pour 6 logements - 2 fils - dim. boîte (H x L x P) 214 x 116 x 47 mm - dim. platine (H x L) 232 x 133 mm
LEG20121015 | L | 063378 | Céliane deurstation video comp 8 bew. - 2 draads | Céliane platine rue vidéo comp 8 log. - fils | Céliane deurstation video comp | Céliane platine rue vidéo comp | 885.2 | 1 | Stuk | Pièce |  |  | 1 | 1 | 4 | ** Legrand 2011-2012 | 514 | G16 | 32 |  |  | 7 |  |  | 8538.9099 |  | 1 | 1.187 |  | 0 | 04.02 | 1 |  | 0 | 9 | 44 | 18.1 | 1 | 3245060633783 | 4 |  | 0 |  | 230050 | http://www.ecataleg.be/nl/ref/063378/ | http://www.ecataleg.be/fr/ref/063378/ |  | Céliane voor 8 appartementen - compleet deurstation video - 2draads - afmetingen doos (H x L x D) 214 x 116 x 47 - afm. deurstation ( h x L) 232 x 133 | Céliane platine rue vidéo complète - pour 8 logements - 2 fils - dim. boîte (H x L x P) 214 x 116 x 47 mm - dim. platine (H x L) 232 x 133 mm
LEG20121015 | L | 063400 | Configuratieplaatjes audio-en videofonie Céliane | Cavaliers de configuration portiers Céliane | Configuratieplaatjes | Cavaliers de configuration | 23.41 | 1 | Stuk | Pièce |  |  | 1 | 1 | 10 | ** Legrand 2011-2012 | 516 | G16 | 32 |  |  | 7 |  |  | 8538.9099 |  | 1 | 0.034 |  | 0 |  | 0 |  | 0 | 8.6 | 10.3 | 2.1 | 1 | 3245060634001 | 10 | 13245060634008 | 0 |  | 230050 | http://www.ecataleg.be/nl/ref/063400/ | http://www.ecataleg.be/fr/ref/063400/ |  | Configuratiecavaliers voor audio-en videofonie Céliane | Cavaliers de configuration pour portiers Céliane
LEG20121015 | L | 063431 | Interface voor aux. bedien. audio-en videofonie Céliane | Interface pr cde auxiliaire portiers Céliane | Interface voor aux. bedien. | Interface pr cde auxiliaire | 98.99 | 1 | Stuk | Pièce |  |  | 1 | 1 | 3 | ** Legrand 2011-2012 | 514 | G16 | 32 |  |  | 7 |  |  | 8536.5080 |  | 1 | 0.192 |  | 0 |  | 0 |  | 0 | 8.3 | 10.8 | 6.2 | 1 | 3245060634315 | 3 | 13245060634312 | 0 |  | 230050 | http://www.ecataleg.be/nl/ref/063431/ | http://www.ecataleg.be/fr/ref/063431/ |  | Interface voor hulpbediening - voor audio-en videofonie Céliane - 4 modules - voor het aansluiten van hulpknoppen voor bijkomende functies | Céliane interface pour commande auxiliaire pour portiers - encombrement 4 modules
LEG20121015 | L | 063432 | Verdeler videosignaal audio-en videofonie Céliane | Distributeur de signal vidéo portiers Céliane | Verdeler videosignaal | Distributeur de signal vidéo | 50.71 | 1 | Stuk | Pièce |  |  | 1 | 1 | 12 | ** Legrand 2011-2012 | 516 | G16 | 32 |  |  | 7 |  |  | 8538.9099 |  | 1 | 0.038 |  | 0 |  | 0 |  | 0 | 6 | 5.8 | 5.4 | 1 | 3245060634322 | 12 | 13245060634329 | 0 |  | 230050 | http://www.ecataleg.be/nl/ref/063432/ | http://www.ecataleg.be/fr/ref/063432/ |  | Verdeler van videosignaal - voor audio-en videofonie Céliane - met 4 uitgangen | Céliane distributeur de signal vidéo pour portiers - avec 4 sorties
LEG20121015 | L | 063433 | Relais droog contact NO/NG audio-en videofonie Céliane | Relais contact sec NO/NF portiers Céliane | Relais droog contact NO/NG | Relais contact sec NO/NF | 117.6 | 1 | Stuk | Pièce |  |  | 1 | 1 | 3 | ** Legrand 2011-2012 | 516 | G16 | 32 |  |  | 7 |  |  | 8536.5080 |  | 1 | 0.111 |  | 0 |  | 0 |  | 0 | 8.3 | 10.8 | 6.2 | 1 | 3245060634339 | 3 | 13245060634336 | 0 |  | 230050 | http://www.ecataleg.be/nl/ref/063433/ | http://www.ecataleg.be/fr/ref/063433/ |  | Relais met droog NO/NG contact : max. 24 V - 8 A resistief en 4 A inductief - voor audio-en videofonie Céliane - 2 modules | Céliane relais pour portiers - contact sec NO/NF : max. 24 V - 8 A résistif - 4 A inductif - encombrement 2 modules
LEG20121015 | L | 063434 | Aanpasser video 2 draads audio-en videofonie Céliane | Adaptateur vidéo 2 fils portiers Céliane | Aanpasser video 2 draads | Adaptateur vidéo 2 fils | 50.51 | 1 | Stuk | Pièce |  |  | 1 | 1 | 3 | ** Legrand 2011-2012 | 516 | G16 | 32 |  |  | 7 |  |  | 8536.6990 |  | 1 | 0.097 |  | 0 |  | 0 |  | 0 | 8.3 | 10.8 | 6.2 | 1 | 3245060634346 | 3 | 13245060634343 | 0 |  | 230050 | http://www.ecataleg.be/nl/ref/063434/ | http://www.ecataleg.be/fr/ref/063434/ |  | Aanpasser video tweedraads - voor audio- en videofonie Céliane - 2 modules | Céliane adaptateur vidéo 2 fils pour portiers - encombrement 2 modules
LEG20121015 | L | 063435 | Voeding install. 2 draads audio-en videofonie Céliane | Alimentation inst. 2 fils portiers Céliane | Voeding install. 2 draads | Alimentation inst. 2 fils | 128 | 1 | Stuk | Pièce |  |  | 1 | 1 | 1 | ** Legrand 2011-2012 | 516 | G16 | 32 |  |  | 7 |  |  | 8504.3129 |  | 1 | 1.515 |  | 0 |  | 0 |  | 0 | 11.4 | 22.5 | 16.2 | 1 | 0 | 0 |  | 0 |  | 230050 | http://www.ecataleg.be/nl/ref/063435/ | http://www.ecataleg.be/fr/ref/063435/ |  | Voeding voor 2draads installatie - voor audio- en videofonie Céliane - 8 modules - max. 99 audiobinnenposten en 50 videobinnenposten voor 1 buitenpost | Céliane alimentation pour installation 2 fils pour portiers - avec un maximum de 99 postes intérieurs audio ou 50 postes intérieurs vidéo pour 1 platine de rue
LEG20121015 | L | 063436 | Céliane voeding alarm bus | Céliane alimentation intrusion bus | Céliane voeding alarm bus | Céliane alimentation | 168.2 | 1 | Stuk | Pièce |  |  | 1 | 1 | 1 | ** Legrand 2011-2012 | 504 | G15 | L08 |  | M | 7 |  |  | 7616.9990 |  | 1 | 1.575 |  | 0 |  | 0 |  | 0 | 11.4 | 22.5 | 16.2 | 1 | 3245060634360 | 0 |  | 0 |  | 230010 | http://www.ecataleg.be/nl/ref/063436/ | http://www.ecataleg.be/fr/ref/063436/ |  | Inbraak alarm Céliane - voeding alarm bus | Alarme intrusion Céliane - alimentation intrusion bus
LEG20121015 | L | 063438 | Intercommunicatie module audio-en videofonie Céliane | Module intercommunication portiers Céliane | Intercommunicatie module | Module intercommunication | 230.4 | 1 | Stuk | Pièce |  |  | 1 | 1 | 3 | ** Legrand 2011-2012 | 516 | G16 | 32 |  |  | 7 |  |  | 8531.9085 |  | 1 | 0.137 |  | 0 |  | 0 |  | 0 | 8.3 | 10.8 | 6.2 | 1 | 3245060634384 | 3 | 13245060634381 | 0 |  | 230050 | http://www.ecataleg.be/nl/ref/063438/ | http://www.ecataleg.be/fr/ref/063438/ |  | Module voor intercom tot 5 posten - voor audio- en videofonie Céliane - 4 modules - voor communicatie tussen de verschillende binnentoestellen | Céliane module d'intercommunication jusqu'à 5 postes pour portiers - encombrement 4 modules
LEG20121015 | L | 063442 | SCS - Suppl.voeding 1-2 600mA - 2 DIN modules | SCS - Alimentation Suppl.1-2 600mA - 2 modules DIN | SCS - Suppl.voeding 1-2 | SCS - Alimentation Suppl.1-2 | 89.55 | 1 | Stuk | Pièce |  |  | 1 | 1 | 5 | Legrand 2013-2014 | 869 | G15 | L08 |  | M | 30 |  |  | 8538.9099 |  | 1 | 0.136 |  | 0 |  | 0 |  | 0 | 8.8 | 9.6 | 4.2 | 1 | 3245060634421 | 5 |  | 0 |  | 230050 | http://www.ecataleg.be/nl/ref/063442/ | http://www.ecataleg.be/fr/ref/063442/ |  | Beheer van scenario's Céliane SCS/BUS - Supplement voeding - 220-240V - 600mA - 2 DIN modules | Gestion de scénarios Céliane SCS/BUS - Alimentation Supplémentaire 1-2 sortie - 600mA - 2 modules DIN - 220-240V
LEG20121015 | L | 063501 | GE-PVC buis diam. 10mm flexibele buis RTA | Conduit GE-PVC diam 10mm Conduit flexible RTA | GE-PVC buis diam. 10mm | Conduit GE-PVC diam 10mm | 2.575 | 1 | Meter | Mètre | Prijs per meter | Prix au mètre | 50 | 50 | 50 | Legrand 2013-2014 | 324 | G07 | 11 |  |  | 7 |  |  | 3925.9020 |  | 1 | 0.112 |  | 0 |  | 0 |  | 0 | 9.5 | 52 | 52 | 50 | 13245060635012 | 0 |  | 0 |  | 220100 | http://www.ecataleg.be/nl/ref/063501/ | http://www.ecataleg.be/fr/ref/063501/ |  | GE grijze PVC flexibele gladde RTA buis - binnendiameter 10 mm - buitendiameter 14 mm - IP 65 met universele koppeling | Conduit flexible RTA en PVC - GE - diamètre intérieur 10 mm/extérieur 14 mm - conduit simple en PVC lisse - gris - IP 65 avec raccords Universale
LEG20121015 | L | 063502 | GE-PVC buis diam. 12mm flexibele buis RTA | Conduit GE-PVC diam 12mm Conduit flexible RTA | GE-PVC buis diam. 12mm | Conduit GE-PVC diam 12mm | 3.085 | 1 | Meter | Mètre | Prijs per meter | Prix au mètre | 50 | 50 | 50 | Legrand 2013-2014 | 324 | G07 | 11 |  |  | 30 |  |  | 3925.9020 |  | 1 | 0.124 |  | 0 |  | 0 |  | 0 | 11 | 58 | 58 | 50 | 010324506063502230000050 | 0 |  | 0 |  | 220100 | http://www.ecataleg.be/nl/ref/063502/ | http://www.ecataleg.be/fr/ref/063502/ |  | GE grijze PVC flexibele gladde RTA buis - binnendiameter 12 mm - buitendiameter 16 mm - IP 65 met universele koppeling | Conduit flexible RTA en PVC - GE - diamètre intérieur 12 mm/extérieur 16 mm - conduit simple en PVC lisse - gris - IP 65 avec raccords Universale
LEG20121015 | L | 063503 | GE-PVC buis diam. 15,5mm flexibele buis RTA | Conduit GE-PVC diam 15,5mm Conduit flexible RTA | GE-PVC buis diam. 15,5mm | Conduit GE-PVC diam 15,5mm | 3.447 | 1 | Meter | Mètre | Prijs per meter | Prix au mètre | 50 | 50 | 50 | Legrand 2013-2014 | 324 | G07 | 11 |  |  | 30 |  |  | 3925.9020 |  | 1 | 0.174 |  | 0 |  | 0 |  | 0 | 15 | 56.5 | 56.5 | 50 | 13245060635036 | 0 |  | 0 |  | 220100 | http://www.ecataleg.be/nl/ref/063503/ | http://www.ecataleg.be/fr/ref/063503/ |  | GE grijze PVC flexibele gladde RTA buis - binnendiameter 15,5 mm - buitendiameter 20,5 mm - IP 65 met universele koppeling | Conduit flexible RTA en PVC - GE - diamètre intérieur 15,5 mm/extérieur 20,5 mm - conduit simple en PVC lisse - gris - IP 65 avec raccords Universale
LEG20121015 | L | 063504 | GE-PVC buis diam. 20,5mm flexibele buis RTA | Conduit GE-PVC diam 20,5mm Conduit flexible RTA | GE-PVC buis diam. 20,5mm | Conduit GE-PVC diam 20,5mm | 4.84 | 1 | Meter | Mètre | Prijs per meter | Prix au mètre | 50 | 50 | 50 | Legrand 2013-2014 | 324 | G07 | 11 |  |  | 30 |  |  | 3925.9020 |  | 1 | 0.286 |  | 0 |  | 0 |  | 0 | 15.5 | 72 | 72 | 50 | 13245060635043 | 0 |  | 0 |  | 220100 | http://www.ecataleg.be/nl/ref/063504/ | http://www.ecataleg.be/fr/ref/063504/ |  | GE grijze PVC flexibele gladde RTA buis - binnendiameter 20,5 mm - buitendiameter 26,5 mm - IP 65 met universele koppeling | Conduit flexible RTA en PVC - GE - diamètre intérieur 20,5 mm/extérieur 26,5 mm - conduit simple en PVC lisse - gris - IP 65 avec raccords Universale
LEG20121015 | L | 063505 | GE PVC BUIS ISO 32 DIAM. 24 | TUBE GE PVC ISO 032 DIAM. 24 | GE PVC BUIS ISO 32 DIAM. 24 | TUBE GE PVC ISO 032 DIAM. 24 | 6.939 | 1 | Meter | Mètre | Prijs per meter | Prix au mètre | 25 | 25 | 25 | Legrand 2013-2014 | 324 | G07 | 11 |  |  | 30 |  |  | 3925.9020 |  | 1 | 0.432 |  | 0 |  | 0 |  | 0 | 11 | 73 | 73 | 25 | 13245060635050 | 0 |  | 0 |  | 220100 | http://www.ecataleg.be/nl/ref/063505/ | http://www.ecataleg.be/fr/ref/063505/ |  | GE grijze PVC flexibele gladde RTA buis - binnendiameter 27 mm - buitendiameter 33,5 mm - IP 65 met universele koppeling | Conduit flexible RTA en PVC - GE - diamètre intérieur 27 mm/extérieur 33,5 mm - conduit simple en PVC lisse - gris - IP 65 avec raccords Universale
LEG20121015 | L | 063506 | GE-PVC buis diam. 34,5mm flexibele buis RTA | Conduit GE-PVC diam 34,5mm Conduit flexible RTA | GE-PVC buis diam. 34,5mm | Conduit GE-PVC diam 34,5mm | 9.531 | 1 | Meter | Mètre | Prijs per meter | Prix au mètre | 25 | 25 | 25 | Legrand 2013-2014 | 324 | G07 | 11 |  |  | 7 |  |  | 3925.9020 |  | 1 | 0.54 |  | 0 |  | 0 |  | 0 | 13 | 89 | 89 | 25 | 13245060635067 | 0 |  | 0 |  | 220100 | http://www.ecataleg.be/nl/ref/063506/ | http://www.ecataleg.be/fr/ref/063506/ |  | GE grijze PVC flexibele gladde RTA buis - binnendiameter 34,5 mm - buitendiameter 41,5 mm - IP 65 met universele koppeling | Conduit flexible RTA en PVC - GE - diamètre intérieur 34,5 mm/extérieur 41,5 mm - conduit simple en PVC lisse - gris - IP 65 avec raccords Universale
LEG20121015 | L | 063507 | GE-PVC buis diam. 39,5mm flexibele buis RTA | Conduit GE-PVC diam 39,5mm Conduit flexible RTA | GE-PVC buis diam. 39,5mm | Conduit GE-PVC diam 39,5mm | 11.28 | 1 | Meter | Mètre | Prijs per meter | Prix au mètre | 25 | 25 | 25 | Legrand 2013-2014 | 324 | G07 | 11 |  |  | 7 |  |  | 3925.9020 |  | 1 | 0.768 |  | 0 |  | 0 |  | 0 | 15 | 108 | 108 | 25 | 13245060635074 | 0 |  | 0 |  | 220100 | http://www.ecataleg.be/nl/ref/063507/ | http://www.ecataleg.be/fr/ref/063507/ |  | GE grijze PVC flexibele gladde RTA buis - binnendiameter 39,5 mm - buitendiameter 47,5 mm - IP 65 met universele koppeling | Conduit flexible RTA en PVC - GE - diamètre intérieur 39,5 mm/extérieur 47,5 mm - conduit simple en PVC lisse - gris - IP 65 avec raccords Universale
LEG20121015 | L | 063509 | GE-PVC buis diam. 51mm flexibele buis RTA | Conduit GE-PVC diam 51mm Conduit flexible RTA | GE-PVC buis diam. 51mm | Conduit GE-PVC diam 51mm | 14.47 | 1 | Meter | Mètre | Prijs per meter | Prix au mètre | 25 | 25 | 25 | Legrand 2013-2014 | 324 | G07 | 11 |  |  | 7 |  |  | 3925.9020 |  | 1 | 1.096 |  | 0 |  | 0 |  | 0 | 20 | 106 | 106 | 25 | 13245060635098 | 0 |  | 0 |  | 220100 | http://www.ecataleg.be/nl/ref/063509/ | http://www.ecataleg.be/fr/ref/063509/ |  | GE grijze PVC flexibele gladde RTA buis - binnendiameter 51 mm - buitendiameter 61 mm - IP 65 met universele koppeling | Conduit flexible RTA en PVC - GE - diamètre intérieur 51 mm/extérieur 61 mm - conduit simple en PVC lisse - gris - IP 65 avec raccords Universale
LEG20121015 | L | 063521 | FP 2000 buis PVC diam. 10mm flexibele buis RTA | Conduit FP 2000 PVC diam 10mm Conduit flexible RTA | FP 2000 buis PVC diam. 10mm | Conduit FP 2000 PVC diam 10mm | 4.201 | 1 | Meter | Mètre | Prijs per meter | Prix au mètre | 50 | 50 | 50 | Legrand 2013-2014 | 324 | G07 | 11 |  |  | 4 |  |  | 3925.9020 |  | 1 | 0.139 |  | 0 |  | 0 |  | 0 | 18 | 38.5 | 38.5 | 50 | 010324506063521330000050 | 0 |  | 0 |  | 220100 | http://www.ecataleg.be/nl/ref/063521/ | http://www.ecataleg.be/fr/ref/063521/ |  | FP 2000 grijze PVC flexibele geribbelde RTA buis - binnendiameter 10 mm - buitendiameter 15,5 mm - IP 66 met Metal 2000 koppelingen | Conduit flexible RTA en PVC - FP 2000 - diamètre intérieur 10 mm/extérieur 15,5 mm - conduit en PVC gris avec spirale de renfort intérieur lisse
LEG20121015 | L | 063522 | FP 2000 buis PVC diam. 12,5mm flexibele buis RTA | Conduit FP 2000 PVC di. 12,5mm Conduit flexible RTA | FP 2000 buis PVC diam. 12,5mm | Conduit FP 2000 PVC di. 12,5mm | 5.18 | 1 | Meter | Mètre | Prijs per meter | Prix au mètre | 50 | 50 | 50 | Legrand 2013-2014 | 324 | G07 | 11 |  |  | 30 |  |  | 3925.9020 |  | 1 | 0.158 |  | 0 |  | 0 |  | 0 | 20.5 | 39.3 | 40.8 | 50 | 13245060635227 | 0 |  | 0 |  | 220100 | http://www.ecataleg.be/nl/ref/063522/ | http://www.ecataleg.be/fr/ref/063522/ |  | FP 2000 grijze PVC flexibele geribbelde RTA buis - binnendiameter 12,5 mm - buitendiameter 17,5 mm - IP 66 met Metal 2000 koppelingen | Conduit flexible RTA en PVC - FP 2000 - diamètre intérieur 12,5 mm/extérieur 17,5 mm - conduit en PVC gris avec spirale de renfort intérieur lisse
LEG20121015 | L | 063523 | FP 2000 buis PVC diam. 16mm flexibele buis RTA | Conduit FP 2000 PVC diam 16mm Conduit flexible RTA | FP 2000 buis PVC diam. 16mm | Conduit FP 2000 PVC diam 16mm | 5.733 | 1 | Meter | Mètre | Prijs per meter | Prix au mètre | 50 | 50 | 50 | Legrand 2013-2014 | 324 | G07 | 11 |  |  | 5 |  |  | 3925.9020 |  | 1 | 0.2 |  | 0 |  | 0 |  | 0 | 32 | 39.2 | 38.2 | 50 | 13245060635234 | 0 |  | 0 |  | 220100 | http://www.ecataleg.be/nl/ref/063523/ | http://www.ecataleg.be/fr/ref/063523/ |  | FP 2000 grijze PVC flexibele geribbelde RTA buis - binnendiameter 16 mm - buitendiameter 21 mm - IP 66 met Metal 2000 koppelingen | Conduit flexible RTA en PVC - FP 2000 - diamètre intérieur 16 mm/extérieur 21 mm - conduit en PVC gris avec spirale de renfort intérieur lisse
LEG20121015 | L | 063524 | FP 2000 buis PVC diam. 21mm flexibele buis RTA | Conduit FP 2000 PVC diam 21mm Conduit flexible RTA | FP 2000 buis PVC diam. 21mm | Conduit FP 2000 PVC diam 21mm | 7.956 | 1 | Meter | Mètre | Prijs per meter | Prix au mètre | 50 | 50 | 50 | Legrand 2013-2014 | 324 | G07 | 11 |  |  | 30 |  |  | 3925.9020 |  | 1 | 0.251 |  | 0 |  | 0 |  | 0 | 27.9 | 47.2 | 46.9 | 50 | 13245060635241 | 0 |  | 0 |  | 220100 | http://www.ecataleg.be/nl/ref/063524/ | http://www.ecataleg.be/fr/ref/063524/ |  | FP 2000 grijze PVC flexibele geribbelde RTA buis - binnendiameter 21 mm - buitendiameter 26 mm - IP 66 met Metal 2000 koppelingen | Conduit flexible RTA en PVC - FP 2000 - diamètre intérieur 21 mm/extérieur 26 mm - conduit en PVC gris avec spirale de renfort intérieur lisse
LEG20121015 | L | 063525 | FP 2000 buis PVC diam. 27mm flexibele buis RTA | Conduit FP 2000 PVC diam 27mm Conduit flexible RTA | FP 2000 buis PVC diam. 27mm | Conduit FP 2000 PVC diam 27mm | 10.64 | 1 | Meter | Mètre | Prijs per meter | Prix au mètre | 25 | 25 | 25 | Legrand 2013-2014 | 324 | G07 | 11 |  |  | 30 |  |  | 3925.9020 |  | 1 | 0.402 |  | 0 |  | 0 |  | 0 | 24.3 | 45.4 | 45.3 | 25 | 010324506063525130000025 | 0 |  | 0 |  | 220100 | http://www.ecataleg.be/nl/ref/063525/ | http://www.ecataleg.be/fr/ref/063525/ |  | FP 2000 grijze PVC flexibele geribbelde RTA buis - binnendiameter 27 mm - buitendiameter 33,5 mm - IP 66 met Metal 2000 koppelingen | Conduit flexible RTA en PVC - FP 2000 - diamètre intérieur 27 mm/extérieur 33,5 mm - conduit en PVC gris avec spirale de renfort intérieur lisse
LEG20121015 | L | 063526 | FP 2000 buis PVC diam. 35,5mm flexibele buis RTA | Conduit FP 2000 PVC di. 35,5mm Conduit flexible RTA | FP 2000 buis PVC diam. 35,5mm | Conduit FP 2000 PVC di. 35,5mm | 15.97 | 1 | Meter | Mètre | Prijs per meter | Prix au mètre | 25 | 25 | 25 | Legrand 2013-2014 | 324 | G07 | 11 |  |  | 7 |  |  | 3925.9020 |  | 1 | 0.563 |  | 0 |  | 0 |  | 0 | 21.5 | 62 | 62 | 25 | 13245060635265 | 0 |  | 0 |  | 220100 | http://www.ecataleg.be/nl/ref/063526/ | http://www.ecataleg.be/fr/ref/063526/ |  | FP 2000 grijze PVC flexibele geribbelde RTA buis - binnendiameter 35,5 mm - buitendiameter 42,5 mm - IP 66 met Metal 2000 koppelingen | Conduit flexible RTA en PVC - FP 2000 - diamètre intérieur 35,5 mm/extérieur 42,5 mm - conduit en PVC gris avec spirale de renfort intérieur lisse
LEG20121015 | L | 063527 | FP 2000 buis PVC diam. 40,5mm flexibele buis RTA | Conduit FP 2000 PVC di. 40,5mm Conduit flexible RTA | FP 2000 buis PVC diam. 40,5mm | Conduit FP 2000 PVC di. 40,5mm | 18.62 | 1 | Meter | Mètre | Prijs per meter | Prix au mètre | 25 | 25 | 25 | Legrand 2013-2014 | 324 | G07 | 11 |  |  | 7 |  |  | 3925.9020 |  | 1 | 0.731 |  | 0 |  | 0 |  | 0 | 21 | 70 | 70 | 25 | 13245060635272 | 0 |  | 0 |  | 220100 | http://www.ecataleg.be/nl/ref/063527/ | http://www.ecataleg.be/fr/ref/063527/ |  | FP 2000 grijze PVC flexibele geribbelde RTA buis - binnendiameter 40,5 mm - buitendiameter 48,5 mm - IP 66 met Metal 2000 koppelingen | Conduit flexible RTA en PVC - FP 2000 - diamètre intérieur 40,5 mm/extérieur 48,5 mm - conduit en PVC gris avec spirale de renfort intérieur lisse
LEG20121015 | L | 063529 | FP 2000 buis PVC diam. 52mm flexibele buis RTA | Conduit FP 2000 PVC diam 52mm Conduit flexible RTA | FP 2000 buis PVC diam. 52mm | Conduit FP 2000 PVC diam 52mm | 23.2 | 1 | Meter | Mètre | Prijs per meter | Prix au mètre | 25 | 25 | 25 | Legrand 2013-2014 | 324 | G07 | 11 |  |  | 30 |  |  | 3925.9020 |  | 1 | 1.028 |  | 0 |  | 0 |  | 0 | 25 | 88 | 88 | 25 | 13245060635296 | 0 |  | 0 |  | 220100 | http://www.ecataleg.be/nl/ref/063529/ | http://www.ecataleg.be/fr/ref/063529/ |  | FP 2000 grijze PVC flexibele geribbelde RTA buis - binnendiameter 52 mm - buitendiameter 60,5 mm - IP 66 met Metal 2000 koppelingen | Conduit flexible RTA en PVC - FP 2000 - diamètre intérieur 52 mm/extérieur 60,5 mm - conduit en PVC gris avec spirale de renfort intérieur lisse
LEG20121015 | L | 063541 | FA buis PVC/metaal diam. 10mm flexibele buis RTA | Conduit FA PVC/métal diam 10mm Conduit flexible RTA | FA buis PVC/metaal diam. 10mm | Conduit FA PVC/métal diam 10mm | 3.031 | 1 | Meter | Mètre | Prijs per meter | Prix au mètre | 50 | 50 | 50 | Legrand 2013-2014 | 325 | G07 | 11 |  |  | 7 |  |  | 3925.9020 |  | 1 | 0.137 |  | 0 |  | 0 |  | 0 | 12 | 37 | 37 | 50 | 13245060635418 | 0 |  | 0 |  | 220100 | http://www.ecataleg.be/nl/ref/063541/ | http://www.ecataleg.be/fr/ref/063541/ |  | FA stalen buis met enkele spiraal, bekleed met geëxtrudeerd PVC grijs - binnendiameter 10 mm - buitendiameter 14 mm - IP 65 met Metal 2000 koppelingen | Conduit flexible RTA en métallo-plastique - FA - diamètre intérieur 10 mm/extérieur 14 mm - conduit en acier simple agrafage, revêtu de PVC aspiré - gris
LEG20121015 | L | 063542 | FA buis PVC/metaal diam. 12mm flexibele buis RTA | Conduit FA PVC/métal diam 12mm Conduit flexible RTA | FA buis PVC/metaal diam. 12mm | Conduit FA PVC/métal diam 12mm | 3.638 | 1 | Meter | Mètre | Prijs per meter | Prix au mètre | 50 | 50 | 50 | Legrand 2013-2014 | 325 | G07 | 11 |  |  | 2 |  |  | 3925.9020 |  | 1 | 0.157 |  | 0 |  | 0 |  | 0 | 17.5 | 36.7 | 37.7 | 50 | 13245060635425 | 0 |  | 0 |  | 220100 | http://www.ecataleg.be/nl/ref/063542/ | http://www.ecataleg.be/fr/ref/063542/ |  | FA stalen buis met enkele spiraal, bekleed met geëxtrudeerd PVC grijs - binnendiameter 12 mm - buitendiameter 15,5 mm - IP 65 met Metal 2000 koppelingen | Conduit flexible RTA en métallo-plastique - FA - diamètre intérieur 12 mm/extérieur 15,5 mm - conduit en acier simple agrafage, revêtu PVC aspiré - gris
LEG20121015 | L | 063543 | FA buis PVC/metaal di 15,5mm flexibele buis RTA | Conduit FA PVC/métal di 15,5mm Conduit flexible RTA | FA buis PVC/metaal di 15,5mm | Conduit FA PVC/métal di 15,5mm | 4.01 | 1 | Meter | Mètre | Prijs per meter | Prix au mètre | 50 | 50 | 50 | Legrand 2013-2014 | 325 | G07 | 11 |  |  | 2 |  |  | 3925.9020 |  | 1 | 0.203 |  | 0 |  | 0 |  | 0 | 19 | 44.8 | 41.6 | 50 | 13245060635432 | 0 |  | 0 |  | 220100 | http://www.ecataleg.be/nl/ref/063543/ | http://www.ecataleg.be/fr/ref/063543/ |  | FA stalen buis met enkele spiraal, bekleed met geëxtrudeerd PVC grijs - binnendiameter 15,5 mm - buitendiameter 19,5 mm - IP 65 met Metal 2000 koppelingen | Conduit flexible RTA en métallo-plastique - FA - diamètre intérieur 15,5 mm/extérieur 19,5 mm - conduit en acier simple agrafage, revêtu PVC aspiré - gris
LEG20121015 | L | 063544 | FA buis PVC/metaal di 20,5mm flexibele buis RTA | Conduit FA PVC/métal di 20,5mm Conduit flexible RTA | FA buis PVC/metaal di 20,5mm | Conduit FA PVC/métal di 20,5mm | 5.5 | 1 | Meter | Mètre | Prijs per meter | Prix au mètre | 50 | 50 | 50 | Legrand 2013-2014 | 325 | G07 | 11 |  |  | 4 |  |  | 3925.9020 |  | 1 | 0.295 |  | 0 |  | 0 |  | 0 | 21 | 56.5 | 56.5 | 50 | 13245060635449 | 0 |  | 0 |  | 220100 | http://www.ecataleg.be/nl/ref/063544/ | http://www.ecataleg.be/fr/ref/063544/ |  | FA stalen buis met enkele spiraal, bekleed met geëxtrudeerd PVC grijs - binnendiameter 20,5 mm - buitendiameter 24,5 mm - IP 65 met Metal 2000 koppelingen | Conduit flexible RTA en métallo-plastique - FA - diamètre intérieur 20,5 mm/extérieur 24,5 mm - conduit en acier simple agrafage, revêtu PVC aspiré - gris
LEG20121015 | L | 063545 | FA buis PVC/metaal di 26,5mm flexibele buis RTA | Conduit FA PVC/métal di 26,5mm Conduit flexible RTA | FA buis PVC/metaal di 26,5mm | Conduit FA PVC/métal di 26,5mm | 7.744 | 1 | Meter | Mètre | Prijs per meter | Prix au mètre | 25 | 25 | 25 | Legrand 2013-2014 | 325 | G07 | 11 |  |  | 2 |  |  | 3925.9020 |  | 1 | 0.366 |  | 0 |  | 0 |  | 0 | 18 | 54 | 54 | 25 | 010324506063545930000025 | 0 |  | 0 |  | 220100 | http://www.ecataleg.be/nl/ref/063545/ | http://www.ecataleg.be/fr/ref/063545/ |  | FA stalen buis met enkele spiraal, bekleed met geëxtrudeerd PVC grijs - binnendiameter 26,5 mm - buitendiameter 31,5 mm - IP 65 met Metal 2000 koppelingen | Conduit flexible RTA en métallo-plastique - FA - diamètre intérieur 26,5 mm/extérieur 31,5 mm - conduit en acier simple agrafage, revêtu PVC aspiré - gris
LEG20121015 | L | 063546 | FA buis PVC/metaal di 34,5mm flexibele buis RTA | Conduit FA PVC/métal di 34,5mm Conduit flexible RTA | FA buis PVC/metaal di 34,5mm | Conduit FA PVC/métal di 34,5mm | 11.37 | 1 | Meter | Mètre | Prijs per meter | Prix au mètre | 25 | 25 | 25 | Legrand 2013-2014 | 325 | G07 | 11 |  |  | 30 |  |  | 3925.9020 |  | 1 | 0.497 |  | 0 |  | 0 |  | 0 | 19 | 74 | 74 | 25 | 13245060635463 | 0 |  | 0 |  | 220100 | http://www.ecataleg.be/nl/ref/063546/ | http://www.ecataleg.be/fr/ref/063546/ |  | FA stalen buis met enkele spiraal, bekleed met geëxtrudeerd PVC grijs - binnendiameter 34,5 mm - buitendiameter 40 mm - IP 65 met Metal 2000 koppelingen | Conduit flexible RTA en métallo-plastique - FA - diamètre intérieur 34,5 mm/extérieur 40 mm - conduit en acier simple agrafage, revêtu PVC aspiré - gris
LEG20121015 | L | 063547 | FA buis PVC/metaal di 39,5mm flexibele buis RTA | Conduit FA PVC/métal di 39,5mm Conduit flexible RTA | FA buis PVC/metaal di 39,5mm | Conduit FA PVC/métal di 39,5mm | 13.18 | 1 | Meter | Mètre | Prijs per meter | Prix au mètre | 25 | 25 | 25 | Legrand 2013-2014 | 325 | G07 | 11 |  |  | 4 |  |  | 3925.9020 |  | 1 | 0.631 |  | 0 |  | 0 |  | 0 | 19 | 78 | 78 | 25 | 13245060635470 | 0 |  | 0 |  | 220100 | http://www.ecataleg.be/nl/ref/063547/ | http://www.ecataleg.be/fr/ref/063547/ |  | FA stalen buis met enkele spiraal, bekleed met geëxtrudeerd PVC grijs - binnendiameter 39,5 mm - buitendiameter 45 mm - IP 65 met Metal 2000 koppelingen | Conduit flexible RTA en métallo-plastique - FA - diamètre intérieur 39,5 mm/extérieur 45 mm - conduit en acier simple agrafage, revêtu PVC aspiré - gris
LEG20121015 | L | 063549 | FA buis PVC/metaal di 50,5mm flexibele buis RTA | Conduit FA PVC/métal di 50,5mm Conduit flexible RTA | FA buis PVC/metaal di 50,5mm | Conduit FA PVC/métal di 50,5mm | 16.59 | 1 | Meter | Mètre | Prijs per meter | Prix au mètre | 25 | 25 | 25 | Legrand 2013-2014 | 325 | G07 | 11 |  |  | 7 |  |  | 3925.9020 |  | 1 | 0.864 |  | 0 |  | 0 |  | 0 | 20 | 87 | 87 | 25 | 13245060635494 | 0 |  | 0 |  | 220100 | http://www.ecataleg.be/nl/ref/063549/ | http://www.ecataleg.be/fr/ref/063549/ |  | FA stalen buis met enkele spiraal, bekleed met geëxtrudeerd PVC grijs - binnendiameter 50,5 mm - buitendiameter 56 mm - IP 65 met Metal 2000 koppelingen | Conduit flexible RTA en métallo-plastique - FA - diamètre intérieur 50,5 mm/extérieur 56 mm - conduit en acier simple agrafage, revêtu PVC aspiré - gris
LEG20121015 | L | 063551 | PN buis PVC/metaal diam. 10mm flexibele buis RTA | Conduit PN PVC/métal diam 10mm Conduit flexible RTA | PN buis PVC/metaal diam. 10mm | Conduit PN PVC/métal diam 10mm | 4.266 | 1 | Meter | Mètre | Prijs per meter | Prix au mètre | 50 | 50 | 50 | Legrand 2013-2014 | 325 | G07 | 11 |  |  | 30 |  |  | 3925.9020 |  | 1 | 0.185 |  | 0 |  | 0 |  | 0 | 14.7 | 40.2 | 40.5 | 50 | 13245060635517 | 0 |  | 0 |  | 220100 | http://www.ecataleg.be/nl/ref/063551/ | http://www.ecataleg.be/fr/ref/063551/ |  | PN stalen buis met enkele spiraal, bekleed met glad PVC grijs - binnendiameter 10 mm - buitendiameter 15,5 mm - uitstekende weerstand tegen slijtage | Conduit flexible RTA en métallo-plastique - PN - diamètre intérieur 10 mm/extérieur 15,5 mm - conduit en acier simple agrafage, revêtu PVC lisse - gris
LEG20121015 | L | 063552 | PN buis PVC/metaal diam. 12mm flexibele buis RTA | Conduit PN PVC/métal diam 12mm Conduit flexible RTA | PN buis PVC/metaal diam. 12mm | Conduit PN PVC/métal diam 12mm | 5.085 | 1 | Meter | Mètre | Prijs per meter | Prix au mètre | 50 | 50 | 50 | Legrand 2013-2014 | 325 | G07 | 11 |  |  | 3 |  |  | 3925.9020 |  | 1 | 0.22 |  | 0 |  | 0 |  | 0 | 20 | 34.5 | 34.5 | 50 | 010324506063552730000050 | 0 |  | 0 |  | 220100 | http://www.ecataleg.be/nl/ref/063552/ | http://www.ecataleg.be/fr/ref/063552/ |  | PN stalen buis met enkele spiraal, bekleed met glad PVC grijs - binnendiameter 12 mm - buitendiameter 18 mm - uitstekende weerstand tegen slijtage | Conduit flexible RTA en métallo-plastique - PN - diamètre intérieur 12 mm/extérieur 18 mm - conduit en acier simple agrafage, revêtu PVC lisse - gris
LEG20121015 | L | 063553 | PN buis PVC/metaal di 15,5mm flexibele buis RTA | Conduit PN PVC/métal di 15,5mm Conduit flexible RTA | PN buis PVC/metaal di 15,5mm | Conduit PN PVC/métal di 15,5mm | 5.627 | 1 | Meter | Mètre | Prijs per meter | Prix au mètre | 50 | 50 | 50 | Legrand 2013-2014 | 325 | G07 | 11 |  |  | 3 |  |  | 3925.9020 |  | 1 | 0.275 |  | 0 |  | 0 |  | 0 | 14.5 | 46.5 | 46.5 | 50 | 13245060635531 | 0 |  | 0 |  | 220100 | http://www.ecataleg.be/nl/ref/063553/ | http://www.ecataleg.be/fr/ref/063553/ |  | PN stalen buis met enkele spiraal, bekleed met glad PVC grijs - binnendiameter 15,5 mm - buitendiameter 21,5 mm - uitstekende weerstand tegen slijtage | Conduit flexible RTA en métallo-plastique - PN - diamètre intérieur 15,5 mm/extérieur 21,5 mm - conduit en acier simple agrafage, revêtu PVC lisse - gris
LEG20121015 | L | 063554 | PN buis PVC/metaal di 20,5mm flexibele buis RTA | Conduit PN PVC/métal di 20,5mm Conduit flexible RTA | PN buis PVC/metaal di 20,5mm | Conduit PN PVC/métal di 20,5mm | 7.839 | 1 | Meter | Mètre | Prijs per meter | Prix au mètre | 50 | 50 | 50 | Legrand 2013-2014 | 325 | G07 | 11 |  |  | 7 |  |  | 3925.9020 |  | 1 | 0.421 |  | 0 |  | 0 |  | 0 | 20 | 57.8 | 57.8 | 50 | 13245060635548 | 0 |  | 0 |  | 220100 | http://www.ecataleg.be/nl/ref/063554/ | http://www.ecataleg.be/fr/ref/063554/ |  | PN stalen buis met enkele spiraal, bekleed met glad PVC grijs - binnendiameter 20,5 mm - buitendiameter 27 mm - uitstekende weerstand tegen slijtage | Conduit flexible RTA en métallo-plastique - PN - diamètre intérieur 20,5 mm/extérieur 27 mm - conduit en acier simple agrafage, revêtu PVC lisse - gris
LEG20121015 | L | 063555 | PN buis PVC/metaal di 26,5mm flexibele buis RTA | Conduit PN PVC/métal di 26,5mm Conduit flexible RTA | PN buis PVC/metaal di 26,5mm | Conduit PN PVC/métal di 26,5mm | 10.86 | 1 | Meter | Mètre | Prijs per meter | Prix au mètre | 25 | 25 | 25 | Legrand 2013-2014 | 325 | G07 | 11 |  |  | 4 |  |  | 8536.9010 |  | 1 | 0.532 |  | 0 |  | 0 |  | 0 | 20 | 60 | 60 | 25 | 13245060635555 | 0 |  | 0 |  | 220100 | http://www.ecataleg.be/nl/ref/063555/ | http://www.ecataleg.be/fr/ref/063555/ |  | PN stalen buis met enkele spiraal, bekleed met glad PVC grijs - binnendiameter 26,5 mm - buitendiameter 34 mm - uitstekende weerstand tegen slijtage | Conduit flexible RTA en métallo-plastique - PN - diamètre intérieur 26,5 mm/extérieur 24 mm - conduit en acier simple agrafage, revêtu PVC lisse - gris
LEG20121015 | L | 063556 | PN buis PVC/metaal di 34,5mm flexibele buis RTA | Conduit PN PVC/métal di 34,5mm Conduit flexible RTA | PN buis PVC/metaal di 34,5mm | Conduit PN PVC/métal di 34,5mm | 16.27 | 1 | Meter | Mètre | Prijs per meter | Prix au mètre | 25 | 25 | 25 | Legrand 2013-2014 | 325 | G07 | 11 |  |  | 7 |  |  | 3925.9020 |  | 1 | 0.804 |  | 0 |  | 0 |  | 0 | 20 | 83 | 83 | 25 | 13245060635562 | 0 |  | 0 |  | 220100 | http://www.ecataleg.be/nl/ref/063556/ | http://www.ecataleg.be/fr/ref/063556/ |  | PN stalen buis met enkele spiraal, bekleed met glad PVC grijs - binnendiameter 34,5 mm - buitendiameter 42,5 mm - uitstekende weerstand tegen slijtage | Conduit flexible RTA en métallo-plastique - PN - diamètre intérieur 34,5 mm/extérieur 42,5 mm - conduit en acier simple agrafage, revêtu PVC lisse - gris
LEG20121015 | L | 063557 | PN buis PVC/metaal di 39,5mm flexibele buis RTA | Conduit PN PVC/métal di 39,5mm Conduit flexible RTA | PN buis PVC/metaal di 39,5mm | Conduit PN PVC/métal di 39,5mm | 18.09 | 1 | Meter | Mètre | Prijs per meter | Prix au mètre | 25 | 25 | 25 | Legrand 2013-2014 | 325 | G07 | 11 |  |  | 7 |  |  | 3925.9020 |  | 1 | 0.94 |  | 0 |  | 0 |  | 0 | 18 | 97 | 97 | 25 | 13245060635579 | 0 |  | 0 |  | 220100 | http://www.ecataleg.be/nl/ref/063557/ | http://www.ecataleg.be/fr/ref/063557/ |  | PN stalen buis met enkele spiraal, bekleed met glad PVC grijs - binnendiameter 39,5 mm - buitendiameter 48,5 mm - uitstekende weerstand tegen slijtage | Conduit flexible RTA en métallo-plastique - PN - diamètre intérieur 39,5 mm/extérieur 48,5 mm - conduit en acier simple agrafage, revêtu PVC lisse - gris
LEG20121015 | L | 063559 | PN buis PVC/metaal di 50,5mm flexibele buis RTA | Conduit PN PVC/métal di 50,5mm Conduit flexible RTA | PN buis PVC/metaal di 50,5mm | Conduit PN PVC/métal di 50,5mm | 23.71 | 1 | Meter | Mètre | Prijs per meter | Prix au mètre | 25 | 25 | 25 | Legrand 2013-2014 | 325 | G07 | 11 |  |  | 7 |  |  | 3925.9020 |  | 1 | 1.184 |  | 0 |  | 0 |  | 0 | 37 | 86.5 | 86.5 | 25 | 13245060635593 | 0 |  | 0 |  | 220100 | http://www.ecataleg.be/nl/ref/063559/ | http://www.ecataleg.be/fr/ref/063559/ |  | PN stalen buis met enkele spiraal, bekleed met glad PVC grijs - binnendiameter 50,5 mm - buitendiameter 61 mm - uitstekende weerstand tegen slijtage | Conduit flexible RTA en métallo-plastique - PN - diamètre intérieur 50,5 mm/extérieur 61 mm - conduit en acier simple agrafage, revêtu PVC lisse - gris
LEG20121015 | L | 063561 | P2 buis PVC/metaal diam. 10mm flexibele buis RTA | Conduit P2 PVC/métal diam 10mm Conduit flexible RTA | P2 buis PVC/metaal diam. 10mm | Conduit P2 PVC/métal diam 10mm | 7.179 | 1 | Meter | Mètre | Prijs per meter | Prix au mètre | 50 | 50 | 50 | Legrand 2013-2014 | 325 | G07 | 11 |  |  | 30 |  |  | 3925.9020 |  | 1 | 0.221 |  | 0 |  | 0 |  | 0 | 14.5 | 40 | 40 | 50 | 13245060635616 | 0 |  | 0 |  | 220100 | http://www.ecataleg.be/nl/ref/063561/ | http://www.ecataleg.be/fr/ref/063561/ |  | P2 stalen buis met dubbele spiraal, bekleed met glad PVC grijs - binnendiameter 10 mm - buitendiameter 15,5 mm - verhoogde mechanische weerstand | Conduit flexible RTA en métallo-plastique - P2 - diamètre intérieur 10 mm/extérieur 15,5 mm - conduit en acier double agrafage, revêtu PVC lisse - gris
LEG20121015 | L | 063562 | P2 buis PVC/metaal diam. 12mm flexibele buis RTA | Conduit P2 PVC/métal diam 12mm Conduit flexible RTA | P2 buis PVC/metaal diam. 12mm | Conduit P2 PVC/métal diam 12mm | 8.924 | 1 | Meter | Mètre | Prijs per meter | Prix au mètre | 50 | 50 | 50 | Legrand 2013-2014 | 325 | G07 | 11 |  |  | 7 |  |  | 3925.9020 |  | 1 | 0.295 |  | 0 |  | 0 |  | 0 | 16 | 43 | 43 | 50 | 13245060635623 | 0 |  | 0 |  | 220100 | http://www.ecataleg.be/nl/ref/063562/ | http://www.ecataleg.be/fr/ref/063562/ |  | P2 stalen buis met dubbele spiraal, bekleed met glad PVC grijs - binnendiameter 12 mm - buitendiameter 18 mm - verhoogde mechanische weerstand | Conduit flexible RTA en métallo-plastique - P2 - diamètre intérieur 12 mm/extérieur 18 mm - conduit en acier double agrafage, revêtu PVC lisse - gris
LEG20121015 | L | 063563 | P2 buis PVC/metaal di 15,5mm flexibele buis RTA | Conduit P2 PVC/métal di 15,5mm Conduit flexible RTA | P2 buis PVC/metaal di 15,5mm | Conduit P2 PVC/métal di 15,5mm | 9.818 | 1 | Meter | Mètre | Prijs per meter | Prix au mètre | 50 | 50 | 50 | Legrand 2013-2014 | 325 | G07 | 11 |  |  | 30 |  |  | 3925.9020 |  | 1 | 0.363 |  | 0 |  | 0 |  | 0 | 14 | 54 | 54 | 50 | 13245060635630 | 0 |  | 0 |  | 220100 | http://www.ecataleg.be/nl/ref/063563/ | http://www.ecataleg.be/fr/ref/063563/ |  | P2 stalen buis met dubbele spiraal, bekleed met glad PVC grijs - binnendiameter 15,5 mm - buitendiameter 21,5 mm - verhoogde mechanische weerstand | Conduit flexible RTA en métallo-plastique - P2 - diamètre intérieur 15,5 mm/extérieur 21,5 mm - conduit en acier double agrafage, revêtu PVC lisse - gris
LEG20121015 | L | 063564 | P2 buis PVC/metaal di 20,5mm flexibele buis RTA | Conduit P2 PVC/métal di 20,5mm Conduit flexible RTA | P2 buis PVC/metaal di 20,5mm | Conduit P2 PVC/métal di 20,5mm | 13.73 | 1 | Meter | Mètre | Prijs per meter | Prix au mètre | 50 | 50 | 50 | Legrand 2013-2014 | 325 | G07 | 11 |  |  | 30 |  |  | 3925.9020 |  | 1 | 0.488 |  | 0 |  | 0 |  | 0 | 19.5 | 57.5 | 57.5 | 50 | 13245060635647 | 0 |  | 0 |  | 220100 | http://www.ecataleg.be/nl/ref/063564/ | http://www.ecataleg.be/fr/ref/063564/ |  | P2 stalen buis met dubbele spiraal, bekleed met glad PVC grijs - binnendiameter 20,5 mm - buitendiameter 27 mm - verhoogde mechanische weerstand | Conduit flexible RTA en métallo-plastique - P2 - diamètre intérieur 20,5 mm/extérieur 27 mm - conduit en acier double agrafage, revêtu PVC lisse - gris
LEG20121015 | L | 063565 | P2 buis PVC/metaal di 26,5mm flexibele buis RTA | Conduit P2 PVC/métal di 26,5mm Conduit flexible RTA | P2 buis PVC/metaal di 26,5mm | Conduit P2 PVC/métal di 26,5mm | 18.29 | 1 | Meter | Mètre | Prijs per meter | Prix au mètre | 25 | 25 | 25 | Legrand 2013-2014 | 325 | G07 | 11 |  |  | 30 |  |  | 3925.9020 |  | 1 | 0.598 |  | 0 |  | 0 |  | 0 | 20.5 | 58 | 58 | 25 | 13245060635654 | 0 |  | 0 |  | 220100 | http://www.ecataleg.be/nl/ref/063565/ | http://www.ecataleg.be/fr/ref/063565/ |  | P2 stalen buis met dubbele spiraal, bekleed met glad PVC grijs - binnendiameter 26,5 mm - buitendiameter 33,5 mm - verhoogde mechanische weerstand | Conduit flexible RTA en métallo-plastique - P2 - diamètre intérieur 26,5 mm/extérieur 33,5 mm - conduit en acier double agrafage, revêtu PVC lisse - gris
LEG20121015 | L | 063566 | P2 buis PVC/metaal di 34,5mm flexibele buis RTA | Conduit P2 PVC/métal di 34,5mm Conduit flexible RTA | P2 buis PVC/metaal di 34,5mm | Conduit P2 PVC/métal di 34,5mm | 26.8 | 1 | Meter | Mètre | Prijs per meter | Prix au mètre | 25 | 25 | 25 | Legrand 2013-2014 | 325 | G07 | 11 |  |  | 7 |  |  | 3925.9020 |  | 1 | 0.896 |  | 0 |  | 0 |  | 0 | 17 | 94 | 94 | 25 | 13245060635661 | 0 |  | 0 |  | 220100 | http://www.ecataleg.be/nl/ref/063566/ | http://www.ecataleg.be/fr/ref/063566/ |  | P2 stalen buis met dubbele spiraal, bekleed met glad PVC grijs - binnendiameter 34,5 mm - buitendiameter 42,5 mm - verhoogde mechanische weerstand | Conduit flexible RTA en métallo-plastique - P2 - diamètre intérieur 34,5 mm/extérieur 42,5 mm - conduit en acier double agrafage, revêtu PVC lisse - gris
LEG20121015 | L | 063567 | P2 buis PVC/metaal di 39,5mm flexibele buis RTA | Conduit P2 PVC/métal di 39,5mm Conduit flexible RTA | P2 buis PVC/metaal di 39,5mm | Conduit P2 PVC/métal di 39,5mm | 30.85 | 1 | Meter | Mètre | Prijs per meter | Prix au mètre | 25 | 25 | 25 | Legrand 2013-2014 | 325 | G07 | 11 |  |  | 7 |  |  | 3925.9020 |  | 1 | 1.132 |  | 0 |  | 0 |  | 0 | 19 | 101 | 101 | 25 | 13245060635678 | 0 |  | 0 |  | 220100 | http://www.ecataleg.be/nl/ref/063567/ | http://www.ecataleg.be/fr/ref/063567/ |  | P2 stalen buis met dubbele spiraal, bekleed met glad PVC grijs - binnendiameter 39,5 mm - buitendiameter 48 mm - verhoogde mechanische weerstand | Conduit flexible RTA en métallo-plastique - P2 - diamètre intérieur 39,5 mm/extérieur 48 mm - conduit en acier double agrafage, revêtu PVC lisse - gris
LEG20121015 | L | 063569 | P2 buis PVC/metaal di 50,5mm flexibele buis RTA | Conduit P2 PVC/métal di 50,5mm Conduit flexible RTA | P2 buis PVC/metaal di 50,5mm | Conduit P2 PVC/métal di 50,5mm | 39.56 | 1 | Meter | Mètre | Prijs per meter | Prix au mètre | 25 | 25 | 25 | Legrand 2013-2014 | 325 | G07 | 11 |  |  | 7 |  |  | 3925.9020 |  | 1 | 1.552 |  | 0 |  | 0 |  | 0 | 23.2 | 106 | 106 | 25 | 13245060635692 | 0 |  | 0 |  | 220100 | http://www.ecataleg.be/nl/ref/063569/ | http://www.ecataleg.be/fr/ref/063569/ |  | P2 stalen buis met dubbele spiraal, bekleed met glad PVC grijs - binnendiameter 50,5 mm - buitendiameter 60 mm - verhoogde mechanische weerstand | Conduit flexible RTA en métallo-plastique - P2 - diamètre intérieur 50,5 mm/extérieur 60 mm - conduit en acier double agrafage, revêtu PVC lisse - gris
LEG20121015 | L | 063601 | Rechte koppeling ISO16 di.10mm PVC RTA | Raccord droit ISO16 diam 10mm PVC RTA | Rechte koppeling ISO16 di.10mm | Raccord droit ISO16 diam 10mm | 1.137 | 1 | Stuk | Pièce |  |  | 25 | 25 | 75 | Legrand 2013-2014 | 324 | G07 | 11 |  |  | 4 |  |  | 8538.9099 |  | 1 | 0.012 |  | 0 |  | 0 |  | 0 | 5.5 | 18.5 | 14.5 | 25 | 13245060636019 | 75 |  | 0 |  | 220100 | http://www.ecataleg.be/nl/ref/063601/ | http://www.ecataleg.be/fr/ref/063601/ |  | Rechte universele mannelijke koppeling ISO 16 - voor PVC RTA buizen - binnendiameter buis 10 mm - buitendiameter buis 16 mm - grijs | Raccord mâle droit Universale filetage ISO 16 - pour conduits RTA flexibles PVC - diam. int. mini 10 mm/ext. maxi 16 mm - PA 6 renforcé fibre de verre - gris
LEG20121015 | L | 063602 | Rechte koppeling ISO16 di.12mm PVC RTA | Raccord droit ISO16 diam 12mm PVC RTA | Rechte koppeling ISO16 di.12mm | Raccord droit ISO16 diam 12mm | 1.276 | 1 | Stuk | Pièce |  |  | 25 | 25 | 75 | Legrand 2013-2014 | 324 | G07 | 11 |  |  | 7 |  |  | 8538.9099 |  | 1 | 0.015 |  | 0 |  | 0 |  | 0 | 7.1 | 18.6 | 13.8 | 25 | 3245060636029 | 75 |  | 0 |  | 220100 | http://www.ecataleg.be/nl/ref/063602/ | http://www.ecataleg.be/fr/ref/063602/ |  | Rechte universele mannelijke koppeling ISO 16 - voor PVC RTA buizen - binnendiameter buis 12 mm - buitendiameter buis 18 mm - grijs | Raccord mâle droit Universale filetage ISO 16 - pour conduits RTA flexibles PVC - diam. int. mini 12 mm/ext. maxi 18 mm - PA 6 renforcé fibre de verre - gris
LEG20121015 | L | 063603 | Rechte koppeling ISO20 di.12mm PVC RTA | Raccord droit ISO20 diam 12mm PVC RTA | Rechte koppeling ISO20 di.12mm | Raccord droit ISO20 diam 12mm | 1.286 | 1 | Stuk | Pièce |  |  | 25 | 25 | 75 | Legrand 2013-2014 | 324 | G07 | 11 |  |  | 30 |  |  | 8538.9099 |  | 1 | 0.015 |  | 0 |  | 0 |  | 0 | 5.3 | 17.9 | 19.2 | 25 | 3245060636036 | 75 |  | 0 |  | 220100 | http://www.ecataleg.be/nl/ref/063603/ | http://www.ecataleg.be/fr/ref/063603/ |  | Rechte universele mannelijke koppeling ISO 20 - voor PVC RTA buizen - binnendiameter buis 12 mm - buitendiameter buis 18 mm - grijs | Raccord mâle droit Universale filetage ISO 20 - pour conduits RTA flexibles PVC - diam. int. mini 12 mm/ext. maxi 18 mm - PA 6 renforcé fibre de verre - gris
LEG20121015 | L | 063604 | Rechte koppeling ISO20 di.15mm PVC RTA | Raccord droit ISO20 diam 15mm PVC RTA | Rechte koppeling ISO20 di.15mm | Raccord droit ISO20 diam 15mm | 1.542 | 1 | Stuk | Pièce |  |  | 10 | 10 | 30 | Legrand 2013-2014 | 324 | G07 | 11 |  |  | 4 |  |  | 8538.9099 |  | 1 | 0.024 |  | 0 |  | 0 |  | 0 | 7.1 | 13.8 | 13.1 | 10 | 3245060636043 | 30 |  | 0 |  | 220100 | http://www.ecataleg.be/nl/ref/063604/ | http://www.ecataleg.be/fr/ref/063604/ |  | Rechte universele mannelijke koppeling ISO 20 - voor PVC RTA buizen - binnendiameter buis 15 mm - buitendiameter buis 21,5 mm - grijs | Raccord mâle droit Universale filetage ISO 20 - pr conduits RTA flexibles PVC - diam. int. mini 15 mm/ext. maxi 21,5 mm - PA 6 renforcé fibre de verre - gris
LEG20121015 | L | 063605 | Rechte koppeling ISO25 di.20mm PVC RTA | Raccord droit ISO25 diam 20mm PVC RTA | Rechte koppeling ISO25 di.20mm | Raccord droit ISO25 diam 20mm | 2.394 | 1 | Stuk | Pièce |  |  | 10 | 10 | 30 | Legrand 2013-2014 | 324 | G07 | 11 |  |  | 7 |  |  | 8538.9099 |  | 1 | 0.033 |  | 0 |  | 0 |  | 0 | 5.5 | 19.6 | 18.4 | 10 | 3245060636050 | 30 |  | 0 |  | 220100 | http://www.ecataleg.be/nl/ref/063605/ | http://www.ecataleg.be/fr/ref/063605/ |  | Rechte universele mannelijke koppeling ISO 25 - voor PVC RTA buizen - binnendiameter buis 20 mm - buitendiameter buis 26,5 mm - grijs | Raccord mâle droit Universale filetage ISO 25 - pr conduits RTA flexibles PVC - diam. int. mini 20 mm/ext. maxi 26,5 mm - PA 6 renforcé fibre de verre - gris
LEG20121015 | L | 063606 | Rechte koppeling ISO32 di.25mm PVC RTA | Raccord droit ISO32 diam 25mm PVC RTA | Rechte koppeling ISO32 di.25mm | Raccord droit ISO32 diam 25mm | 4.254 | 1 | Stuk | Pièce |  |  | 5 | 5 | 15 | Legrand 2013-2014 | 324 | G07 | 11 |  |  | 7 |  |  | 8538.9099 |  | 1 | 0.054 |  | 0 |  | 0 |  | 0 | 4 | 17.5 | 13.5 | 5 | 13245060636064 | 15 |  | 0 |  | 220100 | http://www.ecataleg.be/nl/ref/063606/ | http://www.ecataleg.be/fr/ref/063606/ |  | Rechte universele mannelijke koppeling ISO 32 - voor PVC RTA buizen - binnendiameter buis 27 mm - buitendiameter buis 33,5 mm - grijs | Raccord mâle droit Universale filetage ISO 32 - pr conduits RTA flexibles PVC - diam. int. mini 27 mm/ext. maxi 33,5 mm - PA 6 renforcé fibre de verre - gris
LEG20121015 | L | 063609 | Rechte koppeling ISO40 di.34mm PVC RTA | Raccord droit ISO40 diam 34mm PVC RTA | Rechte koppeling ISO40 di.34mm | Raccord droit ISO40 diam 34mm | 6.116 | 1 | Stuk | Pièce |  |  | 1 | 1 | 10 | Legrand 2013-2014 | 324 | G07 | 11 |  |  | 7 |  |  | 8538.9099 |  | 1 | 0.097 |  | 0 |  | 0 |  | 0 | 6 | 8 | 7.5 | 1 | 3245060636098 | 10 |  | 0 |  | 220100 | http://www.ecataleg.be/nl/ref/063609/ | http://www.ecataleg.be/fr/ref/063609/ |  | Rechte universele mannelijke koppeling ISO 40 - voor PVC RTA buizen - binnendiameter buis 34,5 mm - buitendiameter buis 42,5 mm - grijs | Raccord mâle droit Universale filetage ISO 40 - pr conduits RTA flexibles PVC - diam. int. mini 34,5 mm/ext. maxi 42,5 mm - PA 6 renforcé fibre de verre - gris
LEG20121015 | L | 063610 | Rechte koppeling ISO40 di.39mm PVC RTA | Raccord droit ISO40 diam 39mm PVC RTA | Rechte koppeling ISO40 di.39mm | Raccord droit ISO40 diam 39mm | 8.115 | 1 | Stuk | Pièce |  |  | 1 | 1 | 10 | Legrand 2013-2014 | 324 | G07 | 11 |  |  | 7 |  |  | 8538.9099 |  | 1 | 0.107 |  | 0 |  | 0 |  | 0 | 7.3 | 13.6 | 7.8 | 1 | 3245060636104 | 10 |  | 0 |  | 220100 | http://www.ecataleg.be/nl/ref/063610/ | http://www.ecataleg.be/fr/ref/063610/ |  | Rechte universele mannelijke koppeling ISO 40 - voor PVC RTA buizen - binnendiameter buis 39 mm - buitendiameter buis 50 mm - grijs | Raccord mâle droit Universale filetage ISO 40 - pour conduits RTA flexibles PVC - diam. int. mini 39 mm/ext. maxi 50 mm - PA 6 renforcé fibre de verre - gris
LEG20121015 | L | 063612 | Rechte koppeling ISO50 di.50mm PVC RTA | Raccord droit ISO50 diam 50mm PVC RTA | Rechte koppeling ISO50 di.50mm | Raccord droit ISO50 diam 50mm | 16.49 | 1 | Stuk | Pièce |  |  | 1 | 1 | 5 | Legrand 2013-2014 | 324 | G07 | 11 |  |  | 7 |  |  | 8538.9099 |  | 1 | 0.167 |  | 0 |  | 0 |  | 0 | 8.6 | 11.2 | 10.8 | 1 | 3245060636128 | 5 |  | 0 |  | 220100 | http://www.ecataleg.be/nl/ref/063612/ | http://www.ecataleg.be/fr/ref/063612/ |  | Rechte universele mannelijke koppeling ISO 50 - voor PVC RTA buizen - binnendiameter buis 50 mm - buitendiameter buis 61 mm - grijs | Raccord mâle droit Universale filetage ISO 50 - pour conduits RTA flexibles PVC - diam. int. mini 50 mm/ext. maxi 61 mm - PA 6 renforcé fibre de verre - gris
LEG20121015 | L | 063621 | Rechte koppeling PG9 di.10mm PVC RTA | Raccord droit PG9 diam 10mm PVC RTA | Rechte koppeling PG9 di.10mm | Raccord droit PG9 diam 10mm | 0.97 | 1 | Stuk | Pièce |  |  | 25 | 25 | 75 | Legrand 2013-2014 | 324 | G07 | 11 |  |  | 30 |  |  | 8538.9099 |  | 1 | 0.012 |  | 0 |  | 0 |  | 0 | 6.3 | 14.1 | 13.7 | 25 | 13245060636217 | 75 |  | 0 |  | 220100 | http://www.ecataleg.be/nl/ref/063621/ | http://www.ecataleg.be/fr/ref/063621/ |  | Rechte universele mannelijke koppeling PG 9 - voor PVC RTA buizen - binnendiameter buis 10 mm - buitendiameter buis 16 mm - grijs | Raccord mâle droit Universale filetage PG 9 - pour conduits RTA flexibles PVC - diam. int. mini 10 mm/ext. maxi 16 mm - PA 6 renforcé fibre de verre - gris
LEG20121015 | L | 063622 | Rechte koppeling PG11 di.12mm PVC RTA | Raccord droit PG11 diam 12mm PVC RTA | Rechte koppeling PG11 di.12mm | Raccord droit PG11 diam 12mm | 1.299 | 1 | Stuk | Pièce |  |  | 25 | 25 | 75 | Legrand 2013-2014 | 324 | G07 | 11 |  |  | 7 |  |  | 8538.9099 |  | 1 | 0.016 |  | 0 |  | 0 |  | 0 | 7 | 19 | 14 | 25 | 13245060636224 | 75 |  | 0 |  | 220100 | http://www.ecataleg.be/nl/ref/063622/ | http://www.ecataleg.be/fr/ref/063622/ |  | Rechte universele mannelijke koppeling PG 11 - voor PVC RTA buizen - binnendiameter buis 12 mm - buitendiameter buis 18 mm - grijs | Raccord mâle droit Universale filetage PG 11 - pour conduits RTA flexibles PVC - diam. int. mini 12 mm/ext. maxi 18 mm - PA 6 renforcé fibre de verre - gris
LEG20121015 | L | 063623 | Rechte koppeling PG13,5 d.12mm PVC RTA | Raccord droit PG13,5 diam 12mm PVC RTA | Rechte koppeling PG13,5 d.12mm | Raccord droit PG13,5 diam 12mm | 1.299 | 1 | Stuk | Pièce |  |  | 25 | 25 | 75 | Legrand 2013-2014 | 324 | G07 | 11 |  |  | 7 |  |  | 8538.9099 |  | 1 | 0.016 |  | 0 |  | 0 |  | 0 | 7 | 19 | 14 | 25 | 13245060636231 | 75 |  | 0 |  | 220100 | http://www.ecataleg.be/nl/ref/063623/ | http://www.ecataleg.be/fr/ref/063623/ |  | Rechte universele mannelijke koppeling PG 13,5 - voor PVC RTA buizen - binnendiameter buis 12 mm - buitendiameter buis 18 mm - grijs | Raccord mâle droit Universale filetage PG 13,5 - pr conduits RTA flexibles PVC - diam. int. mini 12 mm/ext. maxi 18 mm - PA 6 renforcé fibre de verre - gris
LEG20121015 | L | 063624 | Rechte koppeling PG13,5 d.15mm PVC RTA | Raccord droit PG13,5 diam 15mm PVC RTA | Rechte koppeling PG13,5 d.15mm | Raccord droit PG13,5 diam 15mm | 1.585 | 1 | Stuk | Pièce |  |  | 10 | 10 | 30 | Legrand 2013-2014 | 324 | G07 | 11 |  |  | 7 |  |  | 8538.9099 |  | 1 | 0.024 |  | 0 |  | 0 |  | 0 | 5 | 15.5 | 13 | 10 | 3245060636241 | 30 |  | 0 |  | 220100 | http://www.ecataleg.be/nl/ref/063624/ | http://www.ecataleg.be/fr/ref/063624/ |  | Rechte universele mannelijke koppeling PG 13,5 - voor PVC RTA buizen - binnendiameter buis 15 mm - buitendiameter buis 21,5 mm - grijs | Raccord mâle droit Universale filetage PG 13,5 - pr conduits RTA flexibles PVC - diam. int. mini 15 mm/ext. maxi 21,5 mm - PA 6 renforcé fibre de verre - gris
LEG20121015 | L | 063625 | Rechte koppeling PG16 di.15mm PVC RTA | Raccord droit PG16 diam 15mm PVC RTA | Rechte koppeling PG16 di.15mm | Raccord droit PG16 diam 15mm | 1.616 | 1 | Stuk | Pièce |  |  | 10 | 10 | 30 | Legrand 2013-2014 | 324 | G07 | 11 |  |  | 7 |  |  | 8538.9099 |  | 1 | 0.027 |  | 0 |  | 0 |  | 0 | 7 | 20 | 11 | 10 | 13245060636255 | 30 |  | 0 |  | 220100 | http://www.ecataleg.be/nl/ref/063625/ | http://www.ecataleg.be/fr/ref/063625/ |  | Rechte universele mannelijke koppeling PG 16 - voor PVC RTA buizen - binnendiameter buis 15 mm - buitendiameter buis 21,5 mm - grijs | Raccord mâle droit Universale filetage PG 16 - pr conduits RTA flexibles PVC - diam. int. mini 15 mm/ext. maxi 21,5 mm - PA 6 renforcé fibre de verre - gris
LEG20121015 | L | 063626 | Rechte koppeling PG21di.20mm PVC RTA | Raccord droit PG21 diam 20mm PVC RTA | Rechte koppeling PG21di.20mm | Raccord droit PG21 diam 20mm | 2.413 | 1 | Stuk | Pièce |  |  | 10 | 10 | 30 | Legrand 2013-2014 | 324 | G07 | 11 |  |  | 30 |  |  | 8538.9099 |  | 1 | 0.034 |  | 0 |  | 0 |  | 0 | 3 | 17 | 16 | 10 | 13245060636262 | 30 |  | 0 |  | 220100 | http://www.ecataleg.be/nl/ref/063626/ | http://www.ecataleg.be/fr/ref/063626/ |  | Rechte universele mannelijke koppeling PG 21 - voor PVC RTA buizen - binnendiameter buis 20 mm - buitendiameter buis 26,5 mm - grijs | Raccord mâle droit Universale filetage PG 21 - pr conduits RTA flexibles PVC - diam. int. mini 20 mm/ext. maxi 26,5 mm - PA 6 renforcé fibre de verre - gris
LEG20121015 | L | 063627 | Rechte koppeling PG29 di.27mm PVC RTA | Raccord droit PG29 diam 27mm PVC RTA | Rechte koppeling PG29 di.27mm | Raccord droit PG29 diam 27mm | 4.435 | 1 | Stuk | Pièce |  |  | 5 | 5 | 15 | Legrand 2013-2014 | 324 | G07 | 11 |  |  | 7 |  |  | 8538.9099 |  | 1 | 0.057 |  | 0 |  | 0 |  | 0 | 7 | 16.5 | 13 | 5 | 13245060636279 | 15 |  | 0 |  | 220100 | http://www.ecataleg.be/nl/ref/063627/ | http://www.ecataleg.be/fr/ref/063627/ |  | Rechte universele mannelijke koppeling PG 29 - voor PVC RTA buizen - binnendiameter buis 27 mm - buitendiameter buis 33,5 mm - grijs | Raccord mâle droit Universale filetage PG 29 - pr conduits RTA flexibles PVC - diam. int. mini 27 mm/ext. maxi 33,5 mm - PA 6 renforcé fibre de verre - gris
LEG20121015 | L | 063631 | Rechte koppeling M2000 ISO16 diam 10mm metaal RTA | Raccord M2000 droit ISO16 diam. 10mm métal RTA | Rechte koppeling M2000 ISO16 | Raccord M2000 droit ISO16 | 3.809 | 1 | Stuk | Pièce |  |  | 1 | 1 | 50 | Legrand 2013-2014 | 325 | G07 | 11 |  |  | 3 |  |  | 8538.9099 |  | 1 | 0.033 |  | 0 |  | 0 |  | 0 | 3 | 9 | 5.5 | 1 | 3245060636319 | 50 |  | 0 |  | 220100 | http://www.ecataleg.be/nl/ref/063631/ | http://www.ecataleg.be/fr/ref/063631/ |  | Metal 2000 mannelijke rechte koppeling ISO 16 - voor FP 2000 PVC en metaal-kunststof buizen - binnendiameter buis 10 mm - vernikkeld messing | Raccord mâle droit Métal 2000 filetage ISO 16 - pour conduits RTA flexibles PVC FP 2000 et métallo-plastique - diamètre intérieur 10 mm - laiton nickelé
LEG20121015 | L | 063632 | Rechte koppeling M2000 ISO16 diam 12mm metaal RTA | Raccord M2000 droit ISO16 diam. 12mm métal RTA | Rechte koppeling M2000 ISO16 | Raccord M2000 droit ISO16 | 4.254 | 1 | Stuk | Pièce |  |  | 1 | 1 | 50 | Legrand 2013-2014 | 325 | G07 | 11 |  |  | 3 |  |  | 8538.9099 |  | 1 | 0.044 |  | 0 |  | 0 |  | 0 | 2.5 | 7.7 | 4.2 | 1 | 011324506063632330000050 | 50 |  | 0 |  | 220100 | http://www.ecataleg.be/nl/ref/063632/ | http://www.ecataleg.be/fr/ref/063632/ |  | Metal 2000 mannelijke rechte koppeling ISO 16 - voor FP 2000 PVC en metaal-kunststof buizen - binnendiameter buis 12 mm - vernikkeld messing | Raccord mâle droit Métal 2000 filetage ISO 16 - pour conduits RTA flexibles PVC FP 2000 et métallo-plastique - diamètre intérieur 12 mm - laiton nickelé
LEG20121015 | L | 063633 | Rechte koppeling M2000 ISO20 diam 12mm metaal RTA | Raccord M2000 droit ISO20 diam. 12mm métal RTA | Rechte koppeling M2000 ISO20 | Raccord M2000 droit ISO20 | 4.34 | 1 | Stuk | Pièce |  |  | 1 | 1 | 50 | Legrand 2013-2014 | 325 | G07 | 11 |  |  | 2 |  |  | 8538.9099 |  | 1 | 0.047 |  | 0 |  | 0 |  | 0 | 2.5 | 9.5 | 5 | 1 | 3245060636333 | 50 |  | 0 |  | 220100 | http://www.ecataleg.be/nl/ref/063633/ | http://www.ecataleg.be/fr/ref/063633/ |  | Metal 2000 mannelijke rechte koppeling ISO 20 - voor FP 2000 PVC en metaal-kunststof buizen - binnendiameter buis 12 mm - vernikkeld messing | Raccord mâle droit Métal 2000 filetage ISO 20 - pour conduits RTA flexibles PVC FP 2000 et métallo-plastique - diamètre intérieur 12 mm - laiton nickelé
LEG20121015 | L | 063635 | Rechte koppeling M2000 ISO20 diam 15,5mm metaal RTA | Raccord M2000 droit ISO20 diam. 15,5mm métal RTA | Rechte koppeling M2000 ISO20 | Raccord M2000 droit ISO20 | 4.692 | 1 | Stuk | Pièce |  |  | 1 | 1 | 50 | Legrand 2013-2014 | 325 | G07 | 11 |  |  | 3 |  |  | 8538.9099 |  | 1 | 0.055 |  | 0 |  | 0 |  | 0 | 3 | 8.5 | 5 | 1 | 3245060636357 | 50 |  | 0 |  | 220100 | http://www.ecataleg.be/nl/ref/063635/ | http://www.ecataleg.be/fr/ref/063635/ |  | Metal 2000 mannelijke rechte koppeling ISO 20 - voor FP 2000 PVC en metaal-kunststof buizen - binnendiameter buis 15,5 mm - vernikkeld messing | Raccord mâle droit Métal 2000 filetage ISO 20 - pour conduits RTA flexibles PVC FP 2000 et métallo-plastique - diamètre intérieur 15,5 mm - laiton nickelé
LEG20121015 | L | 063637 | Rechte koppeling M2000 ISO25 diam 20,5mm metaal RTA | Raccord M2000 droit ISO25 diam. 20,5mm métal RTA | Rechte koppeling M2000 ISO25 | Raccord M2000 droit ISO25 | 5.371 | 1 | Stuk | Pièce |  |  | 1 | 1 | 25 | Legrand 2013-2014 | 325 | G07 | 11 |  |  | 3 |  |  | 8538.9099 |  | 1 | 0.074 |  | 0 |  | 0 |  | 0 | 4.3 | 6.8 | 4.2 | 1 | 3245060636371 | 25 |  | 0 |  | 220100 | http://www.ecataleg.be/nl/ref/063637/ | http://www.ecataleg.be/fr/ref/063637/ |  | Metal 2000 mannelijke rechte koppeling ISO 25 - voor FP 2000 PVC en metaal-kunststof buizen - binnendiameter buis 20,5 mm - vernikkeld messing | Raccord mâle droit Métal 2000 filetage ISO 25 - pour conduits RTA flexibles PVC FP 2000 et métallo-plastique - diamètre intérieur 20,5 mm - laiton nickelé
LEG20121015 | L | 063638 | Rechte koppeling M2000 ISO25 diam 26,5mm metaal RTA | Raccord M2000 droit ISO25 diam. 26,5mm métal RTA | Rechte koppeling M2000 ISO25 | Raccord M2000 droit ISO25 | 15.32 | 1 | Stuk | Pièce |  |  | 1 | 1 | 15 | Legrand 2013-2014 | 325 | G07 | 11 |  |  | 7 |  |  | 8538.9099 |  | 1 | 0.15 |  | 0 |  | 0 |  | 0 | 4.8 | 10.2 | 6.5 | 1 | 3245060636388 | 15 |  | 0 |  | 220100 | http://www.ecataleg.be/nl/ref/063638/ | http://www.ecataleg.be/fr/ref/063638/ |  | Metal 2000 mannelijke rechte koppeling ISO 25 - voor FP 2000 PVC en metaal-kunststof buizen - binnendiameter buis 26,5 mm - vernikkeld messing | Raccord mâle droit Métal 2000 filetage ISO 25 - pour conduits RTA flexibles PVC FP 2000 et métallo-plastique - diamètre intérieur 26,5 mm - laiton nickelé
LEG20121015 | L | 063639 | Rechte koppeling M2000 ISO32 diam 26,5mm metaal RTA | Raccord M2000 droit ISO32 diam. 26,5mm métal RTA | Rechte koppeling M2000 ISO32 | Raccord M2000 droit ISO32 | 16.16 | 1 | Stuk | Pièce |  |  | 1 | 1 | 15 | Legrand 2013-2014 | 325 | G07 | 11 |  |  | 4 |  |  | 8538.9099 |  | 1 | 0.147 |  | 0 |  | 0 |  | 0 | 5.3 | 7 | 5 | 1 | 3245060636395 | 15 |  | 0 |  | 220100 | http://www.ecataleg.be/nl/ref/063639/ | http://www.ecataleg.be/fr/ref/063639/ |  | Metal 2000 mannelijke rechte koppeling ISO 32 - voor FP 2000 PVC en metaal-kunststof buizen - binnendiameter buis 26,5 mm - vernikkeld messing | Raccord mâle droit Métal 2000 filetage ISO 32 - pour conduits RTA flexibles PVC FP 2000 et métallo-plastique - diamètre intérieur 26,5 mm - laiton nickelé
LEG20121015 | L | 063640 | Rechte koppeling M2000 ISO40 diam 34,5mm metaal RTA | Raccord M2000 droit ISO40 diam. 34,5mm métal RTA | Rechte koppeling M2000 ISO40 | Raccord M2000 droit ISO40 | 27.12 | 1 | Stuk | Pièce |  |  | 1 | 1 | 10 | Legrand 2013-2014 | 325 | G07 | 11 |  |  | 30 |  |  | 8538.9099 |  | 1 | 0.211 |  | 0 |  | 0 |  | 0 | 4 | 12 | 6 | 1 | 011324506063640830000010 | 10 |  | 0 |  | 220100 | http://www.ecataleg.be/nl/ref/063640/ | http://www.ecataleg.be/fr/ref/063640/ |  | Metal 2000 mannelijke rechte koppeling ISO 40 - voor FP 2000 PVC en metaal-kunststof buizen - binnendiameter buis 34,5 mm - vernikkeld messing | Raccord mâle droit Métal 2000 filetage ISO 40 - pour conduits RTA flexibles PVC FP 2000 et métallo-plastique - diamètre intérieur 34,5 mm - laiton nickelé
LEG20121015 | L | 063641 | Rechte koppeling M2000 ISO50 diam 39,5mm metaal RTA | Raccord M2000 droit ISO50 diam. 39,5mm métal RTA | Rechte koppeling M2000 ISO50 | Raccord M2000 droit ISO50 | 35.22 | 1 | Stuk | Pièce |  |  | 1 | 1 | 10 | Legrand 2013-2014 | 325 | G07 | 11 |  |  | 7 |  |  | 8538.9099 |  | 1 | 0.33 |  | 0 |  | 0 |  | 0 | 8 | 13 | 10 | 1 | 3245060636418 | 10 |  | 0 |  | 220100 | http://www.ecataleg.be/nl/ref/063641/ | http://www.ecataleg.be/fr/ref/063641/ |  | Metal 2000 mannelijke rechte koppeling ISO 50 - voor FP 2000 PVC en metaal-kunststof buizen - binnendiameter buis 39,5 mm - vernikkeld messing | Raccord mâle droit Métal 2000 filetage ISO 50 - pour conduits RTA flexibles PVC FP 2000 et métallo-plastique - diamètre intérieur 39,5 mm - laiton nickelé
LEG20121015 | L | 063642 | Rechte koppeling M2000 ISO63 diam 50,5mm metaal RTA | Raccord M2000 droit ISO63 diam. 50,5mm métal RTA | Rechte koppeling M2000 ISO63 | Raccord M2000 droit ISO63 | 58.81 | 1 | Stuk | Pièce |  |  | 1 | 1 | 4 | Legrand 2013-2014 | 325 | G07 | 11 |  |  | 7 |  |  | 8538.9099 |  | 1 | 0.673 |  | 0 |  | 0 |  | 0 | 8 | 8 | 8 | 1 | 3245060636425 | 4 |  | 0 |  | 220100 | http://www.ecataleg.be/nl/ref/063642/ | http://www.ecataleg.be/fr/ref/063642/ |  | Metal 2000 mannelijke rechte koppeling ISO 63 - voor FP 2000 PVC en metaal-kunststof buizen - binnendiameter buis 50,5 mm - vernikkeld messing | Raccord mâle droit Métal 2000 filetage ISO 63 - pour conduits RTA flexibles PVC FP 2000 et métallo-plastique - diamètre intérieur 50,5 mm - laiton nickelé
LEG20121015 | L | 063652 | Rechte koppeling M2000 PG9 diam 10mm metaal RTA | Raccord M2000 droit PG9 diam. 10mm métal RTA | Rechte koppeling M2000 PG9 | Raccord M2000 droit PG9 | 3.276 | 1 | Stuk | Pièce |  |  | 1 | 1 | 50 | Legrand 2013-2014 | 325 | G07 | 11 |  |  | 2 |  |  | 8538.9099 |  | 1 | 0.035 |  | 0 |  | 0 |  | 0 | 2.5 | 9 | 5.6 | 1 | 3245060636524 | 50 |  | 0 |  | 220100 | http://www.ecataleg.be/nl/ref/063652/ | http://www.ecataleg.be/fr/ref/063652/ |  | Metal 2000 mannelijke rechte koppeling PG 9 - voor FP 2000 PVC en metaal-kunststof buizen - binnendiameter buis 10 mm - vernikkeld messing | Raccord mâle droit Métal 2000 filetage PG 9 - pour conduits RTA flexibles PVC FP 2000 et métallo-plastique - diamètre intérieur 10 mm - laiton nickelé
LEG20121015 | L | 063653 | Rechte koppeling M2000 PG11 diam 10mm metaal RTA | Raccord M2000 droit PG11 diam. 10mm métal RTA | Rechte koppeling M2000 PG11 | Raccord M2000 droit PG11 | 3.712 | 1 | Stuk | Pièce |  |  | 1 | 1 | 50 | Legrand 2013-2014 | 325 | G07 | 11 |  |  | 7 |  |  | 8538.9099 |  | 1 | 0.033 |  | 0 |  | 0 |  | 0 | 2.5 | 9.5 | 4.5 | 1 | 3245060636531 | 50 |  | 0 |  | 220100 | http://www.ecataleg.be/nl/ref/063653/ | http://www.ecataleg.be/fr/ref/063653/ |  | Metal 2000 mannelijke rechte koppeling PG 11 - voor FP 2000 PVC en metaal-kunststof buizen - binnendiameter buis 10 mm - vernikkeld messing | Raccord mâle droit Métal 2000 filetage PG 11 - pour conduits RTA flexibles PVC FP 2000 et métallo-plastique - diamètre intérieur 10 mm - laiton nickelé
LEG20121015 | L | 063655 | Rechte koppeling M2000 PG11 diam 12mm metaal RTA | Raccord M2000 droit PG11 diam. 12mm métal RTA | Rechte koppeling M2000 PG11 | Raccord M2000 droit PG11 | 4.254 | 1 | Stuk | Pièce |  |  | 1 | 1 | 50 | Legrand 2013-2014 | 325 | G07 | 11 |  |  | 4 |  |  | 8538.9099 |  | 1 | 0.043 |  | 0 |  | 0 |  | 0 | 3.5 | 7.5 | 5.5 | 1 | 3245060636555 | 50 |  | 0 |  | 220100 | http://www.ecataleg.be/nl/ref/063655/ | http://www.ecataleg.be/fr/ref/063655/ |  | Metal 2000 mannelijke rechte koppeling PG 11 - voor FP 2000 PVC en metaal-kunststof buizen - binnendiameter buis 12 mm - vernikkeld messing | Raccord mâle droit Métal 2000 filetage PG 11 - pour conduits RTA flexibles PVC FP 2000 et métallo-plastique - diamètre intérieur 12 mm - laiton nickelé
LEG20121015 | L | 063658 | Rechte koppeling M2000 PG13,5 diam 15,5mm metaal RTA | Raccord M2000 droit PG13,5 diam. 15,5mm métal RTA | Rechte koppeling M2000 PG13,5 | Raccord M2000 droit PG13,5 | 5.254 | 1 | Stuk | Pièce |  |  | 1 | 1 | 25 | Legrand 2013-2014 | 325 | G07 | 11 |  |  | 30 |  |  | 8538.9099 |  | 1 | 0.057 |  | 0 |  | 0 |  | 0 | 3.5 | 7.3 | 3.7 | 1 | 011324506063658330000025 | 25 |  | 0 |  | 220100 | http://www.ecataleg.be/nl/ref/063658/ | http://www.ecataleg.be/fr/ref/063658/ |  | Metal 2000 mannelijke rechte koppeling PG 13,5 - voor FP 2000 PVC en metaal-kunststof buizen - binnendiameter buis 15,5 mm - vernikkeld messing | Raccord mâle droit Métal 2000 filetage PG 13,5 - pour conduits RTA flexibles PVC FP 2000 et métallo-plastique - diamètre intérieur 15,5 mm - laiton nickelé
LEG20121015 | L | 063659 | Rechte koppeling M2000 PG16 diam 15,5mm metaal RTA | Raccord M2000 droit PG16 diam. 15,5mm métal RTA | Rechte koppeling M2000 PG16 | Raccord M2000 droit PG16 | 5.309 | 1 | Stuk | Pièce |  |  | 1 | 1 | 25 | Legrand 2013-2014 | 325 | G07 | 11 |  |  | 4 |  |  | 8538.9099 |  | 1 | 0.056 |  | 0 |  | 0 |  | 0 | 4.8 | 5.2 | 5 | 1 | 3245060636593 | 25 |  | 0 |  | 220100 | http://www.ecataleg.be/nl/ref/063659/ | http://www.ecataleg.be/fr/ref/063659/ |  | Metal 2000 mannelijke rechte koppeling PG 16 - voor FP 2000 PVC en metaal-kunststof buizen - binnendiameter buis 15,5 mm - vernikkeld messing | Raccord mâle droit Métal 2000 filetage PG 16 - pour conduits RTA flexibles PVC FP 2000 et métallo-plastique - diamètre intérieur 15,5 mm - laiton nickelé
LEG20121015 | L | 063660 | Rechte koppeling M2000 PG21 diam 20,5mm metaal RTA | Raccord M2000 droit PG21 diam. 20,5mm métal RTA | Rechte koppeling M2000 PG21 | Raccord M2000 droit PG21 | 7.988 | 1 | Stuk | Pièce |  |  | 1 | 1 | 25 | Legrand 2013-2014 | 325 | G07 | 11 |  |  | 4 |  |  | 8538.9099 |  | 1 | 0.069 |  | 0 |  | 0 |  | 0 | 3.5 | 8.8 | 4.4 | 1 | 3245060636609 | 25 |  | 0 |  | 220100 | http://www.ecataleg.be/nl/ref/063660/ | http://www.ecataleg.be/fr/ref/063660/ |  | Metal 2000 mannelijke rechte koppeling PG 21 - voor FP 2000 PVC en metaal-kunststof buizen - binnendiameter buis 20,5 mm - vernikkeld messing | Raccord mâle droit Métal 2000 filetage PG 21 - pour conduits RTA flexibles PVC FP 2000 et métallo-plastique - diamètre intérieur 20,5 mm - laiton nickelé
LEG20121015 | L | 063661 | Rechte koppeling M2000 PG29 diam 26,5mm metaal RTA | Raccord M2000 droit PG29 diam. 26,5mm métal RTA | Rechte koppeling M2000 PG29 | Raccord M2000 droit PG29 | 14.79 | 1 | Stuk | Pièce |  |  | 1 | 1 | 15 | Legrand 2013-2014 | 325 | G07 | 11 |  |  | 30 |  |  | 8538.9099 |  | 1 | 0.158 |  | 0 |  | 0 |  | 0 | 5.3 | 10.5 | 7.2 | 1 | 3245060636616 | 15 |  | 0 |  | 220100 | http://www.ecataleg.be/nl/ref/063661/ | http://www.ecataleg.be/fr/ref/063661/ |  | Metal 2000 mannelijke rechte koppeling PG 29 - voor FP 2000 PVC en metaal-kunststof buizen - binnendiameter buis 26,5 mm - vernikkeld messing | Raccord mâle droit Métal 2000 filetage PG 29 - pour conduits RTA flexibles PVC FP 2000 et métallo-plastique - diamètre intérieur 26,5 mm - laiton nickelé
LEG20121015 | L | 063662 | Rechte koppeling M2000 PG36 diam 34,5mm metaal RTA | Raccord M2000 droit PG36 diam. 34,5mm métal RTA | Rechte koppeling M2000 PG36 | Raccord M2000 droit PG36 | 26.38 | 1 | Stuk | Pièce |  |  | 1 | 1 | 10 | Legrand 2013-2014 | 325 | G07 | 11 |  |  | 7 |  |  | 8538.9099 |  | 1 | 0.218 |  | 0 |  | 0 |  | 0 | 6 | 9.5 | 7 | 1 | 3245060636623 | 10 |  | 0 |  | 220100 | http://www.ecataleg.be/nl/ref/063662/ | http://www.ecataleg.be/fr/ref/063662/ |  | Metal 2000 mannelijke rechte koppeling PG 36 - voor FP 2000 PVC en metaal-kunststof buizen - binnendiameter buis 34,5 mm - vernikkeld messing | Raccord mâle droit Métal 2000 filetage PG 36 - pour conduits RTA flexibles PVC FP 2000 et métallo-plastique - diamètre intérieur 34,5 mm - laiton nickelé
LEG20121015 | L | 063663 | Rechte koppeling M2000 PG42 diam 39,5mm metaal RTA | Raccord M2000 droit PG42 diam. 39,5mm métal RTA | Rechte koppeling M2000 PG42 | Raccord M2000 droit PG42 | 26.27 | 1 | Stuk | Pièce |  |  | 1 | 1 | 10 | Legrand 2013-2014 | 325 | G07 | 11 |  |  | 7 |  |  | 8538.9099 |  | 1 | 0.326 |  | 0 |  | 0 |  | 0 | 7.5 | 12 | 8 | 1 | 3245060636630 | 10 |  | 0 |  | 220100 | http://www.ecataleg.be/nl/ref/063663/ | http://www.ecataleg.be/fr/ref/063663/ |  | Metal 2000 mannelijke rechte koppeling PG 42 - voor FP 2000 PVC en metaal-kunststof buizen - binnendiameter buis 39,5 mm - vernikkeld messing | Raccord mâle droit Métal 2000 filetage PG 42 - pour conduits RTA flexibles PVC FP 2000 et métallo-plastique - diamètre intérieur 39,5 mm - laiton nickelé
LEG20121015 | L | 063664 | Rechte koppeling M2000 PG48 diam 50,5mm metaal RTA | Raccord M2000 droit PG48 diam. 50,5mm métal RTA | Rechte koppeling M2000 PG48 | Raccord M2000 droit PG48 | 54.35 | 1 | Stuk | Pièce |  |  | 1 | 1 | 4 | Legrand 2013-2014 | 325 | G07 | 11 |  |  | 7 |  |  | 8538.9099 |  | 1 | 0.619 |  | 0 |  | 0 |  | 0 | 8 | 8 | 8 | 1 | 3245060636647 | 4 |  | 0 |  | 220100 | http://www.ecataleg.be/nl/ref/063664/ | http://www.ecataleg.be/fr/ref/063664/ |  | Metal 2000 mannelijke rechte koppeling PG 48 - voor FP 2000 PVC en metaal-kunststof buizen - binnendiameter buis 50,5 mm - vernikkeld messing | Raccord mâle droit Métal 2000 filetage PG 48 - pour conduits RTA flexibles PVC FP 2000 et métallo-plastique - diamètre intérieur 50,5 mm - laiton nickelé
LEG20121015 | L | 063671 | 90° koppeling M2000 ISO16 diam 10mm metaal RTA | Raccord M2000 90degr. ISO16 diam. 10mm métal RTA | 90° koppeling M2000 ISO16 | Raccord M2000 90degr. ISO16 | 7.806 | 1 | Stuk | Pièce |  |  | 1 | 1 | 50 | Legrand 2013-2014 | 325 | G07 | 11 |  |  | 7 |  |  | 8538.9099 |  | 1 | 0.071 |  | 0 |  | 0 |  | 0 | 2.5 | 5.5 | 4.5 | 1 | 3245060636715 | 50 |  | 0 |  | 220100 | http://www.ecataleg.be/nl/ref/063671/ | http://www.ecataleg.be/fr/ref/063671/ |  | Metal 2000 mannelijke bochtkoppeling ISO 16 - voor FP 2000 PVC en metaal-kunststof buizen - binnendiameter buis 10 mm - vernikkeld messing | Raccord mâle coudé 90° Métal 2000 filetage ISO 16 - pour conduits RTA flexibles PVC FP 2000 et métallo-plastique - diam. intérieur 15,5 mm - laiton nickelé
LEG20121015 | L | 063672 | 90° koppeling M2000 ISO16 diam 12mm metaal RTA | Raccord M2000 90degr. ISO16 diam. 12mm métal RTA | 90° koppeling M2000 ISO16 | Raccord M2000 90degr. ISO16 | 8.988 | 1 | Stuk | Pièce |  |  | 1 | 1 | 50 | Legrand 2013-2014 | 325 | G07 | 11 |  |  | 7 |  |  | 8538.9099 |  | 1 | 0.103 |  | 0 |  | 0 |  | 0 | 3 | 8 | 5 | 1 | 3245060636722 | 50 |  | 0 |  | 220100 | http://www.ecataleg.be/nl/ref/063672/ | http://www.ecataleg.be/fr/ref/063672/ |  | Metal 2000 mannelijke bochtkoppeling ISO 16 - voor FP 2000 PVC en metaal-kunststof buizen - binnendiameter buis 12 mm - vernikkeld messing | Raccord mâle coudé 90° Métal 2000 filetage ISO 16 - pour conduits RTA flexibles PVC FP 2000 et métallo-plastique - diam. intérieur 12 mm - laiton nickelé
LEG20121015 | L | 063673 | 90° koppeling M2000 ISO20 diam 12mm metaal RTA | Raccord M2000 90degr. ISO20 diam. 12mm métal RTA | 90° koppeling M2000 ISO20 | Raccord M2000 90degr. ISO20 | 8.966 | 1 | Stuk | Pièce |  |  | 1 | 1 | 50 | Legrand 2013-2014 | 325 | G07 | 11 |  |  | 7 |  |  | 8538.9099 |  | 1 | 0.1 |  | 0 |  | 0 |  | 0 | 4 | 9 | 5.5 | 1 | 3245060636739 | 50 |  | 0 |  | 220100 | http://www.ecataleg.be/nl/ref/063673/ | http://www.ecataleg.be/fr/ref/063673/ |  | Metal 2000 mannelijke bochtkoppeling ISO 20 - voor FP 2000 PVC en metaal-kunststof buizen - binnendiameter buis 12 mm - vernikkeld messing | Raccord mâle coudé 90° Métal 2000 filetage ISO 20 - pour conduits RTA flexibles PVC FP 2000 et métallo-plastique - diam. intérieur 12 mm - laiton nickelé
LEG20121015 | L | 063674 | 90° koppeling M2000 ISO20 diam 15,5mm metaal RTA | Raccord M2000 90degr. ISO20 diam. 15,5mm métal RTA | 90° koppeling M2000 ISO20 | Raccord M2000 90degr. ISO20 | 9.86 | 1 | Stuk | Pièce |  |  | 1 | 1 | 25 | Legrand 2013-2014 | 325 | G07 | 11 |  |  | 30 |  |  | 8538.9099 |  | 1 | 0.119 |  | 0 |  | 0 |  | 0 | 3.5 | 8.6 | 6 | 1 | 3245060636746 | 25 |  | 0 |  | 220100 | http://www.ecataleg.be/nl/ref/063674/ | http://www.ecataleg.be/fr/ref/063674/ |  | Metal 2000 mannelijke bochtkoppeling ISO 20 - voor FP 2000 PVC en metaal-kunststof buizen - binnendiameter buis 15,5 mm - vernikkeld messing | Raccord mâle coudé 90° Métal 2000 filetage ISO 20 - pour conduits RTA flexibles PVC FP 2000 et métallo-plastique - diam. intérieur 15,5 mm - laiton nickelé
LEG20121015 | L | 063675 | 90° koppeling M2000 ISO25 diam 20,5mm metaal RTA | Raccord M2000 90degr. ISO25 diam. 20,5mm métal RTA | 90° koppeling M2000 ISO25 | Raccord M2000 90degr. ISO25 | 11.28 | 1 | Stuk | Pièce |  |  | 1 | 1 | 25 | Legrand 2013-2014 | 325 | G07 | 11 |  |  | 7 |  |  | 8538.9099 |  | 1 | 0.166 |  | 0 |  | 0 |  | 0 | 5.5 | 8.5 | 9 | 1 | 3245060636753 | 25 |  | 0 |  | 220100 | http://www.ecataleg.be/nl/ref/063675/ | http://www.ecataleg.be/fr/ref/063675/ |  | Metal 2000 mannelijke bochtkoppeling ISO 25 - voor FP 2000 PVC en metaal-kunststof buizen - binnendiameter buis 20,5 mm - vernikkeld messing | Raccord mâle coudé 90° Métal 2000 filetage ISO 25 - pour conduits RTA flexibles PVC FP 2000 et métallo-plastique - diam. intérieur 20,5 mm - laiton nickelé
LEG20121015 | L | 063676 | 90° koppeling M2000 ISO32 diam 26,5mm metaal RTA | Raccord M2000 90degr. ISO32 diam. 26,5mm métal RTA | 90° koppeling M2000 ISO32 | Raccord M2000 90degr. ISO32 | 31.59 | 1 | Stuk | Pièce |  |  | 1 | 1 | 15 | Legrand 2013-2014 | 325 | G07 | 11 |  |  | 7 |  |  | 8538.9099 |  | 1 | 0.291 |  | 0 |  | 0 |  | 0 | 6 | 12 | 7 | 1 | 3245060636760 | 15 |  | 0 |  | 220100 | http://www.ecataleg.be/nl/ref/063676/ | http://www.ecataleg.be/fr/ref/063676/ |  | Metal 2000 mannelijke bochtkoppeling ISO 32 - voor FP 2000 PVC en metaal-kunststof buizen - binnendiameter buis 26,5 mm - vernikkeld messing | Raccord mâle coudé 90° Métal 2000 filetage ISO 25 - pour conduits RTA flexibles PVC FP 2000 et métallo-plastique - diam. intérieur 26,5 mm - laiton nickelé
LEG20121015 | L | 063677 | 90° koppeling M2000 ISO40 diam 34,5mm metaal RTA | Raccord M2000 90degr. ISO40 diam. 34,5mm métal RTA | 90° koppeling M2000 ISO40 | Raccord M2000 90degr. ISO40 | 33.39 | 1 | Stuk | Pièce |  |  | 1 | 1 | 5 | Legrand 2013-2014 | 325 | G07 | 11 |  |  | 7 |  |  | 8538.9099 |  | 1 | 0.483 |  | 0 |  | 0 |  | 0 | 6 | 12 | 8 | 1 | 3245060636777 | 5 |  | 0 |  | 220100 | http://www.ecataleg.be/nl/ref/063677/ | http://www.ecataleg.be/fr/ref/063677/ |  | Metal 2000 mannelijke bochtkoppeling ISO 40 - voor FP 2000 PVC en metaal-kunststof buizen - binnendiameter buis 34,5 mm - vernikkeld messing | Raccord mâle coudé 90° Métal 2000 filetage ISO 32 - pour conduits RTA flexibles PVC FP 2000 et métallo-plastique - diam. intérieur 26,5 mm - laiton nickelé
LEG20121015 | L | 063678 | 90° koppeling M2000 ISO50 diam 39,5mm metaal RTA | Raccord M2000 90degr. ISO50 diam. 39,5mm métal RTA | 90° koppeling M2000 ISO50 | Raccord M2000 90degr. ISO50 | 55.74 | 1 | Stuk | Pièce |  |  | 1 | 1 | 5 | Legrand 2013-2014 | 325 | G07 | 11 |  |  | 7 |  |  | 8538.9099 |  | 1 | 0.723 |  | 0 |  | 0 |  | 0 | 8 | 18 | 9 | 1 | 3245060636784 | 5 |  | 0 |  | 220100 | http://www.ecataleg.be/nl/ref/063678/ | http://www.ecataleg.be/fr/ref/063678/ |  | Metal 2000 mannelijke bochtkoppeling ISO 50 - voor FP 2000 PVC en metaal-kunststof buizen - binnendiameter buis 39,5 mm - vernikkeld messing | Raccord mâle coudé 90° Métal 2000 filetage ISO 40 - pour conduits RTA flexibles PVC FP 2000 et métallo-plastique - diam. intérieur 34,5 mm - laiton nickelé
LEG20121015 | L | 063679 | 90° koppeling M2000 ISO63 diam 50,5mm metaal RTA | Raccord M2000 90degr. ISO63 diam. 50,5mm métal RTA | 90° koppeling M2000 ISO63 | Raccord M2000 90degr. ISO63 | 72.85 | 1 | Stuk | Pièce |  |  | 1 | 1 | 2 | Legrand 2013-2014 | 325 | G07 | 11 |  |  | 7 |  |  | 8538.9099 |  | 1 | 1.187 |  | 0 |  | 0 |  | 0 | 8 | 16 | 11 | 1 | 3245060636791 | 2 |  | 0 |  | 220100 | http://www.ecataleg.be/nl/ref/063679/ | http://www.ecataleg.be/fr/ref/063679/ |  | Metal 2000 mannelijke bochtkoppeling ISO 63 - voor FP 2000 PVC en metaal-kunststof buizen - binnendiameter buis 50,5 mm - vernikkeld messing | Raccord mâle coudé 90° Métal 2000 filetage ISO 63 - pour conduits RTA flexibles PVC FP 2000 et métallo-plastique - diam. intérieur 50,5 mm - laiton nickelé
LEG20121015 | L | 063682 | 90° koppeling M2000 PG9 diam 10mm metaal RTA | Raccord M2000 90degr. PG9 diam. 10mm métal RTA | 90° koppeling M2000 PG9 | Raccord M2000 90degr. PG9 | 8.02 | 1 | Stuk | Pièce |  |  | 1 | 1 | 50 | Legrand 2013-2014 | 325 | G07 | 11 |  |  | 30 |  |  | 8538.9099 |  | 1 | 0.075 |  | 0 |  | 0 |  | 0 | 3.5 | 8 | 5.5 | 1 | 3245060636821 | 50 |  | 0 |  | 220100 | http://www.ecataleg.be/nl/ref/063682/ | http://www.ecataleg.be/fr/ref/063682/ |  | Metal 2000 mannelijke bochtkoppeling PG 9 - voor FP 2000 PVC en metaal-kunststof buizen - binnendiameter buis 10 mm - vernikkeld messing | Raccord mâle coudé 90° Métal 2000 filetage PG 9 - pour conduits RTA flexibles PVC FP 2000 et métallo-plastique - diam. intérieur 10 mm - laiton nickelé
LEG20121015 | L | 063683 | 90° koppeling M2000 PG11 diam 10mm metaal RTA | Raccord M2000 90degr. PG11 diam. 10mm métal RTA | 90° koppeling M2000 PG11 | Raccord M2000 90degr. PG11 | 7.806 | 1 | Stuk | Pièce |  |  | 1 | 1 | 50 | Legrand 2013-2014 | 325 | G07 | 11 |  |  | 7 |  |  | 8538.9099 |  | 1 | 0.075 |  | 0 |  | 0 |  | 0 | 3 | 9.5 | 4.5 | 1 | 3245060636838 | 50 |  | 0 |  | 220100 | http://www.ecataleg.be/nl/ref/063683/ | http://www.ecataleg.be/fr/ref/063683/ |  | Metal 2000 mannelijke bochtkoppeling PG 11 - voor FP 2000 PVC en metaal-kunststof buizen - binnendiameter buis 10 mm - vernikkeld messing | Raccord mâle coudé 90° Métal 2000 filetage PG 11 - pour conduits RTA flexibles PVC FP 2000 et métallo-plastique - diam. intérieur 10 mm - laiton nickelé
LEG20121015 | L | 063684 | 90° koppeling M2000 PG11 diam 12mm metaal RTA | Raccord M2000 90degr. PG11 diam. 12mm métal RTA | 90° koppeling M2000 PG11 | Raccord M2000 90degr. PG11 | 8.797 | 1 | Stuk | Pièce |  |  | 1 | 1 | 50 | Legrand 2013-2014 | 325 | G07 | 11 |  |  | 7 |  |  | 8538.9099 |  | 1 | 0.102 |  | 0 |  | 0 |  | 0 | 3 | 9.5 | 5.5 | 1 | 3245060636845 | 50 |  | 0 |  | 220100 | http://www.ecataleg.be/nl/ref/063684/ | http://www.ecataleg.be/fr/ref/063684/ |  | Metal 2000 mannelijke bochtkoppeling PG 11 - voor FP 2000 PVC en metaal-kunststof buizen - binnendiameter buis 12 mm - vernikkeld messing | Raccord mâle coudé 90° Métal 2000 filetage PG 11 - pour conduits RTA flexibles PVC FP 2000 et métallo-plastique - diam. intérieur 12 mm - laiton nickelé
LEG20121015 | L | 063686 | 90° koppeling M2000 PG13,5 diam 15,5mm metaal RTA | Raccord M2000 90degr. PG13,5 diam. 15,5mm métal RTA | 90° koppeling M2000 PG13,5 | Raccord M2000 90degr. PG13,5 | 10.96 | 1 | Stuk | Pièce |  |  | 1 | 1 | 25 | Legrand 2013-2014 | 325 | G07 | 11 |  |  | 7 |  |  | 8538.9099 |  | 1 | 0.129 |  | 0 |  | 0 |  | 0 | 4.5 | 8 | 4.7 | 1 | 3245060636869 | 25 |  | 0 |  | 220100 | http://www.ecataleg.be/nl/ref/063686/ | http://www.ecataleg.be/fr/ref/063686/ |  | Metal 2000 mannelijke bochtkoppeling PG 13,5 - voor FP 2000 PVC en metaal-kunststof buizen - binnendiameter buis 15,5 mm - vernikkeld messing | Raccord mâle coudé 90° Métal 2000 filetage PG 13,5 - pr conduits RTA flexibles PVC FP 2000 et métallo-plastique - diam. intérieur 15,5 mm - laiton nickelé
LEG20121015 | L | 063687 | 90° koppeling M2000 PG16 diam 15,5mm metaal RTA | Raccord M2000 90degr. PG16 diam. 15,5mm métal RTA | 90° koppeling M2000 PG16 | Raccord M2000 90degr. PG16 | 11.18 | 1 | Stuk | Pièce |  |  | 1 | 1 | 25 | Legrand 2013-2014 | 325 | G07 | 11 |  |  | 3 |  |  | 8538.9099 |  | 1 | 0.12 |  | 0 |  | 0 |  | 0 | 3.5 | 7.1 | 7 | 1 | 3245060636876 | 25 |  | 0 |  | 220100 | http://www.ecataleg.be/nl/ref/063687/ | http://www.ecataleg.be/fr/ref/063687/ |  | Metal 2000 mannelijke bochtkoppeling PG 16 - voor FP 2000 PVC en metaal-kunststof buizen - binnendiameter buis 15,5 mm - vernikkeld messing | Raccord mâle coudé 90° Métal 2000 filetage PG 16 - pour conduits RTA flexibles PVC FP 2000 et métallo-plastique - diam. intérieur 15,5 mm - laiton nickelé
LEG20121015 | L | 063688 | 90° koppeling M2000 PG21 diam 20,5mm metaal RTA | Raccord M2000 90degr. PG21 diam. 20,5mm métal RTA | 90° koppeling M2000 PG21 | Raccord M2000 90degr. PG21 | 16.27 | 1 | Stuk | Pièce |  |  | 1 | 1 | 25 | Legrand 2013-2014 | 325 | G07 | 11 |  |  | 7 |  |  | 8538.9099 |  | 1 | 0.178 |  | 0 |  | 0 |  | 0 | 5 | 9.3 | 6.5 | 1 | 3245060636883 | 25 |  | 0 |  | 220100 | http://www.ecataleg.be/nl/ref/063688/ | http://www.ecataleg.be/fr/ref/063688/ |  | Metal 2000 mannelijke bochtkoppeling PG 21 - voor FP 2000 PVC en metaal-kunststof buizen - binnendiameter buis 20,5 mm - vernikkeld messing | Raccord mâle coudé 90° Métal 2000 filetage PG 21 - pour conduits RTA flexibles PVC FP 2000 et métallo-plastique - diam. intérieur 20,5 mm - laiton nickelé
LEG20121015 | L | 063689 | 90° koppeling M2000 PG29 diam 26,5mm metaal RTA | Raccord M2000 90degr. PG29 diam. 26,5mm métal RTA | 90° koppeling M2000 PG29 | Raccord M2000 90degr. PG29 | 30.43 | 1 | Stuk | Pièce |  |  | 1 | 1 | 15 | Legrand 2013-2014 | 325 | G07 | 11 |  |  | 7 |  |  | 8538.9099 |  | 1 | 0.306 |  | 0 |  | 0 |  | 0 | 5 | 13.5 | 7 | 1 | 3245060636890 | 15 |  | 0 |  | 220100 | http://www.ecataleg.be/nl/ref/063689/ | http://www.ecataleg.be/fr/ref/063689/ |  | Metal 2000 mannelijke bochtkoppeling PG 29 - voor FP 2000 PVC en metaal-kunststof buizen - binnendiameter buis 26,5 mm - vernikkeld messing | Raccord mâle coudé 90° Métal 2000 filetage PG 29 - pour conduits RTA flexibles PVC FP 2000 et métallo-plastique - diam. intérieur 26,5 mm - laiton nickelé
LEG20121015 | L | 063690 | 90° koppeling M2000 PG36 diam 34,5mm metaal RTA | Raccord M2000 90degr. PG36 diam. 34,5mm métal RTA | 90° koppeling M2000 PG36 | Raccord M2000 90degr. PG36 | 42.98 | 1 | Stuk | Pièce |  |  | 1 | 1 | 10 | Legrand 2013-2014 | 325 | G07 | 11 |  |  | 7 |  |  | 8538.9099 |  | 1 | 0.501 |  | 0 |  | 0 |  | 0 | 5.5 | 9 | 8 | 1 | 3245060636906 | 10 |  | 0 |  | 220100 | http://www.ecataleg.be/nl/ref/063690/ | http://www.ecataleg.be/fr/ref/063690/ |  | Metal 2000 mannelijke bochtkoppeling PG 36 - voor FP 2000 PVC en metaal-kunststof buizen - binnendiameter buis 34,5 mm - vernikkeld messing | Raccord mâle coudé 90° Métal 2000 filetage PG 36 - pour conduits RTA flexibles PVC FP 2000 et métallo-plastique - diam. intérieur 34,5 mm - laiton nickelé
LEG20121015 | L | 063691 | 90° koppeling M2000 PG42 diam 39,5mm metaal RTA | Raccord M2000 90degr. PG42 diam. 39,5mm métal RTA | 90° koppeling M2000 PG42 | Raccord M2000 90degr. PG42 | 55.62 | 1 | Stuk | Pièce |  |  | 1 | 1 | 5 | Legrand 2013-2014 | 325 | G07 | 11 |  |  | 7 |  |  | 8538.9099 |  | 1 | 0.784 |  | 0 |  | 0 |  | 0 | 7 | 14 | 10 | 1 | 3245060636913 | 5 |  | 0 |  | 220100 | http://www.ecataleg.be/nl/ref/063691/ | http://www.ecataleg.be/fr/ref/063691/ |  | Metal 2000 mannelijke bochtkoppeling PG 42 - voor FP 2000 PVC en metaal-kunststof buizen - binnendiameter buis 39,5 mm - vernikkeld messing | Raccord mâle coudé 90° Métal 2000 filetage PG 42 - pour conduits RTA flexibles PVC FP 2000 et métallo-plastique - diam. intérieur 39,5 mm - laiton nickelé
LEG20121015 | L | 063692 | 90° koppeling M2000 PG48 diam 50,5mm metaal RTA | Raccord M2000 90degr. PG48 diam. 50,5mm métal RTA | 90° koppeling M2000 PG48 | Raccord M2000 90degr. PG48 | 111.8 | 1 | Stuk | Pièce |  |  | 1 | 1 | 2 | Legrand 2013-2014 | 325 | G07 | 11 |  |  | 7 |  |  | 8538.9099 |  | 1 | 1.15 |  | 0 |  | 0 |  | 0 | 5.5 | 14 | 15.5 | 1 | 3245060636920 | 2 |  | 0 |  | 220100 | http://www.ecataleg.be/nl/ref/063692/ | http://www.ecataleg.be/fr/ref/063692/ |  | Metal 2000 mannelijke bochtkoppeling PG 48 - voor FP 2000 PVC en metaal-kunststof buizen - binnendiameter buis 50,5 mm - vernikkeld messing | Raccord mâle coudé 90° Métal 2000 filetage PG 48 - pour conduits RTA flexibles PVC FP 2000 et métallo-plastique - diam. intérieur 50,5 mm - laiton nickelé
LEG20121015 | L | 063701 | Standaard buis SFP diam 10mm RTA polyamide PA 6.6 | Conduit standard SFP diam 10mm RTA polyamide PA 6.6 | Standaard buis SFP diam 10mm | Conduit standard SFP diam 10mm | 1.681 | 1 | Meter | Mètre | Prijs per meter | Prix au mètre | 50 | 50 | 50 | Legrand 2013-2014 | 322 | G07 | 11 |  |  | 30 |  |  | 3925.9020 |  | 1 | 0.032 |  | 0 |  | 0 |  | 0 | 11.1 | 42.3 | 42 | 50 | 13245060637016 | 0 |  | 0 |  | 220100 | http://www.ecataleg.be/nl/ref/063701/ | http://www.ecataleg.be/fr/ref/063701/ |  | Standaard geribbelde buis RTA - in zwarte PA 6.6 polyamide SFP - binnendiameter 7 mm - buitendiameter 10 mm - IP 66 - IP 68 met dichting | Conduit flexible RTA en polyamide SFP - standard - diamètre intérieur 7 mm/extérieur 10 mm - conduit polyamide PA 6.6 annelé noir
LEG20121015 | L | 063702 | Standaard buis SFP diam 12mm RTA polyamide PA 6.6 | Conduit standard SFP diam 12mm RTA polyamide PA 6.6 | Standaard buis SFP diam 12mm | Conduit standard SFP diam 12mm | 1.681 | 1 | Meter | Mètre | Prijs per meter | Prix au mètre | 50 | 50 | 50 | Legrand 2013-2014 | 322 | G07 | 11 |  |  | 2 |  |  | 3925.9020 |  | 1 | 0.037 |  | 0 |  | 0 |  | 0 | 11.5 | 41.5 | 40.5 | 50 | 13245060637023 | 0 |  | 0 |  | 220100 | http://www.ecataleg.be/nl/ref/063702/ | http://www.ecataleg.be/fr/ref/063702/ |  | Standaard geribbelde buis RTA - in zwarte PA 6.6 polyamide SFP - binnendiameter 8 mm - buitendiameter 12 mm - IP 66 - IP 68 met dichting | Conduit flexible RTA en polyamide SFP - standard - diamètre intérieur 8 mm/extérieur 12 mm - conduit polyamide PA 6.6 annelé noir
LEG20121015 | L | 063703 | Standaard buis SFP diam 16mm RTA polyamide PA 6.6 | Conduit standard SFP diam 16mm RTA polyamide PA 6.6 | Standaard buis SFP diam 16mm | Conduit standard SFP diam 16mm | 2.255 | 1 | Meter | Mètre | Prijs per meter | Prix au mètre | 50 | 50 | 50 | Legrand 2013-2014 | 322 | G07 | 11 |  |  | 2 |  |  | 3925.9020 |  | 1 | 0.048 |  | 0 |  | 0 |  | 0 | 15.9 | 42.9 | 40.3 | 50 | 13245060637030 | 0 |  | 0 |  | 220100 | http://www.ecataleg.be/nl/ref/063703/ | http://www.ecataleg.be/fr/ref/063703/ |  | Standaard geribbelde buis RTA - in zwarte PA 6.6 polyamide SFP - binnendiameter 12 mm - buitendiameter 16 mm - IP 66 - IP 68 met dichting | Conduit flexible RTA en polyamide SFP - standard - diamètre intérieur 12 mm/extérieur 16 mm - conduit polyamide PA 6.6 annelé noir
LEG20121015 | L | 063704 | Standaard buis SFP diam 20mm RTA polyamide PA 6.6 | Conduit standard SFP diam 20mm RTA polyamide PA 6.6 | Standaard buis SFP diam 20mm | Conduit standard SFP diam 20mm | 3.51 | 1 | Meter | Mètre | Prijs per meter | Prix au mètre | 50 | 50 | 50 | Legrand 2013-2014 | 322 | G07 | 11 |  |  | 3 |  |  | 3925.9020 |  | 1 | 0.066 |  | 0 |  | 0 |  | 0 | 23.1 | 43 | 42.5 | 50 | 010324506063704030000050 | 0 |  | 0 |  | 220100 | http://www.ecataleg.be/nl/ref/063704/ | http://www.ecataleg.be/fr/ref/063704/ |  | Standaard geribbelde buis RTA - in zwarte PA 6.6 polyamide SFP - binnendiameter 15 mm - buitendiameter 20 mm - IP 66 - IP 68 met dichting | Conduit flexible RTA en polyamide SFP - standard - diamètre intérieur 15 mm/extérieur 20 mm - conduit polyamide PA 6.6 annelé noir
LEG20121015 | L | 063705 | Standaard buis SFP diam 25mm RTA polyamide PA 6.6 | Conduit standard SFP diam 25mm RTA polyamide PA 6.6 | Standaard buis SFP diam 25mm | Conduit standard SFP diam 25mm | 5.775 | 1 | Meter | Mètre | Prijs per meter | Prix au mètre | 50 | 50 | 50 | Legrand 2013-2014 | 322 | G07 | 11 |  |  | 3 |  |  | 3925.9020 |  | 1 | 0.094 |  | 0 |  | 0 |  | 0 | 17.5 | 60.6 | 60.6 | 50 | 13245060637054 | 0 |  | 0 |  | 220100 | http://www.ecataleg.be/nl/ref/063705/ | http://www.ecataleg.be/fr/ref/063705/ |  | Standaard geribbelde buis RTA - in zwarte PA 6.6 polyamide SFP - binnendiameter 19,5 mm - buitendiameter 25 mm - IP 66 - IP 68 met dichting | Conduit flexible RTA en polyamide SFP - standard - diamètre intérieur 19,5 mm/extérieur 25 mm - conduit polyamide PA 6.6 annelé noir
LEG20121015 | L | 063706 | Standaard buis SFP diam 32mm RTA polyamide PA 6.6 | Conduit standard SFP diam 32mm RTA polyamide PA 6.6 | Standaard buis SFP diam 32mm | Conduit standard SFP diam 32mm | 7.285 | 1 | Meter | Mètre | Prijs per meter | Prix au mètre | 25 | 25 | 25 | Legrand 2013-2014 | 322 | G07 | 11 |  |  | 4 |  |  | 3925.9020 |  | 1 | 0.153 |  | 0 |  | 0 |  | 0 | 19 | 63 | 61 | 25 | 13245060637061 | 0 |  | 0 |  | 220100 | http://www.ecataleg.be/nl/ref/063706/ | http://www.ecataleg.be/fr/ref/063706/ |  | Standaard geribbelde buis RTA - in zwarte PA 6.6 polyamide SFP - binnendiameter 25,5 mm - buitendiameter 32 mm - IP 66 - IP 68 met dichting | Conduit flexible RTA en polyamide SFP - standard - diamètre intérieur 25,5 mm/extérieur 32 mm - conduit polyamide PA 6.6 annelé noir
LEG20121015 | L | 063707 | Standaard buis SFP diam 40mm RTA polyamide PA 6.6 | Conduit standard SFP diam 40mm RTA polyamide PA 6.6 | Standaard buis SFP diam 40mm | Conduit standard SFP diam 40mm | 10.59 | 1 | Meter | Mètre | Prijs per meter | Prix au mètre | 25 | 25 | 25 | Legrand 2013-2014 | 322 | G07 | 11 |  |  | 4 |  |  | 3925.9020 |  | 1 | 0.196 |  | 0 |  | 0 |  | 0 | 24 | 70 | 70 | 25 | 13245060637078 | 0 |  | 0 |  | 220100 | http://www.ecataleg.be/nl/ref/063707/ | http://www.ecataleg.be/fr/ref/063707/ |  | Standaard geribbelde buis RTA - in zwarte PA 6.6 polyamide SFP - binnendiameter 33 mm - buitendiameter 40 mm - IP 66 - IP 68 met dichting | Conduit flexible RTA en polyamide SFP - standard - diamètre intérieur 33 mm/extérieur 40 mm - conduit polyamide PA 6.6 annelé noir
LEG20121015 | L | 063708 | Standaard buis SFP diam 50mm RTA polyamide PA 6.6 | Conduit standard SFP diam 50mm RTA polyamide PA 6.6 | Standaard buis SFP diam 50mm | Conduit standard SFP diam 50mm | 12.02 | 1 | Meter | Mètre | Prijs per meter | Prix au mètre | 25 | 25 | 25 | Legrand 2013-2014 | 322 | G07 | 11 |  |  | 2 |  |  | 3925.9020 |  | 1 | 0.253 |  | 0 |  | 0 |  | 0 | 24 | 71 | 71 | 25 | 010324506063708830000025 | 0 |  | 0 |  | 220100 | http://www.ecataleg.be/nl/ref/063708/ | http://www.ecataleg.be/fr/ref/063708/ |  | Standaard geribbelde buis RTA - in zwarte PA 6.6 polyamide SFP - binnendiameter 42 mm - buitendiameter 50 mm - IP 66 - IP 68 met dichting | Conduit flexible RTA en polyamide SFP - standard - diamètre intérieur 42 mm/extérieur 50 mm - conduit polyamide PA 6.6 annelé noir
LEG20121015 | L | 063721 | Robotica buis SFP diam 10mm RTA polyamide PA 12 | Conduit robot. SFP diam 10mm RTA polyamide PA 12 | Robotica buis SFP diam 10mm | Conduit robot. SFP diam 10mm | 3.233 | 1 | Meter | Mètre | Prijs per meter | Prix au mètre | 50 | 50 | 50 | Legrand 2013-2014 | 322 | G07 | 11 |  |  | 7 |  |  | 3925.9020 |  | 1 | 0.033 |  | 0 |  | 0 |  | 0 | 10.5 | 42 | 41 | 50 | 13245060637214 | 0 |  | 0 |  | 220100 | http://www.ecataleg.be/nl/ref/063721/ | http://www.ecataleg.be/fr/ref/063721/ |  | Robotica geribbelde buis RTA - in zwarte PA 12 polyamide SFP - binnendiameter 7 mm - buitendiameter 10 mm - IP 66 - IP 68 met dichting | Conduit flexible RTA en polyamide SFP - robotique - diamètre intérieur 7 mm/extérieur 10 mm - conduit polyamide PA 12 annelé noir
LEG20121015 | L | 063722 | Robotica buis SFP diam 12mm RTA polyamide PA 12 | Conduit robot. SFP diam 12mm RTA polyamide PA 12 | Robotica buis SFP diam 12mm | Conduit robot. SFP diam 12mm | 3.809 | 1 | Meter | Mètre | Prijs per meter | Prix au mètre | 50 | 50 | 50 | Legrand 2013-2014 | 322 | G07 | 11 |  |  | 30 |  |  | 3925.9020 |  | 1 | 0.039 |  | 0 |  | 0 |  | 0 | 10.5 | 42 | 41 | 50 | 13245060637221 | 0 |  | 0 |  | 220100 | http://www.ecataleg.be/nl/ref/063722/ | http://www.ecataleg.be/fr/ref/063722/ |  | Robotica geribbelde buis RTA - in zwarte PA 12 polyamide SFP - binnendiameter 8 mm - buitendiameter 12 mm - IP 66 - IP 68 met dichting | Conduit flexible RTA en polyamide SFP - robotique - diamètre intérieur mm/extérieur 12 mm - conduit polyamide PA 12 annelé noir
LEG20121015 | L | 063723 | Robotica buis SFP diam 16mm RTA polyamide PA 12 | Conduit robot. SFP diam 16mm RTA polyamide PA 12 | Robotica buis SFP diam 16mm | Conduit robot. SFP diam 16mm | 4.966 | 1 | Meter | Mètre | Prijs per meter | Prix au mètre | 50 | 50 | 50 | Legrand 2013-2014 | 322 | G07 | 11 |  |  | 4 |  |  | 3925.9020 |  | 1 | 0.053 |  | 0 |  | 0 |  | 0 | 15.9 | 42.2 | 41.3 | 50 | 13245060637238 | 0 |  | 0 |  | 220100 | http://www.ecataleg.be/nl/ref/063723/ | http://www.ecataleg.be/fr/ref/063723/ |  | Robotica geribbelde buis RTA - in zwarte PA 12 polyamide SFP - binnendiameter 12 mm - buitendiameter 16 mm - IP 66 - IP 68 met dichting | Conduit flexible RTA en polyamide SFP - robotique - diamètre intérieur 12 mm/extérieur 16 mm - conduit polyamide PA 12 annelé noir
LEG20121015 | L | 063724 | Robotica buis SFP diam 20mm RTA polyamide PA 12 | Conduit robot. SFP diam 20mm RTA polyamide PA 12 | Robotica buis SFP diam 20mm | Conduit robot. SFP diam 20mm | 6.881 | 1 | Meter | Mètre | Prijs per meter | Prix au mètre | 50 | 50 | 50 | Legrand 2013-2014 | 322 | G07 | 11 |  |  | 30 |  |  | 3925.9020 |  | 1 | 0.071 |  | 0 |  | 0 |  | 0 | 22.8 | 43.2 | 41.3 | 50 | 13245060637245 | 0 |  | 0 |  | 220100 | http://www.ecataleg.be/nl/ref/063724/ | http://www.ecataleg.be/fr/ref/063724/ |  | Robotica geribbelde buis RTA - in zwarte PA 12 polyamide SFP - binnendiameter 15 mm - buitendiameter 20 mm - IP 66 - IP 68 met dichting | Conduit flexible RTA en polyamide SFP - robotique - diamètre intérieur 15 mm/extérieur 20 mm - conduit polyamide PA 12 annelé noir
LEG20121015 | L | 063725 | Robotica buis SFP diam 25mm RTA polyamide PA 12 | Conduit robot. SFP diam 25mm RTA polyamide PA 12 | Robotica buis SFP diam 25mm | Conduit robot. SFP diam 25mm | 10.86 | 1 | Meter | Mètre | Prijs per meter | Prix au mètre | 50 | 50 | 50 | Legrand 2013-2014 | 322 | G07 | 11 |  |  | 30 |  |  | 3925.9020 |  | 1 | 0.102 |  | 0 |  | 0 |  | 0 | 18 | 62 | 61 | 50 | 13245060637252 | 0 |  | 0 |  | 220100 | http://www.ecataleg.be/nl/ref/063725/ | http://www.ecataleg.be/fr/ref/063725/ |  | Robotica geribbelde buis RTA - in zwarte PA 12 polyamide SFP - binnendiameter 19,5 mm - buitendiameter 25 mm - IP 66 - IP 68 met dichting | Conduit flexible RTA en polyamide SFP - robotique - diamètre intérieur 19,5 mm/extérieur 25 mm - conduit polyamide PA 12 annelé noir
LEG20121015 | L | 063726 | Robotica buis SFP diam 32mm RTA polyamide PA 12 | Conduit robot. SFP diam 32mm RTA polyamide PA 12 | Robotica buis SFP diam 32mm | Conduit robot. SFP diam 32mm | 14.57 | 1 | Meter | Mètre | Prijs per meter | Prix au mètre | 25 | 25 | 25 | Legrand 2013-2014 | 322 | G07 | 11 |  |  | 30 |  |  | 3925.9020 |  | 1 | 0.16 |  | 0 |  | 0 |  | 0 | 17.8 | 61.4 | 60.6 | 25 | 13245060637269 | 0 |  | 0 |  | 220100 | http://www.ecataleg.be/nl/ref/063726/ | http://www.ecataleg.be/fr/ref/063726/ |  | Robotica geribbelde buis RTA - in zwarte PA 12 polyamide SFP - binnendiameter 25,5 mm - buitendiameter 32 mm - IP 66 - IP 68 met dichting | Conduit flexible RTA en polyamide SFP - robotique - diamètre intérieur 25,5 mm/extérieur 32 mm - conduit polyamide PA 12 annelé noir
LEG20121015 | L | 063727 | Robotica buis SFP diam 40mm RTA polyamide PA 12 | Conduit robot. SFP diam 40mm RTA polyamide PA 12 | Robotica buis SFP diam 40mm | Conduit robot. SFP diam 40mm | 19.46 | 1 | Meter | Mètre | Prijs per meter | Prix au mètre | 25 | 25 | 25 | Legrand 2013-2014 | 322 | G07 | 11 |  |  | 30 |  |  | 3925.9020 |  | 1 | 0.216 |  | 0 |  | 0 |  | 0 | 23.9 | 75 | 75 | 25 | 13245060637276 | 0 |  | 0 |  | 220100 | http://www.ecataleg.be/nl/ref/063727/ | http://www.ecataleg.be/fr/ref/063727/ |  | Robotica geribbelde buis RTA - in zwarte PA 12 polyamide SFP - binnendiameter 33 mm - buitendiameter 40 mm - IP 66 - IP 68 met dichting | Conduit flexible RTA en polyamide SFP - robotique - diamètre intérieur 33 mm/extérieur 40 mm - conduit polyamide PA 12 annelé noir
LEG20121015 | L | 063728 | Robotica buis SFP diam 50mm RTA polyamide PA 12 | Conduit robot. SFP diam 50mm RTA polyamide PA 12 | Robotica buis SFP diam 50mm | Conduit robot. SFP diam 50mm | 22.65 | 1 | Meter | Mètre | Prijs per meter | Prix au mètre | 25 | 25 | 25 | Legrand 2013-2014 | 322 | G07 | 11 |  |  | 7 |  |  | 3925.9020 |  | 1 | 0.292 |  | 0 |  | 0 |  | 0 | 24 | 75.5 | 72.5 | 25 | 13245060637283 | 0 |  | 0 |  | 220100 | http://www.ecataleg.be/nl/ref/063728/ | http://www.ecataleg.be/fr/ref/063728/ |  | Robotica geribbelde buis RTA - in zwarte PA 12 polyamide SFP - binnendiameter 42 mm - buitendiameter 50 mm - IP 66 - IP 68 met dichting | Conduit flexible RTA en polyamide SFP - robotique - diamètre intérieur 42 mm/extérieur 50 mm - conduit polyamide PA 12 annelé noir
LEG20121015 | L | 063732 | buis met vlecht TR diam 12mm RTA polyamide PA 6.6 + vlecht | Conduit avec tresse TR di 12mm RTA polyamide PA 6.6 + tresse | buis met vlecht TR diam 12mm | Conduit avec tresse TR di 12mm | 6.754 | 1 | Meter | Mètre | Prijs per meter | Prix au mètre | 50 | 50 | 50 | Legrand 2013-2014 | 322 | G07 | 11 |  |  | 7 |  |  | 3925.9020 |  | 1 | 0.164 |  | 0 |  | 0 |  | 0 | 14.4 | 39.3 | 39.2 | 50 | 010324506063732330000050 | 0 |  | 0 |  | 220100 | http://www.ecataleg.be/nl/ref/063732/ | http://www.ecataleg.be/fr/ref/063732/ |  | TR geribbelde buis RTA overtrokken met metalen vlecht - PA 6.6 polyamide - binnendiameter 8 mm/buitendiameter 12/14,5 mm - IP 66 - IP 68 met dichting | Conduit flexible RTA en polyamide SFP - TR - diamètre intérieur 8 mm/extérieur 12/14,5 mm - conduit polyamide PA 6.6 annelé recouvert tresse métallique
LEG20121015 | L | 063733 | buis met vlecht TR diam 16mm RTA polyamide PA 6.6 + vlecht | Conduit avec tresse TR di 16mm RTA polyamide PA 6.6 + tresse | buis met vlecht TR diam 16mm | Conduit avec tresse TR di 16mm | 8.115 | 1 | Meter | Mètre | Prijs per meter | Prix au mètre | 50 | 50 | 50 | Legrand 2013-2014 | 322 | G07 | 11 |  |  | 3 |  |  | 3925.9020 |  | 1 | 0.18 |  | 0 |  | 0 |  | 0 | 19.5 | 42 | 41.2 | 50 | 13245060637337 | 0 |  | 0 |  | 220100 | http://www.ecataleg.be/nl/ref/063733/ | http://www.ecataleg.be/fr/ref/063733/ |  | TR geribbelde buis RTA overtrokken met metalen vlecht - PA 6.6 polyamide - binnendiameter 12 mm/buitendiameter 16/18,5 mm - IP 66 - IP 68 met dichting | Conduit flexible RTA en polyamide SFP - TR - diamètre intérieur 12 mm/extérieur 16/18,5 mm - conduit polyamide PA 6.6 annelé recouvert tresse métallique
LEG20121015 | L | 063734 | buis met vlecht TR diam 20mm RTA polyamide PA 6.6 + vlecht | Conduit avec tresse TR di 20mm RTA polyamide PA 6.6 + tresse | buis met vlecht TR diam 20mm | Conduit avec tresse TR di 20mm | 10.86 | 1 | Meter | Mètre | Prijs per meter | Prix au mètre | 50 | 50 | 50 | Legrand 2013-2014 | 322 | G07 | 11 |  |  | 7 |  |  | 3925.9020 |  | 1 | 0.227 |  | 0 |  | 0 |  | 0 | 29.4 | 40.9 | 41 | 50 | 010324506063734730000050 | 0 |  | 0 |  | 220100 | http://www.ecataleg.be/nl/ref/063734/ | http://www.ecataleg.be/fr/ref/063734/ |  | TR geribbelde buis RTA overtrokken met metalen vlecht - PA 6.6 polyamide - binnendiameter 15 mm/buitendiameter 20/22,5 mm - IP 66 - IP 68 met dichting | Conduit flexible RTA en polyamide SFP - TR - diamètre intérieur 15 mm/extérieur 20/22,5 mm - conduit polyamide PA 6.6 annelé recouvert tresse métallique
LEG20121015 | L | 063735 | buis met vlecht TR diam 25mm RTA polyamide PA 6.6 + vlecht | Conduit avec tresse TR di 25mm RTA polyamide PA 6.6 + tresse | buis met vlecht TR diam 25mm | Conduit avec tresse TR di 25mm | 16.91 | 1 | Meter | Mètre | Prijs per meter | Prix au mètre | 50 | 50 | 50 | Legrand 2013-2014 | 322 | G07 | 11 |  |  | 7 |  |  | 3925.9020 |  | 1 | 0.281 |  | 0 |  | 0 |  | 0 | 27.6 | 49 | 47.9 | 50 | 13245060637351 | 0 |  | 0 |  | 220100 | http://www.ecataleg.be/nl/ref/063735/ | http://www.ecataleg.be/fr/ref/063735/ |  | TR geribbelde buis RTA overtrokken met metalen vlecht - PA 6.6 polyamide - binnendiameter 19,5 mm/buitendiameter 25/27,5 mm - IP 66 - IP 68 met dichting | Conduit flexible RTA en polyamide SFP - TR - diam. intérieur 19,5 mm/extérieur 25/27,5 mm - conduit polyamide PA 6.6 annelé recouvert tresse métallique
LEG20121015 | L | 063736 | buis met vlecht TR diam 32mm RTA polyamide PA 6.6 + vlecht | Conduit avec tresse TR di 32mm RTA polyamide PA 6.6 + tresse | buis met vlecht TR diam 32mm | Conduit avec tresse TR di 32mm | 22.75 | 1 | Meter | Mètre | Prijs per meter | Prix au mètre | 25 | 25 | 25 | Legrand 2013-2014 | 322 | G07 | 11 |  |  | 7 |  |  | 3925.9020 |  | 1 | 0.401 |  | 0 |  | 0 |  | 0 | 20 | 48 | 48 | 25 | 13245060637368 | 0 |  | 0 |  | 220100 | http://www.ecataleg.be/nl/ref/063736/ | http://www.ecataleg.be/fr/ref/063736/ |  | TR geribbelde buis RTA overtrokken met metalen vlecht - PA 6.6 polyamide - binnendiameter 25,5 mm/buitendiameter 32/34,5 mm - IP 66 - IP 68 met dichting | Conduit flexible RTA en polyamide SFP - TR - diam. intérieur 25,5 mm/extérieur 32/34,5 mm - conduit polyamide PA 6.6 annelé recouvert tresse métallique
LEG20121015 | L | 063737 | buis met vlecht TR diam 40mm RTA polyamide PA 6.6 + vlecht | Conduit avec tresse TR di 40mm RTA polyamide PA 6.6 + tresse | buis met vlecht TR diam 40mm | Conduit avec tresse TR di 40mm | 31.38 | 1 | Meter | Mètre | Prijs per meter | Prix au mètre | 25 | 25 | 25 | Legrand 2013-2014 | 322 | G07 | 11 |  |  | 7 |  |  | 3925.9020 |  | 1 | 0.493 |  | 0 |  | 0 |  | 0 | 24 | 57 | 57 | 25 | 13245060637375 | 0 |  | 0 |  | 220100 | http://www.ecataleg.be/nl/ref/063737/ | http://www.ecataleg.be/fr/ref/063737/ |  | TR geribbelde buis RTA overtrokken met metalen vlecht - PA 6.6 polyamide - binnendiameter 33 mm/buitendiameter 40/44,5 mm - IP 66 - IP 68 met dichting | Conduit flexible RTA en polyamide SFP - TR - diamètre intérieur 33 mm/extérieur 40/44,5 mm - conduit polyamide PA 6.6 annelé recouvert tresse métallique
LEG20121015 | L | 063738 | buis met vlecht TR diam 50mm RTA polyamide PA 6.6 + vlecht | Conduit avec tresse TR di 50mm RTA polyamide PA 6.6 + tresse | buis met vlecht TR diam 50mm | Conduit avec tresse TR di 50mm | 35.64 | 1 | Meter | Mètre | Prijs per meter | Prix au mètre | 25 | 25 | 25 | Legrand 2013-2014 | 322 | G07 | 11 |  |  | 7 |  |  | 3925.9020 |  | 1 | 0.065 |  | 0 |  | 0 |  | 0 | 35 | 58 | 58 | 25 | 13245060637382 | 0 |  | 0 |  | 220100 | http://www.ecataleg.be/nl/ref/063738/ | http://www.ecataleg.be/fr/ref/063738/ |  | TR geribbelde buis RTA overtrokken met metalen vlecht - PA 6.6 polyamide - binnendiameter 42 mm/buitendiameter 50/52,5 mm - IP 66 - IP 68 met dichting | Conduit flexible RTA en polyamide SFP - TR - diamètre intérieur 42 mm/extérieur 50/52,5 mm - conduit polyamide PA 6.6 annelé recouvert tresse métallique
LEG20121015 | L | 063750 | Rechte koppeling ISO 12 di 10 RTA polyamide PA 6.6 | Raccord droit ISO 12 diam 10mm RTA polyamide PA 6.6 | Rechte koppeling ISO 12 di 10 | Raccord droit ISO 12 diam 10mm | 1.989 | 1 | Stuk | Pièce |  |  | 25 | 25 | 100 | Legrand 2013-2014 | 323 | G07 | 11 |  |  | 7 |  |  | 8538.9099 |  | 1 | 0.009 |  | 0 |  | 0 |  | 0 | 6.8 | 13.3 | 11.6 | 25 | 13245060637504 | 100 |  | 0 |  | 220100 | http://www.ecataleg.be/nl/ref/063750/ | http://www.ecataleg.be/fr/ref/063750/ |  | Rechte mannelijke koppeling voor polyamide SFP buis - PA 6.6 polyamide - zwart - buitendiameter polyamide buis 10 mm - spoed ISO 12 | Raccord mâle droit filetage ISO 12 - pour conduits flexibles RTA en polyamide SFP - diamètre extérieur 10 mm - polyamide PA 6.6 sans halogène - noir
LEG20121015 | L | 063751 | Rechte koppeling ISO 16 di 12 RTA polyamide PA 6.6 | Raccord droit ISO 16 diam 12mm RTA polyamide PA 6.6 | Rechte koppeling ISO 16 di 12 | Raccord droit ISO 16 diam 12mm | 2.053 | 1 | Stuk | Pièce |  |  | 25 | 25 | 100 | Legrand 2013-2014 | 323 | G07 | 11 |  |  | 30 |  |  | 8538.9099 |  | 1 | 0.011 |  | 0 |  | 0 |  | 0 | 7.1 | 13.9 | 13.6 | 25 | 13245060637511 | 100 |  | 0 |  | 220100 | http://www.ecataleg.be/nl/ref/063751/ | http://www.ecataleg.be/fr/ref/063751/ |  | Rechte mannelijke koppeling voor polyamide SFP buis - PA 6.6 polyamide - zwart - buitendiameter polyamide buis 12 mm - spoed ISO 16 | Raccord mâle droit filetage ISO 16 - pour conduits flexibles RTA en polyamide SFP - diamètre extérieur 12 mm - polyamide PA 6.6 sans halogène - noir
LEG20121015 | L | 063752 | Rechte koppeling ISO 16 di 16 RTA polyamide PA 6.6 | Raccord droit ISO 16 diam 16mm RTA polyamide PA 6.6 | Rechte koppeling ISO 16 di 16 | Raccord droit ISO 16 diam 16mm | 1.489 | 1 | Stuk | Pièce |  |  | 15 | 15 | 75 | Legrand 2013-2014 | 323 | G07 | 11 |  |  | 2 |  |  | 8538.9099 |  | 1 | 0.014 |  | 0 |  | 0 |  | 0 | 5.8 | 16.8 | 13.3 | 15 | 3245060637521 | 75 |  | 0 |  | 220100 | http://www.ecataleg.be/nl/ref/063752/ | http://www.ecataleg.be/fr/ref/063752/ |  | Rechte mannelijke koppeling voor polyamide SFP buis - PA 6.6 polyamide - zwart - buitendiameter polyamide buis 16 mm - spoed ISO 16 | Raccord mâle droit filetage ISO 16 - pour conduits flexibles RTA en polyamide SFP - diamètre extérieur 16 mm - polyamide PA 6.6 sans halogène - noir
LEG20121015 | L | 063753 | Rechte koppeling ISO 20 di 16 RTA polyamide PA 6.6 | Raccord droit ISO 20 diam 16mm RTA polyamide PA 6.6 | Rechte koppeling ISO 20 di 16 | Raccord droit ISO 20 diam 16mm | 1.489 | 1 | Stuk | Pièce |  |  | 15 | 15 | 75 | Legrand 2013-2014 | 323 | G07 | 11 |  |  | 3 |  |  | 8538.9099 |  | 1 | 0.013 |  | 0 |  | 0 |  | 0 | 6.3 | 14.2 | 13.1 | 15 | 13245060637535 | 75 |  | 0 |  | 220100 | http://www.ecataleg.be/nl/ref/063753/ | http://www.ecataleg.be/fr/ref/063753/ |  | Rechte mannelijke koppeling voor polyamide SFP buis - PA 6.6 polyamide - zwart - buitendiameter polyamide buis 16 mm - spoed ISO 20 | Raccord mâle droit filetage ISO 20 - pour conduits flexibles RTA en polyamide SFP - diamètre extérieur 16 mm - polyamide PA 6.6 sans halogène - noir
LEG20121015 | L | 063754 | Rechte koppeling ISO 20 di 20 RTA polyamide PA 6.6 | Raccord droit ISO 20 diam 20mm RTA polyamide PA 6.6 | Rechte koppeling ISO 20 di 20 | Raccord droit ISO 20 diam 20mm | 1.627 | 1 | Stuk | Pièce |  |  | 10 | 10 | 50 | Legrand 2013-2014 | 323 | G07 | 11 |  |  | 2 |  |  | 8538.9099 |  | 1 | 0.018 |  | 0 |  | 0 |  | 0 | 3.8 | 18.4 | 13.8 | 10 | 3245060637545 | 50 |  | 0 |  | 220100 | http://www.ecataleg.be/nl/ref/063754/ | http://www.ecataleg.be/fr/ref/063754/ |  | Rechte mannelijke koppeling voor polyamide SFP buis - PA 6.6 polyamide - zwart - buitendiameter polyamide buis 20 mm - spoed ISO 20 | Raccord mâle droit filetage ISO 20 - pour conduits flexibles RTA en polyamide SFP - diamètre extérieur 20 mm - polyamide PA 6.6 sans halogène - noir
LEG20121015 | L | 063755 | Rechte koppeling ISO 25 di 20 RTA polyamide PA 6.6 | Raccord droit ISO 25 diam 20mm RTA polyamide PA 6.6 | Rechte koppeling ISO 25 di 20 | Raccord droit ISO 25 diam 20mm | 1.606 | 1 | Stuk | Pièce |  |  | 10 | 10 | 50 | Legrand 2013-2014 | 323 | G07 | 11 |  |  | 30 |  |  | 8538.9099 |  | 1 | 0.019 |  | 0 |  | 0 |  | 0 | 6.6 | 15.6 | 12.8 | 10 | 13245060637559 | 50 |  | 0 |  | 220100 | http://www.ecataleg.be/nl/ref/063755/ | http://www.ecataleg.be/fr/ref/063755/ |  | Rechte mannelijke koppeling voor polyamide SFP buis - PA 6.6 polyamide - zwart - buitendiameter polyamide buis 20 mm - spoed ISO 25 | Raccord mâle droit filetage ISO 25 - pour conduits flexibles RTA en polyamide SFP - diamètre extérieur 20 mm - polyamide PA 6.6 sans halogène - noir
LEG20121015 | L | 063756 | Rechte koppeling ISO 25 di 25 RTA polyamide PA 6.6 | Raccord droit ISO 25 diam 25mm RTA polyamide PA 6.6 | Rechte koppeling ISO 25 di 25 | Raccord droit ISO 25 diam 25mm | 3.584 | 1 | Stuk | Pièce |  |  | 10 | 10 | 40 | Legrand 2013-2014 | 323 | G07 | 11 |  |  | 3 |  |  | 8538.9099 |  | 1 | 0.022 |  | 0 |  | 0 |  | 0 | 6 | 17.6 | 13.1 | 10 | 3245060637569 | 40 |  | 0 |  | 220100 | http://www.ecataleg.be/nl/ref/063756/ | http://www.ecataleg.be/fr/ref/063756/ |  | Rechte mannelijke koppeling voor polyamide SFP buis - PA 6.6 polyamide - zwart - buitendiameter polyamide buis 25 mm - spoed ISO 25 | Raccord mâle droit filetage ISO 25 - pour conduits flexibles RTA en polyamide SFP - diamètre extérieur 25 mm - polyamide PA 6.6 sans halogène - noir
LEG20121015 | L | 063757 | Rechte koppeling ISO 32 di 32 RTA polyamide PA 6.6 | Raccord droit ISO 32 diam 32mm RTA polyamide PA 6.6 | Rechte koppeling ISO 32 di 32 | Raccord droit ISO 32 diam 32mm | 5.701 | 1 | Stuk | Pièce |  |  | 5 | 5 | 20 | Legrand 2013-2014 | 323 | G07 | 11 |  |  | 3 |  |  | 8538.9099 |  | 1 | 0.035 |  | 0 |  | 0 |  | 0 | 5.5 | 16.5 | 11.1 | 5 | 011324506063757330000020 | 20 |  | 0 |  | 220100 | http://www.ecataleg.be/nl/ref/063757/ | http://www.ecataleg.be/fr/ref/063757/ |  | Rechte mannelijke koppeling voor polyamide SFP buis - PA 6.6 polyamide - zwart - buitendiameter polyamide buis 32 mm - spoed ISO 32 | Raccord mâle droit filetage ISO 32 - pour conduits flexibles RTA en polyamide SFP - diamètre extérieur 32 mm - polyamide PA 6.6 sans halogène - noir
LEG20121015 | L | 063758 | Rechte koppeling ISO 40 di 40 RTA polyamide PA 6.6 | Raccord droit ISO 40 diam 40mm RTA polyamide PA 6.6 | Rechte koppeling ISO 40 di 40 | Raccord droit ISO 40 diam 40mm | 12.02 | 1 | Stuk | Pièce |  |  | 5 | 5 | 15 | Legrand 2013-2014 | 323 | G07 | 11 |  |  | 3 |  |  | 8538.9099 |  | 1 | 0.046 |  | 0 |  | 0 |  | 0 | 6.3 | 18.5 | 12.1 | 5 | 3245060637583 | 15 |  | 0 |  | 220100 | http://www.ecataleg.be/nl/ref/063758/ | http://www.ecataleg.be/fr/ref/063758/ |  | Rechte mannelijke koppeling voor polyamide SFP buis - PA 6.6 polyamide - zwart - buitendiameter polyamide buis 40 mm - spoed ISO 40 | Raccord mâle droit filetage ISO 40 - pour conduits flexibles RTA en polyamide SFP - diamètre extérieur 40 mm - polyamide PA 6.6 sans halogène - noir
LEG20121015 | L | 063759 | Rechte koppeling ISO 50 di 50 RTA polyamide PA 6.6 | Raccord droit ISO 50 diam 50mm RTA polyamide PA 6.6 | Rechte koppeling ISO 50 di 50 | Raccord droit ISO 50 diam 50mm | 16.27 | 1 | Stuk | Pièce |  |  | 1 | 1 | 10 | Legrand 2013-2014 | 323 | G07 | 11 |  |  | 7 |  |  | 8538.9099 |  | 1 | 0.069 |  | 0 |  | 0 |  | 0 | 7.1 | 10 | 9.8 | 1 | 3245060637590 | 10 |  | 0 |  | 220100 | http://www.ecataleg.be/nl/ref/063759/ | http://www.ecataleg.be/fr/ref/063759/ |  | Rechte mannelijke koppeling voor polyamide SFP buis - PA 6.6 polyamide - zwart - buitendiameter polyamide buis 50 mm - spoed ISO 50 | Raccord mâle droit filetage ISO 50 - pour conduits flexibles RTA en polyamide SFP - diamètre extérieur 50 mm - polyamide PA 6.6 sans halogène - noir
LEG20121015 | L | 063760 | Rechte koppeling PG7 di 10 RTA polyamide PA 6.6 | Raccord droit PG7 diam 10mm RTA polyamide PA 6.6 | Rechte koppeling PG7 di 10 | Raccord droit PG7 diam 10mm | 2.234 | 1 | Stuk | Pièce |  |  | 25 | 25 | 100 | Legrand 2013-2014 | 323 | G07 | 11 |  |  | 7 |  |  | 8538.9099 |  | 1 | 0.009 |  | 0 |  | 0 |  | 0 | 6.6 | 14.6 | 11.6 | 25 | 13245060637603 | 100 |  | 0 |  | 220100 | http://www.ecataleg.be/nl/ref/063760/ | http://www.ecataleg.be/fr/ref/063760/ |  | Rechte mannelijke koppeling voor polyamide SFP buis - PA 6.6 polyamide - zwart - buitendiameter polyamide buis 10 mm - spoed PG 7 | Raccord mâle droit filetage PG 7 - pour conduits flexibles RTA en polyamide SFP - diamètre extérieur 10 mm - polyamide PA 6.6 sans halogène - noir
LEG20121015 | L | 063761 | Rechte koppeling PG9 di 10 RTA polyamide PA 6.6 | Raccord droit PG9 diam 10mm RTA polyamide PA 6.6 | Rechte koppeling PG9 di 10 | Raccord droit PG9 diam 10mm | 2.191 | 1 | Stuk | Pièce |  |  | 25 | 25 | 100 | Legrand 2013-2014 | 323 | G07 | 11 |  |  | 7 |  |  | 8538.9099 |  | 1 | 0.009 |  | 0 |  | 0 |  | 0 | 4.3 | 19.9 | 14.1 | 25 | 13245060637610 | 100 |  | 0 |  | 220100 | http://www.ecataleg.be/nl/ref/063761/ | http://www.ecataleg.be/fr/ref/063761/ |  | Rechte mannelijke koppeling voor polyamide SFP buis - PA 6.6 polyamide - zwart - buitendiameter polyamide buis 10 mm - spoed PG 9 | Raccord mâle droit filetage PG 9 - pour conduits flexibles RTA en polyamide SFP - diamètre extérieur 10 mm - polyamide PA 6.6 sans halogène - noir
LEG20121015 | L | 063763 | Rechte koppeling PG7 di 12 RTA polyamide PA 6.6 | Raccord droit PG7 diam 12mm RTA polyamide PA 6.6 | Rechte koppeling PG7 di 12 | Raccord droit PG7 diam 12mm | 2.032 | 1 | Stuk | Pièce |  |  | 25 | 25 | 100 | Legrand 2013-2014 | 323 | G07 | 11 |  |  | 7 |  |  | 8538.9099 |  | 1 | 0.011 |  | 0 |  | 0 |  | 0 | 5.5 | 14.9 | 13.3 | 25 | 13245060637634 | 100 |  | 0 |  | 220100 | http://www.ecataleg.be/nl/ref/063763/ | http://www.ecataleg.be/fr/ref/063763/ |  | Rechte mannelijke koppeling voor polyamide SFP buis - PA 6.6 polyamide - zwart - buitendiameter polyamide buis 12 mm - spoed PG 7 | Raccord mâle droit filetage PG 7 - pour conduits flexibles RTA en polyamide SFP - diamètre extérieur 12 mm - polyamide PA 6.6 sans halogène - noir
LEG20121015 | L | 063764 | Rechte koppeling PG9 di 12 RTA polyamide PA 6.6 | Raccord droit PG9 diam 12mm RTA polyamide PA 6.6 | Rechte koppeling PG9 di 12 | Raccord droit PG9 diam 12mm | 2.011 | 1 | Stuk | Pièce |  |  | 25 | 25 | 100 | Legrand 2013-2014 | 323 | G07 | 11 |  |  | 7 |  |  | 8538.9099 |  | 1 | 0.011 |  | 0 |  | 0 |  | 0 | 5.5 | 16.5 | 13.3 | 25 | 13245060637641 | 100 |  | 0 |  | 220100 | http://www.ecataleg.be/nl/ref/063764/ | http://www.ecataleg.be/fr/ref/063764/ |  | Rechte mannelijke koppeling voor polyamide SFP buis - PA 6.6 polyamide - zwart - buitendiameter polyamide buis 12 mm - spoed PG 9 | Raccord mâle droit filetage PG 9 - pour conduits flexibles RTA en polyamide SFP - diamètre extérieur 12 mm - polyamide PA 6.6 sans halogène - noir
LEG20121015 | L | 063765 | Rechte koppeling PG11 di 12 RTA polyamide PA 6.6 | Raccord droit PG11 diam 12mm RTA polyamide PA 6.6 | Rechte koppeling PG11 di 12 | Raccord droit PG11 diam 12mm | 2.085 | 1 | Stuk | Pièce |  |  | 25 | 25 | 100 | Legrand 2013-2014 | 323 | G07 | 11 |  |  | 7 |  |  | 8538.9099 |  | 1 | 0.011 |  | 0 |  | 0 |  | 0 | 5.8 | 15.7 | 12.8 | 25 | 13245060637658 | 100 |  | 0 |  | 220100 | http://www.ecataleg.be/nl/ref/063765/ | http://www.ecataleg.be/fr/ref/063765/ |  | Rechte mannelijke koppeling voor polyamide SFP buis - PA 6.6 polyamide - zwart - buitendiameter polyamide buis 12 mm - spoed PG 11 | Raccord mâle droit filetage PG 11 - pour conduits flexibles RTA en polyamide SFP - diamètre extérieur 12 mm - polyamide PA 6.6 sans halogène - noir
LEG20121015 | L | 063767 | Rechte koppeling PG11 di 16 RTA polyamide PA 6.6 | Raccord droit PG11 diam 16mm RTA polyamide PA 6.6 | Rechte koppeling PG11 di 16 | Raccord droit PG11 diam 16mm | 2.074 | 1 | Stuk | Pièce |  |  | 15 | 15 | 75 | Legrand 2013-2014 | 323 | G07 | 11 |  |  | 7 |  |  | 8538.9099 |  | 1 | 0.014 |  | 0 |  | 0 |  | 0 | 6.3 | 13.8 | 13 | 15 | 13245060637672 | 75 |  | 0 |  | 220100 | http://www.ecataleg.be/nl/ref/063767/ | http://www.ecataleg.be/fr/ref/063767/ |  | Rechte mannelijke koppeling voor polyamide SFP buis - PA 6.6 polyamide - zwart - buitendiameter polyamide buis 16 mm - spoed PG 11 | Raccord mâle droit filetage PG 11 - pour conduits flexibles RTA en polyamide SFP - diamètre extérieur 16 mm - polyamide PA 6.6 sans halogène - noir
LEG20121015 | L | 063768 | Rechte koppeling PG 13,5 di 16 RTA polyamide PA 6.6 | Raccord droit PG13,5 diam 16mm RTA polyamide PA 6.6 | Rechte koppeling PG 13,5 di 16 | Raccord droit PG13,5 diam 16mm | 2.202 | 1 | Stuk | Pièce |  |  | 15 | 15 | 75 | Legrand 2013-2014 | 323 | G07 | 11 |  |  | 30 |  |  | 8538.9099 |  | 1 | 0.014 |  | 0 |  | 0 |  | 0 | 6 | 14.59 | 14.3 | 15 | 13245060637689 | 75 |  | 0 |  | 220100 | http://www.ecataleg.be/nl/ref/063768/ | http://www.ecataleg.be/fr/ref/063768/ |  | Rechte mannelijke koppeling voor polyamide SFP buis - PA 6.6 polyamide - zwart - buitendiameter polyamide buis 16 mm - spoed PG 13,5 | Raccord mâle droit filetage PG 13,5 - pour conduits flexibles RTA en polyamide SFP - diamètre extérieur 16 mm - polyamide PA 6.6 sans halogène - noir
LEG20121015 | L | 063770 | Rechte koppeling PG13,5 di 20 RTA polyamide PA 6.6 | Raccord droit PG13,5 diam 20mm RTA polyamide PA 6.6 | Rechte koppeling PG13,5 di 20 | Raccord droit PG13,5 diam 20mm | 2.202 | 1 | Stuk | Pièce |  |  | 10 | 10 | 50 | Legrand 2013-2014 | 323 | G07 | 11 |  |  | 7 |  |  | 8538.9099 |  | 1 | 0.018 |  | 0 |  | 0 |  | 0 | 4.3 | 16.2 | 13.6 | 10 | 13245060637702 | 50 |  | 0 |  | 220100 | http://www.ecataleg.be/nl/ref/063770/ | http://www.ecataleg.be/fr/ref/063770/ |  | Rechte mannelijke koppeling voor polyamide SFP buis - PA 6.6 polyamide - zwart - buitendiameter polyamide buis 20 mm - spoed PG 13,5 | Raccord mâle droit filetage PG 13,5 - pour conduits flexibles RTA en polyamide SFP - diamètre extérieur 20 mm - polyamide PA 6.6 sans halogène - noir
LEG20121015 | L | 063771 | Rechte koppeling PG16 di 20 RTA polyamide PA 6.6 | Raccord droit PG16 diam 20mm RTA polyamide PA 6.6 | Rechte koppeling PG16 di 20 | Raccord droit PG16 diam 20mm | 2.213 | 1 | Stuk | Pièce |  |  | 10 | 10 | 50 | Legrand 2013-2014 | 323 | G07 | 11 |  |  | 7 |  |  | 8538.9099 |  | 1 | 0.019 |  | 0 |  | 0 |  | 0 | 4.5 | 15.9 | 12.8 | 10 | 3245060637712 | 50 |  | 0 |  | 220100 | http://www.ecataleg.be/nl/ref/063771/ | http://www.ecataleg.be/fr/ref/063771/ |  | Rechte mannelijke koppeling voor polyamide SFP buis - PA 6.6 polyamide - zwart - buitendiameter polyamide buis 20 mm - spoed PG 16 | Raccord mâle droit filetage PG 16 - pour conduits flexibles RTA en polyamide SFP - diamètre extérieur 20 mm - polyamide PA 6.6 sans halogène - noir
LEG20121015 | L | 063772 | Rechte koppeling PG16 di 25 RTA polyamide PA 6.6 | Raccord droit PG16 diam 25mm RTA polyamide PA 6.6 | Rechte koppeling PG16 di 25 | Raccord droit PG16 diam 25mm | 4.659 | 1 | Stuk | Pièce |  |  | 10 | 10 | 40 | Legrand 2013-2014 | 323 | G07 | 11 |  |  | 7 |  |  | 8538.9099 |  | 1 | 0.023 |  | 0 |  | 0 |  | 0 | 7.8 | 15 | 12.1 | 10 | 3245060637729 | 40 |  | 0 |  | 220100 | http://www.ecataleg.be/nl/ref/063772/ | http://www.ecataleg.be/fr/ref/063772/ |  | Rechte mannelijke koppeling voor polyamide SFP buis - PA 6.6 polyamide - zwart - buitendiameter polyamide buis 25 mm - spoed PG 16 | Raccord mâle droit filetage PG 16 - pour conduits flexibles RTA en polyamide SFP - diamètre extérieur 25 mm - polyamide PA 6.6 sans halogène - noir
LEG20121015 | L | 063773 | Rechte koppeling PG21 di 25 RTA polyamide PA 6.6 | Raccord droit PG21 diam 25mm RTA polyamide PA 6.6 | Rechte koppeling PG21 di 25 | Raccord droit PG21 diam 25mm | 4.659 | 1 | Stuk | Pièce |  |  | 10 | 10 | 40 | Legrand 2013-2014 | 323 | G07 | 11 |  |  | 30 |  |  | 8538.9099 |  | 1 | 0.024 |  | 0 |  | 0 |  | 0 | 5.8 | 18 | 13.1 | 10 | 3245060637736 | 40 |  | 0 |  | 220100 | http://www.ecataleg.be/nl/ref/063773/ | http://www.ecataleg.be/fr/ref/063773/ |  | Rechte mannelijke koppeling voor polyamide SFP buis - PA 6.6 polyamide - zwart - buitendiameter polyamide buis 25 mm - spoed PG 21 | Raccord mâle droit filetage PG 21 - pour conduits flexibles RTA en polyamide SFP - diamètre extérieur 25 mm - polyamide PA 6.6 sans halogène - noir
LEG20121015 | L | 063774 | Rechte koppeling PG29 di 32 RTA polyamide PA 6.6 | Raccord droit PG29 diam 32mm RTA polyamide PA 6.6 | Rechte koppeling PG29 di 32 | Raccord droit PG29 diam 32mm | 6.669 | 1 | Stuk | Pièce |  |  | 5 | 5 | 20 | Legrand 2013-2014 | 323 | G07 | 11 |  |  | 7 |  |  | 8538.9099 |  | 1 | 0.035 |  | 0 |  | 0 |  | 0 | 5 | 14.4 | 13.3 | 5 | 13245060637740 | 20 |  | 0 |  | 220100 | http://www.ecataleg.be/nl/ref/063774/ | http://www.ecataleg.be/fr/ref/063774/ |  | Rechte mannelijke koppeling voor polyamide SFP buis - PA 6.6 polyamide - zwart - buitendiameter polyamide buis 32 mm - spoed PG 29 | Raccord mâle droit filetage PG 29 - pour conduits flexibles RTA en polyamide SFP - diamètre extérieur 32 mm - polyamide PA 6.6 sans halogène - noir
LEG20121015 | L | 063775 | Rechte koppeling PG36 di 40 RTA polyamide PA 6.6 | Raccord droit PG36 diam 40mm RTA polyamide PA 6.6 | Rechte koppeling PG36 di 40 | Raccord droit PG36 diam 40mm | 12.67 | 1 | Stuk | Pièce |  |  | 5 | 5 | 15 | Legrand 2013-2014 | 323 | G07 | 11 |  |  | 7 |  |  | 8538.9099 |  | 1 | 0.049 |  | 0 |  | 0 |  | 0 | 6 | 18.8 | 11.8 | 5 | 3245060637750 | 15 |  | 0 |  | 220100 | http://www.ecataleg.be/nl/ref/063775/ | http://www.ecataleg.be/fr/ref/063775/ |  | Rechte mannelijke koppeling voor polyamide SFP buis - PA 6.6 polyamide - zwart - buitendiameter polyamide buis 40 mm - spoed PG 36 | Raccord mâle droit filetage PG 36 - pour conduits flexibles RTA en polyamide SFP - diamètre extérieur 40 mm - polyamide PA 6.6 sans halogène - noir
LEG20121015 | L | 063776 | Rechte koppeling PG42 di 50 RTA polyamide PA 6.6 | Raccord droit PG42 diam 50mm RTA polyamide PA 6.6 | Rechte koppeling PG42 di 50 | Raccord droit PG42 diam 50mm | 16.16 | 1 | Stuk | Pièce |  |  | 1 | 1 | 10 | Legrand 2013-2014 | 323 | G07 | 11 |  |  | 7 |  |  | 8538.9099 |  | 1 | 0.077 |  | 0 |  | 0 |  | 0 | 7.1 | 9.8 | 8.5 | 1 | 3245060637767 | 10 |  | 0 |  | 220100 | http://www.ecataleg.be/nl/ref/063776/ | http://www.ecataleg.be/fr/ref/063776/ |  | Rechte mannelijke koppeling voor polyamide SFP buis - PA 6.6 polyamide - zwart - buitendiameter polyamide buis 50 mm - spoed PG 42 | Raccord mâle droit filetage PG 42 - pour conduits flexibles RTA en polyamide SFP - diamètre extérieur 50 mm - polyamide PA 6.6 sans halogène - noir
LEG20121015 | L | 063777 | Rechte koppeling PG48 di 50 RTA polyamide PA 6.6 | Raccord droit PG48 diam 50mm RTA polyamide PA 6.6 | Rechte koppeling PG48 di 50 | Raccord droit PG48 diam 50mm | 16.16 | 1 | Stuk | Pièce |  |  | 1 | 1 | 10 | Legrand 2013-2014 | 323 | G07 | 11 |  |  | 7 |  |  | 8538.9099 |  | 1 | 0.079 |  | 0 |  | 0 |  | 0 | 7.1 | 12.8 | 9.7 | 1 | 3245060637774 | 10 |  | 0 |  | 220100 | http://www.ecataleg.be/nl/ref/063777/ | http://www.ecataleg.be/fr/ref/063777/ |  | Rechte mannelijke koppeling voor polyamide SFP buis - PA 6.6 polyamide - zwart - buitendiameter polyamide buis 50 mm - spoed PG 48 | Raccord mâle droit filetage PG 48 - pour conduits flexibles RTA en polyamide SFP - diamètre extérieur 50 mm - polyamide PA 6.6 sans halogène - noir
LEG20121015 | L | 063780 | 90° koppeling ISO 12 di 10 RTA polyamide PA 6.6 | Raccord 90degr. ISO 12 diam 10 RTA polyamide PA 6.6 | 90° koppeling ISO 12 di 10 | Raccord 90degr. ISO 12 diam 10 | 4.68 | 1 | Stuk | Pièce |  |  | 25 | 25 | 100 | Legrand 2013-2014 | 323 | G07 | 11 |  |  | 7 |  |  | 8538.9099 |  | 1 | 0.009 |  | 0 |  | 0 |  | 0 | 4.8 | 18.5 | 14.1 | 25 | 13245060637801 | 100 |  | 0 |  | 220100 | http://www.ecataleg.be/nl/ref/063780/ | http://www.ecataleg.be/fr/ref/063780/ |  | Koppelingsbocht 90° voor polyamide SFP buis - PA 6.6 polyamide - zwart - buitendiameter polyamide buis 10 mm - spoed ISO 12 | Raccord mâle coudé 90° filetage ISO 12 - pour conduits flexibles RTA en polyamide SFP - diamètre extérieur 10 mm - polyamide PA 6.6 sans halogène - noir
LEG20121015 | L | 063781 | 90° koppeling ISO 16 di 12 RTA polyamide PA 6.6 | Raccord 90degr. ISO 16 diam 12 RTA polyamide PA 6.6 | 90° koppeling ISO 16 di 12 | Raccord 90degr. ISO 16 diam 12 | 4.457 | 1 | Stuk | Pièce |  |  | 15 | 15 | 75 | Legrand 2013-2014 | 323 | G07 | 11 |  |  | 7 |  |  | 8538.9099 |  | 1 | 0.011 |  | 0 |  | 0 |  | 0 | 5.8 | 14.1 | 13.6 | 15 | 13245060637818 | 75 |  | 0 |  | 220100 | http://www.ecataleg.be/nl/ref/063781/ | http://www.ecataleg.be/fr/ref/063781/ |  | Koppelingsbocht 90° voor polyamide SFP buis - PA 6.6 polyamide - zwart - buitendiameter polyamide buis 12 mm - spoed ISO 16 | Raccord mâle coudé 90° filetage ISO 16 - pour conduits flexibles RTA en polyamide SFP - diamètre extérieur 12 mm - polyamide PA 6.6 sans halogène - noir
LEG20121015 | L | 063782 | 90° koppeling ISO 16 di 16 RTA polyamide PA 6.6 | Raccord 90degr. ISO 16 diam 16 RTA polyamide PA 6.6 | 90° koppeling ISO 16 di 16 | Raccord 90degr. ISO 16 diam 16 | 3.351 | 1 | Stuk | Pièce |  |  | 10 | 10 | 50 | Legrand 2013-2014 | 323 | G07 | 11 |  |  | 3 |  |  | 8538.9099 |  | 1 | 0.017 |  | 0 |  | 0 |  | 0 | 6.3 | 13.8 | 12.1 | 10 | 3245060637828 | 50 |  | 0 |  | 220100 | http://www.ecataleg.be/nl/ref/063782/ | http://www.ecataleg.be/fr/ref/063782/ |  | Koppelingsbocht 90° voor polyamide SFP buis - PA 6.6 polyamide - zwart - buitendiameter polyamide buis 16 mm - spoed ISO 16 | Raccord mâle coudé 90° filetage ISO 16 - pour conduits flexibles RTA en polyamide SFP - diamètre extérieur 16 mm - polyamide PA 6.6 sans halogène - noir
LEG20121015 | L | 063783 | 90° koppeling ISO 20 di 16 RTA polyamide PA 6.6 | Raccord 90degr. ISO 20 diam 16 RTA polyamide PA 6.6 | 90° koppeling ISO 20 di 16 | Raccord 90degr. ISO 20 diam 16 | 3.233 | 1 | Stuk | Pièce |  |  | 10 | 10 | 50 | Legrand 2013-2014 | 323 | G07 | 11 |  |  | 3 |  |  | 8538.9099 |  | 1 | 0.017 |  | 0 |  | 0 |  | 0 | 5.8 | 14.1 | 13.1 | 10 | 13245060637832 | 50 |  | 0 |  | 220100 | http://www.ecataleg.be/nl/ref/063783/ | http://www.ecataleg.be/fr/ref/063783/ |  | Koppelingsbocht 90° voor polyamide SFP buis - PA 6.6 polyamide - zwart - buitendiameter polyamide buis 16 mm - spoed ISO 20 | Raccord mâle coudé 90° filetage ISO 20 - pour conduits flexibles RTA en polyamide SFP - diamètre extérieur 16 mm - polyamide PA 6.6 sans halogène - noir
LEG20121015 | L | 063784 | 90° koppeling ISO 20 di 20 RTA polyamide PA 6.6 | Raccord 90degr. ISO 20 diam 20 RTA polyamide PA 6.6 | 90° koppeling ISO 20 di 20 | Raccord 90degr. ISO 20 diam 20 | 3.361 | 1 | Stuk | Pièce |  |  | 10 | 10 | 40 | Legrand 2013-2014 | 323 | G07 | 11 |  |  | 30 |  |  | 8538.9099 |  | 1 | 0.021 |  | 0 |  | 0 |  | 0 | 8.1 | 14.6 | 12.6 | 10 | 3245060637842 | 40 |  | 0 |  | 220100 | http://www.ecataleg.be/nl/ref/063784/ | http://www.ecataleg.be/fr/ref/063784/ |  | Koppelingsbocht 90° voor polyamide SFP buis - PA 6.6 polyamide - zwart - buitendiameter polyamide buis 20 mm - spoed ISO 20 | Raccord mâle coudé 90° filetage ISO 20 - pour conduits flexibles RTA en polyamide SFP - diamètre extérieur 20 mm - polyamide PA 6.6 sans halogène - noir
LEG20121015 | L | 063785 | 90° koppeling ISO 25 di 20 RTA polyamide PA 6.6 | Raccord 90degr. ISO 25 diam 20 RTA polyamide PA 6.6 | 90° koppeling ISO 25 di 20 | Raccord 90degr. ISO 25 diam 20 | 5.062 | 1 | Stuk | Pièce |  |  | 10 | 10 | 40 | Legrand 2013-2014 | 323 | G07 | 11 |  |  | 3 |  |  | 8538.9099 |  | 1 | 0.021 |  | 0 |  | 0 |  | 0 | 6.6 | 14.4 | 13.6 | 10 | 13245060637856 | 40 |  | 0 |  | 220100 | http://www.ecataleg.be/nl/ref/063785/ | http://www.ecataleg.be/fr/ref/063785/ |  | Koppelingsbocht 90° voor polyamide SFP buis - PA 6.6 polyamide - zwart - buitendiameter polyamide buis 20 mm - spoed ISO 25 | Raccord mâle coudé 90° filetage ISO 25 - pour conduits flexibles RTA en polyamide SFP - diamètre extérieur 20 mm - polyamide PA 6.6 sans halogène - noir
LEG20121015 | L | 063786 | 90° koppeling ISO 25 di 25 RTA polyamide PA 6.6 | Raccord 90degr. ISO 25 diam 25 RTA polyamide PA 6.6 | 90° koppeling ISO 25 di 25 | Raccord 90degr. ISO 25 diam 25 | 9.754 | 1 | Stuk | Pièce |  |  | 5 | 5 | 25 | Legrand 2013-2014 | 323 | G07 | 11 |  |  | 3 |  |  | 8538.9099 |  | 1 | 0.031 |  | 0 |  | 0 |  | 0 | 5.8 | 14 | 13.1 | 5 | 3245060637866 | 25 |  | 0 |  | 220100 | http://www.ecataleg.be/nl/ref/063786/ | http://www.ecataleg.be/fr/ref/063786/ |  | Koppelingsbocht 90° voor polyamide SFP buis - PA 6.6 polyamide - zwart - buitendiameter polyamide buis 25 mm - spoed ISO 25 | Raccord mâle coudé 90° filetage ISO 25 - pour conduits flexibles RTA en polyamide SFP - diamètre extérieur 25 mm - polyamide PA 6.6 sans halogène - noir
LEG20121015 | L | 063787 | 90° koppeling ISO 32 di 32 RTA polyamide PA 6.6 | Raccord 90degr. ISO 32 diam 32 RTA polyamide PA 6.6 | 90° koppeling ISO 32 di 32 | Raccord 90degr. ISO 32 diam 32 | 15.85 | 1 | Stuk | Pièce |  |  | 5 | 5 | 15 | Legrand 2013-2014 | 323 | G07 | 11 |  |  | 30 |  |  | 8538.9099 |  | 1 | 0.046 |  | 0 |  | 0 |  | 0 | 6.6 | 19.9 | 12.7 | 5 | 13245060637870 | 15 |  | 0 |  | 220100 | http://www.ecataleg.be/nl/ref/063787/ | http://www.ecataleg.be/fr/ref/063787/ |  | Koppelingsbocht 90° voor polyamide SFP buis - PA 6.6 polyamide - zwart - buitendiameter polyamide buis 10 mm - spoed ISO 12 | Raccord mâle coudé 90° filetage ISO 32 - pour conduits flexibles RTA en polyamide SFP - diamètre extérieur 32 mm - polyamide PA 6.6 sans halogène - noir
LEG20121015 | L | 063790 | 90° koppeling PG7 di 10 RTA polyamide PA 6.6 | Raccord 90degr. PG7 diam 10mm RTA polyamide PA 6.6 | 90° koppeling PG7 di 10 | Raccord 90degr. PG7 diam 10mm | 4.724 | 1 | Stuk | Pièce |  |  | 25 | 25 | 100 | Legrand 2013-2014 | 323 | G07 | 11 |  |  | 7 |  |  | 8538.9099 |  | 1 | 0.01 |  | 0 |  | 0 |  | 0 | 6.6 | 14.3 | 13.1 | 25 | 13245060637900 | 100 |  | 0 |  | 220100 | http://www.ecataleg.be/nl/ref/063790/ | http://www.ecataleg.be/fr/ref/063790/ |  | Koppelingsbocht 90° voor polyamide SFP buis - PA 6.6 polyamide - zwart - buitendiameter polyamide buis 10 mm - spoed PG 7 | Raccord mâle coudé 90° filetage PG 7 - pour conduits flexibles RTA en polyamide SFP - diamètre extérieur 10 mm - polyamide PA 6.6 sans halogène - noir
LEG20121015 | L | 063791 | 90° koppeling PG7 di 12 RTA polyamide PA 6.6 | Raccord 90degr. PG7 diam 12mm RTA polyamide PA 6.6 | 90° koppeling PG7 di 12 | Raccord 90degr. PG7 diam 12mm | 4.711 | 1 | Stuk | Pièce |  |  | 15 | 15 | 75 | Legrand 2013-2014 | 323 | G07 | 11 |  |  | 7 |  |  | 8538.9099 |  | 1 | 0.012 |  | 0 |  | 0 |  | 0 | 5.3 | 14.89 | 11.6 | 15 | 13245060637917 | 75 |  | 0 |  | 220100 | http://www.ecataleg.be/nl/ref/063791/ | http://www.ecataleg.be/fr/ref/063791/ |  | Koppelingsbocht 90° voor polyamide SFP buis - PA 6.6 polyamide - zwart - buitendiameter polyamide buis 12 mm - spoed PG 7 | Raccord mâle coudé 90° filetage PG 7 - pour conduits flexibles RTA en polyamide SFP - diamètre extérieur 12 mm - polyamide PA 6.6 sans halogène - noir
LEG20121015 | L | 063792 | 90° koppeling PG9 di 12 RTA polyamide PA 6.6 | Raccord 90degr. PG9 diam 12mm RTA polyamide PA 6.6 | 90° koppeling PG9 di 12 | Raccord 90degr. PG9 diam 12mm | 4.403 | 1 | Stuk | Pièce |  |  | 15 | 15 | 75 | Legrand 2013-2014 | 323 | G07 | 11 |  |  | 7 |  |  | 8538.9099 |  | 1 | 0.012 |  | 0 |  | 0 |  | 0 | 6 | 13.39 | 10.3 | 15 | 13245060637924 | 75 |  | 0 |  | 220100 | http://www.ecataleg.be/nl/ref/063792/ | http://www.ecataleg.be/fr/ref/063792/ |  | Koppelingsbocht 90° voor polyamide SFP buis - PA 6.6 polyamide - zwart - buitendiameter polyamide buis 12 mm - spoed PG 9 | Raccord mâle coudé 90° filetage PG 9 - pour conduits flexibles RTA en polyamide SFP - diamètre extérieur 12 mm - polyamide PA 6.6 sans halogène - noir
LEG20121015 | L | 063793 | 90° koppeling PG11 di 16 RTA polyamide PA 6.6 | Raccord 90degr. PG11 diam 16mm RTA polyamide PA 6.6 | 90° koppeling PG11 di 16 | Raccord 90degr. PG11 diam 16mm | 4.403 | 1 | Stuk | Pièce |  |  | 10 | 10 | 50 | Legrand 2013-2014 | 323 | G07 | 11 |  |  | 7 |  |  | 8538.9099 |  | 1 | 0.017 |  | 0 |  | 0 |  | 0 | 5.8 | 14.1 | 13.1 | 10 | 13245060637931 | 50 |  | 0 |  | 220100 | http://www.ecataleg.be/nl/ref/063793/ | http://www.ecataleg.be/fr/ref/063793/ |  | Koppelingsbocht 90° voor polyamide SFP buis - PA 6.6 polyamide - zwart - buitendiameter polyamide buis 16 mm - spoed PG 11 | Raccord mâle coudé 90° filetage PG 11 - pour conduits flexibles RTA en polyamide SFP - diamètre extérieur 16 mm - polyamide PA 6.6 sans halogène - noir
LEG20121015 | L | 063794 | 90° koppeling PG 13,5 di 16 RTA polyamide PA 6.6 | Raccord 90degr. PG13,5 diam 16 RTA polyamide PA 6.6 | 90° koppeling PG 13,5 di 16 | Raccord 90degr. PG13,5 diam 16 | 4.361 | 1 | Stuk | Pièce |  |  | 10 | 10 | 50 | Legrand 2013-2014 | 323 | G07 | 11 |  |  | 30 |  |  | 8538.9099 |  | 1 | 0.017 |  | 0 |  | 0 |  | 0 | 6.8 | 11.9 | 11.4 | 10 | 3245060637941 | 50 |  | 0 |  | 220100 | http://www.ecataleg.be/nl/ref/063794/ | http://www.ecataleg.be/fr/ref/063794/ |  | Koppelingsbocht 90° voor polyamide SFP buis - PA 6.6 polyamide - zwart - buitendiameter polyamide buis 16 mm - spoed PG 13,5 | Raccord mâle coudé 90° filetage PG 13,5 - pour conduits flexibles RTA en polyamide SFP - diamètre extérieur 16 mm - polyamide PA 6.6 sans halogène - noir
LEG20121015 | L | 063795 | 90° koppeling PG13,5 di 20 RTA polyamide PA 6.6 | Raccord 90degr. PG13,5 diam 20 RTA polyamide PA 6.6 | 90° koppeling PG13,5 di 20 | Raccord 90degr. PG13,5 diam 20 | 4.701 | 1 | Stuk | Pièce |  |  | 10 | 10 | 40 | Legrand 2013-2014 | 323 | G07 | 11 |  |  | 7 |  |  | 8538.9099 |  | 1 | 0.021 |  | 0 |  | 0 |  | 0 | 7.1 | 13.9 | 13.6 | 10 | 13245060637955 | 40 |  | 0 |  | 220100 | http://www.ecataleg.be/nl/ref/063795/ | http://www.ecataleg.be/fr/ref/063795/ |  | Koppelingsbocht 90° voor polyamide SFP buis - PA 6.6 polyamide - zwart - buitendiameter polyamide buis 20 mm - spoed PG 13,5 | Raccord mâle coudé 90° filetage PG 13,5 - pour conduits flexibles RTA en polyamide SFP - diamètre extérieur 20 mm - polyamide PA 6.6 sans halogène - noir
LEG20121015 | L | 063796 | 90° koppeling PG16 di 20 RTA polyamide PA 6.6 | Raccord 90degr. PG16 diam 20mm RTA polyamide PA 6.6 | 90° koppeling PG16 di 20 | Raccord 90degr. PG16 diam 20mm | 4.574 | 1 | Stuk | Pièce |  |  | 10 | 10 | 40 | Legrand 2013-2014 | 323 | G07 | 11 |  |  | 7 |  |  | 8538.9099 |  | 1 | 0.021 |  | 0 |  | 0 |  | 0 | 7.1 | 14.9 | 13.5 | 10 | 13245060637962 | 40 |  | 0 |  | 220100 | http://www.ecataleg.be/nl/ref/063796/ | http://www.ecataleg.be/fr/ref/063796/ |  | Koppelingsbocht 90° voor polyamide SFP buis - PA 6.6 polyamide - zwart - buitendiameter polyamide buis 20 mm - spoed PG 16 | Raccord mâle coudé 90° filetage PG 16 - pour conduits flexibles RTA en polyamide SFP - diamètre extérieur 20 mm - polyamide PA 6.6 sans halogène - noir
LEG20121015 | L | 063797 | 90° koppeling PG16 di 25 RTA polyamide PA 6.6 | Raccord 90degr. PG16 diam 25mm RTA polyamide PA 6.6 | 90° koppeling PG16 di 25 | Raccord 90degr. PG16 diam 25mm | 7.7 | 1 | Stuk | Pièce |  |  | 5 | 5 | 25 | Legrand 2013-2014 | 323 | G07 | 11 |  |  | 7 |  |  | 8538.9099 |  | 1 | 0.031 |  | 0 |  | 0 |  | 0 | 7.3 | 13.1 | 12.3 | 5 | 13245060637979 | 25 |  | 0 |  | 220100 | http://www.ecataleg.be/nl/ref/063797/ | http://www.ecataleg.be/fr/ref/063797/ |  | Koppelingsbocht 90° voor polyamide SFP buis - PA 6.6 polyamide - zwart - buitendiameter polyamide buis 25 mm - spoed PG 16 | Raccord mâle coudé 90° filetage PG 16 - pour conduits flexibles RTA en polyamide SFP - diamètre extérieur 25 mm - polyamide PA 6.6 sans halogène - noir
LEG20121015 | L | 063798 | 90° koppeling PG21 di 25 RTA polyamide PA 6.6 | Raccord 90degr. PG21 diam 25mm RTA polyamide PA 6.6 | 90° koppeling PG21 di 25 | Raccord 90degr. PG21 diam 25mm | 8.01 | 1 | Stuk | Pièce |  |  | 5 | 5 | 25 | Legrand 2013-2014 | 323 | G07 | 11 |  |  | 7 |  |  | 8538.9099 |  | 1 | 0.031 |  | 0 |  | 0 |  | 0 | 6 | 15 | 12.5 | 5 | 13245060637986 | 25 |  | 0 |  | 220100 | http://www.ecataleg.be/nl/ref/063798/ | http://www.ecataleg.be/fr/ref/063798/ |  | Koppelingsbocht 90° voor polyamide SFP buis - PA 6.6 polyamide - zwart - buitendiameter polyamide buis 25 mm - spoed PG 21 | Raccord mâle coudé 90° filetage PG 21 - pour conduits flexibles RTA en polyamide SFP - diamètre extérieur 25 mm - polyamide PA 6.6 sans halogène - noir
LEG20121015 | L | 063799 | 90° koppeling PG29 di 32 RTA polyamide PA 6.6 | Raccord 90degr. PG29 diam 32mm RTA polyamide PA 6.6 | 90° koppeling PG29 di 32 | Raccord 90degr. PG29 diam 32mm | 11.37 | 1 | Stuk | Pièce |  |  | 5 | 5 | 15 | Legrand 2013-2014 | 323 | G07 | 11 |  |  | 7 |  |  | 8538.9099 |  | 1 | 0.046 |  | 0 |  | 0 |  | 0 | 9.3 | 16.4 | 12.4 | 5 | 13245060637993 | 15 |  | 0 |  | 220100 | http://www.ecataleg.be/nl/ref/063799/ | http://www.ecataleg.be/fr/ref/063799/ |  | Koppelingsbocht 90° voor polyamide SFP buis - PA 6.6 polyamide - zwart - buitendiameter polyamide buis 32 mm - spoed PG 29 | Raccord mâle coudé 90° filetage PG 36 - pour conduits flexibles RTA en polyamide SFP - diamètre extérieur 40 mm - polyamide PA 6.6 sans halogène - noir
LEG20121015 | L | 063808 | Wandkoppeling 90° diam 40mm met afdichting | Raccord socle 90degr. diam 40m avec joint | Wandkoppeling 90° diam 40mm | Raccord socle 90degr. diam 40m | 23.3 | 1 | Stuk | Pièce |  |  | 1 | 1 | 5 | Legrand 2013-2014 | 323 | G07 | 11 |  |  | 7 |  |  | 8538.9099 |  | 1 | 0.137 |  | 0 |  | 0 |  | 0 | 7 | 15.5 | 9.5 | 1 | 3245060638085 | 5 |  | 0 |  | 220100 | http://www.ecataleg.be/nl/ref/063808/ | http://www.ecataleg.be/fr/ref/063808/ |  | Sokkelkoppeling 90° voor polyamide SFP buis - PA 6.6 polyamide - zwart - buitendiameter polyamide buis 40 mm - geleverd met oppervlaktedichting | Raccord socle 90° - pour conduits flexibles RTA en polyamide SFP - diam. extérieur 40 mm - polyamide PA 6.6 sans halogène - noir - avec joint de surface
LEG20121015 | L | 063809 | Wandkoppeling 90° diam 50mm met afdichting | Raccord socle 90degr. diam 50m avec joint | Wandkoppeling 90° diam 50mm | Raccord socle 90degr. diam 50m | 24.78 | 1 | Stuk | Pièce |  |  | 1 | 1 | 4 | Legrand 2013-2014 | 323 | G07 | 11 |  |  | 7 |  |  | 8538.9099 |  | 1 | 0.168 |  | 0 |  | 0 |  | 0 | 7.1 | 17.1 | 9.3 | 1 | 3245060638092 | 4 |  | 0 |  | 220100 | http://www.ecataleg.be/nl/ref/063809/ | http://www.ecataleg.be/fr/ref/063809/ |  | Sokkelkoppeling 90° voor polyamide SFP buis - PA 6.6 polyamide - zwart - buitendiameter polyamide buis 50 mm - geleverd met oppervlaktedichting | Raccord socle 90° - pour conduits flexibles RTA en polyamide SFP - diam. extérieur 50 mm - polyamide PA 6.6 sans halogène - noir - avec joint de surface
LEG20121015 | L | 063810 | Y aftakking diam 12/10-10mm RTA polyamide PA 6.6 | Dérivation Y diam 12/10-10mm RTA polyamide PA 6.6 | Y aftakking diam 12/10-10mm | Dérivation Y diam 12/10-10mm | 6.264 | 1 | Stuk | Pièce |  |  | 1 | 1 | 10 | Legrand 2013-2014 | 323 | G07 | 11 |  |  | 7 |  |  | 8538.9099 |  | 1 | 0.043 |  | 0 |  | 0 |  | 0 | 3.5 | 9.2 | 8.8 | 1 | 3245060638108 | 10 |  | 0 |  | 220100 | http://www.ecataleg.be/nl/ref/063810/ | http://www.ecataleg.be/fr/ref/063810/ |  | Y-aftakking voor polyamide SFP buis - PA 6.6 polyamide - zwart - buitendiameter polyamide buis aankomst/vertrek 12 / 10 - 10 | Dérivation en Y - pour conduits flexibles RTA en polyamide SFP - diam. extérieur arrivée 12 mm/départs 10-10 mm - polyamide PA 6.6 sans halogène - noir
LEG20121015 | L | 063812 | Y aftakking diam 16/12-12mm RTA polyamide PA 6.6 | Dérivation Y diam 16/12-12mm RTA polyamide PA 6.6 | Y aftakking diam 16/12-12mm | Dérivation Y diam 16/12-12mm | 6.243 | 1 | Stuk | Pièce |  |  | 1 | 1 | 10 | Legrand 2013-2014 | 323 | G07 | 11 |  |  | 7 |  |  | 8538.9099 |  | 1 | 0.037 |  | 0 |  | 0 |  | 0 | 4.5 | 8.4 | 6 | 1 | 3245060638122 | 10 |  | 0 |  | 220100 | http://www.ecataleg.be/nl/ref/063812/ | http://www.ecataleg.be/fr/ref/063812/ |  | Y-aftakking voor polyamide SFP buis - PA 6.6 polyamide - zwart - buitendiameter polyamide buis aankomst/vertrek 16 / 12 - 12 | Dérivation en Y - pour conduits flexibles RTA en polyamide SFP - diam. extérieur arrivée 16 mm/départs 12-12 mm - polyamide PA 6.6 sans halogène - noir
LEG20121015 | L | 063814 | Y aftakking diam 20/12-12mm RTA polyamide PA 6.6 | Dérivation Y diam 20/12-12mm RTA polyamide PA 6.6 | Y aftakking diam 20/12-12mm | Dérivation Y diam 20/12-12mm | 7.222 | 1 | Stuk | Pièce |  |  | 1 | 1 | 10 | Legrand 2013-2014 | 323 | G07 | 11 |  |  | 7 |  |  | 8538.9099 |  | 1 | 0.053 |  | 0 |  | 0 |  | 0 | 4.8 | 12.6 | 10 | 1 | 3245060638146 | 10 |  | 0 |  | 220100 | http://www.ecataleg.be/nl/ref/063814/ | http://www.ecataleg.be/fr/ref/063814/ |  | Y-aftakking voor polyamide SFP buis - PA 6.6 polyamide - zwart - buitendiameter polyamide buis aankomst/vertrek 20 / 12 - 12 | Dérivation en Y - pour conduits flexibles RTA en polyamide SFP - diam. extérieur arrivée 20 mm/départs 12-12 mm - polyamide PA 6.6 sans halogène - noir
LEG20121015 | L | 063816 | Y aftakking diam 20/16-16mm RTA polyamide PA 6.6 | Dérivation Y diam 20/16-16mm RTA polyamide PA 6.6 | Y aftakking diam 20/16-16mm | Dérivation Y diam 20/16-16mm | 7.189 | 1 | Stuk | Pièce |  |  | 1 | 1 | 10 | Legrand 2013-2014 | 323 | G07 | 11 |  |  | 7 |  |  | 8538.9099 |  | 1 | 0.062 |  | 0 |  | 0 |  | 0 | 4.8 | 10.5 | 8.8 | 1 | 3245060638160 | 10 |  | 0 |  | 220100 | http://www.ecataleg.be/nl/ref/063816/ | http://www.ecataleg.be/fr/ref/063816/ |  | Y-aftakking voor polyamide SFP buis - PA 6.6 polyamide - zwart - buitendiameter polyamide buis aankomst/vertrek 20 / 16 - 16 | Dérivation en Y - pour conduits flexibles RTA en polyamide SFP - diam. extérieur arrivée 20 mm/départs 16-16 mm - polyamide PA 6.6 sans halogène - noir
LEG20121015 | L | 063818 | Y aftakking diam 25/20-20mm RTA polyamide PA 6.6 | Dérivation Y diam 25/20-20mm RTA polyamide PA 6.6 | Y aftakking diam 25/20-20mm | Dérivation Y diam 25/20-20mm | 9.508 | 1 | Stuk | Pièce |  |  | 1 | 1 | 10 | Legrand 2013-2014 | 323 | G07 | 11 |  |  | 7 |  |  | 8538.9099 |  | 1 | 0.071 |  | 0 |  | 0 |  | 0 | 5 | 11.6 | 10.2 | 1 | 3245060638184 | 10 |  | 0 |  | 220100 | http://www.ecataleg.be/nl/ref/063818/ | http://www.ecataleg.be/fr/ref/063818/ |  | Y-aftakking voor polyamide SFP buis - PA 6.6 polyamide - zwart - buitendiameter polyamide buis aankomst/vertrek 25 / 20 - 20 | Dérivation en Y - pour conduits flexibles RTA en polyamide SFP - diam. extérieur arrivée 25 mm/départs 20-20 mm - polyamide PA 6.6 sans halogène - noir
LEG20121015 | L | 063861 | IP68 afdichtingsring diam.10mm RTA | Joint IP68 diam. 10mm RTA | IP68 afdichtingsring diam.10mm | Joint IP68 diam. 10mm | 0.6042 | 1 | Stuk | Pièce |  |  | 50 | 50 | 400 | Legrand 2013-2014 | 323 | G07 | 11 |  |  | 7 |  |  | 8538.9099 |  | 1 | 0.001 |  | 0 |  | 0 |  | 0 | 3 | 10.9 | 6.7 | 50 | 13245060638617 | 400 |  | 0 |  | 220100 | http://www.ecataleg.be/nl/ref/063861/ | http://www.ecataleg.be/fr/ref/063861/ |  | Dichtingsring IP 68 voor polyamide SFP buis - wit - buitendiameter polyamide buis 10 mm - wordt aan het uiteinde van de buis gemonteerd | Joint d'étanchéité pour un degré IP 68 - pour conduits flexibles RTA en polyamide SFP - diamètre extérieur 10 mm - polyamide PA 6.6 sans halogène - noir
LEG20121015 | L | 063862 | IP68 afdichtingsring diam.12mm RTA | Joint IP68 diam. 12mm RTA | IP68 afdichtingsring diam.12mm | Joint IP68 diam. 12mm | 0.4979 | 1 | Stuk | Pièce |  |  | 50 | 50 | 400 | Legrand 2013-2014 | 323 | G07 | 11 |  |  | 7 |  |  | 8538.9099 |  | 1 | 0.001 |  | 0 |  | 0 |  | 0 | 13.5 | 20 | 20 | 50 | 13245060638624 | 400 |  | 0 |  | 220100 | http://www.ecataleg.be/nl/ref/063862/ | http://www.ecataleg.be/fr/ref/063862/ |  | Dichtingsring IP 68 voor polyamide SFP buis - wit - buitendiameter polyamide buis 12 mm - wordt aan het uiteinde van de buis gemonteerd | Joint d'étanchéité pour un degré IP 68 - pour conduits flexibles RTA en polyamide SFP - diamètre extérieur 12 mm - polyamide PA 6.6 sans halogène - noir
LEG20121015 | L | 063863 | IP68 afdichtingsring diam.16mm RTA | Joint IP68 diam. 16mm RTA | IP68 afdichtingsring diam.16mm | Joint IP68 diam. 16mm | 0.4979 | 1 | Stuk | Pièce |  |  | 50 | 50 | 400 | Legrand 2013-2014 | 323 | G07 | 11 |  |  | 7 |  |  | 8538.9099 |  | 1 | 0.001 |  | 0 |  | 0 |  | 0 | 3.5 | 15.5 | 12.1 | 50 | 13245060638631 | 400 |  | 0 |  | 220100 | http://www.ecataleg.be/nl/ref/063863/ | http://www.ecataleg.be/fr/ref/063863/ |  | Dichtingsring IP 68 voor polyamide SFP buis - wit - buitendiameter polyamide buis 16 mm - wordt aan het uiteinde van de buis gemonteerd | Joint d'étanchéité pour un degré IP 68 - pour conduits flexibles RTA en polyamide SFP - diamètre extérieur 16 mm - polyamide PA 6.6 sans halogène - noir
LEG20121015 | L | 063864 | IP68 afdichtingsring diam.20mm RTA | Joint IP68 diam. 20mm RTA | IP68 afdichtingsring diam.20mm | Joint IP68 diam. 20mm | 0.4979 | 1 | Stuk | Pièce |  |  | 50 | 50 | 400 | Legrand 2013-2014 | 323 | G07 | 11 |  |  | 7 |  |  | 8538.9099 |  | 1 | 0.001 |  | 0 |  | 0 |  | 0 | 4.3 | 15.3 | 8.3 | 50 | 13245060638648 | 400 |  | 0 |  | 220100 | http://www.ecataleg.be/nl/ref/063864/ | http://www.ecataleg.be/fr/ref/063864/ |  | Dichtingsring IP 68 voor polyamide SFP buis - wit - buitendiameter polyamide buis 20 mm - wordt aan het uiteinde van de buis gemonteerd | Joint d'étanchéité pour un degré IP 68 - pour conduits flexibles RTA en polyamide SFP - diamètre extérieur 20 mm - polyamide PA 6.6 sans halogène - noir
LEG20121015 | L | 063865 | IP68 afdichtingsring diam.25mm RTA | Joint IP68 diam. 25mm RTA | IP68 afdichtingsring diam.25mm | Joint IP68 diam. 25mm | 0.9179 | 1 | Stuk | Pièce |  |  | 10 | 10 | 50 | Legrand 2013-2014 | 323 | G07 | 11 |  |  | 7 |  |  | 8538.9099 |  | 1 | 0.002 |  | 0 |  | 0 |  | 0 | 2.7 | 9.3 | 7.9 | 10 | 13245060638655 | 50 |  | 0 |  | 220100 | http://www.ecataleg.be/nl/ref/063865/ | http://www.ecataleg.be/fr/ref/063865/ |  | Dichtingsring IP 68 voor polyamide SFP buis - wit - buitendiameter polyamide buis 25 mm - wordt aan het uiteinde van de buis gemonteerd | Joint d'étanchéité pour un degré IP 68 - pour conduits flexibles RTA en polyamide SFP - diamètre extérieur 25 mm - polyamide PA 6.6 sans halogène - noir
LEG20121015 | L | 063866 | IP68 afdichtingsring diam.32mm RTA | Joint IP68 diam. 32mm RTA | IP68 afdichtingsring diam.32mm | Joint IP68 diam. 32mm | 1.096 | 1 | Stuk | Pièce |  |  | 10 | 10 | 50 | Legrand 2013-2014 | 323 | G07 | 11 |  |  | 7 |  |  | 8538.9099 |  | 1 | 0.005 |  | 0 |  | 0 |  | 0 | 3 | 16 | 16.3 | 10 | 13245060638662 | 50 |  | 0 |  | 220100 | http://www.ecataleg.be/nl/ref/063866/ | http://www.ecataleg.be/fr/ref/063866/ |  | Dichtingsring IP 68 voor polyamide SFP buis - wit - buitendiameter polyamide buis 32 mm - wordt aan het uiteinde van de buis gemonteerd | Joint d'étanchéité pour un degré IP 68 - pour conduits flexibles RTA en polyamide SFP - diamètre extérieur 32 mm - polyamide PA 6.6 sans halogène - noir
LEG20121015 | L | 063867 | IP68 afdichtingsring diam.40mm RTA | Joint IP68 diam. 40mm RTA | IP68 afdichtingsring diam.40mm | Joint IP68 diam. 40mm | 1.766 | 1 | Stuk | Pièce |  |  | 10 | 10 | 50 | Legrand 2013-2014 | 323 | G07 | 11 |  |  | 30 |  |  | 8538.9099 |  | 1 | 0.007 |  | 0 |  | 0 |  | 0 | 5.5 | 15.1 | 11.2 | 10 | 3245060638672 | 50 |  | 0 |  | 220100 | http://www.ecataleg.be/nl/ref/063867/ | http://www.ecataleg.be/fr/ref/063867/ |  | Dichtingsring IP 68 voor polyamide SFP buis - wit - buitendiameter polyamide buis 40 mm - wordt aan het uiteinde van de buis gemonteerd | Joint d'étanchéité pour un degré IP 68 - pour conduits flexibles RTA en polyamide SFP - diamètre extérieur 40 mm - polyamide PA 6.6 sans halogène - noir
LEG20121015 | L | 063868 | IP68 afdichtingsring diam.50mm RTA | Joint IP68 diam. 50mm RTA | IP68 afdichtingsring diam.50mm | Joint IP68 diam. 50mm | 2.17 | 1 | Stuk | Pièce |  |  | 10 | 10 | 50 | Legrand 2013-2014 | 323 | G07 | 11 |  |  | 7 |  |  | 8538.9099 |  | 1 | 0.009 |  | 0 |  | 0 |  | 0 | 6 | 14 | 14 | 10 | 3245060638689 | 50 |  | 0 |  | 220100 | http://www.ecataleg.be/nl/ref/063868/ | http://www.ecataleg.be/fr/ref/063868/ |  | Dichtingsring IP 68 voor polyamide SFP buis - wit - buitendiameter polyamide buis 50 mm - wordt aan het uiteinde van de buis gemonteerd | Joint d'étanchéité pour un degré IP 68 - pour conduits flexibles RTA en polyamide SFP - diamètre extérieur 50 mm - polyamide PA 6.6 sans halogène - noir
LEG20121015 | L | 063871 | Bevestigingshouder diam 10mm voor SFP buizen PA 6.6 | Embase de fixation diam 10mm pour conduits SFP PA 6.6 | Bevestigingshouder diam 10mm | Embase de fixation diam 10mm | 0.9638 | 1 | Stuk | Pièce |  |  | 25 | 25 | 100 | Legrand 2013-2014 | 323 | G07 | 11 |  |  | 7 |  |  | 8538.9099 |  | 1 | 0.006 |  | 0 |  | 0 |  | 0 | 6.3 | 13.1 | 11.6 | 25 | 13245060638716 | 100 |  | 0 |  | 220100 | http://www.ecataleg.be/nl/ref/063871/ | http://www.ecataleg.be/fr/ref/063871/ |  | Bevestigingshouder voor standaard- en robotica SFP polyamide buis - buitendiameter buis 10 mm - PA 6.6 polyamide - zwart | Embase de fixation rapide - pour conduits flexibles RTA en polyamide SFP standard et robotique - diamètre extérieur 10 mm - polyamide PA 6.6 - noir
LEG20121015 | L | 063872 | Bevestigingshouder diam 12mm voor SFP buizen PA 6.6 | Embase de fixation diam 12mm pour conduits SFP PA 6.6 | Bevestigingshouder diam 12mm | Embase de fixation diam 12mm | 0.9563 | 1 | Stuk | Pièce |  |  | 25 | 25 | 100 | Legrand 2013-2014 | 323 | G07 | 11 |  |  | 30 |  |  | 8538.9099 |  | 1 | 0.006 |  | 0 |  | 0 |  | 0 | 5.3 | 14 | 12.3 | 25 | 13245060638723 | 100 |  | 0 |  | 220100 | http://www.ecataleg.be/nl/ref/063872/ | http://www.ecataleg.be/fr/ref/063872/ |  | Bevestigingshouder voor standaard- en robotica SFP polyamide buis - buitendiameter buis 12 mm - PA 6.6 polyamide - zwart | Embase de fixation rapide - pour conduits flexibles RTA en polyamide SFP standard et robotique - diamètre extérieur 12 mm - polyamide PA 6.6 - noir
LEG20121015 | L | 063873 | Bevestigingshouder diam 16mm voor SFP buizen PA 6.6 | Embase de fixation diam 16mm pour conduits SFP PA 6.6 | Bevestigingshouder diam 16mm | Embase de fixation diam 16mm | 0.9806 | 1 | Stuk | Pièce |  |  | 25 | 25 | 100 | Legrand 2013-2014 | 323 | G07 | 11 |  |  | 4 |  |  | 8538.9099 |  | 1 | 0.007 |  | 0 |  | 0 |  | 0 | 5.8 | 14.4 | 12.8 | 25 | 13245060638730 | 100 |  | 0 |  | 220100 | http://www.ecataleg.be/nl/ref/063873/ | http://www.ecataleg.be/fr/ref/063873/ |  | Bevestigingshouder voor standaard- en robotica SFP polyamide buis - buitendiameter buis 16 mm - PA 6.6 polyamide - zwart | Embase de fixation rapide - pour conduits flexibles RTA en polyamide SFP standard et robotique - diamètre extérieur 16 mm - polyamide PA 6.6 - noir
LEG20121015 | L | 063874 | Bevestigingshouder diam 20mm voor SFP buizen PA 6.6 | Embase de fixation diam 20mm pour conduits SFP PA 6.6 | Bevestigingshouder diam 20mm | Embase de fixation diam 20mm | 1.192 | 1 | Stuk | Pièce |  |  | 10 | 10 | 50 | Legrand 2013-2014 | 323 | G07 | 11 |  |  | 30 |  |  | 8538.9099 |  | 1 | 0.009 |  | 0 |  | 0 |  | 0 | 5 | 13.9 | 10.8 | 10 | 3245060638740 | 50 |  | 0 |  | 220100 | http://www.ecataleg.be/nl/ref/063874/ | http://www.ecataleg.be/fr/ref/063874/ |  | Bevestigingshouder voor standaard- en robotica SFP polyamide buis - buitendiameter buis 20 mm - PA 6.6 polyamide - zwart | Embase de fixation rapide - pour conduits flexibles RTA en polyamide SFP standard et robotique - diamètre extérieur 20 mm - polyamide PA 6.6 - noir
LEG20121015 | L | 063875 | Bevestigingshouder diam 25mm voor SFP buizen PA 6.6 | Embase de fixation diam 25mm pour conduits SFP PA 6.6 | Bevestigingshouder diam 25mm | Embase de fixation diam 25mm | 2.234 | 1 | Stuk | Pièce |  |  | 10 | 10 | 50 | Legrand 2013-2014 | 323 | G07 | 11 |  |  | 30 |  |  | 8538.9099 |  | 1 | 0.012 |  | 0 |  | 0 |  | 0 | 6 | 12.3 | 11.8 | 10 | 13245060638754 | 50 |  | 0 |  | 220100 | http://www.ecataleg.be/nl/ref/063875/ | http://www.ecataleg.be/fr/ref/063875/ |  | Bevestigingshouder voor standaard- en robotica SFP polyamide buis - buitendiameter buis 25 mm - PA 6.6 polyamide - zwart | Embase de fixation rapide - pour conduits flexibles RTA en polyamide SFP standard et robotique - diamètre extérieur 25 mm - polyamide PA 6.6 - noir
LEG20121015 | L | 063876 | Bevestigingshouder diam 32mm voor SFP buizen PA 6.6 | Embase de fixation diam 32mm pour conduits SFP PA 6.6 | Bevestigingshouder diam 32mm | Embase de fixation diam 32mm | 2.818 | 1 | Stuk | Pièce |  |  | 10 | 10 | 50 | Legrand 2013-2014 | 323 | G07 | 11 |  |  | 4 |  |  | 8538.9099 |  | 1 | 0.014 |  | 0 |  | 0 |  | 0 | 6 | 14 | 13 | 10 | 13245060638761 | 50 |  | 0 |  | 220100 | http://www.ecataleg.be/nl/ref/063876/ | http://www.ecataleg.be/fr/ref/063876/ |  | Bevestigingshouder voor standaard- en robotica SFP polyamide buis - buitendiameter buis 32 mm - PA 6.6 polyamide - zwart | Embase de fixation rapide - pour conduits flexibles RTA en polyamide SFP standard et robotique - diamètre extérieur 32 mm - polyamide PA 6.6 - noir
LEG20121015 | L | 063877 | Bevestigingshouder diam 40mm voor SFP buizen PA 6.6 | Embase de fixation diam 40mm pour conduits SFP PA 6.6 | Bevestigingshouder diam 40mm | Embase de fixation diam 40mm | 3.893 | 1 | Stuk | Pièce |  |  | 5 | 5 | 25 | Legrand 2013-2014 | 323 | G07 | 11 |  |  | 7 |  |  | 8538.9099 |  | 1 | 0.018 |  | 0 |  | 0 |  | 0 | 4.8 | 14.2 | 13.8 | 5 | 13245060638778 | 25 |  | 0 |  | 220100 | http://www.ecataleg.be/nl/ref/063877/ | http://www.ecataleg.be/fr/ref/063877/ |  | Bevestigingshouder voor standaard- en robotica SFP polyamide buis - buitendiameter buis 40 mm - PA 6.6 polyamide - zwart | Embase de fixation rapide - pour conduits flexibles RTA en polyamide SFP standard et robotique - diamètre extérieur 40 mm - polyamide PA 6.6 - noir
LEG20121015 | L | 063878 | Bevestigingshouder diam 50mm voor SFP buizen PA 6.6 | Embase de fixation diam 50mm pour conduits SFP PA 6.6 | Bevestigingshouder diam 50mm | Embase de fixation diam 50mm | 5.148 | 1 | Stuk | Pièce |  |  | 5 | 5 | 25 | Legrand 2013-2014 | 323 | G07 | 11 |  |  | 7 |  |  | 8538.9099 |  | 1 | 0.021 |  | 0 |  | 0 |  | 0 | 8.1 | 12.6 | 11.4 | 5 | 13245060638785 | 25 |  | 0 |  | 220100 | http://www.ecataleg.be/nl/ref/063878/ | http://www.ecataleg.be/fr/ref/063878/ |  | Bevestigingshouder voor standaard- en robotica SFP polyamide buis - buitendiameter buis 50 mm - PA 6.6 polyamide - zwart | Embase de fixation rapide - pour conduits flexibles RTA en polyamide SFP standard et robotique - diamètre extérieur 50 mm - polyamide PA 6.6 - noir
LEG20121015 | L | 063892 | beschermring diam 12mm voor vlecht buis TR | Anneau de protection diam 12mm pour tresse tube TR | beschermring diam 12mm | Anneau de protection diam 12mm | 10.23 | 1 | Stuk | Pièce |  |  | 25 | 25 | 150 | Legrand 2013-2014 | 322 | G07 | 11 |  |  | 7 |  |  | 8538.9099 |  | 1 | 0.011 |  | 0 |  | 0 |  | 0 | 4 | 15.1 | 8 | 25 | 13245060638921 | 150 |  | 0 |  | 220100 | http://www.ecataleg.be/nl/ref/063892/ | http://www.ecataleg.be/fr/ref/063892/ |  | Beschermring TR - buitendiameter van de buis met vlecht 14,5 mm - wordt aan het uiteinde van de metalen vlecht van de SFR TR buis gemonteerd | Anneaux de protection TR - pour conduit flexible RTA en polyamide SFP - TR - diam. extérieur 14,5 mm - se monte aux extrémités de la tresse métallique
LEG20121015 | L | 063893 | beschermring diam 16mm voor vlecht buis TR | Anneau de protection diam 16mm pour tresse tube TR | beschermring diam 16mm | Anneau de protection diam 16mm | 10.14 | 1 | Stuk | Pièce |  |  | 25 | 25 | 150 | Legrand 2013-2014 | 322 | G07 | 11 |  |  | 30 |  |  | 8538.9099 |  | 1 | 0.015 |  | 0 |  | 0 |  | 0 | 3 | 14 | 13.5 | 25 | 3245060638931 | 150 |  | 0 |  | 220100 | http://www.ecataleg.be/nl/ref/063893/ | http://www.ecataleg.be/fr/ref/063893/ |  | Beschermring TR - buitendiameter van de buis met vlecht 18,5 mm - wordt aan het uiteinde van de metalen vlecht van de SFR TR buis gemonteerd | Anneaux de protection TR - pour conduit flexible RTA en polyamide SFP - TR - diam. extérieur 18,5 mm - se monte aux extrémités de la tresse métallique
LEG20121015 | L | 063894 | beschermring diam 20mm voor vlecht buis TR | Anneau de protection diam 20mm pour tresse tube TR | beschermring diam 20mm | Anneau de protection diam 20mm | 11.6 | 1 | Stuk | Pièce |  |  | 25 | 25 | 150 | Legrand 2013-2014 | 322 | G07 | 11 |  |  | 7 |  |  | 8538.9099 |  | 1 | 0.018 |  | 0 |  | 0 |  | 0 | 5 | 15 | 15 | 25 | 13245060638945 | 150 |  | 0 |  | 220100 | http://www.ecataleg.be/nl/ref/063894/ | http://www.ecataleg.be/fr/ref/063894/ |  | Beschermring TR - buitendiameter van de buis met vlecht 22,5 mm - wordt aan het uiteinde van de metalen vlecht van de SFR TR buis gemonteerd | Anneaux de protection TR - pour conduit flexible RTA en polyamide SFP - TR - diam. extérieur 22,5 mm - se monte aux extrémités de la tresse métallique
LEG20121015 | L | 063895 | beschermring diam 25mm voor vlecht buis TR | Anneau de protection diam 25mm pour tresse tube TR | beschermring diam 25mm | Anneau de protection diam 25mm | 16.91 | 1 | Stuk | Pièce |  |  | 10 | 10 | 50 | Legrand 2013-2014 | 322 | G07 | 11 |  |  | 7 |  |  | 8538.9099 |  | 1 | 0.025 |  | 0 |  | 0 |  | 0 | 4 | 15.1 | 7.5 | 10 | 13245060638952 | 50 |  | 0 |  | 220100 | http://www.ecataleg.be/nl/ref/063895/ | http://www.ecataleg.be/fr/ref/063895/ |  | Beschermring TR - buitendiameter van de buis met vlecht 27,5 mm - wordt aan het uiteinde van de metalen vlecht van de SFR TR buis gemonteerd | Anneaux de protection TR - pour conduit flexible RTA en polyamide SFP - TR - diam. extérieur 27,5 mm - se monte aux extrémités de la tresse métallique
LEG20121015 | L | 063896 | beschermring diam 32mm voor vlecht buis TR | Anneau de protection diam 32mm pour tresse tube TR | beschermring diam 32mm | Anneau de protection diam 32mm | 27.55 | 1 | Stuk | Pièce |  |  | 10 | 10 | 50 | Legrand 2013-2014 | 322 | G07 | 11 |  |  | 7 |  |  | 8538.9099 |  | 1 | 0.034 |  | 0 |  | 0 |  | 0 | 5.3 | 13.1 | 11.5 | 10 | 13245060638969 | 50 |  | 0 |  | 220100 | http://www.ecataleg.be/nl/ref/063896/ | http://www.ecataleg.be/fr/ref/063896/ |  | Beschermring TR - buitendiameter van de buis met vlecht 34,5 mm - wordt aan het uiteinde van de metalen vlecht van de SFR TR buis gemonteerd | Anneaux de protection TR - pour conduit flexible RTA en polyamide SFP - TR - diam. extérieur 34,5 mm - se monte aux extrémités de la tresse métallique
LEG20121015 | L | 063897 | beschermring diam 40mm voor vlecht buis TR | Anneau de protection diam 40mm pour tresse tube TR | beschermring diam 40mm | Anneau de protection diam 40mm | 33.29 | 1 | Stuk | Pièce |  |  | 10 | 10 | 50 | Legrand 2013-2014 | 322 | G07 | 11 |  |  | 7 |  |  | 8538.9099 |  | 1 | 0.047 |  | 0 |  | 0 |  | 0 | 5.8 | 20.5 | 10 | 10 | 3245060638979 | 50 |  | 0 |  | 220100 | http://www.ecataleg.be/nl/ref/063897/ | http://www.ecataleg.be/fr/ref/063897/ |  | Beschermring TR - buitendiameter van de buis met vlecht 44,5 mm - wordt aan het uiteinde van de metalen vlecht van de SFR TR buis gemonteerd | Anneaux de protection TR - pour conduit flexible RTA en polyamide SFP - TR - diam. extérieur 44,5 mm - se monte aux extrémités de la tresse métallique
LEG20121015 | L | 063898 | beschermring diam 50mm voor vlecht buis TR | Anneau de protection diam 50mm pour tresse tube TR | beschermring diam 50mm | Anneau de protection diam 50mm | 41.68 | 1 | Stuk | Pièce |  |  | 5 | 5 | 25 | Legrand 2013-2014 | 322 | G07 | 11 |  |  | 7 |  |  | 8538.9099 |  | 1 | 0.057 |  | 0 |  | 0 |  | 0 | 6.6 | 12.6 | 12.3 | 5 | 13245060638983 | 25 |  | 0 |  | 220100 | http://www.ecataleg.be/nl/ref/063898/ | http://www.ecataleg.be/fr/ref/063898/ |  | Beschermring TR - buitendiameter van de buis met vlecht 52,5 mm - wordt aan het uiteinde van de metalen vlecht van de SFR TR buis gemonteerd | Anneaux de protection TR - pour conduit flexible RTA en polyamide SFP - TR - diam. extérieur 52,5 mm - se monte aux extrémités de la tresse métallique
LEG20121015 | L | 064070 | koppelingsbocht 45°Iso 12 D10 RTA polyamide SFP | raccord coudé 45°Iso 12 D 10 RTA polyamide SFP | koppelingsbocht 45°Iso 12 D10 | raccord coudé 45°Iso 12 D 10 | 3.669 | 1 | Stuk | Pièce |  |  | 25 | 25 | 100 | Legrand 2013-2014 | 323 | G07 | 11 |  |  | 7 |  |  | 8538.9099 |  | 1 | 0.006 |  | 0 |  | 0 |  | 0 | 0.1 | 0.1 | 0.1 | 25 | 13245060640702 | 100 |  | 0 |  | 220100 | http://www.ecataleg.be/nl/ref/064070/ | http://www.ecataleg.be/fr/ref/064070/ |  | Koppelingsbocht 45° voor polyamide SFP buis - PA 6.6 polyamide - zwart - buitendiameter polyamide buis 10 mm - spoed ISO 12 | Raccord mâle coudé 45° filetage ISO 12 - pour conduits flexibles RTA en polyamide SFP - diamètre extérieur 10 mm - polyamide PA 6.6 sans halogène - noir
LEG20121015 | L | 064071 | koppelingsbocht 45°Iso 16 D 12 RTA polyamide SFP | raccord coudé 45°Iso 16 D 12 RTA polyamide SFP | koppelingsbocht 45°Iso 16 D 12 | raccord coudé 45°Iso 16 D 12 | 3.855 | 1 | Stuk | Pièce |  |  | 15 | 15 | 75 | Legrand 2013-2014 | 323 | G07 | 11 |  |  | 7 |  |  | 8538.9099 |  | 1 | 0.01 |  | 0 |  | 0 |  | 0 | 5.5 | 14.1 | 14 | 15 | 13245060640719 | 75 |  | 0 |  | 220100 | http://www.ecataleg.be/nl/ref/064071/ | http://www.ecataleg.be/fr/ref/064071/ |  | Koppelingsbocht 45° voor polyamide SFP buis - PA 6.6 polyamide - zwart - buitendiameter polyamide buis 12 mm - spoed ISO 16 | Raccord mâle coudé 45° filetage ISO 16 - pour conduits flexibles RTA en polyamide SFP - diamètre extérieur 12 mm - polyamide PA 6.6 sans halogène - noir
LEG20121015 | L | 064072 | koppelingsbocht 45°Iso 16 D 16 RTA polyamide SFP | raccord coudé 45°Iso 16 D 16 RTA polyamide SFP | koppelingsbocht 45°Iso 16 D 16 | raccord coudé 45°Iso 16 D 16 | 4.042 | 1 | Stuk | Pièce |  |  | 10 | 10 | 50 | Legrand 2013-2014 | 323 | G07 | 11 |  |  | 7 |  |  | 8538.9099 |  | 1 | 0.014 |  | 0 |  | 0 |  | 0 | 3 | 14 | 14 | 10 | 13245060640726 | 50 |  | 0 |  | 220100 | http://www.ecataleg.be/nl/ref/064072/ | http://www.ecataleg.be/fr/ref/064072/ |  | Koppelingsbocht 45° voor polyamide SFP buis - PA 6.6 polyamide - zwart - buitendiameter polyamide buis 16 mm - spoed ISO 16 | Raccord mâle coudé 45° filetage ISO 16 - pour conduits flexibles RTA en polyamide SFP - diamètre extérieur 16 mm - polyamide PA 6.6 sans halogène - noir
LEG20121015 | L | 064073 | koppelingsbocht 45°Iso 20 D 16 RTA polyamide SFP | raccord coudé 45°Iso 20 D 16 RTA polyamide SFP | koppelingsbocht 45°Iso 20 D 16 | raccord coudé 45°Iso 20 D 16 | 4.042 | 1 | Stuk | Pièce |  |  | 10 | 10 | 50 | Legrand 2013-2014 | 323 | G07 | 11 |  |  | 7 |  |  | 8538.9099 |  | 1 | 0.015 |  | 0 |  | 0 |  | 0 | 5.5 | 14.1 | 14 | 10 | 13245060640733 | 50 |  | 0 |  | 220100 | http://www.ecataleg.be/nl/ref/064073/ | http://www.ecataleg.be/fr/ref/064073/ |  | Koppelingsbocht 45° voor polyamide SFP buis - PA 6.6 polyamide - zwart - buitendiameter polyamide buis 16 mm - spoed ISO 20 | Raccord mâle coudé 45° filetage ISO 20 - pour conduits flexibles RTA en polyamide SFP - diamètre extérieur 16 mm - polyamide PA 6.6 sans halogène - noir
LEG20121015 | L | 064074 | koppelingsbocht 45°Iso 20 D 20 RTA polyamide SFP | raccord coudé 45°Iso 20 D 20 RTA polyamide SFP | koppelingsbocht 45°Iso 20 D 20 | raccord coudé 45°Iso 20 D 20 | 4.249 | 1 | Stuk | Pièce |  |  | 10 | 10 | 40 | Legrand 2013-2014 | 323 | G07 | 11 |  |  | 7 |  |  | 8538.9099 |  | 1 | 0.019 |  | 0 |  | 0 |  | 0 | 5.5 | 14.1 | 14 | 10 | 13245060640740 | 40 |  | 0 |  | 220100 | http://www.ecataleg.be/nl/ref/064074/ | http://www.ecataleg.be/fr/ref/064074/ |  | Koppelingsbocht 45° voor polyamide SFP buis - PA 6.6 polyamide - zwart - buitendiameter polyamide buis 20 mm - spoed ISO 20 | Raccord mâle coudé 45° filetage ISO 20 - pour conduits flexibles RTA en polyamide SFP - diamètre extérieur 20 mm - polyamide PA 6.6 sans halogène - noir
LEG20121015 | L | 064075 | koppelingsbocht 45°Iso 25 D 20 RTA polyamide SFP | raccord coudé 45°Iso 25 D 20 RTA polyamide SFP | koppelingsbocht 45°Iso 25 D 20 | raccord coudé 45°Iso 25 D 20 | 4.249 | 1 | Stuk | Pièce |  |  | 10 | 10 | 40 | Legrand 2013-2014 | 323 | G07 | 11 |  |  | 7 |  |  | 8538.9099 |  | 1 | 0.02 |  | 0 |  | 0 |  | 0 | 3 | 19 | 1.6 | 10 | 13245060640757 | 40 |  | 0 |  | 220100 | http://www.ecataleg.be/nl/ref/064075/ | http://www.ecataleg.be/fr/ref/064075/ |  | Koppelingsbocht 45° voor polyamide SFP buis - PA 6.6 polyamide - zwart - buitendiameter polyamide buis 20 mm - spoed ISO 25 | Raccord mâle coudé 45° filetage ISO 25 - pour conduits flexibles RTA en polyamide SFP - diamètre extérieur 20 mm - polyamide PA 6.6 sans halogène - noir
LEG20121015 | L | 064077 | koppelingsbocht 45°Iso 25 D 25 RTA polyamide SFP | raccord coudé 45°Iso 25 D 25 RTA polyamide SFP | koppelingsbocht 45°Iso 25 D 25 | raccord coudé 45°Iso 25 D 25 | 8.28 | 1 | Stuk | Pièce |  |  | 5 | 5 | 25 | Legrand 2013-2014 | 323 | G07 | 11 |  |  | 7 |  |  | 8538.9099 |  | 1 | 0.027 |  | 0 |  | 0 |  | 0 | 5.5 | 14.1 | 14 | 5 | 13245060640771 | 25 |  | 0 |  | 220100 | http://www.ecataleg.be/nl/ref/064077/ | http://www.ecataleg.be/fr/ref/064077/ |  | Koppelingsbocht 45° voor polyamide SFP buis - PA 6.6 polyamide - zwart - buitendiameter polyamide buis 25 mm - spoed ISO 25 | Raccord mâle coudé 45° filetage ISO 25 - pour conduits flexibles RTA en polyamide SFP - diamètre extérieur 25 mm - polyamide PA 6.6 sans halogène - noir
LEG20121015 | L | 064079 | koppelingsbocht 45°Iso 32 D 32 RTA polyamide SFP | raccord coudé 45°Iso 32 D 32 RTA polyamide SFP | koppelingsbocht 45°Iso 32 D 32 | raccord coudé 45°Iso 32 D 32 | 12.78 | 1 | Stuk | Pièce |  |  | 5 | 5 | 15 | Legrand 2013-2014 | 323 | G07 | 11 |  |  | 7 |  |  | 8538.9099 |  | 1 | 0.038 |  | 0 |  | 0 |  | 0 | 5.5 | 14.1 | 14 | 5 | 13245060640795 | 15 |  | 0 |  | 220100 | http://www.ecataleg.be/nl/ref/064079/ | http://www.ecataleg.be/fr/ref/064079/ |  | Koppelingsbocht 45° voor polyamide SFP buis - PA 6.6 polyamide - zwart - buitendiameter polyamide buis 32 mm - spoed ISO 32 | Raccord mâle coudé 45° filetage ISO 32 - pour conduits flexibles RTA en polyamide SFP - diamètre extérieur 32 mm - polyamide PA 6.6 sans halogène - noir
LEG20121015 | L | 064081 | koppelingsbocht 45°Iso 40 D 40 RTA polyamide SFP | raccord coudé 45°Iso 40 D 40 RTA polyamide SFP | koppelingsbocht 45°Iso 40 D 40 | raccord coudé 45°Iso 40 D 40 | 24.3 | 1 | Stuk | Pièce |  |  | 1 | 1 | 5 | Legrand 2013-2014 | 323 | G07 | 11 |  |  | 7 |  |  | 8538.9099 |  | 1 | 0.065 |  | 0 |  | 0 |  | 0 | 5.5 | 11 | 5.2 | 1 | 3245060640811 | 5 |  | 0 |  | 220100 | http://www.ecataleg.be/nl/ref/064081/ | http://www.ecataleg.be/fr/ref/064081/ |  | Koppelingsbocht 45° voor polyamide SFP buis - PA 6.6 polyamide - zwart - buitendiameter polyamide buis 40 mm - spoed ISO 40 | Raccord mâle coudé 45° filetage ISO 40 - pour conduits flexibles RTA en polyamide SFP - diamètre extérieur 40 mm - polyamide PA 6.6 sans halogène - noir
LEG20121015 | L | 064083 | koppelingsbocht 45°Iso 50 D 50 RTA polyamide SFP | raccord coudé 45°Iso 50 D 50 RTA polyamide SFP | koppelingsbocht 45°Iso 50 D 50 | raccord coudé 45°Iso 50 D 50 | 25.86 | 1 | Stuk | Pièce |  |  | 1 | 1 | 4 | Legrand 2013-2014 | 323 | G07 | 11 |  |  | 7 |  |  | 8538.9099 |  | 1 | 0.096 |  | 0 |  | 0 |  | 0 | 7 | 15 | 15 | 1 | 3245060640835 | 4 |  | 0 |  | 220100 | http://www.ecataleg.be/nl/ref/064083/ | http://www.ecataleg.be/fr/ref/064083/ |  | Koppelingsbocht 45° voor polyamide SFP buis - PA 6.6 polyamide - zwart - buitendiameter polyamide buis 50 mm - spoed ISO 50 | Raccord mâle coudé 45° filetage ISO 50 - pour conduits flexibles RTA en polyamide SFP - diamètre extérieur 50 mm - polyamide PA 6.6 sans halogène - noir
LEG20121015 | L | 064115 | koppelingsbocht 45° PG7 D 10 RTA polyamide SFP | raccord coudé 45° PG7 D 10 RTA polyamide SFP | koppelingsbocht 45° PG7 D 10 | raccord coudé 45° PG7 D 10 | 4.042 | 1 | Stuk | Pièce |  |  | 25 | 25 | 100 | Legrand 2013-2014 | 323 | G07 | 11 |  |  | 7 |  |  | 8538.9099 |  | 1 | 0.006 |  | 0 |  | 0 |  | 0 | 0.1 | 0.1 | 0.1 | 25 | 13245060641150 | 100 |  | 0 |  | 220100 | http://www.ecataleg.be/nl/ref/064115/ | http://www.ecataleg.be/fr/ref/064115/ |  | Koppelingsbocht 45° voor polyamide SFP buis - PA 6.6 polyamide - zwart - buitendiameter polyamide buis 10 mm - spoed PG 7 | Raccord mâle coudé 45° filetage PG 7 - pour conduits flexibles RTA en polyamide SFP - diamètre extérieur 10 mm - polyamide PA 6.6 sans halogène - noir
LEG20121015 | L | 064116 | koppelingsbocht 45° PG7 D 12 RTA polyamide SFP | raccord coudé 45° PG7 D 12 RTA polyamide SFP | koppelingsbocht 45° PG7 D 12 | raccord coudé 45° PG7 D 12 | 4.279 | 1 | Stuk | Pièce |  |  | 15 | 15 | 75 | Legrand 2013-2014 | 323 | G07 | 11 |  |  | 7 |  |  | 8538.9099 |  | 1 | 0.01 |  | 0 |  | 0 |  | 0 | 0.1 | 0.1 | 0.1 | 15 | 13245060641167 | 75 |  | 0 |  | 220100 | http://www.ecataleg.be/nl/ref/064116/ | http://www.ecataleg.be/fr/ref/064116/ |  | Koppelingsbocht 45° voor polyamide SFP buis - PA 6.6 polyamide - zwart - buitendiameter polyamide buis 12 mm - spoed PG 7 | Raccord mâle coudé 45° filetage PG 7 - pour conduits flexibles RTA en polyamide SFP - diamètre extérieur 12 mm - polyamide PA 6.6 sans halogène - noir
LEG20121015 | L | 064117 | koppelingsbocht 45° PG9 D 12 RTA polyamide SFP | raccord coudé 45° PG9 D 12 RTA polyamide SFP | koppelingsbocht 45° PG9 D 12 | raccord coudé 45° PG9 D 12 | 4.279 | 1 | Stuk | Pièce |  |  | 15 | 15 | 75 | Legrand 2013-2014 | 323 | G07 | 11 |  |  | 7 |  |  | 8538.9099 |  | 1 | 0.01 |  | 0 |  | 0 |  | 0 | 0.1 | 0.1 | 0.1 | 15 | 13245060641174 | 75 |  | 0 |  | 220100 | http://www.ecataleg.be/nl/ref/064117/ | http://www.ecataleg.be/fr/ref/064117/ |  | Koppelingsbocht 45° voor polyamide SFP buis - PA 6.6 polyamide - zwart - buitendiameter polyamide buis 12 mm - spoed PG 9 | Raccord mâle coudé 45° filetage PG 9 - pour conduits flexibles RTA en polyamide SFP - diamètre extérieur 12 mm - polyamide PA 6.6 sans halogène - noir
LEG20121015 | L | 064119 | koppelingsbocht 45° PG11 D 16 RTA polyamide SFP | raccord coudé 45° PG11 D 16 RTA polyamide SFP | koppelingsbocht 45° PG11 D 16 | raccord coudé 45° PG11 D 16 | 4.534 | 1 | Stuk | Pièce |  |  | 10 | 10 | 50 | Legrand 2013-2014 | 323 | G07 | 11 |  |  | 7 |  |  | 8538.9099 |  | 1 | 0.014 |  | 0 |  | 0 |  | 0 | 2 | 17 | 15.5 | 10 | 13245060641198 | 50 |  | 0 |  | 220100 | http://www.ecataleg.be/nl/ref/064119/ | http://www.ecataleg.be/fr/ref/064119/ |  | Koppelingsbocht 45° voor polyamide SFP buis - PA 6.6 polyamide - zwart - buitendiameter polyamide buis 16 mm - spoed PG 11 | Raccord mâle coudé 45° filetage PG 11 - pour conduits flexibles RTA en polyamide SFP - diamètre extérieur 16 mm - polyamide PA 6.6 sans halogène - noir
LEG20121015 | L | 064120 | koppelingsbocht 45° PG13,5 D20 RTA polyamide SFP | raccord coudé 45° PG13,5 D 20 RTA polyamide SFP | koppelingsbocht 45° PG13,5 D20 | raccord coudé 45° PG13,5 D 20 | 4.534 | 1 | Stuk | Pièce |  |  | 10 | 10 | 50 | Legrand 2013-2014 | 323 | G07 | 11 |  |  | 7 |  |  | 8538.9099 |  | 1 | 0.015 |  | 0 |  | 0 |  | 0 | 2 | 17 | 15.5 | 10 | 13245060641204 | 50 |  | 0 |  | 220100 | http://www.ecataleg.be/nl/ref/064120/ | http://www.ecataleg.be/fr/ref/064120/ |  | Koppelingsbocht 45° voor polyamide SFP buis - PA 6.6 polyamide - zwart - buitendiameter polyamide buis 16 mm - spoed PG 13,5 | Raccord mâle coudé 45° filetage PG 13,5 - pour conduits flexibles RTA en polyamide SFP - diamètre extérieur 16 mm - polyamide PA 6.6 sans halogène - noir
LEG20121015 | L | 064121 | koppelingsbocht 45° PG13,5 D17 RTA polyamide SFP | raccord coudé 45° PG13,5 D 17 RTA polyamide SFP | koppelingsbocht 45° PG13,5 D17 | raccord coudé 45° PG13,5 D 17 | 4.809 | 1 | Stuk | Pièce |  |  | 10 | 10 | 40 | Legrand 2013-2014 | 323 | G07 | 11 |  |  | 7 |  |  | 8538.9099 |  | 1 | 0.019 |  | 0 |  | 0 |  | 0 | 5.5 | 14.1 | 14 | 10 | 13245060641211 | 40 |  | 0 |  | 220100 | http://www.ecataleg.be/nl/ref/064121/ | http://www.ecataleg.be/fr/ref/064121/ |  | Koppelingsbocht 45° voor polyamide SFP buis - PA 6.6 polyamide - zwart - buitendiameter polyamide buis 20 mm - spoed PG 13,5 | Raccord mâle coudé 45° filetage PG 13,5 - pour conduits flexibles RTA en polyamide SFP - diamètre extérieur 20 mm - polyamide PA 6.6 sans halogène - noir
LEG20121015 | L | 064122 | koppelingsbocht 45° PG16 D 20 RTA polyamide SFP | raccord coudé 45° PG16 D 20 RTA polyamide SFP | koppelingsbocht 45° PG16 D 20 | raccord coudé 45° PG16 D 20 | 4.809 | 1 | Stuk | Pièce |  |  | 10 | 10 | 40 | Legrand 2013-2014 | 323 | G07 | 11 |  |  | 7 |  |  | 8538.9099 |  | 1 | 0.019 |  | 0 |  | 0 |  | 0 | 0.1 | 0.1 | 0.1 | 10 | 13245060641228 | 40 |  | 0 |  | 220100 | http://www.ecataleg.be/nl/ref/064122/ | http://www.ecataleg.be/fr/ref/064122/ |  | Koppelingsbocht 45° voor polyamide SFP buis - PA 6.6 polyamide - zwart - buitendiameter polyamide buis 20 mm - spoed PG 16 | Raccord mâle coudé 45° filetage PG 16 - pour conduits flexibles RTA en polyamide SFP - diamètre extérieur 20 mm - polyamide PA 6.6 sans halogène - noir
LEG20121015 | L | 064125 | koppelingsbocht 45° PG16 D 25 RTA polyamide SFP | raccord coudé 45° PG16 D 25 RTA polyamide SFP | koppelingsbocht 45° PG16 D 25 | raccord coudé 45° PG16 D 25 | 8.418 | 1 | Stuk | Pièce |  |  | 5 | 5 | 25 | Legrand 2013-2014 | 323 | G07 | 11 |  |  | 7 |  |  | 8538.9099 |  | 1 | 0.03 |  | 0 |  | 0 |  | 0 | 0.1 | 0.1 | 0.1 | 5 | 13245060641259 | 25 |  | 0 |  | 220100 | http://www.ecataleg.be/nl/ref/064125/ | http://www.ecataleg.be/fr/ref/064125/ |  | Koppelingsbocht 45° voor polyamide SFP buis - PA 6.6 polyamide - zwart - buitendiameter polyamide buis 25 mm - spoed PG 16 | Raccord mâle coudé 45° filetage PG 16 - pour conduits flexibles RTA en polyamide SFP - diamètre extérieur 25 mm - polyamide PA 6.6 sans halogène - noir
LEG20121015 | L | 064126 | koppelingsbocht 45° PG21 D 25 RTA polyamide SFP | raccord coudé 45° PG21 D 25 RTA polyamide SFP | koppelingsbocht 45° PG21 D 25 | raccord coudé 45° PG21 D 25 | 8.418 | 1 | Stuk | Pièce |  |  | 5 | 5 | 25 | Legrand 2013-2014 | 323 | G07 | 11 |  |  | 7 |  |  | 8538.9099 |  | 1 | 0.03 |  | 0 |  | 0 |  | 0 | 0.1 | 0.1 | 0.1 | 5 | 13245060641266 | 25 |  | 0 |  | 220100 | http://www.ecataleg.be/nl/ref/064126/ | http://www.ecataleg.be/fr/ref/064126/ |  | Koppelingsbocht 45° voor polyamide SFP buis - PA 6.6 polyamide - zwart - buitendiameter polyamide buis 25 mm - spoed PG 21 | Raccord mâle coudé 45° filetage PG 21 - pour conduits flexibles RTA en polyamide SFP - diamètre extérieur 25 mm - polyamide PA 6.6 sans halogène - noir
LEG20121015 | L | 064128 | koppelingsbocht 45° PG29 D 32 RTA polyamide SFP | raccord coudé 45° PG29 D 32 RTA polyamide SFP | koppelingsbocht 45° PG29 D 32 | raccord coudé 45° PG29 D 32 | 12.69 | 1 | Stuk | Pièce |  |  | 5 | 5 | 15 | Legrand 2013-2014 | 323 | G07 | 11 |  |  | 7 |  |  | 8538.9099 |  | 1 | 0.039 |  | 0 |  | 0 |  | 0 | 9 | 15 | 12 | 5 | 13245060641280 | 15 |  | 0 |  | 220100 | http://www.ecataleg.be/nl/ref/064128/ | http://www.ecataleg.be/fr/ref/064128/ |  | Koppelingsbocht 45° voor polyamide SFP buis - PA 6.6 polyamide - zwart - buitendiameter polyamide buis 32 mm - spoed PG 29 | Raccord mâle coudé 45° filetage PG 29 - pour conduits flexibles RTA en polyamide SFP - diamètre extérieur 32 mm - polyamide PA 6.6 sans halogène - noir
LEG20121015 | L | 064130 | koppelingsbocht 45° PG36 D 40 RTA polyamide SFP | raccord coudé 45° PG36 D 40 RTA polyamide SFP | koppelingsbocht 45° PG36 D 40 | raccord coudé 45° PG36 D 40 | 24.48 | 1 | Stuk | Pièce |  |  | 1 | 1 | 5 | Legrand 2013-2014 | 323 | G07 | 11 |  |  | 7 |  |  | 8538.9099 |  | 1 | 0.065 |  | 0 |  | 0 |  | 0 | 5.1 | 11 | 5 | 1 | 3245060641306 | 5 |  | 0 |  | 220100 | http://www.ecataleg.be/nl/ref/064130/ | http://www.ecataleg.be/fr/ref/064130/ |  | Koppelingsbocht 45° voor polyamide SFP buis - PA 6.6 polyamide - zwart - buitendiameter polyamide buis 40 mm - spoed PG 36 | Raccord mâle coudé 45° filetage PG 36 - pour conduits flexibles RTA en polyamide SFP - diamètre extérieur 40 mm - polyamide PA 6.6 sans halogène - noir
LEG20121015 | L | 064132 | koppelingsbocht 45° PG42 D 50 RTA polyamide SFP | raccord coudé 45° PG42 D 50 RTA polyamide SFP | koppelingsbocht 45° PG42 D 50 | raccord coudé 45° PG42 D 50 | 25.86 | 1 | Stuk | Pièce |  |  | 1 | 1 | 4 | Legrand 2013-2014 | 323 | G07 | 11 |  |  | 7 |  |  | 8538.9099 |  | 1 | 0.104 |  | 0 |  | 0 |  | 0 | 6.8 | 13 | 10 | 1 | 3245060641320 | 4 |  | 0 |  | 220100 | http://www.ecataleg.be/nl/ref/064132/ | http://www.ecataleg.be/fr/ref/064132/ |  | Koppelingsbocht 45° voor polyamide SFP buis - PA 6.6 polyamide - zwart - buitendiameter polyamide buis 50 mm - spoed PG 42 | Raccord mâle coudé 45° filetage PG 42 - pour conduits flexibles RTA en polyamide SFP - diamètre extérieur 50 mm - polyamide PA 6.6 sans halogène - noir
LEG20121015 | L | 064900 | Céliane enkele toets grafiet | Céliane Enjo graphite Cde Simp | Céliane enkele toets grafiet | Céliane Enjo graphite Cde | 2.204 | 1 | Stuk | Pièce |  |  | 1 | 1 | 100 | ** Legrand 2011-2012 | 463 | G03 | 29 |  |  | 4 |  |  | 8538.9099 |  | 1 | 0.01 |  | 0 |  | 0 |  | 0 | 1 | 75.76 | 1 | 1 | 3245060649005 | 10 | 13245060649002 | 100 |  | 210010 | http://www.ecataleg.be/nl/ref/064900/ | http://www.ecataleg.be/fr/ref/064900/ |  | Céliane Wisselschakelaar 10 AX - antractiekleurige toets | Céliane - interrupteur deux direction 10 AX - doigt anthracite
LEG20121015 | L | 064901 | Céliane dubbel toets grafiet | Céliane Enjo graphite Cde Double | Céliane dubbel toets grafiet | Céliane Enjo graphite Cde | 13.11 | 1 | Stuk | Pièce |  |  | 1 | 1 | 100 | ** Legrand 2011-2012 | 465 | G03 | 29 |  |  | 2 |  |  | 8538.9099 |  | 1 | 0.01 |  | 0 |  | 0 |  | 0 | 1 | 75.76 | 1 | 1 | 3245060649012 | 10 | 13245060649019 | 100 |  | 210010 | http://www.ecataleg.be/nl/ref/064901/ | http://www.ecataleg.be/fr/ref/064901/ |  | Céliane dubbel toets antraciet kleurige toets | Céliane Double - doight anthracite
LEG20121015 | L | 064903 | Céliane toets grafiet | Céliane Enjo graphite Cde Quintuple | Céliane toets grafiet | Céliane Enjo graphite Cde | 21.82 | 1 | Stuk | Pièce |  |  | 1 | 1 | 50 | ** Legrand 2011-2012 | 467 | G03 | 29 |  |  | 7 |  |  | 8538.9099 |  | 1 | 0.03 |  | 0 |  | 0 |  | 0 | 3 | 12.7 | 7.2 | 1 | 3245060649036 | 50 |  | 0 |  | 210010 | http://www.ecataleg.be/nl/ref/064903/ | http://www.ecataleg.be/fr/ref/064903/ |  | Céliane wissel - 5 compacte bedieningen - antraciet | Céliane Enjoliveurs Commande de Quintuple - doigt anthracite
LEG20121015 | L | 064904 | Céliane toets grafiet met hendel | Céliane Enjo graphite Cde A Levier | Céliane toets grafiet | Céliane Enjo graphite Cde | 5.726 | 1 | Stuk | Pièce |  |  | 1 | 1 | 100 | ** Legrand 2011-2012 | 465 | G03 | 29 |  |  | 7 |  |  | 8538.9099 |  | 1 | 0.008 |  | 0 |  | 0 |  | 0 | 1 | 75.76 | 1 | 1 | 3245060649043 | 10 | 13245060649040 | 100 |  | 210010 | http://www.ecataleg.be/nl/ref/064904/ | http://www.ecataleg.be/fr/ref/064904/ |  | Céliane toets grafiet met hendel | Céliane enjoliveurs anthracite commande à Levier
LEG20121015 | L | 064905 | Céliane dubbel toets grafiet met hendel | Céliane Enjo graphite Cde A Levier Double | Céliane dubbel toets grafiet | Céliane Enjo graphite Cde | 15.66 | 1 | Stuk | Pièce |  |  | 1 | 1 | 100 | ** Legrand 2011-2012 | 465 | G03 | 29 |  |  | 30 |  |  | 8538.9099 |  | 1 | 0.007 |  | 0 |  | 0 |  | 0 | 1 | 75.76 | 1 | 1 | 3245060649050 | 10 | 13245060649057 | 100 |  | 210010 | http://www.ecataleg.be/nl/ref/064905/ | http://www.ecataleg.be/fr/ref/064905/ |  | Céliane dubbel toets antraciet met hendel | Céliane enjoliveurs anthracite commande à Levier double
LEG20121015 | L | 064906 | Céliane stille toets grafiet | Céliane Enjo graphite Cde Silencieux | Céliane stille toets grafiet | Céliane Enjo graphite Cde | 5.859 | 1 | Stuk | Pièce |  |  | 1 | 1 | 100 | ** Legrand 2011-2012 | 463 | G03 | 29 |  |  | 7 |  |  | 8538.9099 |  | 1 | 0.008 |  | 0 |  | 0 |  | 0 | 1 | 75.76 | 1 | 1 | 3245060649067 | 10 | 13245060649064 | 100 |  | 210010 | http://www.ecataleg.be/nl/ref/064906/ | http://www.ecataleg.be/fr/ref/064906/ |  | Céliane stille wisseldrukknop antraciet | Céliane enjoliveurs anthracite commande inverseur silencieux
LEG20121015 | L | 064907 | Céliane stille toets dubbel grafiet | Céliane Enjo graphite Cde Silencieux Double | Céliane stille toets dubbel | Céliane Enjo graphite Cde | 16.03 | 1 | Stuk | Pièce |  |  | 1 | 1 | 100 | ** Legrand 2011-2012 | 465 | G03 | 29 |  |  | 7 |  |  | 8538.9099 |  | 1 | 0.001 |  | 0 |  | 0 |  | 0 | 1 | 75.76 | 1 | 1 | 3245060649074 | 10 | 13245060649071 | 100 |  | 210010 | http://www.ecataleg.be/nl/ref/064907/ | http://www.ecataleg.be/fr/ref/064907/ |  | Céliane stille dubbel wisselschakelaar antraciet | Céliane enjoliveurs anthracite - commande silencieux double interrupteur 2 directions
LEG20121015 | L | 064908 | Céliane toets push grafiet | CélianeEnjo graphite Cde Type Push | Céliane toets push grafiet | CélianeEnjo graphite Cde | 8.773 | 1 | Stuk | Pièce |  |  | 1 | 1 | 100 | ** Legrand 2011-2012 | 465 | G03 | 29 |  |  | 7 |  |  | 8538.9099 |  | 1 | 0.01 |  | 0 |  | 0 |  | 0 | 1 | 75.76 | 1 | 1 | 3245060649081 | 10 | 13245060649088 | 100 |  | 210010 | http://www.ecataleg.be/nl/ref/064908/ | http://www.ecataleg.be/fr/ref/064908/ |  | Céliane wisseldrukknop - type push - antraciet | Céliane enjoliveurs anthracite - commande inverseur - Type Push
LEG20121015 | L | 064909 | Céliane toets antr kruissch | Céliane doigt antr inverseur | Céliane toets antr kruissch | Céliane doigt antr inverseur | 3.617 | 1 | Stuk | Pièce |  |  | 1 | 1 | 100 | ** Legrand 2011-2012 | 463 | G03 | 29 |  |  | 7 |  |  | 8538.9099 |  | 1 | 0.01 |  | 0 |  | 0 |  | 0 | 1 | 75.76 | 1 | 1 | 3245060649098 | 10 | 13245060649095 | 100 |  | 210010 | http://www.ecataleg.be/nl/ref/064909/ | http://www.ecataleg.be/fr/ref/064909/ |  | Céliane toets antraciet kruisschakelaar | Céliane enjoliveurs - anthracite - inverseur
LEG20121015 | L | 064910 | Céliane enkele toets grafiet met verklikker | Céliane Enjo graphite Cde A Voyant Simple | Céliane enkele toets grafiet | Céliane Enjo graphite Cde | 4.033 | 1 | Stuk | Pièce |  |  | 1 | 1 | 100 | ** Legrand 2011-2012 | 465 | G03 | 29 |  |  | 4 |  |  | 8538.9099 |  | 1 | 0.009 |  | 0 |  | 0 |  | 0 | 1 | 75.76 | 1 | 1 | 3245060649104 | 10 | 13245060649101 | 100 |  | 210010 | http://www.ecataleg.be/nl/ref/064910/ | http://www.ecataleg.be/fr/ref/064910/ |  | Céliane enkele wisseldrukknop antraciet met verklikker | Céliane enjoliveurs anthracite commande à voyant simple
LEG20121015 | L | 064911 | Céliane dubbele toets grafiet met verklikker | Céliane Enjo graphite Cde A Voyant Double | Céliane dubbele toets grafiet | Céliane Enjo graphite Cde | 20.38 | 1 | Stuk | Pièce |  |  | 1 | 1 | 100 | ** Legrand 2011-2012 | 465 | G03 | 29 |  |  | 7 |  |  | 8538.9099 |  | 1 | 0.01 |  | 0 |  | 0 |  | 0 | 1 | 75.76 | 1 | 1 | 3245060649111 | 10 | 13245060649118 | 100 |  | 210010 | http://www.ecataleg.be/nl/ref/064911/ | http://www.ecataleg.be/fr/ref/064911/ |  | Céliane dubbele wisselschakelaar antraciet met verklikker | Céliane enjoliveurs anthracite commande à voyant double
LEG20121015 | L | 064913 | Céliane toets grafiet 5 voudige dk met verklikker | Céliane Enjo graphite Cde Quintuple Voyant | Céliane toets grafiet | Céliane Enjo graphite Cde | 14.48 | 1 | Stuk | Pièce |  |  | 1 | 1 | 50 | ** Legrand 2011-2012 | 465 | G03 | 29 |  |  | 7 |  |  | 8538.9099 |  | 1 | 0.029 |  | 0 |  | 0 |  | 0 | 3 | 12.7 | 7.2 | 1 | 3245060649135 | 50 |  | 0 |  | 210010 | http://www.ecataleg.be/nl/ref/064913/ | http://www.ecataleg.be/fr/ref/064913/ |  | Céliane toets antraciet 5 compacte bedieningen met verklikker | Céliane enjoliveurs anthracite commande quintuple à voyant
LEG20121015 | L | 064914 | Céliane toets grafiet met hendel en verklikker | Céliane Enjo graphite Cde A Voyant A Levier | Céliane toets grafiet | Céliane Enjo graphite Cde | 10.39 | 1 | Stuk | Pièce |  |  | 1 | 1 | 20 | ** Legrand 2011-2012 | 465 | G03 | 29 |  |  | 7 |  |  | 8538.9099 |  | 1 | 0.046 |  | 0 |  | 0 |  | 0 | 5.7 | 9.7 | 9.7 | 1 | 3245060649142 | 20 |  | 0 |  | 210010 | http://www.ecataleg.be/nl/ref/064914/ | http://www.ecataleg.be/fr/ref/064914/ |  | Céliane toets antraciet wisseldrukknop met hendel en verklikker | Céliane enjoliveurs anthracite commande à voyant à levier
LEG20121015 | L | 064915 | Céliane toets grafiet met etikethouder | Céliane Enjo graphite Cde Porte Etiquette | Céliane toets grafiet | Céliane Enjo graphite Cde | 3.667 | 1 | Stuk | Pièce |  |  | 1 | 1 | 100 | ** Legrand 2011-2012 | 465 | G03 | 29 |  |  | 7 |  |  | 8538.9099 |  | 1 | 0.012 |  | 0 |  | 0 |  | 0 | 1 | 75.76 | 1 | 1 | 3245060649159 | 10 | 13245060649156 | 100 |  | 210010 | http://www.ecataleg.be/nl/ref/064915/ | http://www.ecataleg.be/fr/ref/064915/ |  | Céliane toets antraciet wisseldrukknop met etikethouder | Céliane enjoliveurs anthracite commande inverseur porte étiquette
LEG20121015 | L | 064916 | Céliane stille toets grafiet met verklikker | Céliane Enjo graphite Cde Voyant Silencieux | Céliane stille toets grafiet | Céliane Enjo graphite Cde | 10.49 | 1 | Stuk | Pièce |  |  | 1 | 1 | 20 | ** Legrand 2011-2012 | 465 | G03 | 29 |  |  | 7 |  |  | 8538.9099 |  | 1 | 0.047 |  | 0 |  | 0 |  | 0 | 5.7 | 9.7 | 9.7 | 1 | 3245060649166 | 20 |  | 0 |  | 210010 | http://www.ecataleg.be/nl/ref/064916/ | http://www.ecataleg.be/fr/ref/064916/ |  | Céliane toets stille wisseldrukknop antraciet met verklikker | Céliane enjoliveurs anthracite commande inverseur voyant silencieux
LEG20121015 | L | 064918 | Céliane toets antr tweepolig | Céliane doigt antr bipolaire | Céliane toets antr tweepolig | Céliane doigt antr bipolaire | 2.928 | 1 | Stuk | Pièce |  |  | 1 | 1 | 100 | ** Legrand 2011-2012 | 463 | G03 | 29 |  |  | 2 |  |  | 8538.9099 |  | 1 | 0.01 |  | 0 |  | 0 |  | 0 | 1 | 75.76 | 1 | 1 | 3245060649180 | 10 | 13245060649187 | 100 |  | 210010 | http://www.ecataleg.be/nl/ref/064918/ | http://www.ecataleg.be/fr/ref/064918/ |  | Céliane toets antraciet tweepolig-schakelaar | Céliane doigt anthracite interrupteur-bipolaire
LEG20121015 | L | 064919 | Céliane toets antr tweepolig met verklikker | Céliane doigt antr bipolaire avec voyant | Céliane toets antr tweepolig | Céliane doigt antr bipolaire | 4.153 | 1 | Stuk | Pièce |  |  | 1 | 1 | 100 | ** Legrand 2011-2012 | 463 | G03 | 29 |  |  | 7 |  |  | 8538.9099 |  | 1 | 0.009 |  | 0 |  | 0 |  | 0 | 1 | 75.76 | 1 | 1 | 3245060649197 | 10 | 13245060649194 | 100 |  | 210010 | http://www.ecataleg.be/nl/ref/064919/ | http://www.ecataleg.be/fr/ref/064919/ |  | Céliane toets - antraciet - tweepolig-schakelaar met verklikker | Céliane doigt - anthracite - interrupteur-bipolaire à voyant
LEG20121015 | L | 064921 | Celiane sierplaat grafiet Belgisch stopcontact | Céliane Enjo graphite Cde Prise F/B | Celiane sierplaat grafiet | Céliane Enjo graphite Cde | 2.335 | 1 | Stuk | Pièce |  |  | 1 | 1 | 100 | ** Legrand 2011-2012 | 471 | G03 | 29 |  |  | 2 |  |  | 8538.9099 |  | 1 | 0.01 |  | 0 |  | 0 |  | 0 | 1 | 75.76 | 1 | 1 | 3245060649210 | 10 | 13245060649217 | 100 |  | 210010 | http://www.ecataleg.be/nl/ref/064921/ | http://www.ecataleg.be/fr/ref/064921/ |  | Celiane sierplaat antraciet Belgisch stopcontact | Céliane enjoliveurs anthracite commande Prise F/B
LEG20121015 | L | 064924 | Celiane sierplaat grafiet scheerstopcontact | Céliane Enjo graphite Cde Prise Rasoir | Celiane sierplaat grafiet | Céliane Enjo graphite Cde | 7.337 | 1 | Stuk | Pièce |  |  | 1 | 1 | 50 | ** Legrand 2011-2012 | 477 | G03 | 29 |  |  | 7 |  |  | 8538.9099 |  | 1 | 0.022 |  | 0 |  | 0 |  | 0 | 3 | 12.7 | 7.2 | 1 | 3245060649241 | 50 |  | 0 |  | 210010 | http://www.ecataleg.be/nl/ref/064924/ | http://www.ecataleg.be/fr/ref/064924/ |  | Celiane sierplaat antraciet contactdoos voor scheerapparaat | Céliane enjoliveurs anthracite commande prise rasoir
LEG20121015 | L | 064925 | Celiane sierplaat grafiet kabeluitvoer | Céliane Enjo graphite Cde Sortie De Cable | Celiane sierplaat grafiet | Céliane Enjo graphite Cde | 6.452 | 1 | Stuk | Pièce |  |  | 1 | 1 | 100 | ** Legrand 2011-2012 | 469 | G03 | 29 |  |  | 3 |  |  | 8538.9099 |  | 1 | 0.009 |  | 0 |  | 0 |  | 0 | 1 | 75.76 | 1 | 1 | 3245060649258 | 10 | 13245060649255 | 100 |  | 210010 | http://www.ecataleg.be/nl/ref/064925/ | http://www.ecataleg.be/fr/ref/064925/ |  | Celiane sierplaat antraciet kabeluitvoer | Céliane enjoliveurs anthracite commande sortie de câble
LEG20121015 | L | 064926 | Celiane sierplaat grafiet afsluitplaat | Céliane Enjo graphite Cde Obturateur Sortie Fil | Celiane sierplaat grafiet | Céliane Enjo graphite Cde | 4.141 | 1 | Stuk | Pièce |  |  | 1 | 1 | 100 | ** Legrand 2011-2012 | 469 | G03 | 29 |  |  | 30 |  |  | 8538.9099 |  | 1 | 0.011 |  | 0 |  | 0 |  | 0 | 1 | 75.76 | 1 | 1 | 3245060649265 | 10 | 13245060649262 | 100 |  | 210010 | http://www.ecataleg.be/nl/ref/064926/ | http://www.ecataleg.be/fr/ref/064926/ |  | Celiane sierplaat antraciet afsluitplaat | Céliane enjoliveurs anthracite commande obturateur sortie fil
LEG20121015 | L | 064927 | Celiane sierplaat grafiet shuko stopcontact | Céliane Enjo graphite Cde Prise 2P+T Schuko | Celiane sierplaat grafiet | Céliane Enjo graphite Cde | 11.97 | 1 | Stuk | Pièce |  |  | 1 | 1 | 100 | ** Legrand 2011-2012 | 471 | G03 | 29 |  |  | 7 |  |  | 8538.9099 |  | 1 | 0.011 |  | 0 |  | 0 |  | 0 | 1 | 118.81 | 1 | 1 | 3245060649272 | 10 | 13245060649279 | 100 |  | 210010 | http://www.ecataleg.be/nl/ref/064927/ | http://www.ecataleg.be/fr/ref/064927/ |  | Celiane sierplaat antraciet shuko duitse contactdoos 2P + A | Céliane enjoliveurs anthracite commande prise standard germanique 2P+T schuko
LEG20121015 | L | 064931 | Celiane sierplaat grafiet TV of SAT | Céliane Enjo graphite Cde Simple Tv Ou Sat | Celiane sierplaat grafiet | Céliane Enjo graphite Cde | 3.192 | 1 | Stuk | Pièce |  |  | 1 | 1 | 100 | ** Legrand 2011-2012 | 473 | G03 | 29 |  |  | 7 |  |  | 8538.9099 |  | 1 | 0.008 |  | 0 |  | 0 |  | 0 | 1 | 75.76 | 1 | 1 | 3245060649319 | 10 | 13245060649316 | 100 |  | 210010 | http://www.ecataleg.be/nl/ref/064931/ | http://www.ecataleg.be/fr/ref/064931/ |  | Celiane sierplaat antraciet TV of Sat-contactdoos | Céliane enjoliveurs anthracite commande Simple Tv Ou Sat
LEG20121015 | L | 064932 | Celiane sierplaat grafiet TV / R | Céliane Enjo graphite Cde Prise Tv / R | Celiane sierplaat grafiet | Céliane Enjo graphite Cde | 7.123 | 1 | Stuk | Pièce |  |  | 1 | 1 | 100 | ** Legrand 2011-2012 | 473 | G03 | 29 |  |  | 2 |  |  | 8538.9099 |  | 1 | 0.007 |  | 0 |  | 0 |  | 0 | 1 | 75.76 | 1 | 1 | 3245060649326 | 10 | 13245060649323 | 100 |  | 210010 | http://www.ecataleg.be/nl/ref/064932/ | http://www.ecataleg.be/fr/ref/064932/ |  | Celiane sierplaat antraciet TV / Radio | Céliane enjoliveurs anthracite commande Prise Tv / Radio
LEG20121015 | L | 064933 | Celiane sierplaat grafiet TV / R / SAT | Céliane Enjo graphite Cde Prise Tv / R / Sat | Celiane sierplaat grafiet | Céliane Enjo graphite Cde | 8.226 | 1 | Stuk | Pièce |  |  | 1 | 1 | 100 | ** Legrand 2011-2012 | 473 | G03 | 29 |  |  | 7 |  |  | 8538.9099 |  | 1 | 0.007 |  | 0 |  | 0 |  | 0 | 1 | 75.76 | 1 | 1 | 3245060649333 | 10 | 13245060649330 | 100 |  | 210010 | http://www.ecataleg.be/nl/ref/064933/ | http://www.ecataleg.be/fr/ref/064933/ |  | Celiane sierplaat antraciet TV / Radio / Sat | Céliane enjoliveurs anthracite commande Prise Tv / Radio / Sat
LEG20121015 | L | 064934 | Celiane sierplaat grafiet RJ + TV | Céliane Enjo graphite Cde Rj + Tv Simple | Celiane sierplaat grafiet | Céliane Enjo graphite Cde | 7.876 | 1 | Stuk | Pièce |  |  | 1 | 1 | 100 | ** Legrand 2011-2012 | 471 | G03 | 29 |  |  | 30 |  |  | 8538.9099 |  | 1 | 0.007 |  | 0 |  | 0 |  | 0 | 1 | 75.76 | 1 | 1 | 3245060649340 | 10 | 13245060649347 | 100 |  | 210010 | http://www.ecataleg.be/nl/ref/064934/ | http://www.ecataleg.be/fr/ref/064934/ |  | Celiane sierplaat antraciet enkelvoudige contactdoos RJ45 + TV | Céliane enjoliveurs anthracite commande RJ45 + Tv Simple
LEG20121015 | L | 064935 | Celiane sierplaat grafiet RJ45 contactdoos enkel | Céliane Enjo graphite Cde Prise Rj45 Simple | Celiane sierplaat grafiet RJ45 | Céliane Enjo graphite Cde | 3.354 | 1 | Stuk | Pièce |  |  | 1 | 1 | 100 | ** Legrand 2011-2012 | 471 | G03 | 29 |  |  | 2 |  |  | 8538.9099 |  | 1 | 0.007 |  | 0 |  | 0 |  | 0 | 1 | 75.76 | 1 | 1 | 3245060649357 | 10 | 13245060649354 | 100 |  | 210010 | http://www.ecataleg.be/nl/ref/064935/ | http://www.ecataleg.be/fr/ref/064935/ |  | Celiane sierplaat antraciet RJ45 contactdoos enkel | Céliane enjoliveurs anthracite commande prise RJ45 simple
LEG20121015 | L | 064936 | Celiane sierplaat grafiet RJ45 contactdoos dubbel | Céliane Enjo graphite Cde Prise Rj45 Double | Celiane sierplaat grafiet RJ45 | Céliane Enjo graphite Cde | 4.973 | 1 | Stuk | Pièce |  |  | 1 | 1 | 100 | Legrand 2013-2014 | 805 | G03 | 29 |  |  | 6 |  |  | 8538.9099 |  | 1 | 0.007 |  | 0 |  | 0 |  | 0 | 1 | 75.76 | 1 | 1 | 3245060649364 | 10 | 13245060649361 | 100 |  | 210010 | http://www.ecataleg.be/nl/ref/064936/ | http://www.ecataleg.be/fr/ref/064936/ |  | Celiane sierplaat antraciet RJ45 contactdoos dubbel | Céliane enjoliveurs anthracite commande prise Rj45 double
LEG20121015 | L | 064937 | Celiane sierplaat grafiet RJ45 multimedia enkel | Céliane Enjo graphite Cde Mmedia Simple Rj45 | Celiane sierplaat grafiet RJ45 | Céliane Enjo graphite Cde | 10.86 | 1 | Stuk | Pièce |  |  | 1 | 1 | 100 | ** Legrand 2011-2012 | 473 | G03 | 29 |  |  | 7 |  |  | 8538.9099 |  | 1 | 0.007 |  | 0 |  | 0 |  | 0 | 1 | 75.76 | 1 | 1 | 3245060649371 | 10 | 13245060649378 | 100 |  | 210010 | http://www.ecataleg.be/nl/ref/064937/ | http://www.ecataleg.be/fr/ref/064937/ |  | Celiane sierplaat antraciet RJ45 voor multimediasysteem - enkelvoudige contactdoos | Céliane enjoliveurs anthracite commande Multimedia - prise simple RJ45
LEG20121015 | L | 064938 | Celiane sierplaat grafiet RJ45 multimedia drievoudig | Céliane Enjo graphite Cde Media Triple Rj45 | Celiane sierplaat grafiet RJ45 | Céliane Enjo graphite Cde | 7.257 | 1 | Stuk | Pièce |  |  | 1 | 1 | 50 | ** Legrand 2011-2012 | 473 | G03 | 29 |  |  | 7 |  |  | 8538.9099 |  | 1 | 0.01 |  | 0 |  | 0 |  | 0 | 2 | 7 | 5.8 | 1 | 3245060649388 | 50 |  | 0 |  | 210010 | http://www.ecataleg.be/nl/ref/064938/ | http://www.ecataleg.be/fr/ref/064938/ |  | Celiane sierplaat antraciet RJ45 multimedia drievoudige contactdoos | Céliane enjoliveurs anthracite commande Media - prise triple RJ45
LEG20121015 | L | 064940 | Celiane sierplaat grafiet luidspreker enkel | Céliane Enjo graphite Cde Prise H-P Simple | Celiane sierplaat grafiet | Céliane Enjo graphite Cde | 5.909 | 1 | Stuk | Pièce |  |  | 1 | 1 | 100 | ** Legrand 2011-2012 | 475 | G03 | 29 |  |  | 2 |  |  | 8538.9099 |  | 1 | 0.006 |  | 0 |  | 0 |  | 0 | 1 | 53.63 | 1 | 1 | 3245060649401 | 10 | 13245060649408 | 100 |  | 210010 | http://www.ecataleg.be/nl/ref/064940/ | http://www.ecataleg.be/fr/ref/064940/ |  | Celiane sierplaat antraciet - enkelvoudige luidspreker-contactdoos | Céliane enjoliveurs anthracite commande prise haut-parleur simple
LEG20121015 | L | 064941 | Celiane sierplaat grafiet luidspreker dubbel | Céliane Enjo graphite Cde Prise H-P Double | Celiane sierplaat grafiet | Céliane Enjo graphite Cde | 7.353 | 1 | Stuk | Pièce |  |  | 1 | 1 | 100 | ** Legrand 2011-2012 | 475 | G03 | 29 |  |  | 7 |  |  | 8538.9099 |  | 1 | 0.006 |  | 0 |  | 0 |  | 0 | 1 | 53.63 | 1 | 1 | 3245060649418 | 10 | 13245060649415 | 100 |  | 210010 | http://www.ecataleg.be/nl/ref/064941/ | http://www.ecataleg.be/fr/ref/064941/ |  | Celiane sierplaat antraciet dubbele luidspreker-contactdoos | Céliane enjoliveurs anthracite commande Prise haut-parleur double
LEG20121015 | L | 064942 | Celiane sierplaat grafiet tuner | Céliane Enjo graphite Cde Tuner | Celiane sierplaat grafiet | Céliane Enjo graphite Cde | 11.53 | 1 | Stuk | Pièce |  |  | 1 | 1 | 50 | ** Legrand 2011-2012 | 477 | G00 | 29 |  |  | 7 |  |  | 8538.9099 |  | 1 | 0.009 |  | 0 |  | 0 |  | 0 | 2 | 7 | 5.8 | 1 | 3245060649425 | 50 |  | 0 |  | 230010 | http://www.ecataleg.be/nl/ref/064942/ | http://www.ecataleg.be/fr/ref/064942/ |  | Celiane sierplaat antraciet - tuner (ingangsversterker) | Céliane enjoliveurs anthracite commande - Tuner (amplificateur d'entrée)
LEG20121015 | L | 064943 | Celiane sierplaat grafiet voeding + luidspreker | Céliane Enjo graphite Cde Alim + Hp | Celiane sierplaat grafiet | Céliane Enjo graphite Cde | 2.687 | 1 | Stuk | Pièce |  |  | 1 | 1 | 50 | ** Legrand 2011-2012 | 477 | G00 | 29 |  |  | 7 |  |  | 8538.9099 |  | 1 | 0.01 |  | 0 |  | 0 |  | 0 | 2 | 7 | 5.8 | 1 | 3245060649432 | 50 |  | 0 |  | 230010 | http://www.ecataleg.be/nl/ref/064943/ | http://www.ecataleg.be/fr/ref/064943/ |  | Celiane sierplaat antraciet - voeding voor tuner met ingebouwde luidspreker | Céliane enjoliveurs anthracite commande d'alimentation pour tuner avec haut-parleur intégre
LEG20121015 | L | 064947 | Celiane sierplaat grafiet luidspreker | Céliane Enjo graphite Cde Hp Appareillage | Celiane sierplaat grafiet | Céliane Enjo graphite Cde | 10.1 | 1 | Stuk | Pièce |  |  | 1 | 1 | 50 | ** Legrand 2011-2012 | 477 | G00 | 29 |  |  | 7 |  |  | 8538.9099 |  | 1 | 0.009 |  | 0 |  | 0 |  | 0 | 2 | 7 | 5.8 | 1 | 3245060649470 | 50 |  | 0 |  | 230010 | http://www.ecataleg.be/nl/ref/064947/ | http://www.ecataleg.be/fr/ref/064947/ |  | Celiane sierplaat antraciet ingebouwde luidspreker | Céliane enjoliveurs anthracite commande haut-parleur encastré
LEG20121015 | L | 064950 | Celiane sierplaat grafiet dimmer | Céliane Enjo graphite Cde Variateur | Celiane sierplaat grafiet | Céliane Enjo graphite Cde | 13 | 1 | Stuk | Pièce |  |  | 1 | 1 | 100 | ** Legrand 2011-2012 | 467 | G03 | 29 |  |  | 2 |  |  | 8538.9099 |  | 1 | 0.009 |  | 0 |  | 0 |  | 0 | 1 | 75.76 | 1 | 1 | 3245060649500 | 10 | 13245060649507 | 100 |  | 210010 | http://www.ecataleg.be/nl/ref/064950/ | http://www.ecataleg.be/fr/ref/064950/ |  | Celiane sierplaat antraciet dimmer | Céliane enjoliveurs anthracite commande variateur
LEG20121015 | L | 064951 | Celiane sierplaat grafiet dimmer 1000W | Céliane Enjo graphite Cde Variateur 1000W | Celiane sierplaat grafiet | Céliane Enjo graphite Cde | 14.3 | 1 | Stuk | Pièce |  |  | 1 | 1 | 50 | ** Legrand 2011-2012 | 467 | G03 | 29 |  |  | 7 |  |  | 8538.9099 |  | 1 | 0.024 |  | 0 |  | 0 |  | 0 | 3 | 12.7 | 7.2 | 1 | 3245060649517 | 50 |  | 0 |  | 210010 | http://www.ecataleg.be/nl/ref/064951/ | http://www.ecataleg.be/fr/ref/064951/ |  | Celiane sierplaat antraciet dimmer 1000 W | Céliane enjoliveurs anthracite commande variateur 1000 W
LEG20121015 | L | 064953 | Celiane sierplaat grafiet tijdschakelaar | Céliane Enjo graphite Cde Inter Temporise | Celiane sierplaat grafiet | Céliane Enjo graphite Cde | 8.432 | 1 | Stuk | Pièce |  |  | 1 | 1 | 100 | ** Legrand 2011-2012 | 467 | G03 | 29 |  |  | 7 |  |  | 8538.9099 |  | 1 | 0.01 |  | 0 |  | 0 |  | 0 | 1 | 118.81 | 1 | 1 | 3245060649531 | 10 | 13245060649538 | 100 |  | 210010 | http://www.ecataleg.be/nl/ref/064953/ | http://www.ecataleg.be/fr/ref/064953/ |  | Celiane sierplaat antraciet tijdschakelaar 1000 W | Céliane enjoliveurs anthracite commande Interrupteur temporisé 1000 W
LEG20121015 | L | 064954 | Celiane sierplaat grafiet automatische schakelaar | Céliane Enjo graphite Cde Inter Auto Derogation | Celiane sierplaat grafiet | Céliane Enjo graphite Cde | 11.43 | 1 | Stuk | Pièce |  |  | 1 | 1 | 100 | ** Legrand 2011-2012 | 467 | G03 | 29 |  |  | 2 |  |  | 8538.9099 |  | 1 | 0.001 |  | 0 |  | 0 |  | 0 | 1 | 118.81 | 1 | 1 | 3245060649548 | 10 | 13245060649545 | 100 |  | 210010 | http://www.ecataleg.be/nl/ref/064954/ | http://www.ecataleg.be/fr/ref/064954/ |  | Celiane sierplaat antraciet automatische schakelaar met aan/uit functie | Céliane enjoliveurs anthracite commande interrupteur automatique avec fonction marche/arrêt
LEG20121015 | L | 064955 | Celiane sierplaat grafiet automatische schakelaar | Céliane Enjo graphite Cde Inter Automatique | Celiane sierplaat grafiet | Céliane Enjo graphite Cde | 11.47 | 1 | Stuk | Pièce |  |  | 1 | 1 | 50 | ** Legrand 2011-2012 | 467 | G03 | 29 |  |  | 30 |  |  | 8538.9099 |  | 1 | 0.011 |  | 0 |  | 0 |  | 0 | 2 | 7 | 5.8 | 1 | 3245060649555 | 50 |  | 0 |  | 210010 | http://www.ecataleg.be/nl/ref/064955/ | http://www.ecataleg.be/fr/ref/064955/ |  | Celiane sierplaat antraciet automatische schakelaar zonder aan/uit functie | Céliane enjoliveurs anthracite commande interrupteur automatique sans fonction marche/arrêt
LEG20121015 | L | 064956 | Celiane sierplaat grafiet bebakeningsschakelaar | Céliane Enjo graphite Cde Inter Auto Balisage | Celiane sierplaat grafiet | Céliane Enjo graphite Cde | 11.14 | 1 | Stuk | Pièce |  |  | 1 | 1 | 50 | ** Legrand 2011-2012 | 467 | G03 | 29 |  |  | 7 |  |  | 8538.9099 |  | 1 | 0.011 |  | 0 |  | 0 |  | 0 | 2 | 7 | 5.8 | 1 | 3245060649562 | 50 |  | 0 |  | 210010 | http://www.ecataleg.be/nl/ref/064956/ | http://www.ecataleg.be/fr/ref/064956/ |  | Celiane sierplaat antraciet automatische bebakeningsschakelaar | Céliane enjoliveurs anthracite commande interrupteur automatique de balisage
LEG20121015 | L | 064957 | Céliane toets antr.sensor sch. | Céliane enjo anthracite eff. | Céliane toets antr.sensor sch. | Céliane enjo anthracite eff. | 12.66 | 1 | Stuk | Pièce |  |  | 1 | 1 | 50 | ** Legrand 2011-2012 | 463 | G03 | 29 |  |  | 7 |  |  | 8538.9099 |  | 1 | 0.009 |  | 0 |  | 0 |  | 0 | 2 | 7 | 5.8 | 1 | 3245060649579 | 50 | 13245060649576 | 0 |  | 210010 | http://www.ecataleg.be/nl/ref/064957/ | http://www.ecataleg.be/fr/ref/064957/ |  | Céliane toets antraciet - sensor wisselschakelaar | Céliane enjoliveurs anthracite - commande à effleurement
LEG20121015 | L | 064965 | Celiane sierplaat grafiet bediening afstandsdimmer | Céliane Enjo graphite Cde Variateur Iobl | Celiane sierplaat grafiet | Céliane Enjo graphite Cde | 11.76 | 1 | Stuk | Pièce |  |  | 10 | 10 | 100 | ** Legrand 2011-2012 | 467 | G00 | 29 |  |  | 7 |  |  | 8538.9099 |  | 1 | 0.009 |  | 0 |  | 0 |  | 0 | 5.5 | 14.5 | 9.5 | 10 | 13245060649651 | 100 |  | 0 |  | 230010 | http://www.ecataleg.be/nl/ref/064965/ | http://www.ecataleg.be/fr/ref/064965/ |  | Celiane sierplaat antraciet bediening afstandsdimmer | Céliane enjoliveurs anthracite commande pour télévariateur
LEG20121015 | L | 064970 | Celiane sierplaat grafiet badgeschakelaar | Céliane Enjo graphite Cde Interrupteur A Badge | Celiane sierplaat grafiet | Céliane Enjo graphite Cde | 37.61 | 1 | Stuk | Pièce |  |  | 1 | 1 | 20 | ** Legrand 2011-2012 | 469 | G03 | 29 |  |  | 7 |  |  | 8538.9099 |  | 1 | 0.028 |  | 0 |  | 0 |  | 0 | 7.3 | 7 | 5.2 | 1 | 3245060649708 | 20 |  | 0 |  | 210010 | http://www.ecataleg.be/nl/ref/064970/ | http://www.ecataleg.be/fr/ref/064970/ |  | Celiane sierplaat antraciet badgeschakelaar | Céliane enjoliveurs anthracite commande interrupteur à badge
LEG20121015 | L | 064978 | Celiane sierplaat grafiet drievoudig audio/video | Céliane Enjo graphite Cde Triple Audio / Video | Celiane sierplaat grafiet | Céliane Enjo graphite Cde | 10.62 | 1 | Stuk | Pièce |  |  | 1 | 1 | 100 | ** Legrand 2011-2012 | 475 | G03 | 29 |  |  | 7 |  |  | 8538.9099 |  | 1 | 0.006 |  | 0 |  | 0 |  | 0 | 1 | 53.63 | 1 | 1 | 3245060649784 | 10 | 13245060649781 | 100 |  | 210010 | http://www.ecataleg.be/nl/ref/064978/ | http://www.ecataleg.be/fr/ref/064978/ |  | Celiane sierplaat antraciet drievoudig audio/video | Céliane enjoliveurs anthracite commande triple audio / video
LEG20121015 | L | 064980 | Celiane sierplaat grafiet omgevingsthermostaat | Céliane Enjo graphite Cde Thermostat D'Ambiance | Celiane sierplaat grafiet | Céliane Enjo graphite Cde | 15.09 | 1 | Stuk | Pièce |  |  | 1 | 1 | 50 | ** Legrand 2011-2012 | 469 | G03 | 29 |  |  | 7 |  |  | 8538.9099 |  | 1 | 0.013 |  | 0 |  | 0 |  | 0 | 2 | 7 | 5.8 | 1 | 3245060649807 | 50 |  | 0 |  | 210010 | http://www.ecataleg.be/nl/ref/064980/ | http://www.ecataleg.be/fr/ref/064980/ |  | Celiane sierplaat antraciet kamerthermostaat | Céliane enjoliveurs anthracite commande thermostat d'ambiance
LEG20121015 | L | 064981 | Celiane sierplaat grafiet prog omgevingsthermostaat | Céliane Enjo graphite Cde Fct Eclair Chauff Ecr | Celiane sierplaat grafiet | Céliane Enjo graphite Cde | 15.54 | 1 | Stuk | Pièce |  |  | 1 | 1 | 50 | ** Legrand 2011-2012 | 469 | G03 | 29 |  |  | 7 |  |  | 8538.9099 |  | 1 | 0.02 |  | 0 |  | 0 |  | 0 | 3 | 12.7 | 7.2 | 1 | 3245060649814 | 50 |  | 0 |  | 210010 | http://www.ecataleg.be/nl/ref/064981/ | http://www.ecataleg.be/fr/ref/064981/ |  | Celiane sierplaat antraciet programmeerbare kamerthermostaat | Céliane enjoliveurs anthracite commande thermostat d'ambiance programmable Eclair Chauff Ecr
LEG20121015 | L | 064990 | Celiane sierplaat grafiet rolluikschakelaar | Céliane Enjo graphite Cde Cdes Vr | Celiane sierplaat grafiet | Céliane Enjo graphite Cde | 7.92 | 1 | Stuk | Pièce |  |  | 1 | 1 | 100 | ** Legrand 2011-2012 | 469 | G03 | 29 |  |  | 4 |  |  | 8538.9099 |  | 1 | 0.009 |  | 0 |  | 0 |  | 0 | 1 | 75.76 | 1 | 1 | 3245060649906 | 10 | 13245060649903 | 100 |  | 210010 | http://www.ecataleg.be/nl/ref/064990/ | http://www.ecataleg.be/fr/ref/064990/ |  | Celiane sierplaat antraciet wisselschakelaar voor rolluikbediening | Céliane enjoliveurs anthracite - commande de volets roulants poussoir
LEG20121015 | L | 064991 | Celiane toets grafiet prog rolluikschakelaar | Céliane Enjo graphite Cde Cde Vr Programmable | Celiane toets grafiet | Céliane Enjo graphite Cde | 17.21 | 1 | Stuk | Pièce |  |  | 1 | 1 | 50 | ** Legrand 2011-2012 | 469 | G03 | 29 |  |  | 7 |  |  | 8538.9099 |  | 1 | 0.01 |  | 0 |  | 0 |  | 0 | 2 | 7 | 5.8 | 1 | 3245060649913 | 50 |  | 0 |  | 210010 | http://www.ecataleg.be/nl/ref/064991/ | http://www.ecataleg.be/fr/ref/064991/ |  | Celiane toets antraciet rolluikbediening met dagprogrammering | Céliane enjoliveurs anthracite interrupteur avec programmation journalière
LEG20121015 | L | 066000 | Baes 58 eco 8w - np - 1u | Bloc s8 eco 8w - np - 1h | Baes 58 eco | Bloc s8 eco | 57.84 | 1 | Stuk | Pièce |  |  | 1 | 1 | 5 | Legrand 2013-2014 | 874 | G06 | 98 | B |  | 4 |  |  | 9405.6080 |  | 1 | 0.914 | B207035150 | 1 | 05.50 | 1 | 05.01 | 1 | 6.8 | 33.5 | 13.2 | 1 | 3245060660000 | 5 | 011324506066000730000005 | 0 |  | 320040 | http://www.ecataleg.be/nl/ref/066000/ | http://www.ecataleg.be/fr/ref/066000/ |  | * Baes 58 eco 8w - np - 1u | * Bloc s8 eco 8w - np - 1h
LEG20121015 | L | 066001 | Veiligheidsverl. S8 permanent 8W - 140Lm - 1u | Eclairage de sécurité S8 perm. 8W - 140Lm - 1h | Veiligheidsverl. S8 permanent | Eclairage de sécurité S8 perm. | 88.06 | 1 | Stuk | Pièce |  |  | 1 | 1 | 5 | Legrand 2013-2014 | 874 | G06 | 98 | B |  | 4 |  |  | 9405.6080 |  | 1 | 0.973 | B207035150 | 1 | 05.50 | 1 | 05.01 | 1 | 6.8 | 33.5 | 13.2 | 1 | 3245060660017 | 5 | 13245060660014 | 0 |  | 320040 | http://www.ecataleg.be/nl/ref/066001/ | http://www.ecataleg.be/fr/ref/066001/ |  | * Veiligheidsverl. S8 permanent 8W - 140Lm - 1u | * Eclairage de sécurité S8 perm. 8W - 140Lm - 1h
LEG20121015 | L | 066002 | Noodverlichting S8 gecom. 2x8W - 140LM - 1 uur | Eclairage de sécurité S8 com. 2x8W - 140LM - 1 h | Noodverlichting S8 gecom. | Eclairage de sécurité S8 com. | 83.87 | 1 | Stuk | Pièce |  |  | 1 | 1 | 5 | Legrand 2013-2014 | 874 | G06 | 98 | B |  | 4 |  |  | 9405.6080 |  | 1 | 1.026 | B207035150 | 1 | 05.50 | 1 | 05.01 | 2 | 6.8 | 33.5 | 13.2 | 1 | 0 | 5 | 011324506066002130000005 | 0 |  | 320040 | http://www.ecataleg.be/nl/ref/066002/ | http://www.ecataleg.be/fr/ref/066002/ |  | * Noodverlichting S8 gecom. 2x8W - 140LM - 1 uur | * Eclairage de sécurité S8 com. 2x8W - 140LM - 1 h
LEG20121015 | L | 066020 | Veiligheidsverlichting Strio 2 Fluoarm. 8W - 200 lm nperm 8W | Eclairage de sécurité Strio 2 Lum. fluo 8W - 200 lm np 8W | Veiligheidsverlichting Strio 2 | Eclairage de sécurité Strio 2 | 113.1 | 1 | Stuk | Pièce |  |  | 1 | 1 | 120 | ** Legrand 2011-2012 | 702 | G06 | 98 |  | M | 2 |  |  | 9405.6080 |  | 1 | 1.429 | B207035150 | 1 | 05.50 | 1 | 05.01 | 1 | 9.1 | 38.8 | 16.9 | 1 | 3245060660208 | 6 | 011324506066020530000006 | 120 | 0 | 320040 | http://www.ecataleg.be/nl/ref/066020/ | http://www.ecataleg.be/fr/ref/066020/ |  | Veiligheidsverlichting Strio 2 - fluoarmatuur 8W - 200 lm niet permanent 8W - IP 41 - Klasse II | Eclairage de sécurité Strio 2 - luminaire fluo 8W - 200 lm non-permanent 8W - IP 41 - Classe II
LEG20121015 | L | 066021 | Veiligheidsverlichting Strio 2 Fluoarm. 8W - 170 lm perm 8W | Eclairage de sécurité Strio 2 Lum. fluo 8W - 170 lm perm 8W | Veiligheidsverlichting Strio 2 | Eclairage de sécurité Strio 2 | 186.7 | 1 | Stuk | Pièce |  |  | 1 | 1 | 6 | ** Legrand 2011-2012 | 702 | G06 | 98 |  | M | 4 |  |  | 9405.6080 |  | 1 | 1.533 | B207035150 | 1 | 05.50 | 1 | 05.01 | 1 | 9.1 | 38.8 | 16.9 | 1 | 3245060660215 | 6 | 011324506066021230000006 | 0 |  | 320040 | http://www.ecataleg.be/nl/ref/066021/ | http://www.ecataleg.be/fr/ref/066021/ |  | Veiligheidsverlichting Strio 2 - fluoarmatuur 8W - 170 lm permanent 8W - IP 41 - Klasse II | Eclairage de sécurité Strio 2 - luminaire fluo 8W - 170 lm permanent 8W - IP 41 - Classe II
LEG20121015 | L | 066022 | Veiligheidsverlichting Strio 2 Fluoarm. 8W - 200 lm gec 2x8W | Eclairage de sécurité Strio 2 Lum. fluo 8W - 200 lm com 2x8W | Veiligheidsverlichting Strio 2 | Eclairage de sécurité Strio 2 | 169.8 | 1 | Stuk | Pièce |  |  | 1 | 1 | 90 | ** Legrand 2011-2012 | 702 | G06 | 98 |  | M | 2 |  |  | 9405.6080 |  | 1 | 1.538 | B207035150 | 1 | 05.50 | 1 | 05.01 | 2 | 9.1 | 38.8 | 16.9 | 1 | 3245060660222 | 6 | 011324506066022930000006 | 90 | 0 | 320040 | http://www.ecataleg.be/nl/ref/066022/ | http://www.ecataleg.be/fr/ref/066022/ |  | Veiligheidsverlichting Strio 2 - fluoarmatuur 8W - 200 lm gecombineerd 2x8W - IP 41 - Klasse II | Eclairage de sécurité Strio 2 - luminaire fluo 8W - 200 lm combiné 2x8W - IP 41 - Classe II
LEG20121015 | L | 066031 | Veiligheidsverlichting Strio 2 Autotest - 170 lm perm 8W | Eclairage de sécurité Strio 2 Autotest - 170 lm perm 8W | Veiligheidsverlichting Strio 2 | Eclairage de sécurité Strio 2 | 242.7 | 1 | Stuk | Pièce |  |  | 1 | 1 | 6 | ** Legrand 2011-2012 | 703 | G06 | 98 |  | M | 4 |  |  | 9405.6080 |  | 1 | 1.566 | B207035310 | 1 | 05.50 | 1 | 05.01 | 1 | 9.1 | 38.8 | 16.9 | 1 | 3245060660314 | 6 | 011326585066031430000006 | 0 |  | 320040 | http://www.ecataleg.be/nl/ref/066031/ | http://www.ecataleg.be/fr/ref/066031/ |  | Veiligheidsverlichting Strio 2 - autotest en adresseerbaar - 170 lm permanent 8W - IP 41 - Klasse II | Eclairage de sécurité Strio 2 - autotest et adressable - 170 lm permanent 8W - IP 41 - Classe II
LEG20121015 | L | 066040 | Veiligheidsverlichting Strio 2 Autotest - 250 lm nperm 8W | Eclairage de sécurité Strio 2 Autotest - 250 lm nperm 8W | Veiligheidsverlichting Strio 2 | Eclairage de sécurité Strio 2 | 166.3 | 1 | Stuk | Pièce |  |  | 1 | 1 | 90 | ** Legrand 2011-2012 | 703 | G06 | 98 |  | M | 26 |  |  | 9405.6080 |  | 1 | 1.57 | B207035310 | 1 | 05.50 | 1 | 05.01 | 1 | 9.1 | 38.8 | 16.9 | 1 | 3245060660406 | 6 | 011324506066040330000006 | 90 | 0 | 320040 | http://www.ecataleg.be/nl/ref/066040/ | http://www.ecataleg.be/fr/ref/066040/ |  | Veiligheidsverlichting Strio 2 - autotest en adresseerbaar - 250 lm niet permanent 8W - IP 41 - Klasse II | Eclairage de sécurité Strio 2 - autotest et adressable - 250 lm non-permanent 8W - IP 41 - Classe II
LEG20121015 | L | 066042 | Veiligheidsverlichting Strio 2 Autotest - 250 lm gecom 2x8W | Eclairage de sécurité Strio 2 Autotest - 250 lm comb. 2x8W | Veiligheidsverlichting Strio 2 | Eclairage de sécurité Strio 2 | 227.5 | 1 | Stuk | Pièce |  |  | 1 | 1 | 6 | ** Legrand 2011-2012 | 703 | G06 | 98 |  | M | 4 |  |  | 9405.6080 |  | 1 | 1.662 | B207035310 | 1 | 05.50 | 1 | 05.01 | 2 | 9.1 | 38.8 | 16.9 | 1 | 3245060660420 | 6 | 011324506066042730000006 | 0 |  | 320040 | http://www.ecataleg.be/nl/ref/066042/ | http://www.ecataleg.be/fr/ref/066042/ |  | Veiligheidsverlichting Strio 2 - autotest en adresseerbaar - 250 lm gecombineerd 2x8W - IP 41 - Klasse II | Eclairage de sécurité Strio 2 - autotest et adressable - 250 lm combiné 2x8W - IP 41 - Classe II
LEG20121015 | L | 066090 | Toebehoren baes S8 eco Toebehoren voor inbouw | Access. baes S8 eco Access. d'encastrement | Toebehoren baes S8 eco | Access. baes S8 eco | 16.91 | 1 | Stuk | Pièce |  |  | 1 | 1 | 4 | Legrand 2013-2014 | 874 | G06 | 98 | B |  | 4 |  |  | 8538.9099 |  | 1 | 0.382 |  | 0 |  | 0 |  | 0 | 9 | 41 | 19 | 1 | 3245060660901 | 4 | 8412874660907 | 0 |  | 320040 | http://www.ecataleg.be/nl/ref/066090/ | http://www.ecataleg.be/fr/ref/066090/ |  | * Toebehoren baes S8 eco Toebehoren voor inbouw | * Access. baes S8 eco Access. d'encastrement
LEG20121015 | L | 066091 | Veiligheidsverlichting Strio 2 Inbouwdoos | Eclairage de sécurité Strio 2 Cadre d'encastrement | Veiligheidsverlichting Strio 2 | Eclairage de sécurité Strio 2 | 84.66 | 1 | Stuk | Pièce |  |  | 1 | 1 | 1 | ** Legrand 2011-2012 | 703 | G06 | 98 |  |  | 3 |  |  | 9405.1098 |  | 1 | 1.458 |  | 0 |  | 0 |  | 0 | 13.5 | 53 | 27 | 1 | 010324506066091830000001 | 0 |  | 0 |  | 320040 | http://www.ecataleg.be/nl/ref/066091/ | http://www.ecataleg.be/fr/ref/066091/ |  | Veiligheidsverlichting Strio 2 - inbouwdoos voor muren en plafonds | Eclairage de sécurité Strio 2 - cadre d'encastrement pour murs et faux-plafonds
LEG20121015 | L | 066092 | Toebehoren baes 58 eco Dubbelzijdige verstrooier | Access. baes 58 eco Diffuseur double face | Toebehoren baes 58 eco | Access. baes 58 eco | 26.51 | 1 | Stuk | Pièce |  |  | 1 | 1 | 4 | Legrand 2013-2014 | 874 | G06 | 98 | B |  | 7 |  |  | 9405.9900 |  | 1 | 0.49 |  | 0 |  | 0 |  | 0 | 15.2 | 20.2 | 36.9 | 1 | 8412874660921 | 4 | 13245060660922 | 0 |  | 320040 | http://www.ecataleg.be/nl/ref/066092/ | http://www.ecataleg.be/fr/ref/066092/ |  | * Toebehoren baes 58 eco Dubbelzijdige verstrooier | * Access. baes 58 eco Diffuseur double face
LEG20121015 | L | 066093 | Veiligheidsverlichting Strio 2 Dubbelzijdige verstrooier | Eclairage de sécurité Strio 2 Diffuseur double face | Veiligheidsverlichting Strio 2 | Eclairage de sécurité Strio 2 | 32.38 | 1 | Stuk | Pièce |  |  | 1 | 1 | 1 | ** Legrand 2011-2012 | 703 | G06 | 98 |  |  | 5 |  |  | 9405.6080 |  | 1 | 0.867 |  | 0 |  | 0 |  | 0 | 22 | 40 | 26 | 1 | 010324506066093230000001 | 0 |  | 0 |  | 320040 | http://www.ecataleg.be/nl/ref/066093/ | http://www.ecataleg.be/fr/ref/066093/ |  | Veiligheidsverlichting Strio 2 - dubbelzijdige verstrooier voor signalisatieverlichting | Eclairage de sécurité Strio 2 - diffuseur double face pour éclairage de signalisation
LEG20121015 | L | 066098 | Batterij Ni-Cd 4,8 V - 1, 6 Ah Veiligheidsverl.arm Strio 2 | Batterie Ni-Cd 4,8V - 1,6Ah Luminaires de sécurité Strio 2 | Batterij Ni-Cd 4,8 V - 1, 6 Ah | Batterie Ni-Cd 4,8V - 1,6Ah | 58.11 | 1 | Stuk | Pièce |  |  | 4 | 4 | 40 | ** Legrand 2011-2012 | 712 | G06 | 98 |  |  | 3 |  |  | 8507.2080 |  | 1 | 0.182 |  | 0 |  | 0 |  | 0 | 5.7 | 9.7 | 9.7 | 4 | 3245060660987 | 40 |  | 0 |  | 320040 | http://www.ecataleg.be/nl/ref/066098/ | http://www.ecataleg.be/fr/ref/066098/ |  | Batterij Ni-Cd 4,8 V - 1, 6 Ah voor veiligheidsverlichtingsarmaturen Strio 2 | Batterie Ni-Cd 4,8 V - 1,6 Ah pour luminaires de sécurité Strio 2
LEG20121015 | L | 066099 | Batterij Ni-Cd 7,2 V - 1,6 Ah Veiligheidsverl.arm Strio 2 | Batterie Ni-Cd 7,2V - 1,6Ah Luminaires de sécurité Strio 2 | Batterij Ni-Cd 7,2 V - 1,6 Ah | Batterie Ni-Cd 7,2V - 1,6Ah | 63.31 | 1 | Stuk | Pièce |  |  | 4 | 4 | 20 | ** Legrand 2011-2012 | 712 | G06 | 98 |  |  | 4 |  |  | 8507.2080 |  | 1 | 0.279 |  | 0 |  | 0 |  | 0 | 5.7 | 19.3 | 10.8 | 4 | 3245060660994 | 20 |  | 0 |  | 320040 | http://www.ecataleg.be/nl/ref/066099/ | http://www.ecataleg.be/fr/ref/066099/ |  | Batterij Ni-Cd 7,2 V - 1,6 Ah voor veiligheidsverlichtingsarmaturen Strio 2 | Batterie Ni-Cd 7,2 V - 1,6 Ah pour luminaires de sécurité Strio 2
LEG20121015 | L | 066370 | ZigBee Céliane - Tiptoetspl. Voor dimmer - Kaolin | ZigBee Céliane - Plaque tact. Pour variateur - Kaolin | ZigBee Céliane - Tiptoetspl. | ZigBee Céliane - Plaque tact. | 151.5 | 1 | Stuk | Pièce |  |  | 1 | 1 | 10 | ** Legrand 2011-2012 | 520 | G15 | L08 |  | M | 7 |  |  | 8538.9099 |  | 1 | 0.135 |  | 0 |  | 0 |  | 0 | 2.5 | 13.1 | 10.1 | 1 | 3245060663704 | 10 |  | 0 |  | 230010 | http://www.ecataleg.be/nl/ref/066370/ | http://www.ecataleg.be/fr/ref/066370/ |  | ZigBee Céliane - Tiptoetsplaat - Voor dimmer - Kaolienglas | ZigBee Céliane - Plaque tactiles - Pour variateur - Kaolin
LEG20121015 | L | 066371 | ZigBee Céliane - Tiptoetspl. Voor bediening - Kaolin | ZigBee Céliane - Plaque tact. Pour inter - Kaolin | ZigBee Céliane - Tiptoetspl. | ZigBee Céliane - Plaque tact. | 128.9 | 1 | Stuk | Pièce |  |  | 1 | 1 | 10 | ** Legrand 2011-2012 | 520 | G15 | L08 |  | M | 7 |  |  | 8538.9099 |  | 1 | 0.136 |  | 0 |  | 0 |  | 0 | 2.5 | 13.1 | 10.1 | 1 | 3245060663711 | 10 |  | 0 |  | 230010 | http://www.ecataleg.be/nl/ref/066371/ | http://www.ecataleg.be/fr/ref/066371/ |  | ZigBee Céliane - tiptoetsplaat - Voor enkelvoudig bediening - kaolienglas | ZigBee Céliane - Plaque tactiles - Pour inter simple - Kaolin
LEG20121015 | L | 066372 | ZigBee Céliane - Tiptoetspl. Voor dubbele bed. - Kaolin | ZigBee Céliane - Plaque tact. Pour inter double - Kaolin | ZigBee Céliane - Tiptoetspl. | ZigBee Céliane - Plaque tact. | 135.9 | 1 | Stuk | Pièce |  |  | 1 | 1 | 10 | ** Legrand 2011-2012 | 520 | G15 | L08 |  | M | 7 |  |  | 8538.9099 |  | 1 | 0.135 |  | 0 |  | 0 |  | 0 | 2.5 | 13.1 | 10.1 | 1 | 3245060663728 | 10 |  | 0 |  | 230010 | http://www.ecataleg.be/nl/ref/066372/ | http://www.ecataleg.be/fr/ref/066372/ |  | ZigBee Céliane - tiptoetsplaat - Voor dubbele bediening - kaolienglas | ZigBee Céliane - Plaque tactiles - Pour inter double - Kaolin
LEG20121015 | L | 066373 | ZigBee Céliane - Tiptoetspl. Voor rolluikbed. - Kaolin | ZigBee Céliane - Plaque tact. Pour inter volets - Kaolin | ZigBee Céliane - Tiptoetspl. | ZigBee Céliane - Plaque tact. | 128.9 | 1 | Stuk | Pièce |  |  | 1 | 1 | 10 | ** Legrand 2011-2012 | 520 | G15 | L08 |  | M | 7 |  |  | 8538.9099 |  | 1 | 0.136 |  | 0 |  | 0 |  | 0 | 2.5 | 13.1 | 10.1 | 1 | 3245060663735 | 10 |  | 0 |  | 230010 | http://www.ecataleg.be/nl/ref/066373/ | http://www.ecataleg.be/fr/ref/066373/ |  | ZigBee Céliane - tiptoetsplaat - Voor rolluikschakelaar - kaolienglas | ZigBee Céliane - Plaque tactiles - Pour inter de volets - Kaolin
LEG20121015 | L | 066374 | ZigBee Céliane - Tiptoetspl. Voor scenariobed. - Kaolin | ZigBee Céliane - Plaque tact. Pour inter scen. - Kaolin | ZigBee Céliane - Tiptoetspl. | ZigBee Céliane - Plaque tact. | 151.5 | 1 | Stuk | Pièce |  |  | 1 | 1 | 10 | ** Legrand 2011-2012 | 521 | G15 | L08 |  | M | 7 |  |  | 8538.9099 |  | 1 | 0.135 |  | 0 |  | 0 |  | 0 | 2.5 | 13.1 | 10.1 | 1 | 3245060663742 | 10 |  | 0 |  | 230010 | http://www.ecataleg.be/nl/ref/066374/ | http://www.ecataleg.be/fr/ref/066374/ |  | ZigBee Céliane - tiptoetsplaat - Voor scenarioschakelaar - kaolienglas | ZigBee Céliane - Plaque tactiles - Pour inter scénario - Kaolin
LEG20121015 | L | 066380 | ZigBee Céliane - Tiptoetspl. Voor dimmer - Titaan | ZigBee Céliane - Plaque tact. Pour variateur - Titane | ZigBee Céliane - Tiptoetspl. | ZigBee Céliane - Plaque tact. | 151.5 | 1 | Stuk | Pièce |  |  | 1 | 1 | 10 | ** Legrand 2011-2012 | 520 | G15 | L08 |  | M | 7 |  |  | 8538.9099 |  | 1 | 0.135 |  | 0 |  | 0 |  | 0 | 2.5 | 13.1 | 10.1 | 1 | 3245060663803 | 10 |  | 0 |  | 230010 | http://www.ecataleg.be/nl/ref/066380/ | http://www.ecataleg.be/fr/ref/066380/ |  | ZigBee Céliane - tiptoetsplaat - Voor dimmer - Titanium | ZigBee Céliane - Plaque tactiles - Pour variateur - Titane
LEG20121015 | L | 066381 | ZigBee Céliane - Tiptoetspl. Voor bediening - Titaan | ZigBee Céliane - Plaque tact. Pour inter - Titane | ZigBee Céliane - Tiptoetspl. | ZigBee Céliane - Plaque tact. | 128.9 | 1 | Stuk | Pièce |  |  | 1 | 1 | 10 | ** Legrand 2011-2012 | 520 | G15 | L08 |  | M | 7 |  |  | 8538.9099 |  | 1 | 0.135 |  | 0 |  | 0 |  | 0 | 2.5 | 13.1 | 10.1 | 1 | 3245060663810 | 10 |  | 0 |  | 230010 | http://www.ecataleg.be/nl/ref/066381/ | http://www.ecataleg.be/fr/ref/066381/ |  | ZigBee Céliane - tiptoetsplaat - Voor enkelvoudige bediening - Titanium | ZigBee Céliane - Plaque tactiles - Pour inter simple - Titane
LEG20121015 | L | 066382 | ZigBee Céliane - Tiptoetspl. Voor dubbele bed. - Titaan | ZigBee Céliane - Plaque tact. Pour inter double - Titane | ZigBee Céliane - Tiptoetspl. | ZigBee Céliane - Plaque tact. | 135.9 | 1 | Stuk | Pièce |  |  | 1 | 1 | 10 | ** Legrand 2011-2012 | 520 | G15 | L08 |  | M | 7 |  |  | 8538.9099 |  | 1 | 0.137 |  | 0 |  | 0 |  | 0 | 2.5 | 13.1 | 10.1 | 1 | 3245060663827 | 10 |  | 0 |  | 230010 | http://www.ecataleg.be/nl/ref/066382/ | http://www.ecataleg.be/fr/ref/066382/ |  | ZigBee Céliane - tiptoetsplaat - Voor dubbeleschakelaar - Titanium | ZigBee Céliane - Plaque tactiles - Pour inter double - Titane
LEG20121015 | L | 066383 | ZigBee Céliane - Tiptoetspl. Voor rolluikbed - Titaan | ZigBee Céliane - Plaque tact. Pour inter volets - Titane | ZigBee Céliane - Tiptoetspl. | ZigBee Céliane - Plaque tact. | 128.9 | 1 | Stuk | Pièce |  |  | 1 | 1 | 10 | ** Legrand 2011-2012 | 520 | G15 | L08 |  | M | 7 |  |  | 8538.9099 |  | 1 | 0.136 |  | 0 |  | 0 |  | 0 | 2.5 | 13.1 | 10.1 | 1 | 3245060663834 | 10 |  | 0 |  | 230010 | http://www.ecataleg.be/nl/ref/066383/ | http://www.ecataleg.be/fr/ref/066383/ |  | ZigBee Céliane - tiptoetsplaat - Voor rolluikschakelaar - Titanium | ZigBee Céliane - Plaque tactiles - Pour inter de volets - Titane
LEG20121015 | L | 066384 | ZigBee Céliane - Tiptoetspl. Voor scenariobed - Titaan | ZigBee Céliane - Plaque tact. Pour inter scen. - Titane | ZigBee Céliane - Tiptoetspl. | ZigBee Céliane - Plaque tact. | 151.5 | 1 | Stuk | Pièce |  |  | 1 | 1 | 10 | ** Legrand 2011-2012 | 521 | G15 | L08 |  | M | 7 |  |  | 8538.9099 |  | 1 | 0.136 |  | 0 |  | 0 |  | 0 | 2.5 | 13.1 | 10.1 | 1 | 3245060663841 | 10 |  | 0 |  | 230010 | http://www.ecataleg.be/nl/ref/066384/ | http://www.ecataleg.be/fr/ref/066384/ |  | ZigBee Céliane - tiptoetsplaat - Voor scenarioschakelaar - Titanium | ZigBee Céliane - Plaque tactiles - Pour inter scénario - Titane
LEG20121015 | L | 066390 | ZigBee Céliane - Tiptoetspl. Voor dimmer - Grafiet | ZigBee Céliane - Plaque tact. Pour variateur - Graphite | ZigBee Céliane - Tiptoetspl. | ZigBee Céliane - Plaque tact. | 151.5 | 1 | Stuk | Pièce |  |  | 1 | 1 | 10 | ** Legrand 2011-2012 | 520 | G15 | L08 |  | M | 7 |  |  | 8538.9099 |  | 1 | 0.135 |  | 0 |  | 0 |  | 0 | 2.5 | 13.1 | 10.1 | 1 | 3245060663902 | 10 |  | 0 |  | 230010 | http://www.ecataleg.be/nl/ref/066390/ | http://www.ecataleg.be/fr/ref/066390/ |  | ZigBee Céliane - tiptoetsplaat - Voor dimmer - antraciet | ZigBee Céliane - Plaque tactiles - Pour variateur - anthracite
LEG20121015 | L | 066391 | ZigBee Céliane - Tiptoetspl. Voor bediening - Grafiet | ZigBee Céliane - Plaque tact. Pour inter - Graphite | ZigBee Céliane - Tiptoetspl. | ZigBee Céliane - Plaque tact. | 128.9 | 1 | Stuk | Pièce |  |  | 1 | 1 | 10 | ** Legrand 2011-2012 | 520 | G15 | L08 |  | M | 7 |  |  | 8538.9099 |  | 1 | 0.136 |  | 0 |  | 0 |  | 0 | 2.5 | 13.1 | 10.1 | 1 | 3245060663919 | 10 |  | 0 |  | 230010 | http://www.ecataleg.be/nl/ref/066391/ | http://www.ecataleg.be/fr/ref/066391/ |  | ZigBee Céliane - tiptoetsplaat - Voor enkelvoudige bediening - antraciet | ZigBee Céliane - Plaque tactiles - Pour inter simple - anthracite
LEG20121015 | L | 066392 | ZigBee Céliane - Tiptoetspl. Voor dubbele bed. - Grafiet | ZigBee Céliane - Plaque tact. Pour inter double - Graphite | ZigBee Céliane - Tiptoetspl. | ZigBee Céliane - Plaque tact. | 135.9 | 1 | Stuk | Pièce |  |  | 1 | 1 | 10 | ** Legrand 2011-2012 | 520 | G15 | L08 |  | M | 7 |  |  | 8538.9099 |  | 1 | 0.135 |  | 0 |  | 0 |  | 0 | 2.5 | 13.1 | 10.1 | 1 | 3245060663926 | 10 |  | 0 |  | 230010 | http://www.ecataleg.be/nl/ref/066392/ | http://www.ecataleg.be/fr/ref/066392/ |  | ZigBee Céliane - tiptoetsplaat - Voor dubbele schakelaar - antraciet | ZigBee Céliane - Plaque tactiles - Pour inter double - anthracite
LEG20121015 | L | 066393 | ZigBee Céliane - Tiptoetspl. Voor rolluikbed. - Grafiet | ZigBee Céliane - Plaque tact. Pour inter volets - Graphite | ZigBee Céliane - Tiptoetspl. | ZigBee Céliane - Plaque tact. | 128.9 | 1 | Stuk | Pièce |  |  | 1 | 1 | 10 | ** Legrand 2011-2012 | 520 | G15 | L08 |  | M | 7 |  |  | 8538.9099 |  | 1 | 0.136 |  | 0 |  | 0 |  | 0 | 2.5 | 13.1 | 10.1 | 1 | 3245060663933 | 10 |  | 0 |  | 230010 | http://www.ecataleg.be/nl/ref/066393/ | http://www.ecataleg.be/fr/ref/066393/ |  | ZigBee Céliane - tiptoetsplaat - Voor rolluikschakelaar - antraciet | ZigBee Céliane - Plaque tactiles - Pour inter de volets - anthracite
LEG20121015 | L | 066394 | ZigBee Céliane - Tiptoetspl. Voor scenariobed. - Grafiet | ZigBee Céliane - Plaque tact. Pour inter scen. - Graphite | ZigBee Céliane - Tiptoetspl. | ZigBee Céliane - Plaque tact. | 151.5 | 1 | Stuk | Pièce |  |  | 1 | 1 | 10 | ** Legrand 2011-2012 | 521 | G15 | L08 |  | M | 7 |  |  | 8538.9099 |  | 1 | 0.136 |  | 0 |  | 0 |  | 0 | 2.5 | 13.1 | 10.1 | 1 | 3245060663940 | 10 |  | 0 |  | 230010 | http://www.ecataleg.be/nl/ref/066394/ | http://www.ecataleg.be/fr/ref/066394/ |  | ZigBee Céliane - tiptoetsplaat - Voor scenarioschakelaar - antraciet | ZigBee Céliane - Plaque tactiles - Pour inter scénario - anthracite
LEG20121015 | L | 067001 | CELIANE WISSELSCHAKELAAR 10A 230V MECHANISME | CELIANE INTER DEUX DIR. 10A 230V MECA | CELIANE WISSELSCHAKELAAR | CELIANE INTER DEUX DIR. | 2.841 | 1 | Stuk | Pièce |  |  | 1 | 1 | 100 | ** Legrand 2011-2012 | 463 | G03 | 29 |  |  | 3 |  |  | 8536.5080 |  | 1 | 0.023 |  | 0 |  | 0 |  | 0 | 1 | 156.98 | 1 | 1 | 3245060670016 | 10 | 011324506067001330000010 | 100 |  | 210010 | http://www.ecataleg.be/nl/ref/067001/ | http://www.ecataleg.be/fr/ref/067001/ |  | Céliane wisselschakelaar 10AX 230V - mechanisme | Céliane interrupteur deux directions - 10AX 230V - mécanisme
LEG20121015 | L | 067006 | Céliane kruisschakelaar samenstelbaar apparaat | Céliane inverseur appareil composable | Céliane kruisschakelaar | Céliane inverseur | 5.848 | 1 | Stuk | Pièce |  |  | 1 | 1 | 100 | ** Legrand 2011-2012 | 463 | G03 | 29 |  |  | 3 |  |  | 8536.5080 |  | 1 | 0.044 |  | 0 |  | 0 |  | 0 | 1 | 158.12 | 1 | 1 | 3245060670061 | 10 | 011324506067006830000010 | 100 | 012324506067006530000100 | 210010 | http://www.ecataleg.be/nl/ref/067006/ | http://www.ecataleg.be/fr/ref/067006/ |  | Céliane sierplaat - kruisschakelaar samenstelbaar apparaat - mechanisme | Céliane enjoliveurs inverseur appareil composable - mécanisme
LEG20121015 | L | 067007 | Céliane mechanisme wissel zonder nulleider | Céliane Deux dir Tsn x | Céliane mechanisme wissel | Céliane Deux dir Tsn | 39.89 | 1 | Stuk | Pièce |  |  | 1 | 1 | 20 | ** Legrand 2011-2012 | 463 | G03 | 29 |  |  | 4 |  |  | 8536.5080 |  | 1 | 0.057 |  | 0 |  | 0 |  | 0 | 5.7 | 9.7 | 9.7 | 1 | 3245060670078 | 20 |  | 0 |  | 210010 | http://www.ecataleg.be/nl/ref/067007/ | http://www.ecataleg.be/fr/ref/067007/ |  | Céliane sierplaat - mechanisme - wissel zonder nulleider | Céliane enjoliveurs - interrupteur deux direction sans neutre
LEG20121015 | L | 067008 | Céliane mechanisme wissel trekschakelaar | Céliane Deux dir 10Ax A Tirage | Céliane mechanisme wissel | Céliane Deux dir | 4.365 | 1 | Stuk | Pièce |  |  | 1 | 1 | 100 | ** Legrand 2011-2012 | 463 | G03 | 29 |  |  | 2 |  |  | 8536.5080 |  | 1 | 0.026 |  | 0 |  | 0 |  | 0 | 1 | 158.12 | 1 | 1 | 3245060670085 | 10 | 3245060670085 | 100 |  | 210010 | http://www.ecataleg.be/nl/ref/067008/ | http://www.ecataleg.be/fr/ref/067008/ |  | Céliane sierplaat mechanisme wisselschakelaar met trekmechanisme 10 AX | Céliane enjoliveurs deux direction à Tirage 10AX
LEG20121015 | L | 067009 | Céliane meca sleutel sch 2 pos | Céliane meca inter clé 2 pos | Céliane meca sleutel sch 2 pos | Céliane meca inter clé 2 pos | 115.5 | 1 | Stuk | Pièce |  |  | 1 | 1 | 20 | Legrand 2013-2014 | 444 | G03 | 29 |  |  | 5 |  |  | 8536.5080 |  | 1 | 0.063 |  | 0 |  | 0 |  | 0 | 5.7 | 9.7 | 9.7 | 1 | 3245060670092 | 20 |  | 0 |  | 210010 | http://www.ecataleg.be/nl/ref/067009/ | http://www.ecataleg.be/fr/ref/067009/ |  | Céliane sierplaat - mechanisme sleutelschakelaar 2 standen | Céliane enjoliveurs mécanisme inter à clé 2 positions
LEG20121015 | L | 067013 | Céliane wissel stil samenstelbaar apparaat | Céliane deux dir. silenc. mécanisme composable | Céliane wissel stil | Céliane deux dir. silenc. | 14.89 | 1 | Stuk | Pièce |  |  | 1 | 1 | 100 | ** Legrand 2011-2012 | 463 | G03 | 29 |  |  | 3 |  |  | 8536.5080 |  | 1 | 0.024 |  | 0 |  | 0 |  | 0 | 1 | 158.12 | 1 | 1 | 3245060670139 | 10 | 011324506067013630000010 | 100 | 012324506067013330000100 | 210010 | http://www.ecataleg.be/nl/ref/067013/ | http://www.ecataleg.be/fr/ref/067013/ |  | Céliane sierplaat wisselschakelaar stil samenstelbaar apparaat | Céliane enjoliveurs - interrupteur deux directions silencieux mécanisme composable
LEG20121015 | L | 067015 | Céliane mechanisme wissel type Push | Céliane deux dir Type "Push" | Céliane mechanisme wissel | Céliane deux dir | 12.02 | 1 | Stuk | Pièce |  |  | 1 | 1 | 100 | ** Legrand 2011-2012 | 463 | G03 | 29 |  |  | 4 |  |  | 8536.5080 |  | 1 | 0.036 |  | 0 |  | 0 |  | 0 | 1 | 158.12 | 1 | 1 | 3245060670153 | 10 | 13245060670150 | 100 |  | 210010 | http://www.ecataleg.be/nl/ref/067015/ | http://www.ecataleg.be/fr/ref/067015/ |  | Céliane sierplaat mechanisme wisselschakelaar type push | Céliane enjoliveurs - interrupteur deux directions Type "Push"
LEG20121015 | L | 067016 | Céliane wissel met hendel samenstelbaar apparaat | Céliane deux dir. levier appareil composable | Céliane wissel met hendel | Céliane deux dir. levier | 15.19 | 1 | Stuk | Pièce |  |  | 1 | 1 | 100 | ** Legrand 2011-2012 | 463 | G03 | 29 |  |  | 7 |  |  | 8536.5080 |  | 1 | 0.026 |  | 0 |  | 0 |  | 0 | 1 | 158.12 | 1 | 1 | 3245060670160 | 10 | 011324506067016730000010 | 100 | 012324506067016430000100 | 210010 | http://www.ecataleg.be/nl/ref/067016/ | http://www.ecataleg.be/fr/ref/067016/ |  | Céliane sierplaat wisselschakelaar met hendel samenstelbaar apparaat | Céliane enjoliveurs - interrupteur deux directions à levier appareil composable
LEG20121015 | L | 067021 | CELIANE TWEEP. SCHAKELAAR 20A 230V MECHANISME | CELIANE INTER BIP. 20A 230V MECA | CELIANE TWEEP. SCHAKELAAR | CELIANE INTER BIP. | 5.242 | 1 | Stuk | Pièce |  |  | 1 | 1 | 100 | ** Legrand 2011-2012 | 463 | G03 | 29 |  |  | 3 |  |  | 8536.5080 |  | 1 | 0.041 |  | 0 |  | 0 |  | 0 | 1 | 158.12 | 1 | 1 | 3245060670214 | 10 | 012324506067021830000100 | 100 |  | 210010 | http://www.ecataleg.be/nl/ref/067021/ | http://www.ecataleg.be/fr/ref/067021/ |  | Céliane sierplaat tweepolige schakelaar 20A 230V mechanisme | Céliane enjoliveurs - interrupteur bipolaire 20A 230V mécanisme
LEG20121015 | L | 067031 | CELIANE WISSELDRUKKNOP 6A MECHANISME | CELIANE POUSSOIR INV. 6A MECA | CELIANE WISSELDRUKKNOP | CELIANE POUSSOIR INV. | 3.969 | 1 | Stuk | Pièce |  |  | 1 | 1 | 100 | ** Legrand 2011-2012 | 465 | G03 | 29 |  |  | 3 |  |  | 8536.5080 |  | 1 | 0.021 |  | 0 |  | 0 |  | 0 | 1 | 158.12 | 1 | 1 | 3245060670313 | 10 | 011324506067031030000010 | 100 |  | 210010 | http://www.ecataleg.be/nl/ref/067031/ | http://www.ecataleg.be/fr/ref/067031/ |  | Céliane sierplaat wisseldrukknop 6A mechanisme | Céliane enjoliveurs pouussoir inverseur 6A mécanisme
LEG20121015 | L | 067033 | Céliane mecha stille drukknop | Céliane Poussoir Silencieux | Céliane mecha stille drukknop | Céliane Poussoir | 24.33 | 1 | Stuk | Pièce |  |  | 1 | 1 | 100 | ** Legrand 2011-2012 | 465 | G03 | 29 |  |  | 4 |  |  | 8536.5080 |  | 1 | 0.023 |  | 0 |  | 0 |  | 0 | 1 | 158.12 | 1 | 1 | 3245060670337 | 10 | 13245060670334 | 100 |  | 210010 | http://www.ecataleg.be/nl/ref/067033/ | http://www.ecataleg.be/fr/ref/067033/ |  | Céliane sierplaat mechanisme stille wisseldrukknop | Céliane enjoliveurs poussoir inverseur silencieux
LEG20121015 | L | 067034 | Céliane drukknop + verkl. GA samenstelbaar mecanisme | Céliane poussoir témoin GA mécanisme composable | Céliane drukknop + verkl. GA | Céliane poussoir témoin GA | 9.702 | 1 | Stuk | Pièce |  |  | 1 | 1 | 100 | Legrand 2013-2014 | 441 | G03 | 29 |  |  | 3 |  |  | 8536.5080 |  | 1 | 0.022 |  | 0 |  | 0 |  | 0 | 1 | 158.12 | 1 | 1 | 3245060670344 | 10 | 011324506067034130000010 | 100 | 012324506067034830000100 | 210010 | http://www.ecataleg.be/nl/ref/067034/ | http://www.ecataleg.be/fr/ref/067034/ |  | Céliane drukknop met verklikker - samenstelbaar apparaat - 6 A - NO contact met potentiaalvrije klemmen om controlelampje aan te sluiten | Céliane poussoir à voyant - mécanisme composable - contact NO avec bornes libre de potentiel pour voyant témoin
LEG20121015 | L | 067035 | Céliane mechanisme drukknop type Push | Céliane Poussoir Type Push | Céliane mechanisme drukknop | Céliane Poussoir | 18.92 | 1 | Stuk | Pièce |  |  | 1 | 1 | 100 | ** Legrand 2011-2012 | 465 | G03 | 29 |  |  | 30 |  |  | 8536.5080 |  | 1 | 0.04 |  | 0 |  | 0 |  | 0 | 1 | 163.35 | 1 | 1 | 3245060670351 | 10 | 13245060670358 | 100 |  | 210010 | http://www.ecataleg.be/nl/ref/067035/ | http://www.ecataleg.be/fr/ref/067035/ |  | Céliane sierplaat mechanisme wisseldrukknop type push | Céliane enjoliveurs poussoir inverseur type push
LEG20121015 | L | 067036 | Céliane drukknop met hendel samenstelbaar apparaat | Céliane poussoir à levier appareil composable | Céliane drukknop met hendel | Céliane poussoir à levier | 22.13 | 1 | Stuk | Pièce |  |  | 1 | 1 | 100 | ** Legrand 2011-2012 | 465 | G03 | 29 |  |  | 3 |  |  | 8536.5080 |  | 1 | 0.025 |  | 0 |  | 0 |  | 0 | 1 | 158.12 | 1 | 1 | 3245060670368 | 10 | 011324506067036530000010 | 100 | 012324506067036230000100 | 210010 | http://www.ecataleg.be/nl/ref/067036/ | http://www.ecataleg.be/fr/ref/067036/ |  | Céliane sierplaat wisseldrukknop met hendel samenstelbaar apparaat | Céliane enjoliveurs poussoir inverseur à levier appareil composable
LEG20121015 | L | 067038 | Céliane drukknop trekmechanism 6A samenst. apparaat | CELIANE POUSSOIR À TIRAGE 6A | Céliane drukknop trekmechanism | CELIANE POUSSOIR À TIRAGE | 4.579 | 1 | Stuk | Pièce |  |  | 1 | 1 | 100 | ** Legrand 2011-2012 | 469 | G03 | 29 |  |  | 7 |  |  | 8536.5080 |  | 1 | 0.024 |  | 0 |  | 0 |  | 0 | 1 | 158.12 | 1 | 1 | 3245060670382 | 10 | 011324506067038930000010 | 100 |  | 210010 | http://www.ecataleg.be/nl/ref/067038/ | http://www.ecataleg.be/fr/ref/067038/ |  | Céliane sierplaat drukknop met trekmechanism 6A samenstelbaar apparaat | Céliane enjoliveurs poussoir à tirage 6A appareil composable
LEG20121015 | L | 067039 | Céliane mechanisme sleutel drukknop 3 standen | Céliane Pous Clef 3 Pos Barillet Euro | Céliane mechanisme sleutel | Céliane Pous Clef | 130.5 | 1 | Stuk | Pièce |  |  | 1 | 1 | 20 | Legrand 2013-2014 | 444 | G03 | 29 |  |  | 2 |  |  | 8536.5080 |  | 1 | 0.069 |  | 0 |  | 0 |  | 0 | 5.7 | 9.7 | 9.7 | 1 | 3245060670399 | 20 |  | 0 |  | 210010 | http://www.ecataleg.be/nl/ref/067039/ | http://www.ecataleg.be/fr/ref/067039/ |  | Céliane sierplaat mechanisme - 3-standen drukknop met sleutel | Céliane enjoliveurs poussoir à Clé 3 positions
LEG20121015 | L | 067041 | Céliane aanraakschk. 400W samenstelbaar apparaat | Céliane inter tactile 400W appareil composable | Céliane aanraakschk. 400W | Céliane inter tactile 400W | 60.49 | 1 | Stuk | Pièce |  |  | 1 | 1 | 20 | ** Legrand 2011-2012 | 463 | G03 | 29 |  |  | 30 |  |  | 8536.5080 |  | 1 | 0.08 |  | 0 |  | 0 |  | 0 | 5.7 | 9.7 | 9.7 | 1 | 3245060670412 | 20 | 011324506067041930000020 | 0 |  | 210010 | http://www.ecataleg.be/nl/ref/067041/ | http://www.ecataleg.be/fr/ref/067041/ |  | Céliane sierplaat aanraakschkakelaar 400W samenstelbaar apparaat | Céliane enjoliveurs commande tactile 400W appareil composable
LEG20121015 | L | 067042 | Céliane mechanisme aanraakschakelaar zd nulleider | Céliane Vv+Neutre Cde Tactile | Céliane mechanisme | Céliane Vv+Neutre | 64.05 | 1 | Stuk | Pièce |  |  | 1 | 1 | 20 | ** Legrand 2011-2012 | 463 | G03 | 29 |  |  | 7 |  |  | 8536.5080 |  | 1 | 0.08 |  | 0 |  | 0 |  | 0 | 5.7 | 9.7 | 9.7 | 1 | 3245060670429 | 20 |  | 0 |  | 210010 | http://www.ecataleg.be/nl/ref/067042/ | http://www.ecataleg.be/fr/ref/067042/ |  | Céliane sierplaat mechanisme aanraakschakelaar 1000 W met nulleider | Céliane enjoliveurs commande tactile avec neutre 1000 W
LEG20121015 | L | 067043 | Céliane dimmer aanraakb. samenstelbaar | Céliane variateur cde tact. composable | Céliane dimmer aanraakb. | Céliane variateur cde tact. | 74.21 | 1 | Stuk | Pièce |  |  | 1 | 1 | 20 | ** Legrand 2011-2012 | 467 | G03 | 29 |  |  | 30 |  |  | 8536.5080 |  | 1 | 0.081 |  | 0 |  | 0 |  | 0 | 5.7 | 9.7 | 9.7 | 1 | 3245060670436 | 20 |  | 0 |  | 210010 | http://www.ecataleg.be/nl/ref/067043/ | http://www.ecataleg.be/fr/ref/067043/ |  | Céliane sierplaat mechanisme aanraakdimmer samenstelbaar | Céliane enjoliveurs mécanisme interrupteur variateur commande tactile composable
LEG20121015 | L | 067045 | Céliane mechanisme aanraakschakelaar vr rolluik | Céliane Cde Vr Tactile | Céliane mechanisme | Céliane Cde Vr | 54.62 | 1 | Stuk | Pièce |  |  | 1 | 1 | 20 | ** Legrand 2011-2012 | 469 | G03 | 29 |  |  | 7 |  |  | 8536.5080 |  | 1 | 0.078 |  | 0 |  | 0 |  | 0 | 5.7 | 9.7 | 9.7 | 1 | 3245060670450 | 20 |  | 0 |  | 210010 | http://www.ecataleg.be/nl/ref/067045/ | http://www.ecataleg.be/fr/ref/067045/ |  | Céliane sierplaat mechanisme aanraakschakelaar voor rolluikbediening met timer | Céliane enjoliveurs mécanisme ommande de volets roulants tactile temporisé
LEG20121015 | L | 067049 | Céliane mechanisme aanraakschakelaar mt nulleider | Céliane Interrupteur Sans Contact | Céliane mechanisme | Céliane Interrupteur | 81.98 | 1 | Stuk | Pièce |  |  | 1 | 1 | 20 | ** Legrand 2011-2012 | 463 | G03 | 29 |  |  | 4 |  |  | 8536.5080 |  | 1 | 0.076 |  | 0 |  | 0 |  | 0 | 5.7 | 9.7 | 9.7 | 1 | 3245060670498 | 20 |  | 0 |  | 210010 | http://www.ecataleg.be/nl/ref/067049/ | http://www.ecataleg.be/fr/ref/067049/ |  | Céliane sierplaat mechanisme sensor wisselschakelaar met nulleider 1000 W | Céliane enjoliveurs mécanisme commande à effleurement avec neutre - 1000 W
LEG20121015 | L | 067051 | CELIANE INTER TEMPORISÉ | CELIANE INTER TEMPORISÉ | CELIANE INTER TEMPORISÉ | CELIANE INTER TEMPORISÉ | 58.4 | 1 | Stuk | Pièce |  |  | 1 | 1 | 20 | Legrand 2013-2014 | 444 | G03 | 29 |  |  | 5 |  |  | 9107.0000 | P/ST | 1 | 0.072 |  | 0 |  | 0 |  | 0 | 5.7 | 9.7 | 9.7 | 1 | 4010957670511 | 20 |  | 0 |  | 210010 | http://www.ecataleg.be/nl/ref/067051/ | http://www.ecataleg.be/fr/ref/067051/ |  | Céliane sierplaat mechanisme tijdschakelaar 1000 W | Céliane enjoliveurs mécanisme interrupteur temporisé 1000 W
LEG20121015 | L | 067053 | Céliane mechanisme programmeerbare klok | Céliane Interrupteur Horaire | Céliane mechanisme | Céliane Interrupteur | 161.7 | 1 | Stuk | Pièce |  |  | 1 | 1 | 20 | Legrand 2013-2014 | 444 | G03 | 29 |  |  | 3 |  |  | 9107.0000 | P/ST | 1 | 0.09 |  | 0 |  | 0 |  | 0 | 5.7 | 9.7 | 9.7 | 1 | 4010957670535 | 20 |  | 0 |  | 210010 | http://www.ecataleg.be/nl/ref/067053/ | http://www.ecataleg.be/fr/ref/067053/ |  | Céliane sierplaat mechanisme programmeerbare schakelklok | Céliane enjoliveurs mécanisme interrupteur horaire programmable
LEG20121015 | L | 067061 | Céliane mechanisme teleruptor | Céliane Telerupteur x | Céliane mechanisme teleruptor | Céliane Telerupteur | 52.96 | 1 | Stuk | Pièce |  |  | 1 | 1 | 20 | Legrand 2013-2014 | 441 | G03 | 29 |  |  | 5 |  |  | 8536.5080 |  | 1 | 0.08 |  | 0 |  | 0 |  | 0 | 5.7 | 9.7 | 9.7 | 1 | 4010957670610 | 20 |  | 0 |  | 210010 | http://www.ecataleg.be/nl/ref/067061/ | http://www.ecataleg.be/fr/ref/067061/ |  | Céliane sierplaat mechanisme stilleteleruptor 2000 W | Céliane enjoliveurs mécanisme télérupteur silencieux 2000 W
LEG20121015 | L | 067080 | Céliane dimmer 1-10V | Céliane variateur 1-10V | Céliane dimmer 1-10V | Céliane variateur 1-10V | 66.52 | 1 | Stuk | Pièce |  |  | 1 | 1 | 20 | Legrand 2013-2014 | 442 | G03 | 29 |  |  | 2 |  |  | 8536.5080 |  | 1 | 0.072 |  | 0 |  | 0 |  | 0 | 5.7 | 9.7 | 9.7 | 1 | 3245060670801 | 20 | 13245060670808 | 0 |  | 210010 | http://www.ecataleg.be/nl/ref/067080/ | http://www.ecataleg.be/fr/ref/067080/ |  | Céliane sierplaat mechanisme dimmer voor ballast 0-10V | Céliane enjoliveurs mécanisme interrupteur variateur pour ballast 0 - 10V
LEG20121015 | L | 067081 | Céliane dimmer 300W samenstelbaar | Céliane variateur 300W composable | Céliane dimmer 300W | Céliane variateur 300W | 28.29 | 1 | Stuk | Pièce |  |  | 1 | 1 | 20 | ** Legrand 2011-2012 | 467 | G03 | 29 |  |  | 7 |  |  | 8536.5080 |  | 1 | 0.08 |  | 0 |  | 0 |  | 0 | 5.7 | 9.7 | 9.7 | 1 | 3245060670818 | 20 | 011324506067081530000020 | 0 |  | 210010 | http://www.ecataleg.be/nl/ref/067081/ | http://www.ecataleg.be/fr/ref/067081/ |  | Céliane sierplaat mechanisme dimmer 300W samenstelbaar | Céliane enjoliveurs mécanisme interrupteur variateur 300 W composable
LEG20121015 | L | 067082 | Céliane mechanisme dimmer 600W | Céliane Variateur Telerupteur 600W | Céliane mechanisme dimmer 600W | Céliane Variateur | 46.2 | 1 | Stuk | Pièce |  |  | 1 | 1 | 20 | ** Legrand 2011-2012 | 467 | G03 | 29 |  |  | 3 |  |  | 8536.5080 |  | 1 | 0.08 |  | 0 |  | 0 |  | 0 | 5.7 | 9.7 | 9.7 | 1 | 3245060670825 | 20 |  | 0 |  | 210010 | http://www.ecataleg.be/nl/ref/067082/ | http://www.ecataleg.be/fr/ref/067082/ |  | Céliane sierplaat mechanisme dimmer 600W | Céliane enjoliveurs variateur télérupteur 600W
LEG20121015 | L | 067084 | Céliane dimmer 400W samenstelbaar mech. | Céliane variateur 400W mécanisme composable | Céliane dimmer 400W | Céliane variateur 400W | 60.64 | 1 | Stuk | Pièce |  |  | 1 | 1 | 20 | ** Legrand 2011-2012 | 467 | G03 | 29 |  |  | 2 |  |  | 8536.5080 |  | 1 | 0.076 |  | 0 |  | 0 |  | 0 | 5.7 | 9.7 | 9.7 | 1 | 3245060670849 | 20 | 011324506067084630000020 | 0 |  | 210010 | http://www.ecataleg.be/nl/ref/067084/ | http://www.ecataleg.be/fr/ref/067084/ |  | Céliane sierplaat mechanisme universele dimmer 400W samenstelbaar | Céliane enjoliveurs interrupteur variateur 400W mécanisme composable
LEG20121015 | L | 067085 | Céliane mechanisme universele dimmer vr spaarlampen of leds | Céliane mécanisme variateur univers.pr lampes éco et à led | Céliane mechanisme universele | Céliane mécanisme variateur | 94.54 | 1 | Stuk | Pièce |  |  | 1 | 1 | 10 | Legrand 2013-2014 | 442 | G03 | 29 |  |  | 4 |  |  | 8536.5080 |  | 1 | 0.1 |  | 0 |  | 0 |  | 0 | 5.7 | 9.7 | 9.7 | 1 | 011324506067085330000010 | 10 |  | 0 |  | 210010 | http://www.ecataleg.be/nl/ref/067085/ | http://www.ecataleg.be/fr/ref/067085/ |  | Céliane sierplaat mechanisme universele dimmer voor spaarlampen of leds 230 V | Céliane enjoliveurs mécanisme interrupteur variateur universel pour lampes à économie et à led 230 V
LEG20121015 | L | 067086 | Céliane dimmer 1000W 230V samenstelbaar mech. | Céliane variateur 1000W 230V méca. composable | Céliane dimmer 1000W | Céliane variateur 1000W | 208.4 | 1 | Stuk | Pièce |  |  | 1 | 1 | 20 | ** Legrand 2011-2012 | 467 | G03 | 29 |  |  | 30 |  |  | 8536.5080 |  | 1 | 0.175 |  | 0 |  | 0 |  | 0 | 7.7 | 12.5 | 7.2 | 1 | 3245060670863 | 20 | 011324506067086030000020 | 0 |  | 210010 | http://www.ecataleg.be/nl/ref/067086/ | http://www.ecataleg.be/fr/ref/067086/ |  | Céliane sierplaat dimmer 1000W 230V samenstelbaar mechanisme | Céliane enjoliveurs interrupteur variateur 1000W 230V mécanisme composable
LEG20121015 | L | 067087 | Céliane mechanisme bediening dimmer | Céliane Variateur TeleCde | Céliane mechanisme bediening | Céliane Variateur | 91.7 | 1 | Stuk | Pièce |  |  | 1 | 1 | 20 | ** Legrand 2011-2012 | 467 | G03 | 29 |  |  | 7 |  |  | 8536.5080 |  | 1 | 0.098 |  | 0 |  | 0 |  | 0 | 5.7 | 9.7 | 9.7 | 1 | 3245060670870 | 20 |  | 0 |  | 210010 | http://www.ecataleg.be/nl/ref/067087/ | http://www.ecataleg.be/fr/ref/067087/ |  | Céliane sierplaat mechanisme programmeerbare dimmer | Céliane enjoliveurs interrupteur variateur avec télécommande
LEG20121015 | L | 067088 | Céliane dimmer ventilator samenstelbaar | Céliane variateur ventilation composable | Céliane dimmer ventilator | Céliane variateur ventilation | 155.2 | 1 | Stuk | Pièce |  |  | 1 | 1 | 20 |  | 0 | G03 | 29 |  |  | 7 |  |  | 8536.5080 |  | 1 | 0.102 |  | 0 |  | 0 |  | 0 | 5.7 | 9.7 | 9.7 | 1 | 3245060670887 | 20 | 13245060670884 | 0 |  | 210010 | http://www.ecataleg.be/nl/ref/067088/ | http://www.ecataleg.be/fr/ref/067088/ |  | Céliane sierplaat dimmer ventilator samenstelbaar | Céliane enjoliveurs variateur ventilation composable
LEG20121015 | L | 067089 | pour télévariateur Lexic 0 | Commande de télévar. Celiane 0 | pour télévariateur Lexic | Commande de télévar. Celiane | 35.25 | 1 | Stuk | Pièce |  |  | 1 | 1 | 20 | Legrand 2013-2014 | 132 | G03 | 29 |  |  | 30 |  |  | 8536.5080 |  | 1 | 0.096 |  | 0 |  | 0 |  | 0 | 5.7 | 9.7 | 9.7 | 1 | 3245060670894 | 20 |  | 0 |  | 210010 | http://www.ecataleg.be/nl/ref/067089/ | http://www.ecataleg.be/fr/ref/067089/ |  | Hulpbediening Céliane voor afstandsdimmer - voor de bediening van modulaire afstandsdimmers Lexic ref. 036 60/71 | Commande auxiliaire Céliane pour télévariateur - permet la commande des télévariatuers modulaires Lexic réf. 036 60/71
LEG20121015 | L | 067090 | Céliane - Bewegingsdetector met neuter | Céliane - Détecteur de présence avec neutre | Céliane - Bewegingsdetector | Céliane - Détecteur de | 78 | 1 | Stuk | Pièce |  |  | 1 | 1 | 30 | Legrand 2013-2014 | 443 | G00 | 29 | B |  | 4 |  |  | 8536.5080 |  | 1 | 0.097 |  | 0 |  | 0 |  | 0 | 5.7 | 7.3 | 5.5 | 1 | 0 | 30 | 0 | 0 |  | 230010 | http://www.ecataleg.be/nl/ref/067090/ | http://www.ecataleg.be/fr/ref/067090/ |  | Céliane - automatische schakelaars 230 V - zonder nulleider 400 W - samenstelbaar - zonder aan/uit functie | Céliane - interrupteurs automatiques 230 V - sans neutre 400 W - composable - sans fonction marche/arrêt
LEG20121015 | L | 067091 | Céliane auto. schak. 300W samenstelbaar apparaat | Céliane inter auto 300W appareil composable | Céliane auto. schak. 300W | Céliane inter auto 300W | 57.06 | 1 | Stuk | Pièce |  |  | 1 | 1 | 20 | ** Legrand 2011-2012 | 467 | G03 | 29 |  |  | 2 |  |  | 8536.5080 |  | 1 | 0.085 |  | 0 |  | 0 |  | 0 | 5.7 | 9.7 | 9.7 | 1 | 3245060670917 | 20 | 011324506067091430000020 | 0 |  | 210010 | http://www.ecataleg.be/nl/ref/067091/ | http://www.ecataleg.be/fr/ref/067091/ |  | Céliane sierplaat mechanisme - automatische schakelaar met aan/uit functie zonder nulleider 400W samenstelbaar apparaat | Céliane enjoliveurs mécanisme - interrupteur automatique avec fonction marche/arrêt sans neutre 400W appareil composable
LEG20121015 | L | 067092 | Céliane mechanisme auto schakelaar mt nulleider | Céliane Inter Auto N (1000W) + Derog | Céliane mechanisme | Céliane Inter Auto N | 73.16 | 1 | Stuk | Pièce |  |  | 1 | 1 | 20 | ** Legrand 2011-2012 | 467 | G03 | 29 |  |  | 3 |  |  | 8536.5080 |  | 1 | 0.082 |  | 0 |  | 0 |  | 0 | 5.7 | 9.7 | 9.7 | 1 | 3245060670924 | 20 | 011324506067092130000020 | 0 |  | 210010 | http://www.ecataleg.be/nl/ref/067092/ | http://www.ecataleg.be/fr/ref/067092/ |  | Céliane sierplaat mechanisme - automatische schakelaar met aan/uit functie met nulleider 1000 W | Céliane enjoliveurs mécanisme - interrupteur automatique avec fonction marche/arrêt avec neutre 1000W
LEG20121015 | L | 067093 | Céliane mechanisme bebakeningsschakelaar | Céliane Inter Auto Pre-Eclair / Balis | Céliane mechanisme | Céliane Inter Auto | 111.1 | 1 | Stuk | Pièce |  |  | 1 | 1 | 20 | ** Legrand 2011-2012 | 467 | G03 | 29 |  |  | 3 |  |  | 8536.5080 |  | 1 | 0.074 |  | 0 |  | 0 |  | 0 | 5.7 | 9.7 | 9.7 | 1 | 3245060670931 | 20 |  | 0 |  | 210010 | http://www.ecataleg.be/nl/ref/067093/ | http://www.ecataleg.be/fr/ref/067093/ |  | Céliane sierplaat mechanisme automatische bebakeningsschakelaar | Céliane enjoliveurs interrupteur automatique de balissage
LEG20121015 | L | 067094 | Céliane - Afwezigheidsdetector PIR + US met neuter | Céliane - Détecteur d'absence PIR + US avec neutre | Céliane - Afwezigheidsdetector | Céliane - Détecteur d'absence | 81 | 1 | Stuk | Pièce |  |  | 1 | 1 | 30 | Legrand 2013-2014 | 443 | G00 | 29 | B |  | 4 |  |  | 8536.5080 |  | 1 | 0.08 |  | 0 |  | 0 |  | 0 | 5.7 | 7.3 | 5.5 | 1 | 0 | 30 | 0 | 0 |  | 230010 | http://www.ecataleg.be/nl/ref/067094/ | http://www.ecataleg.be/fr/ref/067094/ |  | Céliane - schakelaars met automatische uitdoving - 230 V - samenstelbaar - 3-draads, fase/nulleider bekabeling | Céliane - interrupteurs à extinction automatique 230 V - composable - 3-fils, câblage phase-neutre
LEG20121015 | L | 067096 | Céliane - Afwezigheidsdetector PIR zonder neuter | Céliane - Détecteur d'absence PIR sans neutre | Céliane - Afwezigheidsdetector | Céliane - Détecteur d'absence | 75 | 1 | Stuk | Pièce |  |  | 1 | 1 | 30 | Legrand 2013-2014 | 443 | G00 | 29 | B |  | 4 |  |  | 8536.5080 |  | 1 | 0.1 |  | 0 |  | 0 |  | 0 | 5.7 | 7.3 | 5.5 | 1 | 0 | 30 | 0 | 0 |  | 230010 | http://www.ecataleg.be/nl/ref/067096/ | http://www.ecataleg.be/fr/ref/067096/ |  | Céliane - schakelaars met automatische uitdoving 230 V - samenstelbaar - 2 draads, zonder nulleider | Céliane - interrupteurs à extinction automatique 230 V - composable - 2-fils, sans neutre
LEG20121015 | L | 067097 | Céliane mechanisme teleruptor auto schakelaar zd nulleider | Céliane Inter Auto Sans Neutre 300W | Céliane mechanisme teleruptor | Céliane Inter Auto | 46.81 | 1 | Stuk | Pièce |  |  | 1 | 1 | 20 | ** Legrand 2011-2012 | 482 | G03 | 29 |  |  | 3 |  |  | 8536.5080 |  | 1 | 0.087 |  | 0 |  | 0 |  | 0 | 7.2 | 10 | 9.4 | 1 | 3245060670979 | 20 |  | 0 |  | 210010 | http://www.ecataleg.be/nl/ref/067097/ | http://www.ecataleg.be/fr/ref/067097/ |  | Céliane sierplaat mechanisme - automatishce schakelaar zonder aan/uit functie zonder nulleider 400 W | Céliane enjoliveurs mécanisme - interrupteur automatique sans fonction marche/arrêt sans Neutre 400W
LEG20121015 | L | 067098 | Céliane meca aut sch 1000W | Celiane meca int auto 1000W | Céliane meca aut sch 1000W | Celiane meca int auto 1000W | 60.53 | 1 | Stuk | Pièce |  |  | 1 | 1 | 20 | ** Legrand 2011-2012 | 482 | G03 | 29 |  |  | 3 |  |  | 8536.5080 |  | 1 | 0.083 |  | 0 |  | 0 |  | 0 | 7.2 | 10 | 9.4 | 1 | 3245060670986 | 20 |  | 0 |  | 210010 | http://www.ecataleg.be/nl/ref/067098/ | http://www.ecataleg.be/fr/ref/067098/ |  | Céliane sierplaat mechanisme - automatische schakelaar zonder aan/uit functie met nulleider 1000W | Céliane enjoliveurs mécanisme - interrupter automatique sans fonction marche/arrêt avec neutre 1000W
LEG20121015 | L | 067099 | Céliane - Bewegingsdetector zonder neuter | Céliane - Détecteur de présence sans neutre | Céliane - Bewegingsdetector | Céliane - Détecteur de | 63 | 1 | Stuk | Pièce |  |  | 1 | 1 | 30 | Legrand 2013-2014 | 443 | G00 | 29 | B |  | 4 |  |  | 8536.5080 |  | 1 | 0.075 |  | 0 |  | 0 |  | 0 | 5.7 | 7.3 | 5.5 | 1 | 0 | 30 | 0 | 0 |  | 230010 | http://www.ecataleg.be/nl/ref/067099/ | http://www.ecataleg.be/fr/ref/067099/ |  | Céliane - automatische schakelaars 230 V - met nulleider 1000 W - samenstelbaar - geen manuele aan/uit functie | Céliane - interrupteurs automatiques 230 V - avec neutre 1000 W - composable - sans fonction marche/arrêt manuelle
LEG20121015 | L | 067110 | Céliane mechanisme contactd 2P | Céliane Prise 2P x | Céliane mechanisme contactd 2P | Céliane Prise 2P | 1.849 | 1 | Stuk | Pièce |  |  | 1 | 1 | 100 | ** Legrand 2011-2012 | 471 | G03 | 29 |  |  | 2 |  |  | 8536.6990 |  | 1 | 0.025 |  | 0 |  | 0 |  | 0 | 1 | 156.44 | 1 | 1 | 3245060671105 | 10 | 13245060671102 | 100 |  | 210010 | http://www.ecataleg.be/nl/ref/067110/ | http://www.ecataleg.be/fr/ref/067110/ |  | Céliane sierplaat mechanisme contactdoos 2P | Céliane enjoliveurs mécanisme prise 2P
LEG20121015 | L | 067111 | Céliane ctdoos 2P+A STKL. samenstelbaar | Céliane prise 2P+T B. Auto composable | Céliane ctdoos 2P+A STKL. | Céliane prise 2P+T B. Auto | 3.298 | 1 | Stuk | Pièce |  |  | 1 | 1 | 100 | ** Legrand 2011-2012 | 471 | G03 | 29 |  |  | 3 |  |  | 8536.6990 |  | 1 | 0.028 |  | 0 |  | 0 |  | 0 | 1 | 156.44 | 1 | 1 | 3245060671112 | 10 | 011324506067111930000010 | 100 | 012324506067111630000100 | 210010 | http://www.ecataleg.be/nl/ref/067111/ | http://www.ecataleg.be/fr/ref/067111/ |  | Céliane sierplaat contactdoos 2P+A steekklemmen samenstelbaar | Céliane enjoliveurs mécanisme prise 2P+T bornes auto - composable
LEG20121015 | L | 067113 | Céliane mechanisme schroefkl Belgisch stopcontact 2+A | Céliane Prise 2P+T F/B Borne Vis | Céliane mechanisme schroefkl | Céliane Prise | 3.883 | 1 | Stuk | Pièce |  |  | 1 | 1 | 100 | ** Legrand 2011-2012 | 471 | G03 | 29 |  |  | 2 |  |  | 8536.6990 |  | 1 | 0.032 |  | 0 |  | 0 |  | 0 | 1 | 158.12 | 1 | 1 | 3245060671136 | 10 | 011324506067113330000010 | 100 | 012324506067113030000100 | 210010 | http://www.ecataleg.be/nl/ref/067113/ | http://www.ecataleg.be/fr/ref/067113/ |  | Céliane sierplaat mechanisme contactdoos 2P+A schroefklemmen | Céliane enjoliveurs mécanisme - prise 2P+T borne à vis
LEG20121015 | L | 067114 | Céliane mechanisme vl plaat Belgisch stopcontact 2+A | Céliane Prise 2P+T F/B Detrompe | Céliane mechanisme vl plaat | Céliane Prise | 16.09 | 1 | Stuk | Pièce |  |  | 1 | 1 | 100 | ** Legrand 2011-2012 | 471 | G03 | 29 |  |  | 2 |  |  | 8536.6990 |  | 1 | 0.043 |  | 0 |  | 0 |  | 0 | 1 | 212.97 | 1 | 1 | 3245060671143 | 10 | 13245060671140 | 100 |  | 210010 | http://www.ecataleg.be/nl/ref/067114/ | http://www.ecataleg.be/fr/ref/067114/ |  | Céliane sierplaat mechanisme - contactdoos 2P+A met polarisatiesysteem | Céliane enjoliveurs mécanisme - prise 2P+T à détrompage
LEG20121015 | L | 067122 | CELIANE PRISE 2x2P+T Voorbekab. samenstelbaar | Céliane prise 2x2P+T précabl. composable | CELIANE PRISE 2x2P+T | Céliane prise 2x2P+T | 8.615 | 1 | Stuk | Pièce |  |  | 1 | 1 | 100 | ** Legrand 2011-2012 | 471 | G03 | 29 |  |  | 2 |  |  | 8536.6990 |  | 1 | 0.067 |  | 0 |  | 0 |  | 0 | 1 | 266.76 | 1 | 1 | 3245060671228 | 10 | 011324506067122530000010 | 100 | 012324506067122230000100 | 210010 | http://www.ecataleg.be/nl/ref/067122/ | http://www.ecataleg.be/fr/ref/067122/ |  | Céliane sierplaat mechanisme - contactdoos 2 x (2P+A) voorbekabeld | Céliane enjoliveurs mécanisme - prise précablée 2x2P+T composable
LEG20121015 | L | 067123 | Céliane meca stpc 3x2P+A voorgekableerd | Céliane meca prise 3x2P+T précable | Céliane meca stpc 3x2P+A | Céliane meca prise 3x2P+T | 11.79 | 1 | Stuk | Pièce |  |  | 1 | 1 | 100 | ** Legrand 2011-2012 | 486 | G03 | 29 |  |  | 3 |  |  | 8536.6990 |  | 1 | 0.109 |  | 0 |  | 0 |  | 0 | 1 | 380.18 | 1 | 1 | 3245060671235 | 10 | 13245060671232 | 100 |  | 210010 | http://www.ecataleg.be/nl/ref/067123/ | http://www.ecataleg.be/fr/ref/067123/ |  | Céliane sierplaat mechanisme - contactdoos 3x2P+A voorbekabeld | Céliane enjoliveurs mécanisme - prise précable 3x2P+T
LEG20121015 | L | 067125 | Céliane ctdoos 4x2P+A samenstelbaar mechanisme | Céliane prise 4x2P+T méchanisme composable | Céliane ctdoos 4x2P+A | Céliane prise 4x2P+T | 13.17 | 1 | Stuk | Pièce |  |  | 1 | 1 | 100 | ** Legrand 2011-2012 | 471 | G03 | 29 |  |  | 4 |  |  | 8536.6990 |  | 1 | 0.104 |  | 0 |  | 0 |  | 0 | 1 | 380.18 | 1 | 1 | 3245060671259 | 10 | 011324506067125630000010 | 100 | 012324506067125330000100 | 210010 | http://www.ecataleg.be/nl/ref/067125/ | http://www.ecataleg.be/fr/ref/067125/ |  | Céliane sierplaat mechanisme - contactdoos 4x2P+A voorbekabeld samenstelbaar | Céliane enjoliveurs mécanisme - prise précablée4x2P+T composable
LEG20121015 | L | 067131 | CELIANE PRISE 2P+T AFFLEURANTE | CELIANE PRISE 2P+T AFFLEURANTE | CELIANE PRISE 2P+T AFFLEURANTE | CELIANE PRISE 2P+T AFFLEURANTE | 12.81 | 1 | Stuk | Pièce |  |  | 1 | 1 | 100 | ** Legrand 2011-2012 | 471 | G03 | 29 |  |  | 3 |  |  | 8536.6990 |  | 1 | 0.041 |  | 0 |  | 0 |  | 0 | 1 | 212.97 | 1 | 1 | 3245060671310 | 10 | 011324506067131730000010 | 100 |  | 210010 | http://www.ecataleg.be/nl/ref/067131/ | http://www.ecataleg.be/fr/ref/067131/ |  | Céliane sierplaat mechanisme witte toets - verzonken contactdoos | Céliane enjoliveurs mécanisme doigt blanc - prise affleurante
LEG20121015 | L | 067132 | Céliane ctdoos 2P+A vlak 16A 250V samenst.app. Titanium | CELIANE PRISE 2P+T AFFLEURANTE 16A 250V | Céliane ctdoos 2P+A vlak | CELIANE PRISE 2P+T AFFLEURANTE | 14.73 | 1 | Stuk | Pièce |  |  | 1 | 1 | 100 | ** Legrand 2011-2012 | 471 | G03 | 29 |  |  | 3 |  |  | 8536.6990 |  | 1 | 0.041 |  | 0 |  | 0 |  | 0 | 1 | 212.97 | 1 | 1 | 3245060671327 | 10 | 011324506067132430000010 | 100 |  | 210010 | http://www.ecataleg.be/nl/ref/067132/ | http://www.ecataleg.be/fr/ref/067132/ |  | Céliane sierplaat mechanisme titanium - verzonken contactdoos | Céliane enjoliveurs mécanisme titane - prise affleurante
LEG20121015 | L | 067133 | Céliane ctdoos 2P+A met hendel 16A 250V samenst. app. wit | CELIANE PRISE 2P+T À MANIPULAT 16A 250V | Céliane ctdoos 2P+A met hendel | CELIANE PRISE 2P+T À MANIPULAT | 35.15 | 1 | Stuk | Pièce |  |  | 1 | 1 | 20 | ** Legrand 2011-2012 | 471 | G03 | 29 |  |  | 7 |  |  | 8536.6990 |  | 1 | 0.135 |  | 0 |  | 0 |  | 0 | 7.7 | 12.5 | 7.2 | 1 | 3245060671334 | 20 | 0 | 0 |  | 210010 | http://www.ecataleg.be/nl/ref/067133/ | http://www.ecataleg.be/fr/ref/067133/ |  | Céliane sierplaat mechanisme wit - contactdoos 2P+A met gemakkelijke bediening | Céliane enjoliveurs mécanisme blanc - prise 2P+T à manipulation facile
LEG20121015 | L | 067134 | Céliane ctdoos 2P+A met hendel 16A 250V samenst.app. titanium | CELIANE PRISE 2P+T À MANIPULAT 16A 250V | Céliane ctdoos 2P+A met hendel | CELIANE PRISE 2P+T À MANIPULAT | 40.54 | 1 | Stuk | Pièce |  |  | 1 | 1 | 20 | ** Legrand 2011-2012 | 471 | G03 | 29 |  |  | 7 |  |  | 8536.6990 |  | 1 | 0.116 |  | 0 |  | 0 |  | 0 | 7.7 | 12.5 | 7.2 | 1 | 011324506067134830000020 | 20 |  | 0 |  | 210010 | http://www.ecataleg.be/nl/ref/067134/ | http://www.ecataleg.be/fr/ref/067134/ |  | Céliane sierplaat mechanisme titanium - contactdoos 2P+A met gemakkelijke bediening | Céliane enjoliveurs mécanisme titane - prise 2P + T à manipulation facile
LEG20121015 | L | 067153 | Céliane ctdoos 2P+A Schuko samenstelbaar mechanisme | Céliane prise 2P+T Schuko mécanisme composable | Céliane ctdoos 2P+A Schuko | Céliane prise 2P+T Schuko | 7.051 | 1 | Stuk | Pièce |  |  | 1 | 1 | 100 | Legrand 2013-2014 | 445 | G03 | 29 |  |  | 2 |  |  | 8536.6990 |  | 1 | 0.033 |  | 0 |  | 0 |  | 0 | 1 | 158.12 | 1 | 1 | 3245060671532 | 10 | 011324506067153930000010 | 100 |  | 210010 | http://www.ecataleg.be/nl/ref/067153/ | http://www.ecataleg.be/fr/ref/067153/ |  | Céliane sierplaat mechanisme - standaard Duitse contactdoos 2P+A | Céliane enjoliveurs mécanisme prise standard Germanique 2P+T
LEG20121015 | L | 067159 | Céliane ctdoos scheerapparaat 230V 50/60Hz samenst. app. | Céliane prise rasoir 230V 50/60Hz méca compos. | Céliane ctdoos scheerapparaat | Céliane prise rasoir | 38.93 | 1 | Stuk | Pièce |  |  | 1 | 1 | 6 | Legrand 2013-2014 | 450 | G03 | 29 |  |  | 2 |  |  | 8536.6990 |  | 1 | 0.58 |  | 0 |  | 0 |  | 0 | 7.6 | 17.9 | 9.4 | 1 | 3245060671594 | 6 | 011324506067159130000006 | 0 |  | 210010 | http://www.ecataleg.be/nl/ref/067159/ | http://www.ecataleg.be/fr/ref/067159/ |  | Céliane contactdoos voor scheerapparaat - 230 V - 50/60 Hz - samenstelbaar apparaat - aansluiting met steekklemmen - met scheidingstransformator | Céliane prise rasoir - alimentation 230 V - 50/60 Hz - sortie 120/230 V - mécanisme composable - raccordement par bornes automatiques
LEG20121015 | L | 067181 | Céliane kabeluitvoer samenstelbaar mech. | Céliane sortie de câble méca. composable | Céliane kabeluitvoer | Céliane sortie de câble | 7.497 | 1 | Stuk | Pièce |  |  | 1 | 1 | 100 | ** Legrand 2011-2012 | 469 | G03 | 29 |  |  | 2 |  |  | 8538.9099 |  | 1 | 0.024 |  | 0 |  | 0 |  | 0 | 1 | 380.18 | 1 | 1 | 3245060671815 | 10 | 011324506067181230000010 | 100 | 012324506067181930000100 | 210010 | http://www.ecataleg.be/nl/ref/067181/ | http://www.ecataleg.be/fr/ref/067181/ |  | Céliane sierplaat mechanisme - kabeluitgang samenstelbaar | Céliane enjoliveurs mécanisme sortie de câble composable
LEG20121015 | L | 067183 | Céliane kabeluitvoer mechanisme | Céliane sortie de câbles mécanisme | Céliane kabeluitvoer | Céliane sortie de câbles | 16.98 | 1 | Stuk | Pièce |  |  | 1 | 1 | 100 | ** Legrand 2011-2012 | 469 | G03 | 29 |  |  | 8 |  |  | 8538.9099 |  | 1 | 0.045 |  | 0 |  | 0 |  | 0 | 1 | 380.18 | 1 | 1 | 3245060671839 | 10 | 011324506067183630000010 | 100 | 012324506067183330000100 | 210010 | http://www.ecataleg.be/nl/ref/067183/ | http://www.ecataleg.be/fr/ref/067183/ |  | Céliane sierplaat mechanisme - kabeluitgang met aansluitklemmen | Céliane enjoliveurs mécanisme sortie de câble équipée de bornes de raccordement
LEG20121015 | L | 067193 | Céliane overspanningsbev. 16A 250V 50/60Hz méca compos. | Céliane parafoudre 16A 250V 50/60Hz méca compos. | Céliane overspanningsbev. | Céliane parafoudre | 82.22 | 1 | Stuk | Pièce |  |  | 1 | 1 | 20 | Legrand 2013-2014 | 445 | G03 | 29 |  |  | 7 |  |  | 8535.4000 |  | 1 | 0.117 |  | 0 |  | 0 |  | 0 | 5.7 | 9.7 | 9.7 | 1 | 3245060671938 | 20 | 011324506067193530000020 | 0 |  | 210010 | http://www.ecataleg.be/nl/ref/067193/ | http://www.ecataleg.be/fr/ref/067193/ |  | Céliane overspanningsbeveiliger - 16 A - 250 V - 50/60 Hz - samenstelbaarapparaat - melding van de beveiliging met een verklikker rood/groen | Céliane parafoudre - 16 A - 250 V - 50/60 Hz - mécanisme composable - permet de protéger jusqu'à 5 socles de prises (ou 10 si 2 socles par boîte)
LEG20121015 | L | 067216 | MH Céliane - IR ontvanger BUS | MH Céliane - récepteur IR BUS x | MH Céliane - IR ontvanger BUS | MH Céliane - récepteur IR BUS | 72.09 | 1 | Stuk | Pièce |  |  | 1 | 1 | 12 | ** Legrand 2011-2012 | 497 | G15 | L08 |  | M | 7 |  |  | 8538.9099 |  | 1 | 0.035 |  | 0 |  | 0 |  | 0 | 6 | 5.8 | 5.4 | 1 | 3245060672164 | 12 |  | 0 |  | 230010 | http://www.ecataleg.be/nl/ref/067216/ | http://www.ecataleg.be/fr/ref/067216/ |  | My Home - Céliane - Infrarood ontvanger - max 4 commando's ontvangen | My Home - Céliane - récepteur infrarouge - peut recevoir jusqu'à 4 commandes
LEG20121015 | L | 067217 | MH Céliane - scenariobed. BUS Wit | MH Céliane - interscénario BUS Blanc | MH Céliane - scenariobed. BUS | MH Céliane - interscénario BUS | 68.54 | 1 | Stuk | Pièce |  |  | 1 | 1 | 3 | ** Legrand 2011-2012 | 497 | G15 | L08 |  | M | 30 |  |  | 8536.5080 |  | 1 | 0.077 |  | 0 |  | 0 |  | 0 | 8.3 | 10.8 | 6.2 | 1 | 3245060672171 | 3 |  | 0 |  | 230010 | http://www.ecataleg.be/nl/ref/067217/ | http://www.ecataleg.be/fr/ref/067217/ |  | My Home - Céliane SCS/BUS - scenariobediening - Wit | My Home - Céliane SCS/BUS - interscénario - Blanc
LEG20121015 | L | 067218 | MH Céliane - scenariobed. BUS Titaan | MH Céliane - interscénario BUS Titane | MH Céliane - scenariobed. BUS | MH Céliane - interscénario BUS | 75.59 | 1 | Stuk | Pièce |  |  | 1 | 1 | 3 | ** Legrand 2011-2012 | 497 | G15 | L08 |  | M | 7 |  |  | 8536.5080 |  | 1 | 0.077 |  | 0 |  | 0 |  | 0 | 8.3 | 10.8 | 6.2 | 1 | 3245060672188 | 3 |  | 0 |  | 230010 | http://www.ecataleg.be/nl/ref/067218/ | http://www.ecataleg.be/fr/ref/067218/ |  | My Home - Céliane SCS/BUS - scenariobediening - Titanium | My Home - Céliane SCS/BUS - interscénario - Titane
LEG20121015 | L | 067231 | ZigBee Céliane - Schak. 300W zonder N - avec LED d'état | ZigBee Céliane - Inter 300W sans neutre - avec LED d'état | ZigBee Céliane - Schak. 300W | ZigBee Céliane - Inter 300W | 82.75 | 1 | Stuk | Pièce |  |  | 1 | 1 | 10 | ** Legrand 2011-2012 | 520 | G15 | L08 |  | M | 3 |  |  | 8536.5080 |  | 1 | 0.089 |  | 0 |  | 0 |  | 0 | 7.2 | 10 | 9.4 | 1 | 3245060672317 | 10 |  | 0 |  | 230010 | http://www.ecataleg.be/nl/ref/067231/ | http://www.ecataleg.be/fr/ref/067231/ |  | ZigBee Céliane - Schakelaar 300W zonder nulleider - met status LED | ZigBee Céliane - Inter 300W sans neutre - avec LED d'état
LEG20121015 | L | 067231COL | Zigbee Céliane -Kit Verlicht. afwerking Céliane wit | Zigbee Céliane -Kit Eclairage finition Céliane blanc | Zigbee Céliane -Kit Verlicht. | Zigbee Céliane -Kit Eclairage | 150.8 | 1 | Stuk | Pièce |  |  | 1 | 1 | 1 |  | 0 | G15 | L08 |  | M | 40 |  |  |  |  | 1 | 0 |  | 0 |  | 0 |  | 0 | 0 | 0 | 0 | 1 | 0 | 0 |  | 0 |  | 230010 | http://www.ecataleg.be/nl/ref/067231COL/ | http://www.ecataleg.be/fr/ref/067231COL/ |  | - Zigbee Céliane -Kit Verlicht. afwerking Céliane wit | - Zigbee Céliane -Kit Eclairage finition Céliane blanc
LEG20121015 | L | 067233 | ZigBee Céliane - Schak. 2500W L/N - met statusLED | ZigBee Céliane - Inter 2500W fase/neutre - avec LED d'état | ZigBee Céliane - Schak. 2500W | ZigBee Céliane - Inter 2500W | 85.36 | 1 | Stuk | Pièce |  |  | 1 | 1 | 10 | ** Legrand 2011-2012 | 520 | G15 | L08 |  | M | 4 |  |  | 8536.5080 |  | 1 | 0.086 |  | 0 |  | 0 |  | 0 | 7.2 | 10 | 9.4 | 1 | 3245060672331 | 10 |  | 0 |  | 230010 | http://www.ecataleg.be/nl/ref/067233/ | http://www.ecataleg.be/fr/ref/067233/ |  | ZigBee Céliane - Universele schakelaar - voeding fase/nulleider - enkelvoudige schakelaar van 2500W met status LED | ZigBee Céliane - Inter universel - alimentation fase/neutre - interrupteur simple 2500W avec LED d'état
LEG20121015 | L | 067234 | ZigBee Céliane - Schak 2X1000W L/N - met statusLED | ZigBee Céliane - Inter 2X1000W fase/neutre - avec LED d'état | ZigBee Céliane - Schak 2X1000W | ZigBee Céliane - Inter 2X1000W | 94.07 | 1 | Stuk | Pièce |  |  | 1 | 1 | 10 | ** Legrand 2011-2012 | 520 | G15 | L08 |  | M | 7 |  |  | 8536.5080 |  | 1 | 0.082 |  | 0 |  | 0 |  | 0 | 7.2 | 10 | 9.4 | 1 | 3245060672348 | 10 |  | 0 |  | 230010 | http://www.ecataleg.be/nl/ref/067234/ | http://www.ecataleg.be/fr/ref/067234/ |  | ZigBee Céliane - Universele schakelaar - voeding fase/nulleider - dubbele schakelaar 2 x 1000W met 2 status LED's | ZigBee Céliane - Inter universel - alimentation fase/neutre - interrupteur double 2 x 1000W avec 2 LED's d'état
LEG20121015 | L | 067235 | ZigBee Céliane - Enkele bed. batt. CR2032 inbegr. | ZigBee Céliane - Inter simple pile CR2032 inclus | ZigBee Céliane - Enkele bed. | ZigBee Céliane - Inter simple | 43.99 | 1 | Stuk | Pièce |  |  | 1 | 1 | 10 | ** Legrand 2011-2012 | 520 | G15 | L08 |  | M | 5 |  |  | 8536.5080 |  | 1 | 0.05 | B106010691 | 1 |  | 0 |  | 0 | 7.2 | 10 | 9.4 | 1 | 3245060672355 | 10 |  | 0 |  | 230010 | http://www.ecataleg.be/nl/ref/067235/ | http://www.ecataleg.be/fr/ref/067235/ |  | ZigBee Céliane - gecentraliseerde bediening - zenders - schakelaars - Enkelvoudige bediening - batterij CR2032 inbegrepen | ZigBee Céliane - commande centralisée - émetteur - Interrupteur simple - pile CR2032 inclus
LEG20121015 | L | 067236 | ZigBee Céliane - Dubbele bed. batt. CR2032 inbegr. | ZigBee Céliane - Inter double pile CR2032 inclus | ZigBee Céliane - Dubbele bed. | ZigBee Céliane - Inter double | 47.9 | 1 | Stuk | Pièce |  |  | 1 | 1 | 10 | ** Legrand 2011-2012 | 520 | G15 | L08 |  | M | 2 |  |  | 8536.5080 |  | 1 | 0.048 | B106010691 | 1 |  | 0 |  | 0 | 7.2 | 10 | 9.4 | 1 | 3245060672362 | 10 |  | 0 |  | 230010 | http://www.ecataleg.be/nl/ref/067236/ | http://www.ecataleg.be/fr/ref/067236/ |  | ZigBee Céliane - gecentraliseerde bediening - Dubbele bediening - batterij CR2032 inbegrepen | ZigBee Céliane - commande centralisée - émetteur - Interrupteur double - pile CR2032 inclus
LEG20121015 | L | 067237 | ZigBee Céliane - Dimmer 300W alle belastingen - LEDs | ZigBee Céliane - Variat. 300W toutes charges - LEDs | ZigBee Céliane - Dimmer 300W | ZigBee Céliane - Variat. 300W | 101 | 1 | Stuk | Pièce |  |  | 1 | 1 | 10 | ** Legrand 2011-2012 | 520 | G15 | L08 |  | M | 7 |  |  | 8536.5080 |  | 1 | 0.088 |  | 0 |  | 0 |  | 0 | 7.2 | 10 | 9.4 | 1 | 3245060672379 | 10 |  | 0 |  | 230010 | http://www.ecataleg.be/nl/ref/067237/ | http://www.ecataleg.be/fr/ref/067237/ |  | ZigBee Céliane - Dimmer zonder nulleider voor alle belasting 300W met 1 LED | ZigBee Céliane - Variateur sans neutre toutes charges 300W avec 1 LED
LEG20121015 | L | 067237COL | Zigbee Céliane -Kit Dimming afwerking Céliane wit | Zigbee Céliane -Kit Variation finition Céliane blanc | Zigbee Céliane -Kit Dimming | Zigbee Céliane -Kit Variation | 176.8 | 1 | Stuk | Pièce |  |  | 1 | 1 | 1 |  | 0 | G15 | L08 |  | M | 40 |  |  |  |  | 1 | 0 |  | 0 |  | 0 |  | 0 | 0 | 0 | 0 | 1 | 0 | 0 |  | 0 |  | 230010 | http://www.ecataleg.be/nl/ref/067237COL/ | http://www.ecataleg.be/fr/ref/067237COL/ |  | - Zigbee Céliane -Kit Dimming afwerking Céliane wit | - Zigbee Céliane -Kit Variation finition Céliane blanc
LEG20121015 | L | 067239 | ZigBee Céliane - Bed. Dimmer batt. CR2032 inbegr. | ZigBee Céliane - Com. Variat. pile CR2032 inclus | ZigBee Céliane - Bed. Dimmer | ZigBee Céliane - Com. Variat. | 52.26 | 1 | Stuk | Pièce |  |  | 1 | 1 | 10 | ** Legrand 2011-2012 | 520 | G15 | L08 |  | M | 4 |  |  | 8536.5080 |  | 1 | 0.049 | B106010691 | 1 |  | 0 |  | 0 | 7.2 | 10 | 9.4 | 1 | 3245060672393 | 10 |  | 0 |  | 230010 | http://www.ecataleg.be/nl/ref/067239/ | http://www.ecataleg.be/fr/ref/067239/ |  | ZigBee Céliane - gecentraliseerde bediening - Bediening Dimmer batterij CR2032 inbegrepen | ZigBee Céliane - commande centralisée - émetteur - Commande variateur - pile CR2032 inclus
LEG20121015 | L | 067240 | Zigbee Céliane - Scenariobed. | Zigbee Céliane - interscénario x | Zigbee Céliane - Scenariobed. | Zigbee Céliane - interscénario | 36.06 | 1 | Stuk | Pièce |  |  | 1 | 1 | 10 | ** Legrand 2011-2012 | 521 | G15 | L08 |  | M | 30 |  |  | 8536.5080 |  | 1 | 0.05 | B106010691 | 1 |  | 0 |  | 0 | 7.2 | 10 | 9.4 | 1 | 3245060672409 | 10 |  | 0 |  | 230010 | http://www.ecataleg.be/nl/ref/067240/ | http://www.ecataleg.be/fr/ref/067240/ |  | Zigbee Céliane - Scenariobediening voor 4 scenario's | Zigbee Céliane - interscénario pour 4 scénarios
LEG20121015 | L | 067241 | MH Céliane - Basisbed. BUS | MH Céliane - Cde de base BUS x | MH Céliane - Basisbed. BUS | MH Céliane - Cde de base BUS | 54.69 | 1 | Stuk | Pièce |  |  | 1 | 1 | 12 | ** Legrand 2011-2012 | 497 | G15 | L08 |  | M | 4 |  |  | 8538.9099 |  | 1 | 0.04 |  | 0 |  | 0 |  | 0 | 6 | 5.8 | 5.4 | 1 | 011324506067241330000012 | 12 |  | 0 |  | 230010 | http://www.ecataleg.be/nl/ref/067241/ | http://www.ecataleg.be/fr/ref/067241/ |  | My Home Céliane SCS/BUS - Basisbediening | My Home Céliane BUS/SCS - Commande de base
LEG20121015 | L | 067242 | MH Céliane - Speciale bed. BUS voor speciale functies | MH Céliane - Cde spéciale BUS pour fonctions spéciales | MH Céliane - Speciale bed. BUS | MH Céliane - Cde spéciale BUS | 61.43 | 1 | Stuk | Pièce |  |  | 1 | 1 | 12 | ** Legrand 2011-2012 | 497 | G15 | L08 |  | M | 5 |  |  | 8538.9099 |  | 1 | 0.038 |  | 0 |  | 0 |  | 0 | 6 | 5.8 | 5.4 | 1 | 3245060672423 | 12 |  | 0 |  | 230010 | http://www.ecataleg.be/nl/ref/067242/ | http://www.ecataleg.be/fr/ref/067242/ |  | My Home Céliane SCS/BUS - multifunctionele bediening - voor bediening van een actuator | My Home Céliane BUS/SCS - Commande spéciale pour fonctions spéciales
LEG20121015 | L | 067243 | MH Céliane - Tiptoetsbed. BUS Multifunctioneel - Kaolin | MH Céliane - Cde tactile BUS Multifonctions - Kaolin | MH Céliane - Tiptoetsbed. BUS | MH Céliane - Cde tactile BUS | 184.7 | 1 | Stuk | Pièce |  |  | 1 | 1 | 1 | ** Legrand 2011-2012 | 497 | G15 | L08 |  | M | 7 |  |  | 8536.5080 |  | 1 | 0.272 |  | 0 |  | 0 |  | 0 | 9 | 19.5 | 16.5 | 1 | 3245060672430 | 0 |  | 0 |  | 230010 | http://www.ecataleg.be/nl/ref/067243/ | http://www.ecataleg.be/fr/ref/067243/ |  | My Home Céliane SCS/BUS - multifunctionele Tiptoetsbediening - Kaolin | My Home Céliane BUS/SCS - Commande multifonctions - Kaolin
LEG20121015 | L | 067244 | MH Céliane - Tiptoetsbed. BUS Multifunctioneel - Titaan | MH Céliane - Cde tactile BUS Multifonctions - Titane | MH Céliane - Tiptoetsbed. BUS | MH Céliane - Cde tactile BUS | 202.9 | 1 | Stuk | Pièce |  |  | 1 | 1 | 1 | ** Legrand 2011-2012 | 497 | G15 | L08 |  | M | 7 |  |  | 8536.5080 |  | 1 | 0.272 |  | 0 |  | 0 |  | 0 | 9 | 19.5 | 16.5 | 1 | 3245060672447 | 0 |  | 0 |  | 230010 | http://www.ecataleg.be/nl/ref/067244/ | http://www.ecataleg.be/fr/ref/067244/ |  | My Home Céliane SCS/BUS - multifunctionele Tiptoetsbediening - Titaan | My Home Céliane BUS/SCS - commande tactile multifonctions - Titane
LEG20121015 | L | 067245 | MH Céliane - Tiptoetsbed. BUS Multifunctioneel - Graphite | MH Céliane - Cde tactile BUS Multifonctions - Graphite | MH Céliane - Tiptoetsbed. BUS | MH Céliane - Cde tactile BUS | 223.9 | 1 | Stuk | Pièce |  |  | 1 | 1 | 1 | ** Legrand 2011-2012 | 497 | G15 | L08 |  | M | 7 |  |  | 8536.5080 |  | 1 | 0.277 |  | 0 |  | 0 |  | 0 | 9 | 19.5 | 16.5 | 1 | 3245060672454 | 0 |  | 0 |  | 230010 | http://www.ecataleg.be/nl/ref/067245/ | http://www.ecataleg.be/fr/ref/067245/ |  | My Home Céliane SCS/BUS - multifunctionele Tiptoetsbediening - Graphite | My Home Céliane BUS/SCS - commande tactile multifonctions - Graphite
LEG20121015 | L | 067246 | MH Céliane - Tiptoetsbed. BUS Verlichting/rolluiken - Kaolin | MH Céliane - Cde tactile BUS Eclairage/moteurs - Kaolin | MH Céliane - Tiptoetsbed. BUS | MH Céliane - Cde tactile BUS | 160.4 | 1 | Stuk | Pièce |  |  | 1 | 1 | 1 | ** Legrand 2011-2012 | 497 | G15 | L08 |  | M | 7 |  |  | 8536.5080 |  | 1 | 0.273 |  | 0 |  | 0 |  | 0 | 9 | 19.5 | 16.5 | 1 | 3245060672461 | 0 |  | 0 |  | 230010 | http://www.ecataleg.be/nl/ref/067246/ | http://www.ecataleg.be/fr/ref/067246/ |  | My Home Céliane BUS/SCS - aanraakbediening verlichting/rolluiken - Kaolin | My Home Céliane BUS/SCS - commande tactile de base éclairage/moteurs - Kaolin
LEG20121015 | L | 067247 | MH Céliane - Tiptoetsbed. BUS Verlichting/rolluiken - Titaan | MH Céliane - Cde tactile BUS Eclairage/moteurs - Titane | MH Céliane - Tiptoetsbed. BUS | MH Céliane - Cde tactile BUS | 176.9 | 1 | Stuk | Pièce |  |  | 1 | 1 | 1 | ** Legrand 2011-2012 | 497 | G15 | L08 |  | M | 7 |  |  | 8536.5080 |  | 1 | 0.276 |  | 0 |  | 0 |  | 0 | 9 | 19.5 | 16.5 | 1 | 3245060672478 | 0 |  | 0 |  | 230010 | http://www.ecataleg.be/nl/ref/067247/ | http://www.ecataleg.be/fr/ref/067247/ |  | My Home Céliane BUS/SCS - aanraakbediening verlichting/rolluiken - Titaan | My Home Céliane BUS/SCS - commande tactile de base éclairage/moteurs - Titane
LEG20121015 | L | 067248 | MH Céliane - Tiptoetsbed. BUS Verlichting/rolluiken -Grafiet | MH Céliane - Cde tactile BUS Eclairage/moteurs - Graphite | MH Céliane - Tiptoetsbed. BUS | MH Céliane - Cde tactile BUS | 194.3 | 1 | Stuk | Pièce |  |  | 1 | 1 | 1 | ** Legrand 2011-2012 | 497 | G15 | L08 |  | M | 7 |  |  | 8536.5080 |  | 1 | 0.275 |  | 0 |  | 0 |  | 0 | 9 | 19.5 | 16.5 | 1 | 3245060672485 | 0 |  | 0 |  | 230010 | http://www.ecataleg.be/nl/ref/067248/ | http://www.ecataleg.be/fr/ref/067248/ |  | My Home Céliane BUS/SCS - aanraakbediening verlichting/rolluiken - Grafiet | My Home Céliane BUS/SCS - commande tactile de base éclairage/moteurs - Graphite
LEG20121015 | L | 067250 | MH Céliane - ZigBee interface SCS/ZigBee | MH Céliane - Interface ZigBee SCS/ZigBee | MH Céliane - ZigBee interface | MH Céliane - Interface ZigBee | 143.7 | 1 | Stuk | Pièce |  |  | 1 | 1 | 12 | ** Legrand 2011-2012 | 521 | G15 | L08 |  | M | 30 |  |  | 8536.5080 |  | 1 | 0.042 |  | 0 |  | 0 |  | 0 | 6 | 5.8 | 5.4 | 1 | 3245060672508 | 12 |  | 0 |  | 230010 | http://www.ecataleg.be/nl/ref/067250/ | http://www.ecataleg.be/fr/ref/067250/ |  | My Home Céliane interface radio/ZigBee - SCS/ZigBee | My Home Céliane interface radio/ZigBee - SCS/ZigBee
LEG20121015 | L | 067263 | ZigBee Céliane - Bediening met preset | ZigBee Céliane - Inter avec pr | ZigBee Céliane - Bediening | ZigBee Céliane - Inter avec pr | 101.9 | 1 | Stuk | Pièce |  |  | 1 | 1 | 10 | ** Legrand 2011-2012 | 520 | G15 | L08 |  | M | 3 |  |  | 8536.5080 |  | 1 | 0.083 |  | 0 |  | 0 |  | 0 | 7.2 | 10 | 9.4 | 1 | 3245060672638 | 10 |  | 0 |  | 230010 | http://www.ecataleg.be/nl/ref/067263/ | http://www.ecataleg.be/fr/ref/067263/ |  | ZigBee Céliane -individuele bediening - individuele rolluikschakelaar - voeding fase/nulleider 500 VA | ZigBee Céliane - commande individuelle - inter individuel de volets roulant -alimentation phase/neutre 500 VA
LEG20121015 | L | 067263COL | Zigbee Céliane -Kit Rolluiken afwerking Céliane wit | Zigbee Céliane -Kit Volets finition Céliane blanc | Zigbee Céliane -Kit Rolluiken | Zigbee Céliane -Kit Volets | 306.8 | 1 | Stuk | Pièce |  |  | 1 | 1 | 1 |  | 0 | G15 | L08 |  | M | 40 |  |  |  |  | 1 | 0 |  | 0 |  | 0 |  | 0 | 0 | 0 | 0 | 1 | 0 | 0 |  | 0 |  | 230010 | http://www.ecataleg.be/nl/ref/067263COL/ | http://www.ecataleg.be/fr/ref/067263COL/ |  | - Zigbee Céliane -Kit Rolluiken afwerking Céliane wit | - Zigbee Céliane -Kit Volets finition Céliane blanc
LEG20121015 | L | 067264 | ZigBee Céliane - Bediening voor rolluiken | ZigBee Céliane - Inter pr vole | ZigBee Céliane - Bediening | ZigBee Céliane - Inter pr vole | 74.65 | 1 | Stuk | Pièce |  |  | 1 | 1 | 10 | ** Legrand 2011-2012 | 520 | G15 | L08 |  | M | 2 |  |  | 8536.5080 |  | 1 | 0.049 | B106010691 | 1 |  | 0 |  | 0 | 7.2 | 10 | 9.4 | 1 | 3245060672645 | 10 |  | 0 |  | 230010 | http://www.ecataleg.be/nl/ref/067264/ | http://www.ecataleg.be/fr/ref/067264/ |  | ZigBee Céliane - gecentraliseerde bediening-zenders - bediening voor rolluikschakelaar | ZigBee Céliane - commande centralisées-émetteurs - inter de volets roulants
LEG20121015 | L | 067273 | MH Céliane - Tiptoetsbed. BUS voor hotel - Gordijnen - Wit | MH Céliane - Commande tactile pour hotel - Rideaux - Blanc | MH Céliane - Tiptoetsbed. BUS | MH Céliane - Commande tactile | 148 | 1 | Stuk | Pièce |  |  | 1 | 1 | 1 | ** Legrand 2011-2012 | 497 | G15 | L08 |  | M | 7 |  |  | 8536.5080 |  | 1 | 0.244 |  | 0 |  | 0 |  | 0 | 9 | 19.5 | 16.5 | 1 | 3245060672737 | 0 |  | 0 |  | 230010 | http://www.ecataleg.be/nl/ref/067273/ | http://www.ecataleg.be/fr/ref/067273/ |  | My Home Céliane BUS/SCS - Tiptoetsbedieningen voor hotel -4 scenario's ochtend/avond openen/sluiten van ordijnen - kaolin | My Home Céliane BUS/SCS - Commande tactile pour hotel - 4 scénarios lever/coucher/ouverture ou fermeture des rideaux - kaolin
LEG20121015 | L | 067274 | MH Céliane - Tiptoetsbed. BUS voor hotel - Gordijnen - Tit. | MH Céliane - Commande tactile pour hotel - Rideaux - Titane | MH Céliane - Tiptoetsbed. BUS | MH Céliane - Commande tactile | 148 | 1 | Stuk | Pièce |  |  | 1 | 1 | 1 | ** Legrand 2011-2012 | 497 | G15 | L08 |  | M | 7 |  |  | 8536.5080 |  | 1 | 0.244 |  | 0 |  | 0 |  | 0 | 9 | 19.5 | 16.5 | 1 | 3245060672744 | 0 |  | 0 |  | 230010 | http://www.ecataleg.be/nl/ref/067274/ | http://www.ecataleg.be/fr/ref/067274/ |  | My Home Céliane BUS/SCS - Tiptoetsbedieningen voor hotel -4 scenario's ochtend/avond openen/sluiten van ordijnen - titanium | My Home Céliane BUS/SCS - Commande tactile pour hotel - 4 scénarios lever/coucher/ouverture ou fermeture des rideaux - titane
LEG20121015 | L | 067275 | MH Céliane - Tiptoetsbed. BUS voor hotel - Gordijnen - Kaoli | MH Céliane - Commande tactile pour hotel - Rideaux - Kaolin | MH Céliane - Tiptoetsbed. BUS | MH Céliane - Commande tactile | 148 | 1 | Stuk | Pièce |  |  | 1 | 1 | 1 | ** Legrand 2011-2012 | 497 | G15 | L08 |  | M | 7 |  |  | 8536.5080 |  | 1 | 0.241 |  | 0 |  | 0 |  | 0 | 9 | 19.5 | 16.5 | 1 | 3245060672751 | 0 |  | 0 |  | 230010 | http://www.ecataleg.be/nl/ref/067275/ | http://www.ecataleg.be/fr/ref/067275/ |  | My Home Céliane BUS/SCS - Tiptoetsbedieningen voor hotel -4 scenario's ochtend/avond openen/sluiten van ordijnen - grafiet | My Home Céliane BUS/SCS - Commande tactile pour hotel - 4 scénarios lever/coucher/ouverture ou fermeture des rideaux - graphite
LEG20121015 | L | 067281 | MH Céliane - Touchscreen 1,2" - BUS - Wit | MH Céliane - Ecran tactile 1,2" - BUS - Blanc | MH Céliane - Touchscreen | MH Céliane - Ecran tactile | 185.8 | 1 | Stuk | Pièce |  |  | 1 | 1 | 1 | ** Legrand 2011-2012 | 497 | G15 | L08 |  | M | 7 |  |  | 8528.5910 |  | 1 | 0.234 |  | 0 | 04.02 | 1 |  | 0 | 9 | 19.5 | 16.5 | 1 | 3245060672812 | 0 |  | 0 |  | 230010 | http://www.ecataleg.be/nl/ref/067281/ | http://www.ecataleg.be/fr/ref/067281/ |  | My Home Céliane BUS/SCS - Touchscreen 1,2" - Wit | My Home Céliane BUS/SCS - Ecran tactile 1,2" - Blanc
LEG20121015 | L | 067282 | MH Céliane - Touchscreen 1,2" - BUS - Titaan | MH Céliane - Ecran tactile 1,2" - BUS - Titane | MH Céliane - Touchscreen | MH Céliane - Ecran tactile | 195.1 | 1 | Stuk | Pièce |  |  | 1 | 1 | 1 | ** Legrand 2011-2012 | 497 | G15 | L08 |  | M | 7 |  |  | 8528.5910 |  | 1 | 0.236 |  | 0 | 04.02 | 1 |  | 0 | 9 | 19.5 | 16.5 | 1 | 010324506067282930000001 | 0 |  | 0 |  | 230010 | http://www.ecataleg.be/nl/ref/067282/ | http://www.ecataleg.be/fr/ref/067282/ |  | My Home Céliane BUS/SCS - Touchscreen 1,2" - Titaan | My Home Céliane BUS/SCS - Ecran tactile 1,2" - titane
LEG20121015 | L | 067285 | MH Céliane - Touchscreen 10" - IP - BUS - Titaan | MH Céliane - Ecran tactile 10" - IP - BUS - Titane | MH Céliane - Touchscreen | MH Céliane - Ecran tactile | 1691 | 1 | Stuk | Pièce |  |  | 1 | 1 | 1 | ** Legrand 2011-2012 | 512 | G15 | L08 |  | M | 7 |  |  | 8527.2900 |  | 1 | 2.607 |  | 0 | 04.02 | 1 |  | 0 | 13 | 43 | 31 | 1 | 3245060672850 | 0 |  | 0 |  | 230010 | http://www.ecataleg.be/nl/ref/067285/ | http://www.ecataleg.be/fr/ref/067285/ |  | My Home Céliane BUS/SCS - Touchscreen 10" - IP - Titaan | My Home Céliane BUS/SCS - Ecran tactile 10" - IP - Titane
LEG20121015 | L | 067292 | MH - touchscreen 3.5" Céliane | MH - écran tactile 3.5" Céliane | MH - touchscreen 3.5" | MH - écran tactile 3.5" | 450 | 1 | Stuk | Pièce |  |  | 1 | 1 | 1 |  | 0 | G15 | L08 | B |  | 7 |  | 067283 | 8537.1091 |  | 1 | 0.328 |  | 0 | 04.02 | 1 |  | 0 | 9 | 19.5 | 16.5 | 1 | 0 | 0 |  | 0 |  | 230010 | http://www.ecataleg.be/nl/ref/067292/ | http://www.ecataleg.be/fr/ref/067292/ |  | * MH - touchscreen 3.5" Céliane | * MH - écran tactile 3.5" Céliane
LEG20121015 | L | 067293 | MH Céliane - Tiptoetsbed. BUS voor hotel - Relax - Wit | MH Céliane - Commande tactile pour hotel - Relax - Blanc | MH Céliane - Tiptoetsbed. BUS | MH Céliane - Commande tactile | 148 | 1 | Stuk | Pièce |  |  | 1 | 1 | 1 | ** Legrand 2011-2012 | 497 | G15 | L08 |  | M | 7 |  |  | 8536.5080 |  | 1 | 0.245 |  | 0 |  | 0 |  | 0 | 9 | 19.5 | 16.5 | 1 | 3245060672935 | 0 |  | 0 |  | 230010 | http://www.ecataleg.be/nl/ref/067293/ | http://www.ecataleg.be/fr/ref/067293/ |  | My Home Céliane BUS/SCS - Tiptoetsbedieningen voor hotel -4 scenario's ochtend/avond/tv/relax - kaolien | My Home Céliane BUS/SCS - Commande tactile pour hotel - 4 scénarios lever/couchertv/relax - kaolin
LEG20121015 | L | 067294 | MH Céliane - Tiptoetsbed. BUS voor hotel - Relax - Titaan | MH Céliane - Commande tactile pour hotel - Relax - Titane | MH Céliane - Tiptoetsbed. BUS | MH Céliane - Commande tactile | 148 | 1 | Stuk | Pièce |  |  | 1 | 1 | 1 | ** Legrand 2011-2012 | 497 | G15 | L08 |  | M | 7 |  |  | 8536.5080 |  | 1 | 0.245 |  | 0 |  | 0 |  | 0 | 9 | 19.5 | 16.5 | 1 | 3245060672942 | 0 |  | 0 |  | 230010 | http://www.ecataleg.be/nl/ref/067294/ | http://www.ecataleg.be/fr/ref/067294/ |  | My Home Céliane BUS/SCS - Tiptoetsbedieningen voor hotel -4 scenario's ochtend/avond/tv/relax - titanium | My Home Céliane BUS/SCS - Commande tactile pour hotel - 4 scénarios lever/couchertv/relax - titane
LEG20121015 | L | 067295 | MH Céliane - Tiptoetsbed. BUS voor hotel - Relax - Kaolin | MH Céliane - Commande tactile pour hotel - Relax - Kaolin | MH Céliane - Tiptoetsbed. BUS | MH Céliane - Commande tactile | 148 | 1 | Stuk | Pièce |  |  | 1 | 1 | 1 | ** Legrand 2011-2012 | 497 | G15 | L08 |  | M | 7 |  |  | 8536.5080 |  | 1 | 0.245 |  | 0 |  | 0 |  | 0 | 9 | 19.5 | 16.5 | 1 | 3245060672959 | 0 |  | 0 |  | 230010 | http://www.ecataleg.be/nl/ref/067295/ | http://www.ecataleg.be/fr/ref/067295/ |  | My Home Céliane BUS/SCS - Tiptoetsbedieningen voor hotel -4 scenario's ochtend/avond/tv/relax - grafiet | My Home Céliane BUS/SCS - Commande tactile pour hotel - 4 scénarios lever/couchertv/relax - graphite
LEG20121015 | L | 067301 | MH Céliane - RCA ingang BUS | MH Céliane - Prise RCA BUS | MH Céliane - RCA ingang BUS | MH Céliane - Prise RCA BUS | 89.12 | 1 | Stuk | Pièce |  |  | 1 | 1 | 3 | ** Legrand 2011-2012 | 508 | G15 | L08 |  | M | 30 |  |  | 8536.6910 |  | 1 | 0.1 |  | 0 |  | 0 |  | 0 | 8.3 | 10.8 | 6.2 | 1 | 3245060673017 | 3 |  | 0 |  | 230010 | http://www.ecataleg.be/nl/ref/067301/ | http://www.ecataleg.be/fr/ref/067301/ |  | My Home Céliane BUS/SCS - RCA-ingang | My Home Céliane BUS/SCS - prise RCA
LEG20121015 | L | 067302 | MH Céliane - Versterker BUS Inbouw - 16W | MH Céliane - Amplificateur BUS Encastré - 16W | MH Céliane - Versterker BUS | MH Céliane - Amplificateur BUS | 109.8 | 1 | Stuk | Pièce |  |  | 1 | 1 | 12 | ** Legrand 2011-2012 | 508 | G15 | L08 |  | M | 30 |  |  | 8531.1030 |  | 1 | 0.05 |  | 0 |  | 0 |  | 0 | 6 | 5.8 | 5.4 | 1 | 3245060673024 | 12 |  | 0 |  | 230010 | http://www.ecataleg.be/nl/ref/067302/ | http://www.ecataleg.be/fr/ref/067302/ |  | My Home Céliane BUS/SCS - ingebouwde versterker met geïntegreerde bediening - 16W | My Home Céliane BUS/SCS - amplificateur encastré avec commande intégrée - 16W
LEG20121015 | L | 067303 | MH Céliane - Luidspreker 12W 8 Ohms | MH Céliane - Haut parleur 12W 8 Ohms | MH Céliane - Luidspreker 12W | MH Céliane - Haut parleur 12W | 49.92 | 1 | Stuk | Pièce |  |  | 1 | 1 | 4 | ** Legrand 2011-2012 | 508 | G15 | L08 |  | M | 7 |  |  | 8531.1030 |  | 1 | 0.432 |  | 0 | 04.02 | 1 |  | 0 | 9 | 13.2 | 13.2 | 1 | 3245060673031 | 4 |  | 0 |  | 230010 | http://www.ecataleg.be/nl/ref/067303/ | http://www.ecataleg.be/fr/ref/067303/ |  | My Home Céliane BUS/SCS - Luidspreker 12W 8 Ohms | My Home Céliane BUS/SCS - Haut parleur 12W 8 Ohms
LEG20121015 | L | 067304 | MH Céliane - Luidspreker 100W 16 Ohms - Titaan | MH Céliane - Haut parleur 100W 16 Ohms -Titane | MH Céliane - Luidspreker 100W | MH Céliane - Haut parleur 100W | 121.1 | 1 | Stuk | Pièce |  |  | 1 | 1 | 1 | ** Legrand 2011-2012 | 508 | G15 | L08 |  | M | 7 |  |  | 8531.1030 |  | 1 | 2.322 |  | 0 | 04.02 | 1 |  | 0 | 12.7 | 40 | 30 | 1 | 3245060673048 | 0 |  | 0 |  | 230010 | http://www.ecataleg.be/nl/ref/067304/ | http://www.ecataleg.be/fr/ref/067304/ |  | My Home Céliane BUS/SCS - Luidspreker 100W 16 Ohms - Titaan | My Home Céliane BUS/SCS - Haut parleur 100W 16 Ohms -Titane
LEG20121015 | L | 067307 | Céliane afzwakker 100V-25W | Attenuateur 100V-25W Celiane2M | Céliane afzwakker 100V-25W | Attenuateur 100V-25W Celiane2M | 72.18 | 1 | Stuk | Pièce |  |  | 1 | 1 | 20 | Legrand 2013-2014 | 447 | G10 | 33 |  |  | 7 |  |  | 8538.9099 |  | 1 | 0.148 |  | 0 |  | 0 |  | 0 | 7.2 | 10 | 9.4 | 1 | 3245060673079 | 20 |  | 0 |  | 250 | http://www.ecataleg.be/nl/ref/067307/ | http://www.ecataleg.be/fr/ref/067307/ |  | Céliane sierplaat - lijnverzwakker 25W | Céliane enjoliveurs atténuateur 25 W
LEG20121015 | L | 067311 | Céliane ctdoos luidspreker samenst. apparaat | CELIANE PRISE HP DOUBLE . | Céliane ctdoos luidspreker | CELIANE PRISE HP DOUBLE | 7.911 | 1 | Stuk | Pièce |  |  | 1 | 1 | 100 | Legrand 2013-2014 | 446 | G03 | 29 |  |  | 3 |  |  | 8536.6910 |  | 1 | 0.017 |  | 0 |  | 0 |  | 0 | 1 | 228.28 | 1 | 1 | 3245060673116 | 10 | 011324506067311330000010 | 100 |  | 210010 | http://www.ecataleg.be/nl/ref/067311/ | http://www.ecataleg.be/fr/ref/067311/ |  | Céliane sierplaat - mechanisme - enkelvoudige/dubbele luidspreker-contactdoos samenstelbaar apparaat | Céliane enjoliveurs mécanisme prise haut parleur simple/double
LEG20121015 | L | 067313 | Céliane drievoudige RCA ctdoos samenst. apparaat | CELIANE PRISE TRIPLE CINCH . | Céliane drievoudige RCA ctdoos | CELIANE PRISE TRIPLE CINCH | 40.08 | 1 | Stuk | Pièce |  |  | 1 | 1 | 20 | Legrand 2013-2014 | 446 | G10 | 33 |  |  | 3 |  |  | 8536.6910 |  | 1 | 0.04 |  | 0 |  | 0 |  | 0 | 5.7 | 9.7 | 9.7 | 1 | 3245060673130 | 20 |  | 0 |  | 250 | http://www.ecataleg.be/nl/ref/067313/ | http://www.ecataleg.be/fr/ref/067313/ |  | Céliane sierplaat - mechanisme drievoudige RCA-contactdoos samenstelbaar apparaat | Céliane enjoliveurs mécanisme prise triple RCA femelle
LEG20121015 | L | 067314 | Céliane dubb. RCA+s-video ctd samenst. apparaat | CELIANE PRISE DOUBLE CINCH + S . | Céliane dubb. RCA+s-video ctd | CELIANE PRISE DOUBLE CINCH + S | 3.301 | 1 | Stuk | Pièce |  |  | 1 | 1 | 20 | Legrand 2013-2014 | 446 | G10 | 33 |  |  | 7 |  |  | 8536.6910 |  | 1 | 0.038 |  | 0 |  | 0 |  | 0 | 5.7 | 9.7 | 9.7 | 1 | 3245060673147 | 20 |  | 0 |  | 250 | http://www.ecataleg.be/nl/ref/067314/ | http://www.ecataleg.be/fr/ref/067314/ |  | Céliane sierplaat - mechanisme dubbele RCA + S-video contactdoos samenstelbaar apparaat | Céliane enjoliveurs mécanisme prise double et 1 S-vidéo
LEG20121015 | L | 067315 | Céliane YUV ctdoos samenst. apparaat | CELIANE PRISE AUDIO/VIDÉO YUV . | Céliane YUV ctdoos | CELIANE PRISE AUDIO/VIDÉO YUV | 44.94 | 1 | Stuk | Pièce |  |  | 1 | 1 | 20 | Legrand 2013-2014 | 446 | G10 | 33 |  |  | 7 |  |  | 8536.6990 |  | 1 | 0.038 |  | 0 |  | 0 |  | 0 | 5.7 | 9.7 | 9.7 | 1 | 3245060673154 | 20 |  | 0 |  | 250 | http://www.ecataleg.be/nl/ref/067315/ | http://www.ecataleg.be/fr/ref/067315/ |  | Céliane sierplaat - mechanisme YUV contactdoos samenstelbaar apparaat | Céliane enjoliveurs mécanisme prise audio/vidéo YUV
LEG20121015 | L | 067316 | Céliane HD15 videoctdoos samenst. apparaat | CELIANE PRISE AUDIO/VIDÉO HD15 . | Céliane HD15 videoctdoos | CELIANE PRISE AUDIO/VIDÉO HD15 | 54.19 | 1 | Stuk | Pièce |  |  | 1 | 1 | 20 | Legrand 2013-2014 | 446 | G10 | 33 |  |  | 7 |  |  | 8536.6990 |  | 1 | 0.06 |  | 0 |  | 0 |  | 0 | 7.2 | 10 | 9.4 | 1 | 3245060673161 | 20 |  | 0 |  | 250 | http://www.ecataleg.be/nl/ref/067316/ | http://www.ecataleg.be/fr/ref/067316/ |  | Céliane sierplaat - mechanisme HD15 videocontactdoos samenstelbaar apparaat | Céliane enjoliveurs mécanisme prise audio/vidéo HD15
LEG20121015 | L | 067317 | Céliane HDMI video ctdoos samenst. apparaat | CELIANE PRISE AUDIO/VIDÉO HDMI . | Céliane HDMI video ctdoos | CELIANE PRISE AUDIO/VIDÉO HDMI | 93.24 | 1 | Stuk | Pièce |  |  | 1 | 1 | 20 | Legrand 2013-2014 | 446 | G10 | 33 |  |  | 3 |  |  | 8536.6990 |  | 1 | 0.054 |  | 0 |  | 0 |  | 0 | 5.7 | 9.7 | 9.7 | 1 | 3245060673178 | 20 |  | 0 |  | 250 | http://www.ecataleg.be/nl/ref/067317/ | http://www.ecataleg.be/fr/ref/067317/ |  | Céliane sierplaat - mechanisme HDMI audio/video contactdoos type A samenstelbaar apparaat | Céliane enjoliveurs mécanisme prise audio/vidéo HDMI type A
LEG20121015 | L | 067318 | Céliane contactdoos audio video jack 3,5 | Céliane Prise Audio Video Jack 3,5 | Céliane contactdoos | Céliane Prise Audio | 52.93 | 1 | Stuk | Pièce |  |  | 1 | 1 | 20 | Legrand 2013-2014 | 446 | G10 | 33 |  |  | 4 |  |  | 8536.6990 |  | 1 | 0.034 |  | 0 |  | 0 |  | 0 | 5.7 | 9.7 | 9.7 | 1 | 3245060673185 | 20 |  | 0 |  | 250 | http://www.ecataleg.be/nl/ref/067318/ | http://www.ecataleg.be/fr/ref/067318/ |  | Céliane sierplaat - mechanisme audio-jack contactdoos 3,5 mm | Céliane enjoliveurs mécanisme prise audio-jack 3,5 mm
LEG20121015 | L | 067319 | Céliane contactdoos HD15 + jack 3,5 | Celiane Prise Hd15+J 2M | Céliane contactdoos | Celiane Prise | 65.5 | 1 | Stuk | Pièce |  |  | 1 | 1 | 20 | Legrand 2013-2014 | 447 | G10 | 33 |  |  | 4 |  |  | 8536.6990 |  | 1 | 0.064 |  | 0 |  | 0 |  | 0 | 6.7 | 10.9 | 9.8 | 1 | 3245060673192 | 20 |  | 0 |  | 250 | http://www.ecataleg.be/nl/ref/067319/ | http://www.ecataleg.be/fr/ref/067319/ |  | Céliane sierplaat - mechanisme HD15 + jack-contactdoos 3,5 mm | Céliane enjoliveurs mécanisme prise HD15 +Jack 3,5 mm
LEG20121015 | L | 067320 | Céliane mechanisme ind tuner | Céliane Diff Son Indiv:Tuner | Céliane mechanisme ind tuner | Céliane Diff Son | 167.9 | 1 | Stuk | Pièce |  |  | 1 | 1 | 10 | Legrand 2013-2014 | 449 | G00 | 29 |  |  | 4 |  |  | 8531.1030 |  | 1 | 0.082 |  | 0 |  | 0 |  | 0 | 7.2 | 10 | 9.4 | 1 | 3245060673208 | 10 |  | 0 |  | 230010 | http://www.ecataleg.be/nl/ref/067320/ | http://www.ecataleg.be/fr/ref/067320/ |  | Céliane sierplaat mechanisme tuner (ingangsversterker) | Céliane enjoliveurs mécanisme - tuner (amplificateur d'entrée)
LEG20121015 | L | 067321 | Céliane mecha ind voeding +LS | Céliane Diff. Son Indiv.Alim+Hp Appar | Céliane mecha ind voeding +LS | Céliane Diff. Son | 70.61 | 1 | Stuk | Pièce |  |  | 1 | 1 | 10 | Legrand 2013-2014 | 449 | G00 | 29 |  |  | 4 |  |  | 8531.1030 |  | 1 | 0.074 |  | 0 |  | 0 |  | 0 | 7.2 | 10 | 9.4 | 1 | 3245060673215 | 10 |  | 0 |  | 230010 | http://www.ecataleg.be/nl/ref/067321/ | http://www.ecataleg.be/fr/ref/067321/ |  | Céliane sierplaat mechanisme voeding voor tuner met ingebouwde luidspreker | Céliane enjoliveurs mécanisme - alimentation pour tuner avec haut-parleur intégré
LEG20121015 | L | 067322 | Céliane voeding voor tuner voor vals plaond | Céliane aliment. pr tuner pr faux plafond | Céliane voeding voor tuner | Céliane aliment. pr tuner | 57.74 | 1 | Stuk | Pièce |  |  | 1 | 1 | 20 | Legrand 2013-2014 | 449 | G00 | 29 |  |  | 3 |  |  | 8531.1030 |  | 1 | 0.468 |  | 0 | 04.02 | 1 |  | 0 | 7.7 | 18.4 | 7.2 | 1 | 011324506067322930000020 | 20 |  | 0 |  | 230010 | http://www.ecataleg.be/nl/ref/067322/ | http://www.ecataleg.be/fr/ref/067322/ |  | Céliane voeding 230 V voor tuner voor vals plafond - 15 V - 3,5 W uitgang - te gebruiken in Plexo doos ref. 920 52 | Céliane alimentation en faux-plafond pour tuner - 230 V - sortie 15 V - 3,5 W - à utiliser dans boîte Plexo réf. 920 52
LEG20121015 | L | 067323 | Céliane mecha lokale bediening | Céliane Diff Sono Cde Locale | Céliane mecha lokale bediening | Céliane Diff Sono | 200 | 1 | Stuk | Pièce |  |  | 1 | 1 | 10 | Legrand 2013-2014 | 449 | G00 | 29 |  |  | 7 |  |  | 8538.9099 |  | 1 | 0.084 |  | 0 |  | 0 |  | 0 | 7.2 | 10 | 9.4 | 1 | 3245060673239 | 10 |  | 0 |  | 230010 | http://www.ecataleg.be/nl/ref/067323/ | http://www.ecataleg.be/fr/ref/067323/ |  | Céliane sierplaat mechanisme lokale bediening met scherm | Céliane enjoliveurs mécanisme commande locale avec afficheur
LEG20121015 | L | 067324 | Céliane mecha ingangsbron mt mod voeding | Céliane Diff Son Surveillance + Com | Céliane mecha ingangsbron | Céliane Diff Son | 303.8 | 1 | Stuk | Pièce |  |  | 1 | 1 | 10 | Legrand 2013-2014 | 449 | G00 | 29 |  |  | 7 |  |  | 8538.9099 |  | 1 | 0.452 |  | 0 |  | 0 |  | 0 | 11.1 | 18.6 | 10.6 | 1 | 3245060673246 | 10 |  | 0 |  | 230010 | http://www.ecataleg.be/nl/ref/067324/ | http://www.ecataleg.be/fr/ref/067324/ |  | Céliane sierplaat mechanisme - ingangsbron + voeding | Céliane enjoliveurs mécanisme - entrée source + alimentation
LEG20121015 | L | 067325 | Céliane mecha uitbreid tuner | Céliane Diff Son Source Tuner | Céliane mecha uitbreid tuner | Céliane Diff Son | 243.6 | 1 | Stuk | Pièce |  |  | 1 | 1 | 10 | Legrand 2013-2014 | 449 | G00 | 29 |  |  | 7 |  |  | 8538.9099 |  | 1 | 0.062 |  | 0 |  | 0 |  | 0 | 7.2 | 10 | 9.4 | 1 | 3245060673253 | 10 |  | 0 |  | 230010 | http://www.ecataleg.be/nl/ref/067325/ | http://www.ecataleg.be/fr/ref/067325/ |  | Céliane sierplaat mechanisme - extensie tuner en communicatieschakelaar | Céliane enjoliveurs mécanisme extension tuner et inter communication
LEG20121015 | L | 067326 | Céliane mecha RDS tuner | Céliane Tuner Rds100-240V | Céliane mecha RDS tuner | Céliane Tuner Rds100-240V | 387.2 | 1 | Stuk | Pièce |  |  | 1 | 1 | 10 | Legrand 2013-2014 | 449 | G00 | 29 |  |  | 3 |  |  | 8527.2900 |  | 1 | 0.157 |  | 0 |  | 0 |  | 0 | 7.7 | 12.5 | 7.2 | 1 | 3245060673260 | 10 |  | 0 |  | 230010 | http://www.ecataleg.be/nl/ref/067326/ | http://www.ecataleg.be/fr/ref/067326/ |  | Céliane sierplaat mechanisme - RDS tuner met LCD-scherm | Céliane enjoliveurs mécanisme Tuner RDS avec écran LCD
LEG20121015 | L | 067327 | Céliane luidspreker inbouw 2W 2" type spot 16 ohm wit | Céliane haut parleur enc. 2W 2" type spot 16 ohm blanc | Céliane luidspreker inbouw 2W | Céliane haut parleur enc. 2W | 39.71 | 1 | Stuk | Pièce |  |  | 1 | 1 | 25 | Legrand 2013-2014 | 449 | G00 | 29 |  |  | 4 |  |  | 8531.1030 |  | 1 | 0.148 |  | 0 | 04.02 | 1 |  | 0 | 8.9 | 10.1 | 4.1 | 1 | 3245060673277 | 25 |  | 0 |  | 230010 | http://www.ecataleg.be/nl/ref/067327/ | http://www.ecataleg.be/fr/ref/067327/ |  | Céliane luidspreker voor vals plafond - wit - maximumvermogen 2 W - 16 ohm - 2" - uitgerust met klemmmen om vast te klikken | Céliane haut-parleur spot - blanc - puissance 2 W - 16 ohm - 2" - equipé de pinces pour enclipsage - s'encastre en faux-plafond
LEG20121015 | L | 067328 | Céliane mecha luidspreker | Céliane Diff Son Hp Appareillage | Céliane mecha luidspreker | Céliane Diff Son | 20.32 | 1 | Stuk | Pièce |  |  | 1 | 1 | 20 | Legrand 2013-2014 | 449 | G00 | 29 |  |  | 2 |  |  | 8538.9099 |  | 1 | 0.109 |  | 0 |  | 0 |  | 0 | 5.8 | 7.2 | 7.7 | 1 | 3245060673284 | 20 |  | 0 |  | 230010 | http://www.ecataleg.be/nl/ref/067328/ | http://www.ecataleg.be/fr/ref/067328/ |  | Céliane sierplaat mechanisme ingebouwde luidspreker - 2" | Céliane enjoliveurs mécanisme haut-parleur encastré - 2"
LEG20121015 | L | 067329 | Céliane luidspreker inb.100W 6,5" 8 ohm wit | Céliane haut parleur enc. 100W 6,5" 8 ohm blanc | Céliane luidspreker inb.100W | Céliane haut parleur enc. 100W | 56.13 | 1 | Stuk | Pièce |  |  | 1 | 1 | 4 | Legrand 2013-2014 | 449 | G00 | 29 |  |  | 3 |  |  | 8538.9099 |  | 1 | 1.51 |  | 0 | 04.02 | 1 |  | 0 | 27.2 | 26.5 | 16.7 | 1 | 3245060673291 | 4 |  | 0 |  | 230010 | http://www.ecataleg.be/nl/ref/067329/ | http://www.ecataleg.be/fr/ref/067329/ |  | Céliane standaard luidspreker voor inbouwmontage - wit - maximumvermogen 100 W - 8 ohm - 6,5" - diameter boring 198 mm | Céliane haut-parleur encastré standard - blanc - puissance 100 W - 8 ohm - 6,5" - diamètre de perçage 198 mm
LEG20121015 | L | 067330 | Céliane onzichtb.luidspr.8W voor vals plafond | Céliane haut parleur invis.8W pr faux plafond | Céliane onzichtb.luidspr.8W | Céliane haut parleur invis.8W | 205.5 | 1 | Stuk | Pièce |  |  | 1 | 1 | 1 | Legrand 2013-2014 | 449 | G00 | 29 |  |  | 7 |  |  | 8517.6910 |  | 1 | 3.358 |  | 0 | 04.02 | 1 |  | 0 | 15.8 | 70 | 22.8 | 1 | 011324506067330430000001 | 0 |  | 0 |  | 230010 | http://www.ecataleg.be/nl/ref/067330/ | http://www.ecataleg.be/fr/ref/067330/ |  | Céliane luidspreker - niet zichtbaar gemonteerd - voor multizone muziekinstallatie - 15 V voeding - maximumvermogen 8 W - geleverd met lijm en lijmmal | Céliane haut-parleur non visible pour diffusion sonore multizone - puissance maxi 8 W - livré avec colle et gabarit de collage
LEG20121015 | L | 067331 | Céliane versterk Hd15+jack wit | Kit Amplificateur Hd15+Jack Bl Hd15+Jack Bl | Céliane versterk Hd15+jack wit | Kit Amplificateur Hd15+Jack Bl | 511.8 | 1 | Stuk | Pièce |  |  | 1 | 1 | 10 | Legrand 2013-2014 | 447 | G10 | 33 |  |  | 7 |  |  | 8536.6990 |  | 1 | 0.324 |  | 0 |  | 0 |  | 0 | 7.7 | 18.5 | 14.5 | 1 | 3245060673314 | 10 |  | 0 |  | 250 | http://www.ecataleg.be/nl/ref/067331/ | http://www.ecataleg.be/fr/ref/067331/ |  | Céliane sierplaat mechanisme - versterkingskit HD15+jack 3,5 mm wit, bestaande uit een zender en een ontvanger | Céliane enjoliveurs mécanisme- kit amplificateur HD15+Jack 3,5 mm blanc composé d'un émetteur et d'un récepteur
LEG20121015 | L | 067332 | Céliane versterk Hd15+jack tit | Kit Amplificateur Hd15+Jack Ti Hd15+Jack Ti | Céliane versterk Hd15+jack tit | Kit Amplificateur Hd15+Jack Ti | 524.2 | 1 | Stuk | Pièce |  |  | 1 | 1 | 10 | Legrand 2013-2014 | 447 | G10 | 33 |  |  | 7 |  |  | 8536.6990 |  | 1 | 0.321 |  | 0 |  | 0 |  | 0 | 7.7 | 18.5 | 14.5 | 1 | 3245060673321 | 10 |  | 0 |  | 250 | http://www.ecataleg.be/nl/ref/067332/ | http://www.ecataleg.be/fr/ref/067332/ |  | Céliane sierplaat mechanisme - versterkingskit HD15+jack 3,5 mm titanium, bestaande uit een zender en een ontvanger | Céliane enjoliveurs mécanisme- kit amplificateur HD15+Jack 3,5 mm titanium composé d'un émetteur et d'un récepteur
LEG20121015 | L | 067333 | Céliane contactdoos Dvi 2m | Prise Dvi Celiane 2M | Céliane contactdoos Dvi 2m | Prise Dvi Celiane 2M | 79.83 | 1 | Stuk | Pièce |  |  | 1 | 1 | 20 | Legrand 2013-2014 | 447 | G10 | 33 |  |  | 7 |  |  | 8536.6990 |  | 1 | 0.062 |  | 0 |  | 0 |  | 0 | 7.2 | 10 | 9.4 | 1 | 3245060673338 | 20 |  | 0 |  | 250 | http://www.ecataleg.be/nl/ref/067333/ | http://www.ecataleg.be/fr/ref/067333/ |  | Céliane sierplaat mechanisme - DVI-contactdoos | Céliane enjoliveurs mécanisme - prise DVI
LEG20121015 | L | 067344 | Céliane RJ 45 Cat 6 UTP samenstelbaar | Prise Céliane RJ 45 Cat 6 UTP composable | Céliane RJ 45 Cat 6 UTP | Prise Céliane RJ 45 Cat 6 UTP | 9.245 | 1 | Stuk | Pièce |  |  | 10 | 10 | 100 | ** Legrand 2011-2012 | 487 | G10 | 14 |  |  | 2 |  |  | 8536.6990 |  | 1 | 0.018 |  | 0 |  | 0 |  | 0 | 11.2 | 18.7 | 10.9 | 10 | 13245060673441 | 100 |  | 0 |  | 250 | http://www.ecataleg.be/nl/ref/067344/ | http://www.ecataleg.be/fr/ref/067344/ |  | Céliane RJ 45 contactdozen - Cat 6 UTP samenstelbaar | Céliane - prises RJ 45 Cat 6 UTP composable
LEG20121015 | L | 067345 | Céliane RJ 45 Cat 6 FTP samenstelbaar | Prise Céliane RJ 45 Cat 6 FTP composable | Céliane RJ 45 Cat 6 FTP | Prise Céliane RJ 45 Cat 6 FTP | 10.27 | 1 | Stuk | Pièce |  |  | 10 | 10 | 100 | ** Legrand 2011-2012 | 487 | G10 | 14 |  |  | 3 |  |  | 8536.6990 |  | 1 | 0.018 |  | 0 |  | 0 |  | 0 | 11.2 | 18.7 | 10.9 | 10 | 13245060673458 | 100 |  | 0 |  | 250 | http://www.ecataleg.be/nl/ref/067345/ | http://www.ecataleg.be/fr/ref/067345/ |  | Céliane RJ 45 contactdozen - Cat 6 FTP samenstelbaar | Céliane - prises RJ 45 Cat 6 FTP composable
LEG20121015 | L | 067346 | Céliane stekker STP cat6A RJ45 samenstelbaar | Céliane prise STP cat 6A RJ45 composable | Céliane stekker STP cat6A RJ45 | Céliane prise STP cat 6A RJ45 | 12.52 | 1 | Stuk | Pièce |  |  | 10 | 10 | 100 | Legrand 2013-2014 | 805 | G10 | 14 |  |  | 2 |  |  | 8536.6990 |  | 1 | 0.044 |  | 0 |  | 0 |  | 0 | 11.2 | 18.7 | 10.9 | 10 | 13245060673465 | 100 |  | 0 |  | 250 | http://www.ecataleg.be/nl/ref/067346/ | http://www.ecataleg.be/fr/ref/067346/ |  | Céliane RJ45 contactdozen - Cat 6A. - STP - metalen afscherming | Céliane prises RJ45 cat 6A STP composable
LEG20121015 | L | 067351 | Céliane meca stpc SUB D9 | Céliane meca prise SUB D9 | Céliane meca stpc SUB D9 | Céliane meca prise SUB D9 | 55.54 | 1 | Stuk | Pièce |  |  | 1 | 1 | 20 | Legrand 2013-2014 | 448 | G10 | 33 |  |  | 7 |  |  | 8536.6990 |  | 1 | 0.05 |  | 0 |  | 0 |  | 0 | 7.2 | 10 | 9.4 | 1 | 3245060673512 | 20 |  | 0 |  | 250 | http://www.ecataleg.be/nl/ref/067351/ | http://www.ecataleg.be/fr/ref/067351/ |  | Céliane contactdoos SUB D9 | Céliane prise SUB D9
LEG20121015 | L | 067352 | Céliane meca USB | Céliane meca USB | Céliane meca USB | Céliane meca USB | 55.54 | 1 | Stuk | Pièce |  |  | 1 | 1 | 20 | Legrand 2013-2014 | 448 | G10 | 33 |  |  | 30 |  |  | 8536.6990 |  | 1 | 0.035 |  | 0 |  | 0 |  | 0 | 5.7 | 9.7 | 9.7 | 1 | 3245060673529 | 20 |  | 0 |  | 250 | http://www.ecataleg.be/nl/ref/067352/ | http://www.ecataleg.be/fr/ref/067352/ |  | Céliane vrouwelijke USB-contactdoos | Céliane prise USB femelle
LEG20121015 | L | 067354 | RJ 45 UTP Cat 6 Céliane met haspel | RJ 45 UTP Cat 6 Céliane à enrouleur | RJ 45 UTP Cat 6 Céliane | RJ 45 UTP Cat 6 Céliane | 26.83 | 1 | Stuk | Pièce |  |  | 1 | 1 | 20 | Legrand 2013-2014 | 448 | G10 | 14 |  |  | 7 |  |  | 8536.6990 |  | 1 | 0.148 |  | 0 |  | 0 |  | 0 | 5.7 | 9.7 | 9.7 | 1 | 3245060673543 | 20 |  | 0 |  | 250 | http://www.ecataleg.be/nl/ref/067354/ | http://www.ecataleg.be/fr/ref/067354/ |  | Céliane RJ 45-contactdoos met oprolsysteem UTP Cat 6 met haspel | Céliane RJ 45 avec enrouleur UTP Cat 6
LEG20121015 | L | 067355 | RJ 45 FTP Cat 6 Céliane met haspel | RJ 45 FTP Cat 6 Céliane à enrouleur | RJ 45 FTP Cat 6 Céliane | RJ 45 FTP Cat 6 Céliane | 29.71 | 1 | Stuk | Pièce |  |  | 1 | 1 | 20 | Legrand 2013-2014 | 448 | G10 | 14 |  |  | 7 |  |  | 8536.6990 |  | 1 | 0.153 |  | 0 |  | 0 |  | 0 | 5.7 | 9.7 | 9.7 | 1 | 3245060673550 | 20 |  | 0 |  | 250 | http://www.ecataleg.be/nl/ref/067355/ | http://www.ecataleg.be/fr/ref/067355/ |  | Céliane RJ 45-contactdoos met oprolsysteem FTP Cat 6 met haspel | Céliane RJ 45 avec enrouleur FTP Cat 6
LEG20121015 | L | 067361 | Céliane switch Ethernet 10/100 base T samenst. app. | Céliane switch Ethernet 10/100 base T méca compos. | Céliane switch Ethernet | Céliane switch Ethernet | 381.4 | 1 | Stuk | Pièce |  |  | 1 | 1 | 10 | Legrand 2013-2014 | 448 | G10 | 40 |  |  | 7 |  |  | 8536.6990 |  | 1 | 0.245 |  | 0 | 03.02 | 1 |  | 0 | 7.7 | 21 | 7.2 | 1 | 3245060673611 | 10 | 011324506067361830000010 | 0 |  | 250 | http://www.ecataleg.be/nl/ref/067361/ | http://www.ecataleg.be/fr/ref/067361/ |  | Céliane Ethernet switch 10/100 base T - samenstelbaar apparaat - geschikt voor inbouwmontage - 230 V voeding - 6 poorten RJ 45 | Céliane switch Ethernet 10/100 base T encastrable - mécanisme composable - 230 V - voyant de présence tension en face avant
LEG20121015 | L | 067364 | Céliane accès point Wi-Fi 230V mono 802.11bg wit samenst. ap. | Céliane p.d'accès Wi-Fi 230V mono 802.11bg blanc méca compo | Céliane accès point Wi-Fi 230V | Céliane p.d'accès Wi-Fi 230V | 301.9 | 1 | Stuk | Pièce |  |  | 1 | 1 | 10 | Legrand 2013-2014 | 448 | G10 | 40 |  |  | 18 |  |  | 8538.9099 |  | 1 | 0.228 |  | 0 | 03.02 | 1 |  | 0 | 7.7 | 16 | 14.4 | 1 | 3245060673642 | 10 | 011324506067364930000010 | 0 |  | 250 | http://www.ecataleg.be/nl/ref/067364/ | http://www.ecataleg.be/fr/ref/067364/ |  | Céliane Wi-Fi access point monoband 802.11 bg - voeding door aansluiting op klemmenblok 230 V - wit - samenstelbaar apparaat | Céliane point d'accès Wi-Fi mono bande 802.11 bg - blanc - mécanisme composable - alimentation par raccordement sur bornier 230 V
LEG20121015 | L | 067365 | Céliane accès point Wi-Fi 230V mono 802.11bg tit.samenst. ap. | Céliane p.d'accès Wi-Fi 230V mono 802.11bg titan méca compo | Céliane accès point Wi-Fi 230V | Céliane p.d'accès Wi-Fi 230V | 320.7 | 1 | Stuk | Pièce |  |  | 1 | 1 | 10 | Legrand 2013-2014 | 448 | G10 | 40 |  |  | 7 |  |  | 8538.9099 |  | 1 | 0.248 |  | 0 | 03.02 | 1 |  | 0 | 7.7 | 16 | 14.4 | 1 | 3245060673659 | 10 | 011324506067365630000010 | 0 |  | 250 | http://www.ecataleg.be/nl/ref/067365/ | http://www.ecataleg.be/fr/ref/067365/ |  | Céliane Wi-Fi access point monoband 802.11 bg - voeding door aansluiting op klemmenblok 230 V - titanium - samenstelbaar apparaat | Céliane point d'accès Wi-Fi mono bande 802.11 bg - titane - mécanisme composable - alimentation par raccordement sur bornier 230 V
LEG20121015 | L | 067366 | Céliane accès point Wi-Fi PoE bi 802.11a+bg samenst. app. | Céliane p.d'accès Wi-Fi PoE bi 802.11a+bg méca compo | Céliane accès point Wi-Fi PoE | Céliane p.d'accès Wi-Fi PoE | 811.3 | 1 | Stuk | Pièce |  |  | 1 | 1 | 10 | Legrand 2013-2014 | 448 | G10 | 40 |  |  | 7 |  |  | 8538.9099 |  | 1 | 0.165 |  | 0 | 03.02 | 1 |  | 0 | 7.7 | 16 | 14.4 | 1 | 3245060673666 | 10 | 011324506067366330000010 | 0 |  | 250 | http://www.ecataleg.be/nl/ref/067366/ | http://www.ecataleg.be/fr/ref/067366/ |  | Céliane Wi-Fi access point dualband 802.11a + bg - voeding door PoE-verbinding (Power over Ethernet) - samenstelbaar apparaat | Céliane point d'accès Wi-Fi mono bande 802.11a + bg - mécanisme composable - livré avec CD de configuration
LEG20121015 | L | 067368 | MH Céliane stopcontact 8 polig BUS | Céliane prise 8 contacts bus | MH Céliane stopcontact 8 polig | Céliane prise 8 contacts bus | 18.66 | 1 | Stuk | Pièce |  |  | 1 | 1 | 12 | ** Legrand 2011-2012 | 509 | G15 | L08 |  | M | 7 |  |  | 8536.6990 |  | 1 | 0.033 |  | 0 |  | 0 |  | 0 | 6 | 5.8 | 5.4 | 1 | 3245060673680 | 12 |  | 0 |  | 230010 | http://www.ecataleg.be/nl/ref/067368/ | http://www.ecataleg.be/fr/ref/067368/ |  | My Home Céliane - stereobedieningsbronnen - contactdoos met 8 contacten | Céliane prise 8 contacts bus
LEG20121015 | L | 067380 | Céliane mechanisme enkel F stekker | Céliane Prise Tv Simple Fiche "F" | Céliane mechanisme enkel | Céliane Prise Tv | 8.481 | 1 | Stuk | Pièce |  |  | 1 | 1 | 100 | ** Legrand 2011-2012 | 473 | G03 | 29 |  |  | 4 |  |  | 8536.6910 |  | 1 | 0.043 |  | 0 |  | 0 |  | 0 | 1 | 228.28 | 1 | 1 | 3245060673802 | 10 | 13245060673809 | 100 |  | 210010 | http://www.ecataleg.be/nl/ref/067380/ | http://www.ecataleg.be/fr/ref/067380/ |  | Céliane sierplaat mechanisme TV-contactdoos type F met schroefbevestiging | Céliane enjoliveurs mécanisme prise TV type F à visser
LEG20121015 | L | 067382 | Céliane mechanisme enkel | Céliane Prise Tv Simple | Céliane mechanisme enkel | Céliane Prise Tv | 8.083 | 1 | Stuk | Pièce |  |  | 1 | 1 | 100 | ** Legrand 2011-2012 | 473 | G03 | 29 |  |  | 3 |  |  | 8536.6910 |  | 1 | 0.04 |  | 0 |  | 0 |  | 0 | 1 | 228.28 | 1 | 1 | 3245060673826 | 10 | 13245060673823 | 100 |  | 210010 | http://www.ecataleg.be/nl/ref/067382/ | http://www.ecataleg.be/fr/ref/067382/ |  | Céliane sierplaat mechanisme enkelvoudig mannelijke TV-contactdoos | Céliane enjoliveurs mécanisme prise TV simple mâle
LEG20121015 | L | 067383 | CELIANE TV/FM CTDOOS KABEL MECHANISME | CELIANE PRISE TV/FM RESEAU CâB MECA | CELIANE TV/FM CTDOOS KABEL | CELIANE PRISE TV/FM RESEAU CâB | 14.44 | 1 | Stuk | Pièce |  |  | 1 | 1 | 100 | ** Legrand 2011-2012 | 473 | G03 | 29 |  |  | 2 |  |  | 8536.6910 |  | 1 | 0.067 |  | 0 |  | 0 |  | 0 | 1 | 228.28 | 1 | 1 | 3245060673833 | 10 | 011324506067383030000010 | 100 |  | 210010 | http://www.ecataleg.be/nl/ref/067383/ | http://www.ecataleg.be/fr/ref/067383/ |  | Céliane sierplaat mechanisme TV/FM contactdoos | Céliane enjoliveurs mécanisme prise TV-R
LEG20121015 | L | 067384 | Céliane mechanisme Tv/Rd doorvoer | Céliane Prise tv / Rd Passage | Céliane mechanisme Tv/Rd | Céliane Prise | 14.44 | 1 | Stuk | Pièce |  |  | 1 | 1 | 100 | ** Legrand 2011-2012 | 473 | G03 | 29 |  |  | 4 |  |  | 8536.6910 |  | 1 | 0.069 |  | 0 |  | 0 |  | 0 | 1 | 228.28 | 1 | 1 | 3245060673840 | 10 | 13245060673847 | 100 |  | 210010 | http://www.ecataleg.be/nl/ref/067384/ | http://www.ecataleg.be/fr/ref/067384/ |  | Céliane sierplaat mechanisme TV/FM doorvoercontactdoos | Céliane enjoliveurs mécanisme prise TV/R passage
LEG20121015 | L | 067385 | Céliane mechanisme Tv/Rd/Sat terminal | Céliane Prise tv / Rd Terminale | Céliane mechanisme Tv/Rd/Sat | Céliane Prise | 15.4 | 1 | Stuk | Pièce |  |  | 1 | 1 | 100 | ** Legrand 2011-2012 | 473 | G03 | 29 |  |  | 3 |  |  | 8536.6910 |  | 1 | 0.067 |  | 0 |  | 0 |  | 0 | 1 | 228.28 | 1 | 1 | 3245060673857 | 10 | 13245060673854 | 100 |  | 210010 | http://www.ecataleg.be/nl/ref/067385/ | http://www.ecataleg.be/fr/ref/067385/ |  | Céliane sierplaat mechanisme TV/FM eindcontactdoos | Céliane enjoliveurs mécanisme prise TV/R terminale
LEG20121015 | L | 067388 | Céliane ctdoos TV/FM/SAT 1 kab samenstelbaar | Céliane prise TV/FM/SAT 1câble composable | Céliane ctdoos TV/FM/SAT 1 kab | Céliane prise TV/FM/SAT 1câble | 20.97 | 1 | Stuk | Pièce |  |  | 1 | 1 | 100 | ** Legrand 2011-2012 | 487 | G03 | 29 |  |  | 7 |  |  | 8536.6910 |  | 1 | 0.07 |  | 0 |  | 0 |  | 0 | 1 | 228.28 | 1 | 1 | 3245060673888 | 10 | 011324506067388530000010 | 100 | 012324506067388230000100 | 210010 | http://www.ecataleg.be/nl/ref/067388/ | http://www.ecataleg.be/fr/ref/067388/ |  | - Céliane ctdoos TV/FM/SAT 1 kab samenstelbaar | - Céliane prise TV/FM/SAT 1câble composable
LEG20121015 | L | 067389 | Céliane mechanisme Tv/Rd 2 kabels | Céliane Prise tv / Rd / Sat 2 Cables | Céliane mechanisme Tv/Rd | Céliane Prise | 19.48 | 1 | Stuk | Pièce |  |  | 1 | 1 | 100 | ** Legrand 2011-2012 | 473 | G03 | 29 |  |  | 4 |  |  | 8536.6910 |  | 1 | 0.072 |  | 0 |  | 0 |  | 0 | 1 | 228.28 | 1 | 1 | 3245060673895 | 10 | 13245060673892 | 100 |  | 210010 | http://www.ecataleg.be/nl/ref/067389/ | http://www.ecataleg.be/fr/ref/067389/ |  | Céliane Tv/FM/SAT contactdozen 2 kabels | Céliane Prise TV/R/SAT 2 Câbles
LEG20121015 | L | 067396 | Céliane Cat 6 STP makering samenstelbaar | Céliane Cat 6 STP repérage composable | Céliane Cat 6 STP makering | Céliane Cat 6 STP repérage | 20.87 | 1 | Stuk | Pièce |  |  | 10 | 10 | 100 | ** Legrand 2011-2012 | 487 | G10 | 14 |  |  | 4 |  |  | 8536.6990 |  | 1 | 0.044 |  | 0 |  | 0 |  | 0 | 11.2 | 18.7 | 10.9 | 10 | 13245060673960 | 100 |  | 0 |  | 250 | http://www.ecataleg.be/nl/ref/067396/ | http://www.ecataleg.be/fr/ref/067396/ |  | Céliane multimedia-aansluiting - enkelvoudige contactdoos RJ45 Cat 6 STP | Céliane prise multimédia prise simple RJ45 - Cat 6 STP repérage composable
LEG20121015 | L | 067400 | CELIANE THERMOSTAT | CELIANE THERMOSTAT | CELIANE THERMOSTAT | CELIANE THERMOSTAT | 76.26 | 1 | Stuk | Pièce |  |  | 1 | 1 | 20 | Legrand 2013-2014 | 444 | G03 | 29 |  |  | 4 |  |  | 9032.1089 |  | 1 | 0.08 |  | 0 |  | 0 |  | 0 | 5.7 | 9.7 | 9.7 | 1 | 4010957674007 | 20 |  | 0 |  | 210010 | http://www.ecataleg.be/nl/ref/067400/ | http://www.ecataleg.be/fr/ref/067400/ |  | Céliane sierplaat mechanisme kamerthermostaat | Céliane enjoliveurs mécanisme thermostat d'ambiance
LEG20121015 | L | 067402 | CELIANE PROGR. THERMOSTAAT SAMENSTELBAAR MECH. | CELIANE THEROMOSTAT PROGR. MECA COMPOSABLE | CELIANE PROGR. THERMOSTAAT | CELIANE THEROMOSTAT PROGR. | 145.6 | 1 | Stuk | Pièce |  |  | 1 | 1 | 12 | Legrand 2013-2014 | 444 | G03 | 29 |  |  | 7 |  |  | 9032.1089 |  | 1 | 0.203 |  | 0 |  | 0 |  | 0 | 7.7 | 12.5 | 7.2 | 1 | 4010957674021 | 12 | 13245060674028 | 0 |  | 210010 | http://www.ecataleg.be/nl/ref/067402/ | http://www.ecataleg.be/fr/ref/067402/ |  | Céliane sierplaat mechanisme programmeerbaar kamerthermostaat samenstelbaar | Céliane enjoliveurs mécanisme thermostat d'ambiance programmable - composable
LEG20121015 | L | 067408 | Céliane sonde thermostaat vr mod.thermost. samenst. app. | Céliane sonde thermostat pr thermost. mod. méca compos. | Céliane sonde thermostaat | Céliane sonde thermostat | 50.65 | 1 | Stuk | Pièce |  |  | 1 | 1 | 20 | Legrand 2013-2014 | 444 | G03 | 29 |  |  | 4 |  |  | 9032.1089 |  | 1 | 0.055 |  | 0 | 09.01 | 1 |  | 0 | 5.7 | 9.7 | 9.7 | 1 | 4010957674083 | 20 | 13245060674080 | 0 |  | 210010 | http://www.ecataleg.be/nl/ref/067408/ | http://www.ecataleg.be/fr/ref/067408/ |  | Céliane sonde voor modulaire thermostaat ref. 038 40 - samenstelbaar apparaat - max. afstand tussen de thermostaat en de sonde : 50 meter | Céliane sonde pour thermostat modulaire réf. 038 40 - mécanisme composable - distance maxi entre le thermosthat et la sonde : 50 mètres
LEG20121015 | L | 067423 | Celiane meca+toets ventilatie | Céliane meca int ventilation retardée | Celiane meca+toets ventilatie | Céliane meca int ventilation | 86.5 | 1 | Stuk | Pièce |  |  | 1 | 1 | 20 | ** Legrand 2011-2012 | 484 | G03 | 29 |  |  | 6 |  |  | 8536.5080 |  | 1 | 0.069 |  | 0 |  | 0 |  | 0 | 5.7 | 9.7 | 9.7 | 1 | 3245060674236 | 20 |  | 0 |  | 210010 | http://www.ecataleg.be/nl/ref/067423/ | http://www.ecataleg.be/fr/ref/067423/ |  | Céliane mechanische ventilatiebediening- schakelaar met vertraagde ventilatie | Céliane commande de ventilation mécanique - interrupteur avec ventilation retardée
LEG20121015 | L | 067430 | Céliane ctdoos stofz. z.cont. wit volledig apparaat | Céliane prise aspir. ss cont. blanc complet | Céliane ctdoos stofz. z.cont. | Céliane prise aspir. ss cont. | 36.93 | 1 | Stuk | Pièce |  |  | 1 | 1 | 10 | Legrand 2013-2014 | 450 | G03 | 29 |  |  | 4 |  |  | 8536.6990 |  | 1 | 0.067 |  | 0 |  | 0 |  | 0 | 5.7 | 9.7 | 9.7 | 1 | 3245060674304 | 10 | 011324506067430130000010 | 0 |  | 210010 | http://www.ecataleg.be/nl/ref/067430/ | http://www.ecataleg.be/fr/ref/067430/ |  | Céliane contactdoos voor centraal stofzuigsysteem zonder contact voor draadloos centraal type ALDES - wit - volledig apparaat | Céliane prise d'aspiration centralisée sans contact pour centrale centrale non filaire de type ALDES - blanc - mécanisme complet
LEG20121015 | L | 067431 | Céliane ctdoos stofz. z.cont. titanium volledig apparaat | Céliane prise aspir. ss cont. titane complet | Céliane ctdoos stofz. z.cont. | Céliane prise aspir. ss cont. | 42.19 | 1 | Stuk | Pièce |  |  | 1 | 1 | 10 | Legrand 2013-2014 | 450 | G03 | 29 |  |  | 7 |  |  | 8536.6990 |  | 1 | 0.068 |  | 0 |  | 0 |  | 0 | 5.7 | 9.7 | 9.7 | 1 | 3245060674311 | 10 | 011324506067431830000010 | 0 |  | 210010 | http://www.ecataleg.be/nl/ref/067431/ | http://www.ecataleg.be/fr/ref/067431/ |  | Céliane contactdoos voor centraal stofzuigsysteem zonder contact voor draadloos centraal type ALDES - titanium - volledig apparaat | Céliane prise d'aspiration centralisée sans contact pour centrale centrale non filaire de type ALDES - titane - mécanisme complet
LEG20121015 | L | 067432 | Céliane ctdoos stofz. + cont. wit volledig apparaat | Céliane prise aspir. + cont. blanc complet | Céliane ctdoos stofz. + cont. | Céliane prise aspir. + cont. | 55.28 | 1 | Stuk | Pièce |  |  | 1 | 1 | 10 | Legrand 2013-2014 | 450 | G03 | 29 |  |  | 4 |  |  | 8536.6990 |  | 1 | 0.071 |  | 0 |  | 0 |  | 0 | 5.7 | 9.7 | 9.7 | 1 | 3245060674328 | 10 | 011324506067432530000010 | 0 |  | 210010 | http://www.ecataleg.be/nl/ref/067432/ | http://www.ecataleg.be/fr/ref/067432/ |  | Céliane contactdoos voor centraal stofzuigsysteem met elektrisch contact - wit - volledig apparaat | Céliane prise d'aspiration centralisée avec contact électrique - pr systèmes Générale d'aspiration, Aspiramatic, Softy et Windy - blanc - mécanisme complet
LEG20121015 | L | 067433 | Céliane ctdoos stofz. + cont. titanium volledig apparaat | Céliane prise aspir. + cont. titane complet | Céliane ctdoos stofz. + cont. | Céliane prise aspir. + cont. | 63.16 | 1 | Stuk | Pièce |  |  | 1 | 1 | 10 | Legrand 2013-2014 | 450 | G03 | 29 |  |  | 7 |  |  | 8536.6990 |  | 1 | 0.07 |  | 0 |  | 0 |  | 0 | 5.7 | 9.7 | 9.7 | 1 | 3245060674335 | 10 | 011324506067433230000010 | 0 |  | 210010 | http://www.ecataleg.be/nl/ref/067433/ | http://www.ecataleg.be/fr/ref/067433/ |  | Céliane contactdoos voor centraal stofzuigsysteem met elektrisch contact - titanium - volledig apparaat | Céliane prise d'aspiration centralisée avec contact électrique - pr systèmes Générale d'aspiration, Aspiramatic, Softy et Windy - titane - mécanisme complet
LEG20121015 | L | 067439 | Céliane inb.kit stofz.ctdoos koppeling en bocht | Céliane kit d'encastr. aspir. access. droits et coudés | Céliane inb.kit stofz.ctdoos | Céliane kit d'encastr. aspir. | 22.56 | 1 | Stuk | Pièce |  |  | 1 | 1 | 10 | Legrand 2013-2014 | 450 | G03 | 29 |  |  | 30 |  |  | 8536.9010 |  | 1 | 0.2 |  | 0 |  | 0 |  | 0 | 7.7 | 16 | 14.4 | 1 | 3245060674397 | 10 |  | 0 |  | 210010 | http://www.ecataleg.be/nl/ref/067439/ | http://www.ecataleg.be/fr/ref/067439/ |  | Céliane aansluit- en inbouwkit voor contactdozen voor centraal stofzuigsysteem - bevat de rechte koppelingen en bochtstukken | Céliane kit de raccordement et d'encastrement pour prises d'aspiration centralisées - comprend les accessoires de raccordement droits et coudés
LEG20121015 | L | 067451 | Celiane meca+toets ventilatie vertraagd | Céliane meca int ventilation | Celiane meca+toets ventilatie | Céliane meca int ventilation | 118.9 | 1 | Stuk | Pièce |  |  | 1 | 1 | 10 | ** Legrand 2011-2012 | 484 | G00 | 29 |  |  | 30 |  |  | 8536.5080 |  | 1 | 0.101 |  | 0 |  | 0 |  | 0 | 7.2 | 10 | 9.4 | 1 | 3245060674519 | 10 |  | 0 |  | 230010 | http://www.ecataleg.be/nl/ref/067451/ | http://www.ecataleg.be/fr/ref/067451/ |  | Céliane mechanische ventilatiebediening - VMC-schakelaar | Céliane commande de ventilation mécanique - inter VMC
LEG20121015 | L | 067455 | MH Céliane - Temp. voeler BUS voor fan-coil | MH Céliane - Sonde temp. BUS pour ventilo convecteur | MH Céliane - Temp. voeler BUS | MH Céliane - Sonde temp. BUS | 74.34 | 1 | Stuk | Pièce |  |  | 1 | 1 | 12 | ** Legrand 2011-2012 | 502 | G15 | L08 |  | M | 7 |  |  | 9032.1089 |  | 1 | 0.038 |  | 0 |  | 0 |  | 0 | 6 | 5.8 | 5.4 | 1 | 3245060674557 | 12 |  | 0 |  | 230010 | http://www.ecataleg.be/nl/ref/067455/ | http://www.ecataleg.be/fr/ref/067455/ |  | My Home Céliane BUS/SCS - klimaatregeling - voeler voor fan-coil | My Home Céliane BUS/SCS - gestion de la température -Sonde pour ventilo convecteur
LEG20121015 | L | 067456 | MH Céliane - Centr klimaatreg. | MH Céliane - Centr. thermorég. | MH Céliane - Centr klimaatreg. | MH Céliane - Centr. thermorég. | 370.1 | 1 | Stuk | Pièce |  |  | 1 | 1 | 1 | ** Legrand 2011-2012 | 502 | G15 | L08 |  | M | 30 |  |  | 8538.9099 |  | 1 | 0.602 |  | 0 | 09.01 | 1 |  | 0 | 11 | 22.5 | 16 | 1 | 3245060674564 | 0 |  | 0 |  | 230010 | http://www.ecataleg.be/nl/ref/067456/ | http://www.ecataleg.be/fr/ref/067456/ |  | My Home Céliane BUS/SCS - temperatuurbedieningcentrale | My Home Céliane BUS/SCS - gestion de la température - Centrale pour commande de température
LEG20121015 | L | 067457 | MH Céliane - Temp. voeler BUS met regelknop | MH Céliane - Sonde temp. BUS avec dérogation | MH Céliane - Temp. voeler BUS | MH Céliane - Sonde temp. BUS | 70.64 | 1 | Stuk | Pièce |  |  | 1 | 1 | 12 | ** Legrand 2011-2012 | 502 | G15 | L08 |  | M | 30 |  |  | 8536.5080 |  | 1 | 0.04 |  | 0 |  | 0 |  | 0 | 6 | 5.8 | 5.4 | 1 | 3245060674571 | 12 |  | 0 |  | 230010 | http://www.ecataleg.be/nl/ref/067457/ | http://www.ecataleg.be/fr/ref/067457/ |  | My Home Céliane BUS/SCS - klimaatregeling - voeler met manuele bediening | My Home Céliane BUS/SCS - gestion de la température - Sonde avec commande de dérogation
LEG20121015 | L | 067458 | MH Céliane - Temp. voeler BUS zonder regelknop (slave) | MH Céliane - Sonde temp. BUS sans dérogation (esclave) | MH Céliane - Temp. voeler BUS | MH Céliane - Sonde temp. BUS | 58.04 | 1 | Stuk | Pièce |  |  | 1 | 1 | 12 | ** Legrand 2011-2012 | 502 | G15 | L08 |  | M | 7 |  |  | 8536.5080 |  | 1 | 0.039 |  | 0 |  | 0 |  | 0 | 6 | 5.8 | 5.4 | 1 | 3245060674588 | 12 |  | 0 |  | 230010 | http://www.ecataleg.be/nl/ref/067458/ | http://www.ecataleg.be/fr/ref/067458/ |  | My Home Céliane BUS/SCS - klimaatregeling -voeler | My Home Céliane BUS/SCS - gestion de la température - Sonde
LEG20121015 | L | 067502 | Céliane regelbare detector IR alarm bus | Céliane detect.IR reglable bus | Céliane regelbare detector IR | Céliane detect.IR reglable bus | 138.7 | 1 | Stuk | Pièce |  |  | 1 | 1 | 12 | ** Legrand 2011-2012 | 505 | G15 | L08 |  | M | 7 |  |  | 8536.5080 |  | 1 | 0.045 |  | 0 | 03.02 | 1 |  | 0 | 6 | 5.8 | 5.4 | 1 | 3245060675028 | 12 |  | 0 |  | 230020 | http://www.ecataleg.be/nl/ref/067502/ | http://www.ecataleg.be/fr/ref/067502/ |  | Céliane BUS/SCS inbraakalarm -instelbare infrarood-detector - bereik configureerbaar van 3 tot 9 m | Céliane BUS/SCS alarme intrusion - détecteur infrarouge réglable - portée configurable de 3 à 9 mètres
LEG20121015 | L | 067503 | Céliane detector wit dubbele technologie | Céliane detecteur blanc double technologie bus | Céliane detector wit | Céliane detecteur blanc | 188.9 | 1 | Stuk | Pièce |  |  | 1 | 1 | 12 | ** Legrand 2011-2012 | 505 | G15 | L08 |  | M | 7 |  |  | 8536.5080 |  | 1 | 0.054 |  | 0 | 03.02 | 1 |  | 0 | 6 | 5.8 | 5.4 | 1 | 3245060675035 | 12 |  | 0 |  | 230020 | http://www.ecataleg.be/nl/ref/067503/ | http://www.ecataleg.be/fr/ref/067503/ |  | Céliane BUS/SCS inbraakalarm - detector met dubbele technologie (infrarrod en ultrahoge frequentie) wit | Céliane BUS/SCS alarme intrusion - détecteur double technologie (infrarouge et hyperfréquence) blanc
LEG20121015 | L | 067504 | Céliane detector titanium dubbele technologie | Céliane detect. Titane double technologie bus | Céliane detector titanium | Céliane detect. Titane | 210.8 | 1 | Stuk | Pièce |  |  | 1 | 1 | 12 | ** Legrand 2011-2012 | 505 | G15 | L08 |  | M | 7 |  |  | 8536.5080 |  | 1 | 0.059 |  | 0 | 03.02 | 1 |  | 0 | 6 | 5.8 | 5.4 | 1 | 3245060675042 | 12 |  | 0 |  | 230020 | http://www.ecataleg.be/nl/ref/067504/ | http://www.ecataleg.be/fr/ref/067504/ |  | Céliane BUS/SCS inbraakalarm -detector met dubbele technologie (infrarrod en ultrahoge frequentie) titanium | Céliane BUS/SCS alarme intrusion - détecteur double technologie (infrarouge et hyperfréquence) Titane
LEG20121015 | L | 067505 | Céliane relais bus alarm bus | Céliane actionneur relais bus | Céliane relais bus | Céliane actionneur relais bus | 125.7 | 1 | Stuk | Pièce |  |  | 1 | 1 | 12 | ** Legrand 2011-2012 | 504 | G15 | L08 |  | M | 7 |  |  | 8536.5080 |  | 1 | 0.045 |  | 0 |  | 0 |  | 0 | 6 | 5.8 | 5.4 | 1 | 3245060675059 | 12 |  | 0 |  | 230020 | http://www.ecataleg.be/nl/ref/067505/ | http://www.ecataleg.be/fr/ref/067505/ |  | Céliane BUS/SCS inbraakalarm -relais voor alarm | Céliane BUS/SCS alarme intrusion - relais pour alarme
LEG20121015 | L | 067506 | Céliane toetsenbord alarm bus | Céliane clavier alarme bus | Céliane toetsenbord | Céliane clavier alarme bus | 106.8 | 1 | Stuk | Pièce |  |  | 1 | 1 | 12 | ** Legrand 2011-2012 | 505 | G15 | L08 |  | M | 7 |  |  | 8517.7090 |  | 1 | 0.039 |  | 0 |  | 0 |  | 0 | 6 | 5.8 | 5.4 | 1 | 3245060675066 | 12 |  | 0 |  | 230020 | http://www.ecataleg.be/nl/ref/067506/ | http://www.ecataleg.be/fr/ref/067506/ |  | Céliane BUS/SCS inbraakalarm -toetsenbord - voor activering/deactivering van het alarm via cijfercode | Céliane BUS/SCS alarme intrusion - clavier d'activation/désactivation de l'alarme par code numérique
LEG20121015 | L | 067507 | Céliane toetsenbord met scherm alarm bus | Céliane clavier code ecran bus | Céliane toetsenbord | Céliane clavier | 221.6 | 1 | Stuk | Pièce |  |  | 1 | 1 | 1 | ** Legrand 2011-2012 | 505 | G15 | L08 |  | M | 7 |  |  | 8517.7090 |  | 1 | 0.625 |  | 0 |  | 0 |  | 0 | 11 | 22.5 | 16 | 1 | 3245060675073 | 0 |  | 0 |  | 230020 | http://www.ecataleg.be/nl/ref/067507/ | http://www.ecataleg.be/fr/ref/067507/ |  | Céliane BUS/SCS inbraakalarm -toetsenbord - voor activering/deactivering van het alarm via cijfercode - met inbouwdoos en batterij 7,2V | Céliane BUS/SCS alarme intrusion - clavier d'activation/désactivation de l'alarme par code numérique - avec boîte d'encastrement et batterie 7,2 V
LEG20121015 | L | 067508 | Céliane kaartlezer alarm bus | Céliane lecteur de badge bus | Céliane kaartlezer | Céliane lecteur de badge bus | 113 | 1 | Stuk | Pièce |  |  | 1 | 1 | 12 | ** Legrand 2011-2012 | 505 | G15 | L08 |  | M | 7 |  |  | 8517.7090 |  | 1 | 0.04 |  | 0 | 03.02 | 1 |  | 0 | 6 | 5.8 | 5.4 | 1 | 3245060675080 | 12 |  | 0 |  | 230020 | http://www.ecataleg.be/nl/ref/067508/ | http://www.ecataleg.be/fr/ref/067508/ |  | Céliane BUS/SCS inbraakalarm -badgelzer | Céliane BUS/SCS alarme intrusion - lecteur de badge
LEG20121015 | L | 067511 | Céliane vaste IR detector alarm bus | Céliane detecteur fixe IR bus | Céliane vaste IR detector | Céliane detecteur fixe IR bus | 112.7 | 1 | Stuk | Pièce |  |  | 1 | 1 | 12 | ** Legrand 2011-2012 | 505 | G15 | L08 |  | M | 7 |  |  | 8536.5080 |  | 1 | 0.037 |  | 0 | 03.02 | 1 |  | 0 | 6 | 5.8 | 5.4 | 1 | 3245060675110 | 12 |  | 0 |  | 230020 | http://www.ecataleg.be/nl/ref/067511/ | http://www.ecataleg.be/fr/ref/067511/ |  | Céliane BUS/SCS inbraakalarm -vaste infrarood detector | Céliane BUS/SCS alarme intrusion - détecteur fixe infrarouge
LEG20121015 | L | 067512 | Céliane bewegings detector alarm bus | Céliane detecteur de presence alarme bus | Céliane bewegings detector | Céliane detecteur de presence | 76.77 | 1 | Stuk | Pièce |  |  | 1 | 1 | 12 | ** Legrand 2011-2012 | 505 | G15 | L08 |  | M | 30 |  |  | 8536.5080 |  | 1 | 0.043 |  | 0 | 03.02 | 1 |  | 0 | 6 | 5.8 | 5.4 | 1 | 3245060675127 | 12 |  | 0 |  | 230020 | http://www.ecataleg.be/nl/ref/067512/ | http://www.ecataleg.be/fr/ref/067512/ |  | Céliane BUS/SCS inbraakalarm -instelbare infrarood detector - bereik van 8meter | Céliane BUS/SCS alarme intrusion - détecteur infrarouge réglable - portée de 8 mètres
LEG20121015 | L | 067513 | Céliane contactinterface alarm bus | Céliane interface d'ouverture intrusion bus | Céliane contactinterface | Céliane interface d'ouverture | 78.31 | 1 | Stuk | Pièce |  |  | 1 | 1 | 24 | ** Legrand 2011-2012 | 504 | G15 | L08 |  | M | 7 |  |  | 8536.5080 |  | 1 | 0.024 |  | 0 | 04.02 | 1 |  | 0 | 2.7 | 6.5 | 7 | 1 | 3245060675134 | 24 |  | 0 |  | 230020 | http://www.ecataleg.be/nl/ref/067513/ | http://www.ecataleg.be/fr/ref/067513/ |  | Céliane BUS/SCS inbraakalarm -contactinterface - voor aansluiting van detectoren - in batibox inbouwdoos met diepte 50 mm achter een apparaat | Céliane BUS/SCS alarme intrusion - interface de détecteur d'ouverture - dans une boîte d'encastrement : batibox profondeur 50 mm
LEG20121015 | L | 067514 | Céliane overstromingssensor alarm bus | Céliane sonde inondation intrusion bus | Céliane overstromingssensor | Céliane sonde inondation | 41.25 | 1 | Stuk | Pièce |  |  | 1 | 1 | 20 | ** Legrand 2011-2012 | 504 | G15 | L08 |  | M | 7 |  |  | 8538.9099 |  | 1 | 0.017 |  | 0 |  | 0 |  | 0 | 3.8 | 7.6 | 5.5 | 1 | 3245060675141 | 20 |  | 0 |  | 230020 | http://www.ecataleg.be/nl/ref/067514/ | http://www.ecataleg.be/fr/ref/067514/ |  | Céliane BUS/SCS inbraakalarm -overstromingssensor | Céliane BUS/SCS alarme intrusion - capteur d'inondation
LEG20121015 | L | 067515 | Céliane binnensirene alarm bus | Céliane sirene intérieure intrusion bus | Céliane binnensirene alarm bus | Céliane sirene intérieure | 134.1 | 1 | Stuk | Pièce |  |  | 1 | 1 | 4 | ** Legrand 2011-2012 | 504 | G15 | L08 |  | M | 7 |  |  | 8531.1030 |  | 1 | 0.522 |  | 0 | 03.02 | 1 |  | 0 | 8 | 16 | 16 | 1 | 3245060675158 | 4 |  | 0 |  | 230020 | http://www.ecataleg.be/nl/ref/067515/ | http://www.ecataleg.be/fr/ref/067515/ |  | Céliane BUS/SCS inbraakalarm - binnensirene 100decibel op 1 m | Céliane BUS/SCS alarme intrusion - sirène intérieure
LEG20121015 | L | 067516 | Céliane batterij beveiliging 6V alarm bus | Céliane batterie secours 6V intrus.bus | Céliane batterij | Céliane batterie | 26.32 | 1 | Stuk | Pièce |  |  | 1 | 1 | 24 | ** Legrand 2011-2012 | 504 | G15 | L08 |  | M | 7 |  |  | 8504.3129 |  | 1 | 0.061 |  | 0 |  | 0 |  | 0 | 2.7 | 6.5 | 7 | 1 | 3245060675165 | 24 |  | 0 |  | 230020 | http://www.ecataleg.be/nl/ref/067516/ | http://www.ecataleg.be/fr/ref/067516/ |  | Céliane BUS/SCS inbraakalarm - reservebatterij 6V - 0,55 Ah voor binnensirene | Céliane BUS/SCS alarme intrusion - batterie de rechange 6V - 0,55 Ah pour sirène intérieure
LEG20121015 | L | 067517 | Céliane sleutel transponder alarm bus | Céliane badge porte clé alarme bus | Céliane sleutel transponder | Céliane badge porte clé | 12.01 | 1 | Stuk | Pièce |  |  | 5 | 5 | 100 | ** Legrand 2011-2012 | 505 | G15 | L08 |  | M | 7 |  |  | 8538.9099 |  | 1 | 0.009 |  | 0 |  | 0 |  | 0 | 3.8 | 7.6 | 5.5 | 5 | 13245060675179 | 100 |  | 0 |  | 230020 | http://www.ecataleg.be/nl/ref/067517/ | http://www.ecataleg.be/fr/ref/067517/ |  | Céliane BUS/SCS inbraakalarm -lezers - kaart in sleutelhanger formaat | Céliane BUS/SCS alarme intrusion - badge format porte-clé
LEG20121015 | L | 067518 | Céliane batterij beveiliging 7,2V alarm bus | Céliane batterie secours 7,2V intr.bus | Céliane batterij | Céliane batterie | 36.3 | 1 | Stuk | Pièce |  |  | 1 | 1 | 24 | ** Legrand 2011-2012 | 504 | G15 | L08 |  | M | 7 |  |  | 8507.2080 |  | 1 | 0.03 |  | 0 |  | 0 |  | 0 | 2.7 | 6.5 | 7 | 1 | 3245060675189 | 24 |  | 0 |  | 230020 | http://www.ecataleg.be/nl/ref/067518/ | http://www.ecataleg.be/fr/ref/067518/ |  | Céliane BUS/SCS inbraakalarm -batterij beveiliging 7,2V voor centrale | Céliane BUS/SCS alarme intrusion - batterie de rechnage 7,2V pour centrale
LEG20121015 | L | 067520 | Céliane inbraakcentrale bus | Céliane centrale alarme bus | Céliane inbraakcentrale bus | Céliane centrale alarme bus | 564.4 | 1 | Stuk | Pièce |  |  | 1 | 1 | 1 | ** Legrand 2011-2012 | 505 | G15 | L08 |  | M | 7 |  |  | 8531.1030 |  | 1 | 0.615 |  | 0 | 03.02 | 1 |  | 0 | 11 | 22.5 | 16 | 1 | 3245060675202 | 0 |  | 0 |  | 230020 | http://www.ecataleg.be/nl/ref/067520/ | http://www.ecataleg.be/fr/ref/067520/ |  | Céliane BUS/SCS inbraakalarm -centrale voor inbraakalarm | Céliane BUS/SCS alarme intrusion - centrale pour alarme
LEG20121015 | L | 067525 | Zender RF zbee technisch alarm | Emetteur RF zbee alarm.techn. | Zender RF zbee technisch alarm | Emetteur RF zbee alarm.techn. | 71.85 | 1 | Stuk | Pièce |  |  | 1 | 1 | 10 | ** Legrand 2011-2012 | 522 | G15 | L08 |  | M | 7 |  |  | 8536.5080 |  | 1 | 0.071 |  | 0 |  | 0 |  | 0 | 7.2 | 10 | 9.4 | 1 | 3245060675257 | 10 |  | 0 |  | 230020 | http://www.ecataleg.be/nl/ref/067525/ | http://www.ecataleg.be/fr/ref/067525/ |  | Céliane detectoren radio/Zigbee zender voor technische detectoren | Céliane détecteur radio/Zigbee - émetteur pour détecteur technique
LEG20121015 | L | 067526 | Céliane voeding 12V technische detectoren | Céliane alimentation 12V det.technique | Céliane voeding 12V | Céliane alimentation | 32.08 | 1 | Stuk | Pièce |  |  | 1 | 1 | 12 | ** Legrand 2011-2012 | 507 | G15 | L08 |  | M | 7 |  |  | 8504.3129 |  | 1 | 0.191 |  | 0 |  | 0 |  | 0 | 6 | 5.8 | 5.4 | 1 | 3245060675264 | 12 |  | 0 |  | 230010 | http://www.ecataleg.be/nl/ref/067526/ | http://www.ecataleg.be/fr/ref/067526/ |  | Céliane detectoren radio/Zigbee - voeding 12V technische detectoren | Céliane détecteur radio/Zigbee - alimentation 12V détecteur technique
LEG20121015 | L | 067527 | Céliane gas detector butaan | Céliane detecteur gaz lourd | Céliane gas detector butaan | Céliane detecteur gaz lourd | 137.7 | 1 | Stuk | Pièce |  |  | 1 | 1 | 3 | ** Legrand 2011-2012 | 507 | G15 | L08 |  | M | 7 |  |  | 9027.1010 |  | 1 | 0.112 |  | 0 | 09.52 | 1 |  | 0 | 8.3 | 10.8 | 6.2 | 1 | 3245060675271 | 3 |  | 0 |  | 230010 | http://www.ecataleg.be/nl/ref/067527/ | http://www.ecataleg.be/fr/ref/067527/ |  | Céliane detectoren radio/Zigbee - gas detector buta-/porpaangasdetector | Céliane détecteur radio/Zigbee - détecteur gaz butane, propane
LEG20121015 | L | 067528 | Céliane gas detector methaan | Céliane detecteurgaz leger | Céliane gas detector methaan | Céliane detecteurgaz leger | 137.7 | 1 | Stuk | Pièce |  |  | 1 | 1 | 3 | ** Legrand 2011-2012 | 507 | G15 | L08 |  | M | 7 |  |  | 9027.1010 |  | 1 | 0.111 |  | 0 | 09.52 | 1 |  | 0 | 8.3 | 10.8 | 6.2 | 1 | 3245060675288 | 3 |  | 0 |  | 230010 | http://www.ecataleg.be/nl/ref/067528/ | http://www.ecataleg.be/fr/ref/067528/ |  | Céliane detectoren radio/Zigbee - stadgas-/methaangas detector | Céliane détecteur radio/Zigbee - détecteur de gaz de ville, méthane
LEG20121015 | L | 067529 | Céliane overstromingssensor | Céliane detecteur inondation | Céliane overstromingssensor | Céliane detecteur inondation | 127.9 | 1 | Stuk | Pièce |  |  | 1 | 1 | 3 | ** Legrand 2011-2012 | 507 | G15 | L08 |  | M | 7 |  |  | 8536.5080 |  | 1 | 0.092 |  | 0 | 03.02 | 1 |  | 0 | 8.3 | 10.8 | 6.2 | 1 | 3245060675295 | 3 |  | 0 |  | 230010 | http://www.ecataleg.be/nl/ref/067529/ | http://www.ecataleg.be/fr/ref/067529/ |  | Céliane detectoren radio/Zigbee - overstromingsdetector | Céliane détecteur radio/Zigbee - détecteur d'inondation
LEG20121015 | L | 067530 | Céliane schakelaar technische detectoren | Céliane interrupteur détecteur techniques | Céliane schakelaar | Céliane interrupteur | 47.58 | 1 | Stuk | Pièce |  |  | 1 | 1 | 3 | ** Legrand 2011-2012 | 507 | G15 | L08 |  | M | 7 |  |  | 8536.5080 |  | 1 | 0.096 |  | 0 |  | 0 |  | 0 | 8.3 | 10.8 | 6.2 | 1 | 3245060675301 | 3 |  | 0 |  | 230010 | http://www.ecataleg.be/nl/ref/067530/ | http://www.ecataleg.be/fr/ref/067530/ |  | Céliane detectoren radio/Zigbee - schakelaar voor technische detectoren | Céliane détecteur radio/Zigbee - interrupteur pour détecteur techniques
LEG20121015 | L | 067531 | Céliane mechanisme sleutelscha voor B.A.E.S | Céliane Inter A Clef Pour B.A.E.S. | Céliane mechanisme sleutelscha | Céliane Inter | 91.53 | 1 | Stuk | Pièce |  |  | 1 | 1 | 20 |  | 0 | G03 | 29 |  |  | 7 |  |  | 8536.5080 |  | 1 | 0.057 |  | 0 |  | 0 |  | 0 | 5.7 | 7.3 | 5.5 | 1 | 3245060675318 | 20 |  | 0 |  | 210010 | http://www.ecataleg.be/nl/ref/067531/ | http://www.ecataleg.be/fr/ref/067531/ |  | - Céliane mechanisme sleutelscha voor B.A.E.S | - Céliane Inter A Clef Pour B.A.E.S.
LEG20121015 | L | 067541 | Céliane meca bel 230V | Céliane meca carillon 230V | Céliane meca bel 230V | Céliane meca carillon 230V | 92.96 | 1 | Stuk | Pièce |  |  | 1 | 1 | 20 | ** Legrand 2011-2012 | 484 | G03 | 29 |  |  | 4 |  |  | 8531.1030 |  | 1 | 0.074 |  | 0 |  | 0 |  | 0 | 5.7 | 9.7 | 9.7 | 1 | 3245060675417 | 20 |  | 0 |  | 210010 | http://www.ecataleg.be/nl/ref/067541/ | http://www.ecataleg.be/fr/ref/067541/ |  | Céliane mechanisch - gong met verklikker 230V | Céliane mécanisme - carillon lumineux 230V
LEG20121015 | L | 067542 | Céliane meca bel 8-12V | Céliane meca carillon 8-12V | Céliane meca bel 8-12V | Céliane meca carillon 8-12V | 91 | 1 | Stuk | Pièce |  |  | 1 | 1 | 20 | ** Legrand 2011-2012 | 484 | G03 | 29 |  |  | 3 |  |  | 8531.1030 |  | 1 | 0.056 |  | 0 |  | 0 |  | 0 | 5.7 | 9.7 | 9.7 | 1 | 3245060675424 | 20 |  | 0 |  | 210010 | http://www.ecataleg.be/nl/ref/067542/ | http://www.ecataleg.be/fr/ref/067542/ |  | Céliane mechanisch - gong met verklikker 8-12V | Céliane mécanisme - carillon lumineux 8-12V
LEG20121015 | L | 067546 | Céliane videofoon m/geheugen samenstelbaar apparaat | Céliane poste intérieur vidéo avec mémoire-app.composable | Céliane videofoon m/geheugen | Céliane poste intérieur vidéo | 612.5 | 1 | Stuk | Pièce |  |  | 1 | 1 | 2 | ** Legrand 2011-2012 | 514 | G16 | 32 |  |  | 30 |  |  | 8517.7090 |  | 1 | 0.569 |  | 0 | 04.02 | 2 |  | 0 | 5.7 | 19.3 | 18.4 | 1 | 3245060675462 | 2 | 13245060675469 | 0 |  | 230050 | http://www.ecataleg.be/nl/ref/067546/ | http://www.ecataleg.be/fr/ref/067546/ |  | Céliane videofoon - interntoestel video met geheugen - samenstelbaar apparaat | Céliane portiers vidéo - poste intérieur vidéo avec mémoire-appareil composable
LEG20121015 | L | 067547 | Céliane binnenpost audiofoon samenstelbaar apparaat | Céliane poste intérieur audio appareil composable | Céliane binnenpost audiofoon | Céliane poste intérieur audio | 106.4 | 1 | Stuk | Pièce |  |  | 1 | 1 | 10 | ** Legrand 2011-2012 | 515 | G16 | 32 |  |  | 4 |  |  | 8517.6910 |  | 1 | 0.119 |  | 0 | 04.02 | 1 |  | 0 | 7.5 | 7.3 | 12.5 | 1 | 8424740675472 | 10 | 011324506067547630000010 | 0 |  | 230050 | http://www.ecataleg.be/nl/ref/067547/ | http://www.ecataleg.be/fr/ref/067547/ |  | Céliane binnenpost audiofoon (parlofoon) - samenstelbaar apparaat - handenvrij - inbouwdoos Batibox diepte 50 mm wordt aanbevolen | Céliane poste intérieur audio mains libre - appareil composable à encastrer - réglage du volume de communication, de sonnerie et témoin de coupure
LEG20121015 | L | 067550 | Céliane mini kleurencamera voor intern | Céliane mini caméra couleur intérieur | Céliane mini kleurencamera | Céliane mini caméra couleur | 358.6 | 1 | Stuk | Pièce |  |  | 1 | 1 | 3 | ** Legrand 2011-2012 | 516 | G16 | 32 |  |  | 7 |  |  | 8517.7090 |  | 1 | 0.082 |  | 0 |  | 0 |  | 0 | 8.3 | 10.8 | 6.2 | 1 | 3245060675509 | 3 |  | 0 |  | 230020 | http://www.ecataleg.be/nl/ref/067550/ | http://www.ecataleg.be/fr/ref/067550/ |  | Céliane video- en parlofonie - mini kleurencamera intern voor inbouw | Céliane portiers - mini caméra couleur intérieur pour encastrement
LEG20121015 | L | 067560 | Céliane mechanisme drukknop + verklikker | Pouss.Appel+Indicat.Etat Hotel | Céliane mechanisme | Pouss.Appel+Indicat.Etat Hotel | 23.17 | 1 | Stuk | Pièce |  |  | 1 | 1 | 20 |  | 0 | G03 | 29 |  |  | 7 |  |  | 8536.5080 |  | 1 | 0.063 |  | 0 |  | 0 |  | 0 | 5.7 | 9.7 | 9.7 | 1 | 3245060675608 | 20 |  | 0 |  | 210010 | http://www.ecataleg.be/nl/ref/067560/ | http://www.ecataleg.be/fr/ref/067560/ |  | - Céliane mechanisme drukknop + verklikker | - Pouss.Appel+Indicat.Etat Hotel
LEG20121015 | L | 067563 | Céliane badgeschakelaar 230V 50/60Hz samenst. app. | Céliane inter à badge 230V 50/60Hz méca compos. | Céliane badgeschakelaar | Céliane inter à badge | 50.04 | 1 | Stuk | Pièce |  |  | 1 | 1 | 20 | Legrand 2013-2014 | 444 | G03 | 29 |  |  | 4 |  |  | 8536.5080 |  | 1 | 0.07 |  | 0 |  | 0 |  | 0 | 7.2 | 10 | 9.4 | 1 | 3245060675639 | 20 | 012324506067563330000020 | 0 |  | 210010 | http://www.ecataleg.be/nl/ref/067563/ | http://www.ecataleg.be/fr/ref/067563/ |  | Céliane badgeschakelaar - 230 V - 50/60 Hz - samenstbaar apparaat - een circuit onder spanning te brengen door inbrengen van een sleutelhangerbadge | Céliane interrupteur à badge - 230 V - 50/60 Hz - mécanisme composable - équipé d'une temporisation de 30 sec. Après le retrait du badge
LEG20121015 | L | 067601 | CELIANE ROLLUIKSCHAKELAAR 6A 230V MECHANISME | CELIANE INTER VOLETS ROUL. 6A 230V MECA | CELIANE ROLLUIKSCHAKELAAR | CELIANE INTER VOLETS ROUL. | 7.716 | 1 | Stuk | Pièce |  |  | 1 | 1 | 100 | ** Legrand 2011-2012 | 469 | G03 | 29 |  |  | 3 |  |  | 8536.5080 |  | 1 | 0.034 |  | 0 |  | 0 |  | 0 | 1 | 158.12 | 1 | 1 | 3245060676018 | 10 | 012324506067601230000100 | 100 |  | 210010 | http://www.ecataleg.be/nl/ref/067601/ | http://www.ecataleg.be/fr/ref/067601/ |  | Céliane sierplaat mechanisme - wisselschakelaar voor rolluikbediening 6A | Céliane enjoliveurs mécanisme commande de volets roulants inter deux directions 6A
LEG20121015 | L | 067602 | Celiane drukknop rolluik | Celiane poussoir stores | Celiane drukknop rolluik | Celiane poussoir stores | 7.716 | 1 | Stuk | Pièce |  |  | 1 | 1 | 100 | ** Legrand 2011-2012 | 469 | G03 | 29 |  |  | 7 |  |  | 8536.5080 |  | 1 | 0.034 |  | 0 |  | 0 |  | 0 | 1 | 158.12 | 1 | 1 | 3245060676025 | 10 | 13245060676022 | 100 |  | 210010 | http://www.ecataleg.be/nl/ref/067602/ | http://www.ecataleg.be/fr/ref/067602/ |  | Céliane sierplaat mechanisme - drukknop voor rolluikbediening 6A | Céliane enjoliveurs mécanisme - commande de volets roulants poussoir 6A
LEG20121015 | L | 067604 | Céliane bediening dakvenster samenst. apparaat | CELIANE CDE DE FENÊTRE DE TOIT . | Céliane bediening dakvenster | CELIANE CDE DE FENÊTRE DE TOIT | 20.83 | 1 | Stuk | Pièce |  |  | 1 | 1 | 100 | ** Legrand 2011-2012 | 469 | G03 | 29 |  |  | 30 |  |  | 8536.5080 |  | 1 | 0.036 |  | 0 |  | 0 |  | 0 | 1 | 158.12 | 1 | 1 | 3245060676049 | 10 | 011323362067604930000010 | 100 |  | 210010 | http://www.ecataleg.be/nl/ref/067604/ | http://www.ecataleg.be/fr/ref/067604/ |  | Céliane sierplaat mechanisme - bediening dakraam samenstelbaar apparaat | Céliane enjoliveurs mécanisme - commande pour fenêtre de toit
LEG20121015 | L | 067621 | Céliane mechanisme programmeerbare schakelaar | Cde Vr Prographitemmable | Céliane mechanisme | Cde Vr Prographitemmable | 190.3 | 1 | Stuk | Pièce |  |  | 1 | 1 | 20 | Legrand 2013-2014 | 443 | G03 | 29 |  |  | 7 |  |  | 8536.5080 |  | 1 | 0.09 |  | 0 |  | 0 |  | 0 | 5.7 | 9.7 | 9.7 | 1 | 4010957676216 | 20 |  | 0 |  | 210010 | http://www.ecataleg.be/nl/ref/067621/ | http://www.ecataleg.be/fr/ref/067621/ |  | Céliane sierplaat mechanisme - rolluikbediening met dagprogrammering | Céliane enjoliveurs mécanisme - interrupteur avec programmation journalière
LEG20121015 | L | 067622 | Relais vr gegroep. bed. rollui zonder sierplaat | Relais pr cdes group. Volets ss enjoliveur | Relais vr gegroep. bed. rollui | Relais pr cdes group. Volets | 41.9 | 1 | Stuk | Pièce |  |  | 1 | 1 | 20 | Legrand 2013-2014 | 443 | G03 | 67 |  |  | 7 |  |  | 8536.5080 |  | 1 | 0.091 |  | 0 |  | 0 |  | 0 | 5.7 | 9.7 | 9.7 | 1 | 4010957676223 | 20 |  | 0 |  | 210010 | http://www.ecataleg.be/nl/ref/067622/ | http://www.ecataleg.be/fr/ref/067622/ |  | Céliane relais voor gegroepeerde rolluikbedieningen - zonder sierplaat - met de programmeerbare schakelaar zijn gelijktijdige rolluikbedieningen mogelijk | - Relais pr cdes group. Volets ss enjoliveur
LEG20121015 | L | 067651 | Celiane meca+toets verklikker | Céliane meca+doigts voyant | Celiane meca+toets verklikker | Céliane meca+doigts voyant | 23.5 | 1 | Stuk | Pièce |  |  | 1 | 1 | 20 | ** Legrand 2011-2012 | 484 | G03 | 29 |  |  | 3 |  |  | 8538.9099 |  | 1 | 0.071 |  | 0 |  | 0 |  | 0 | 5.7 | 9.7 | 9.7 | 1 | 3245060676513 | 20 |  | 0 |  | 210010 | http://www.ecataleg.be/nl/ref/067651/ | http://www.ecataleg.be/fr/ref/067651/ |  | Céliane - controlelampjes - mechanisme - signalisatie lampje - met 4 kleuren | Céliane mécanisme voyants de signalisation - avec 4 couleurs
LEG20121015 | L | 067653 | Celiane meca+toets sig auto | Céliane meca+doigts voyant aut | Celiane meca+toets sig auto | Céliane meca+doigts voyant aut | 27.58 | 1 | Stuk | Pièce |  |  | 1 | 1 | 10 | ** Legrand 2011-2012 | 484 | G03 | 29 |  |  | 3 |  |  | 9405.6080 |  | 1 | 0.121 |  | 0 |  | 0 |  | 0 | 7.2 | 10 | 9.4 | 1 | 3245060676537 | 10 |  | 0 |  | 210010 | http://www.ecataleg.be/nl/ref/067653/ | http://www.ecataleg.be/fr/ref/067653/ |  | Céliane - controlelampjes - autonomoon bebakeningslicht - ronde, blauwe LED-verlichting in waakstand | Céliane - voyant de balisage autonome - éclairage circulaire par LED bleu en mode veille
LEG20121015 | L | 067658 | Céliane meca uittrekbare lamp | Céliane meca lampe débrochable | Céliane meca uittrekbare lamp | Céliane meca lampe débrochable | 49.9 | 1 | Stuk | Pièce |  |  | 1 | 1 | 10 | ** Legrand 2011-2012 | 484 | G03 | 29 |  |  | 7 |  |  | 8539.2290 |  | 1 | 0.173 |  | 0 |  | 0 |  | 0 | 7.7 | 12.5 | 7.2 | 1 | 3245060676582 | 10 |  | 0 |  | 210010 | http://www.ecataleg.be/nl/ref/067658/ | http://www.ecataleg.be/fr/ref/067658/ |  | Céliane - controlelampjes - autonome afneembare lamp | Céliane - voyants - lampe autonome débrochable
LEG20121015 | L | 067660 | Céliane eikethouder te bevestigen op afdekplaten | Céliane porte-étiquette pour coller sur plaques | Céliane eikethouder | Céliane porte-étiquette | 2.207 | 1 | Stuk | Pièce |  |  | 1 | 1 | 100 | Legrand 2013-2014 | 451 | G03 | 29 |  |  | 7 |  |  | 8538.9099 |  | 1 | 0.009 |  | 0 |  | 0 |  | 0 | 1 | 75.76 | 1 | 1 | 3245060676605 | 10 | 3245060676605 | 100 | 011324506067660230000500 | 210010 | http://www.ecataleg.be/nl/ref/067660/ | http://www.ecataleg.be/fr/ref/067660/ |  | Céliane eikethouder voor markering - te bevestigen op de afdekplaten | Céliane porte-étiquette pour repérage - se fixe par collage sur les plaques - accessoire pour mécanismes Céliane
LEG20121015 | L | 067661 | Céliane verl. kroon 12/24V LED wit | Céliane couronne lum. 12/24V LED blanche | Céliane verl. kroon 12/24V | Céliane couronne lum. 12/24V | 19.54 | 1 | Stuk | Pièce |  |  | 1 | 1 | 20 | Legrand 2013-2014 | 451 | G03 | 29 |  |  | 2 |  |  | 8538.9099 |  | 1 | 0.036 |  | 0 |  | 0 |  | 0 | 5.7 | 9.7 | 9.7 | 1 | 3245060676612 | 20 | 011324506067661930000020 | 0 |  | 210010 | http://www.ecataleg.be/nl/ref/067661/ | http://www.ecataleg.be/fr/ref/067661/ |  | Céliane lampje met aansluiting voor onafhankelijke verklikker - geleverd met lichtkroon - 12/24 V - led wit - verbruik 27 mA - uitgerust met 2 steekklemmen | Céliane voyant à bornes pour témoin indépendant - livré avec couronne lumineuse - 12/24 V - led blanche - consommation 27 mA
LEG20121015 | L | 067662 | Céliane verl. kroon 24/48V LED wit | Céliane couronne lum. 24/48V LED blanche | Céliane verl. kroon 24/48V | Céliane couronne lum. 24/48V | 19.54 | 1 | Stuk | Pièce |  |  | 1 | 1 | 20 | Legrand 2013-2014 | 451 | G03 | 29 |  |  | 3 |  |  | 8538.9099 |  | 1 | 0.036 |  | 0 |  | 0 |  | 0 | 5.7 | 9.7 | 9.7 | 1 | 3245060676629 | 20 | 011324506067662630000020 | 0 |  | 210010 | http://www.ecataleg.be/nl/ref/067662/ | http://www.ecataleg.be/fr/ref/067662/ |  | Céliane lampje met aansluiting voor onafhankelijke verklikker - geleverd met lichtkroon - 24/48 V - led wit - verbruik 10 mA - uitgerust met 2 steekklemmen | Céliane voyant à bornes pour témoin indépendant - livré avec couronne lumineuse - 24/48 V - led blanche - consommation 10 mA
LEG20121015 | L | 067664 | Céliane lampje ctdoos+2P sch. 230V | Céliane voyant prise et int.2P 230V | Céliane lampje ctdoos+2P sch. | Céliane voyant prise et int.2P | 5.397 | 1 | Stuk | Pièce |  |  | 10 | 10 | 100 | Legrand 2013-2014 | 451 | G03 | 29 |  |  | 2 |  |  | 8538.9099 |  | 1 | 0.007 |  | 0 |  | 0 |  | 0 | 5.7 | 9.7 | 9.7 | 10 | 3245060676643 | 100 | 011324506067664030000100 | 0 |  | 210010 | http://www.ecataleg.be/nl/ref/067664/ | http://www.ecataleg.be/fr/ref/067664/ |  | Céliane led voor contactdozen en tweepolige schakelaar - 230 V - verbruik 2,4 mA - te bedraden | Céliane voyant pour prises de courant et interrupteur bipolaire - 230 V - consommation 2,4 mA - à câbler
LEG20121015 | L | 067665 | Céliane verklikker 230V vr bestaande bekab., led wit | Céliane voyant témoin 230V pr câblage existant, led blanc | Céliane verklikker 230V | Céliane voyant témoin 230V | 5.397 | 1 | Stuk | Pièce |  |  | 10 | 10 | 500 | Legrand 2013-2014 | 451 | G03 | 29 |  |  | 3 |  |  | 8538.9099 |  | 1 | 0.002 |  | 0 |  | 0 |  | 0 | 3.5 | 7 | 5.8 | 10 | 3245060676650 | 500 |  | 0 |  | 210010 | http://www.ecataleg.be/nl/ref/067665/ | http://www.ecataleg.be/fr/ref/067665/ |  | Céliane led voor verklikkerfunctie (controle) - wit - 230 V - verklikker voor bestaande bekabeling - verbruik 3 mA - aansluiting door rechtstreekse montage | Céliane voyant témoin pour câblage existant - 230 V - consommation 3 mA - led blanche
LEG20121015 | L | 067666 | Céliane lampje verl. 230V LED wit | Céliane voyant lum. 230V LED blanche | Céliane lampje verl. 230V | Céliane voyant lum. 230V | 5.397 | 1 | Stuk | Pièce |  |  | 10 | 10 | 500 | Legrand 2013-2014 | 451 | G03 | 29 |  |  | 2 |  |  | 8538.9099 |  | 1 | 0.002 |  | 0 |  | 0 |  | 0 | 3.5 | 7 | 5.8 | 10 | 3245060676667 | 500 | 011324506067666430000500 | 0 |  | 210010 | http://www.ecataleg.be/nl/ref/067666/ | http://www.ecataleg.be/fr/ref/067666/ |  | Céliane led voor verlichte functie - wit - 230 V - verbruik 0,15 mA - aansluiting door rechtstreekse montage | Céliane voyant lumineux - 230 V - led blanche - consommation 0,15 mA - raccordement par montage direct
LEG20121015 | L | 067667 | Céliane lampje verl. 12/24/48V LED wit | Céliane voyant lum. 12/24/48V LED blanche | Céliane lampje verl. 12/24/48V | Céliane voyant lum. 12/24/48V | 5.397 | 1 | Stuk | Pièce |  |  | 10 | 10 | 500 | Legrand 2013-2014 | 451 | G03 | 29 |  |  | 4 |  |  | 8538.9099 |  | 1 | 0.002 |  | 0 |  | 0 |  | 0 | 3.5 | 7 | 5.8 | 10 | 3245060676674 | 500 | 011324506067667130000500 | 0 |  | 210010 | http://www.ecataleg.be/nl/ref/067667/ | http://www.ecataleg.be/fr/ref/067667/ |  | Céliane led voor verlichte functie - wit - 12/24/48 V - gelijkstroomverbruik 0,2/09/2,7 mA - aansluiting door rechtstreekse montage | Céliane voyant lumineux - 12/24/48 V - led blanche - consommation en continu 12 V/0,15 mA - 24V/0,9 mA - 48V/2,7 mA
LEG20121015 | L | 067668 | Céliane lampje verkl. 230V LED wit | Céliane voyant témoin 230V LED blanche | Céliane lampje verkl. 230V | Céliane voyant témoin 230V | 5.397 | 1 | Stuk | Pièce |  |  | 10 | 10 | 500 | Legrand 2013-2014 | 451 | G03 | 29 |  |  | 2 |  |  | 8538.9099 |  | 1 | 0.002 |  | 0 |  | 0 |  | 0 | 3.5 | 7 | 5.8 | 10 | 3245060676681 | 500 | 011324506067668830000500 | 0 |  | 210010 | http://www.ecataleg.be/nl/ref/067668/ | http://www.ecataleg.be/fr/ref/067668/ |  | Céliane led voor verklikkerfunctie (controle) - wit - 230 V - verklikker voor verdeelde fasebekabeling - verbruik 3 mA - aansluiting door rechtstreekse montage | Céliane voyant témoin pour câblage phase distribuée - 230 V - consommation 3 mA - led blanche
LEG20121015 | L | 067669 | Céliane verl. kroon 230V LED wit | Céliane couronne lum. 230V LED blanche | Céliane verl. kroon 230V | Céliane couronne lum. 230V | 18.89 | 1 | Stuk | Pièce |  |  | 1 | 1 | 100 | Legrand 2013-2014 | 451 | G03 | 29 |  |  | 2 |  |  | 8538.9099 |  | 1 | 0.02 |  | 0 |  | 0 |  | 0 | 1 | 116.42 | 1 | 1 | 3245060676698 | 10 | 011324506067669530000010 | 100 | 011324506067669530000100 | 210010 | http://www.ecataleg.be/nl/ref/067669/ | http://www.ecataleg.be/fr/ref/067669/ |  | Céliane lampje met aansluiting voor onafhankelijke verklikker - geleverd met lichtkroon - 230 V - led wit - verbruik 3 mA - uitgerust met 2 steekklemmen | Céliane voyant à bornes pour témoin indépendant - livré avec couronne lumineuse - 230 V - led blanche - consommation 3 mA (témoin), 015 mA (lumineux)
LEG20121015 | L | 067693 | Vervanging overspanningsbev. vr ref 67193 | Rechange parafoudre pr réf 67193 | Vervanging overspanningsbev. | Rechange parafoudre | 9.714 | 1 | Stuk | Pièce |  |  | 1 | 1 | 50 | Legrand 2013-2014 | 445 | G03 | 29 |  |  | 7 |  |  | 8535.4000 |  | 1 | 0.08 |  | 0 |  | 0 |  | 0 | 5.7 | 7.3 | 5.5 | 1 | 3245060676933 | 50 | 011324506067693030000050 | 0 |  | 210010 | http://www.ecataleg.be/nl/ref/067693/ | http://www.ecataleg.be/fr/ref/067693/ |  | Céliane vervangmodule voor overspanningsbeveiliger ref. 671 93 | Céliane module de rechange pour parafoudre réf. 671 93 - mécanisme composable
LEG20121015 | L | 067740 | Céliane antibact. sierplaat schakelaar wit | Céliane enjo antibact. inter blanc | Céliane antibact. sierplaat | Céliane enjo antibact. inter | 3.442 | 1 | Stuk | Pièce |  |  | 1 | 1 | 100 | ** Legrand 2011-2012 | 479 | G03 | 29 |  |  | 7 |  |  | 8538.9099 |  | 1 | 0.01 |  | 0 |  | 0 |  | 0 | 1 | 75.76 | 1 | 1 | 3245060677404 | 10 | 011324506067740130000010 | 100 | 012324506067740830000100 | 210010 | http://www.ecataleg.be/nl/ref/067740/ | http://www.ecataleg.be/fr/ref/067740/ |  | Céliane - antibacterieel sierplaat wisselschakelaar wit | Céliane enjoliveurs antimicrobien interrupteur deux directions blanc
LEG20121015 | L | 067741 | Céliane toets antibact dubbele bediening | Céliane Enjo Antibact Cde Double | Céliane toets antibact | Céliane Enjo Antibact | 11.37 | 1 | Stuk | Pièce |  |  | 1 | 1 | 100 | ** Legrand 2011-2012 | 479 | G03 | 29 |  |  | 7 |  |  | 8538.9099 |  | 1 | 0.01 |  | 0 |  | 0 |  | 0 | 1 | 75.76 | 1 | 1 | 3245060677411 | 10 | 13245060677418 | 100 |  | 210010 | http://www.ecataleg.be/nl/ref/067741/ | http://www.ecataleg.be/fr/ref/067741/ |  | Céliane toets antibacterieel dubbele bediening | Céliane enjoliveurs antimicrobien commande double deux directions
LEG20121015 | L | 067742 | Céliane toets antibact enkel met verklikker | Céliane Enjo Antibact Cde Voyant Simp | Céliane toets antibact | Céliane Enjo Antibact | 14.67 | 1 | Stuk | Pièce |  |  | 1 | 1 | 100 | ** Legrand 2011-2012 | 479 | G03 | 29 |  |  | 7 |  |  | 8538.9099 |  | 1 | 0.009 |  | 0 |  | 0 |  | 0 | 1 | 75.76 | 1 | 1 | 3245060677428 | 10 | 13245060677425 | 100 |  | 210010 | http://www.ecataleg.be/nl/ref/067742/ | http://www.ecataleg.be/fr/ref/067742/ |  | Céliane toets antibacterieel enkel met verklikker | Céliane enjoliveurs antimicrobien commande voyant simple
LEG20121015 | L | 067743 | Céliane toets antibact dubbel met verklikker | Céliane Enjo Antibact Cde Voyant Doub | Céliane toets antibact | Céliane Enjo Antibact | 19.86 | 1 | Stuk | Pièce |  |  | 1 | 1 | 100 | ** Legrand 2011-2012 | 479 | G03 | 29 |  |  | 7 |  |  | 8538.9099 |  | 1 | 0.009 |  | 0 |  | 0 |  | 0 | 1 | 75.76 | 1 | 1 | 3245060677435 | 10 | 13245060677432 | 100 |  | 210010 | http://www.ecataleg.be/nl/ref/067743/ | http://www.ecataleg.be/fr/ref/067743/ |  | Céliane toets antibacterieel dubbel met verklikker | Céliane enjoliveurs antimicrobien commande voyant double
LEG20121015 | L | 067744 | Céliane sierplaat antibact Belgisch stopcontact | Céliane Enjo Antibact Prise F/B | Céliane sierplaat antibact | Céliane Enjo Antibact | 4.127 | 1 | Stuk | Pièce |  |  | 1 | 1 | 100 | ** Legrand 2011-2012 | 479 | G03 | 29 |  |  | 4 |  |  | 8538.9099 |  | 1 | 0.01 |  | 0 |  | 0 |  | 0 | 1 | 75.76 | 1 | 1 | 3245060677442 | 10 | 13245060677449 | 100 |  | 210010 | http://www.ecataleg.be/nl/ref/067744/ | http://www.ecataleg.be/fr/ref/067744/ |  | Céliane sierplaat antibacterieel contactdoos | Céliane enjoliveurs antimicrobien prise courants forts
LEG20121015 | L | 067746 | Céliane toets antibac RJ45 | Céliane doigt antimicr RJ45 | Céliane toets antibac RJ45 | Céliane doigt antimicr RJ45 | 3.244 | 1 | Stuk | Pièce |  |  | 1 | 1 | 100 | ** Legrand 2011-2012 | 479 | G03 | 29 |  |  | 30 |  |  | 8538.9099 |  | 1 | 0.007 |  | 0 |  | 0 |  | 0 | 1 | 75.76 | 1 | 1 | 3245060677466 | 10 | 13245060677463 | 100 |  | 210010 | http://www.ecataleg.be/nl/ref/067746/ | http://www.ecataleg.be/fr/ref/067746/ |  | Céliane toets antibacterieel - telefooncontactdoos voor gemengd en basisnetwerk RJ45 | Céliane doigt antimicrobien - prise téléphone pour réseau mixte et basique RJ45
LEG20121015 | L | 067747 | Céliane toets antibac Tv | Céliane doigt antimicr Tv | Céliane toets antibac Tv | Céliane doigt antimicr Tv | 3.1 | 1 | Stuk | Pièce |  |  | 1 | 1 | 100 | ** Legrand 2011-2012 | 479 | G03 | 29 |  |  | 7 |  |  | 8538.9099 |  | 1 | 0.008 |  | 0 |  | 0 |  | 0 | 1 | 75.76 | 1 | 1 | 3245060677473 | 10 | 13245060677470 | 100 |  | 210010 | http://www.ecataleg.be/nl/ref/067747/ | http://www.ecataleg.be/fr/ref/067747/ |  | Céliane toets antibacterieel TV contactdoos | Céliane doigt antimicrobien prise TV
LEG20121015 | L | 067748 | Céliane sierplaat antibact dimmer | Enjo Antibact Variateur | Céliane sierplaat antibact | Enjo Antibact Variateur | 15.88 | 1 | Stuk | Pièce |  |  | 1 | 1 | 100 | ** Legrand 2011-2012 | 479 | G03 | 29 |  |  | 7 |  |  | 8538.9099 |  | 1 | 0.008 |  | 0 |  | 0 |  | 0 | 1 | 75.76 | 1 | 1 | 3245060677480 | 10 | 13245060677487 | 100 |  | 210010 | http://www.ecataleg.be/nl/ref/067748/ | http://www.ecataleg.be/fr/ref/067748/ |  | Céliane sierplaat antibacterieel dimmer | Céliane - enjoliveurs antimicrobien interrupteur variateur
LEG20121015 | L | 067749 | Céliane toets antibac rolluik | Céliane doigt antimicr volet | Céliane toets antibac rolluik | Céliane doigt antimicr volet | 14.6 | 1 | Stuk | Pièce |  |  | 1 | 1 | 100 | ** Legrand 2011-2012 | 479 | G03 | 29 |  |  | 7 |  |  | 8538.9099 |  | 1 | 0.008 |  | 0 |  | 0 |  | 0 | 1 | 75.76 | 1 | 1 | 3245060677497 | 10 | 13245060677494 | 100 |  | 210010 | http://www.ecataleg.be/nl/ref/067749/ | http://www.ecataleg.be/fr/ref/067749/ |  | Céliane toets antibacterieel rolluik - schakelaar of drukknop | Céliane doigt antimicrobien volet roulant - interrupteur ou poussoir
LEG20121015 | L | 067760 | Céliane sierplaat antibact shuko stopcontact | Céliane Enjo.Antibact Pc Schuko Blanc | Céliane sierplaat antibact | Céliane Enjo.Antibact | 11.81 | 1 | Stuk | Pièce |  |  | 1 | 1 | 100 | ** Legrand 2011-2012 | 479 | G03 | 29 |  |  | 7 |  |  | 8538.9099 |  | 1 | 0.011 |  | 0 |  | 0 |  | 0 | 1 | 118.81 | 1 | 1 | 3245060677602 | 10 | 13245060677609 | 100 |  | 210010 | http://www.ecataleg.be/nl/ref/067760/ | http://www.ecataleg.be/fr/ref/067760/ |  | Céliane sierplaat antibacterieel standaard Duitse contactdoos 2P + A | Céliane enjoliveurs antimicrobien prise 2P + T standard Germanique
LEG20121015 | L | 067801 | Céliane toets wit IP44 enkel | Céliane Enjo Ip44 Coupure Simple Blanc | Céliane toets wit IP44 enkel | Céliane Enjo Ip44 | 5.12 | 1 | Stuk | Pièce |  |  | 1 | 1 | 60 | ** Legrand 2011-2012 | 479 | G03 | 29 |  |  | 2 |  |  | 8536.5080 |  | 1 | 0.016 |  | 0 |  | 0 |  | 0 | 1 | 107.55 | 1 | 1 | 3245060678012 | 5 | 13245060678019 | 60 |  | 210010 | http://www.ecataleg.be/nl/ref/067801/ | http://www.ecataleg.be/fr/ref/067801/ |  | Céliane toets vochtige ruimte IP 44 enkel wisselschakelaar - wit | Céliane enjoliveurs locaux humides IP 44 - coupure simple blanc
LEG20121015 | L | 067802 | Céliane toets wit IP44 dubbel | Céliane Enjo.Ip44 Coupure Double Blanc | Céliane toets wit IP44 dubbel | Céliane Enjo.Ip44 | 10.6 | 1 | Stuk | Pièce |  |  | 1 | 1 | 60 | ** Legrand 2011-2012 | 479 | G03 | 29 |  |  | 4 |  |  | 8538.9099 |  | 1 | 0.018 |  | 0 |  | 0 |  | 0 | 1 | 107.55 | 1 | 1 | 3245060678029 | 5 | 13245060678026 | 60 |  | 210010 | http://www.ecataleg.be/nl/ref/067802/ | http://www.ecataleg.be/fr/ref/067802/ |  | Céliane toets vochtige ruimte IP 44 dubbel wisselschakelaar - wit | Céliane enjoliveurs locaux humides IP 44 - coupure double blanc
LEG20121015 | L | 067803 | Céliane toets wit IP44 enkel met verklikker | Céliane Enjo.Ip44 Simple Voyant Blanc | Céliane toets wit IP44 enkel | Céliane Enjo.Ip44 | 10.78 | 1 | Stuk | Pièce |  |  | 1 | 1 | 60 | ** Legrand 2011-2012 | 479 | G03 | 29 |  |  | 4 |  |  | 8538.9099 |  | 1 | 0.016 |  | 0 |  | 0 |  | 0 | 1 | 107.55 | 1 | 1 | 3245060678036 | 5 | 13245060678033 | 60 |  | 210010 | http://www.ecataleg.be/nl/ref/067803/ | http://www.ecataleg.be/fr/ref/067803/ |  | Céliane toets vochtige ruimte IP 44 enkel met verklikker - wit | Céliane enjoliveurs locaux humides IP 44 - simple voyant blanc
LEG20121015 | L | 067804 | Céliane toest wit IP44 dubbel met verklikker | Céliane Enjo.Ip44 Double Voyant Blanc | Céliane toest wit IP44 dubbel | Céliane Enjo.Ip44 | 29.17 | 1 | Stuk | Pièce |  |  | 1 | 1 | 60 | ** Legrand 2011-2012 | 479 | G03 | 29 |  |  | 7 |  |  | 8538.9099 |  | 1 | 0.019 |  | 0 |  | 0 |  | 0 | 1 | 107.55 | 1 | 1 | 3245060678043 | 5 | 13245060678040 | 60 |  | 210010 | http://www.ecataleg.be/nl/ref/067804/ | http://www.ecataleg.be/fr/ref/067804/ |  | Céliane toest vochtige ruimte IP 44 dubbel met verklikker - wit | Céliane enjoliveurs locaux humides IP 44 - double voyant blanc
LEG20121015 | L | 067805 | Céliane toets wit IP44 met etikethouder | Céliane Enjo.Ip44 Porte Etiquet. Blanc | Céliane toets wit IP44 | Céliane Enjo.Ip44 | 10.78 | 1 | Stuk | Pièce |  |  | 1 | 1 | 60 | ** Legrand 2011-2012 | 479 | G03 | 29 |  |  | 7 |  |  | 8538.9099 |  | 1 | 0.018 |  | 0 |  | 0 |  | 0 | 1 | 107.55 | 1 | 1 | 3245060678050 | 5 | 13245060678057 | 60 |  | 210010 | http://www.ecataleg.be/nl/ref/067805/ | http://www.ecataleg.be/fr/ref/067805/ |  | Céliane toets vochtige ruimte IP 44 met etikethouder - wit | Céliane enjoliveurs locaux humides IP 44 - porte étiquette blanc
LEG20121015 | L | 067811 | Céliane sierplaat wit IP44 belgisch stopcontact | Céliane Enjo. Ip44 2P+T F/B Blanc | Céliane sierplaat wit IP44 | Céliane Enjo. Ip44 | 7.1 | 1 | Stuk | Pièce |  |  | 1 | 1 | 50 | ** Legrand 2011-2012 | 479 | G03 | 29 |  |  | 2 |  |  | 8538.9099 |  | 1 | 0.02 |  | 0 |  | 0 |  | 0 | 1 | 159.66 | 1 | 1 | 3245060678111 | 5 | 13245060678118 | 50 |  | 210010 | http://www.ecataleg.be/nl/ref/067811/ | http://www.ecataleg.be/fr/ref/067811/ |  | Céliane sierplaat vochtige ruimte IP 44 contactdoos - wit | Céliane enjoliveurs locaux humides IP 44 - prise courant fort - blanc
LEG20121015 | L | 067841 | Céliane sierplaat wit IP45 shuko stopcontact | Céliane Enjo. Ip44 2P+T Schuko Blanc | Céliane sierplaat wit IP45 | Céliane Enjo. Ip44 | 7.766 | 1 | Stuk | Pièce |  |  | 1 | 1 | 50 | ** Legrand 2011-2012 | 479 | G03 | 29 |  |  | 4 |  |  | 8538.9099 |  | 1 | 0.022 |  | 0 |  | 0 |  | 0 | 1 | 204.01 | 1 | 1 | 3245060678418 | 5 | 13245060678415 | 50 |  | 210010 | http://www.ecataleg.be/nl/ref/067841/ | http://www.ecataleg.be/fr/ref/067841/ |  | Céliane sierplaat - vochtige ruimten IP44 - standaard Duitse contactdoos - wit | Céliane enjoliveurs locaux humides IP 44 - 2P+T prises standard Germanique Blanc
LEG20121015 | L | 068001 | CELIANE TOETS SCHAKELAAR WIT | CELIANE DOIGT INTER BLANC | CELIANE TOETS SCHAKELAAR | CELIANE DOIGT INTER | 0.9114 | 1 | Stuk | Pièce |  |  | 1 | 1 | 100 | ** Legrand 2011-2012 | 463 | G03 | 29 |  |  | 3 |  |  | 8538.9099 |  | 1 | 0.01 |  | 0 |  | 0 |  | 0 | 1 | 75.76 | 1 | 1 | 3245060680015 | 10 | 012324506068001930000100 | 100 |  | 210010 | http://www.ecataleg.be/nl/ref/068001/ | http://www.ecataleg.be/fr/ref/068001/ |  | Céliane toets wisselschakelaar wit | Céliane - interrupteur deux directions doigt blanc
LEG20121015 | L | 068002 | Céliane sierpl. dubbele bed. wit | Céliane enjo inter double blanc | Céliane sierpl. dubbele bed. | Céliane enjo inter double | 3.683 | 1 | Stuk | Pièce |  |  | 1 | 1 | 100 | ** Legrand 2011-2012 | 465 | G03 | 29 |  |  | 4 |  |  | 8538.9099 |  | 1 | 0.01 |  | 0 |  | 0 |  | 0 | 1 | 75.76 | 1 | 1 | 3245060680022 | 10 | 011324506068002930000010 | 100 | 011324506068002930000100 | 210010 | http://www.ecataleg.be/nl/ref/068002/ | http://www.ecataleg.be/fr/ref/068002/ |  | Céliane sierplaat dubbele bediening wit | Céliane enjoliveurs interrupteur double blanc
LEG20121015 | L | 068003 | Céliane sierplaat verlicht wit | Céliane doigt à voyant blanc | Céliane sierplaat verlicht | Céliane doigt à voyant | 2.033 | 1 | Stuk | Pièce |  |  | 1 | 1 | 100 | Legrand 2013-2014 | 441 | G03 | 29 |  |  | 3 |  |  | 8538.9099 |  | 1 | 0.01 |  | 0 |  | 0 |  | 0 | 1 | 75.76 | 1 | 1 | 3245060680039 | 10 | 011324506068003630000010 | 100 | 012324506068003330000100 | 210010 | http://www.ecataleg.be/nl/ref/068003/ | http://www.ecataleg.be/fr/ref/068003/ |  | Céliane sierplaat met verklikker wit | Céliane à voyant doigt blanc
LEG20121015 | L | 068004 | CELIANE VERLICHTE SIERPL. WIT DUBBEL | CELIANE ENJO A VOYANT BLANC DOUBLE | CELIANE VERLICHTE SIERPL. WIT | CELIANE ENJO A VOYANT BLANC | 5.592 | 1 | Stuk | Pièce |  |  | 1 | 1 | 100 | ** Legrand 2011-2012 | 465 | G03 | 29 |  |  | 5 |  |  | 8538.9099 |  | 1 | 0.01 |  | 0 |  | 0 |  | 0 | 1 | 75.76 | 1 | 1 | 3245060680046 | 10 | 011324506068004330000010 | 100 | 012324506068004030000100 | 210010 | http://www.ecataleg.be/nl/ref/068004/ | http://www.ecataleg.be/fr/ref/068004/ |  | Céliane verlichte sierplaat dubbel wit | Céliane enjoliveurs - double à voyant blanc
LEG20121015 | L | 068006 | Céliane enjo inverseur wit samenstelbaar | Céliane enjo inverseur blanc composable | Céliane enjo inverseur | Céliane enjo inverseur | 1.49 | 1 | Stuk | Pièce |  |  | 1 | 1 | 100 | ** Legrand 2011-2012 | 463 | G03 | 29 |  |  | 3 |  |  | 8538.9099 |  | 1 | 0.009 |  | 0 |  | 0 |  | 0 | 1 | 75.76 | 1 | 1 | 3245060680060 | 10 | 011324506068006730000010 | 100 | 011324506068006730000100 | 210010 | http://www.ecataleg.be/nl/ref/068006/ | http://www.ecataleg.be/fr/ref/068006/ |  | Céliane sierplaat kruisschakelaar wit samenstelbaar | Céliane enjoliveurs inverseur blanc composable
LEG20121015 | L | 068008 | Céliane sierplaat treksch. wit | Céliane enjo inter à tirage blanc | Céliane sierplaat treksch. | Céliane enjo inter à tirage | 1.631 | 1 | Stuk | Pièce |  |  | 1 | 1 | 100 | ** Legrand 2011-2012 | 469 | G03 | 29 |  |  | 3 |  |  | 8538.9099 |  | 1 | 0.01 |  | 0 |  | 0 |  | 0 | 1 | 75.76 | 1 | 1 | 3245060680084 | 10 | 011324506068008130000010 | 100 | 012324506068008830000100 | 210010 | http://www.ecataleg.be/nl/ref/068008/ | http://www.ecataleg.be/fr/ref/068008/ |  | Céliane sierplaat trekschakelaar wit | Céliane enjoliveurs interrupteur à tirage blanc
LEG20121015 | L | 068009 | Céliane sierplaat wit sleutelcontact 1NO+1NG | Céliane Enjo.Blanc Int.Cle 1F+1O Euro | Céliane sierplaat wit | Céliane Enjo.Blanc | 6.896 | 1 | Stuk | Pièce |  |  | 1 | 1 | 50 | Legrand 2013-2014 | 444 | G03 | 29 |  |  | 5 |  |  | 8538.9099 |  | 1 | 0.014 |  | 0 |  | 0 |  | 0 | 2 | 7 | 5.8 | 1 | 3245060680091 | 50 |  | 0 |  | 210010 | http://www.ecataleg.be/nl/ref/068009/ | http://www.ecataleg.be/fr/ref/068009/ |  | Céliane sierplaat wit sleutelschakelaar 2 standen | Céliane enjoliveurs blanc - inter à clé 2 positions
LEG20121015 | L | 068010 | Céliane toets met hendel en verklikker wit | Céliane Enjo Blc Cde Voyant A Levier | Céliane toets met hendel | Céliane Enjo Blc | 6.01 | 1 | Stuk | Pièce |  |  | 1 | 1 | 20 | ** Legrand 2011-2012 | 463 | G03 | 29 |  |  | 4 |  |  | 8538.9099 |  | 1 | 0.046 |  | 0 |  | 0 |  | 0 | 5.7 | 9.7 | 9.7 | 1 | 3245060680107 | 20 | 011324506068010430000020 | 0 |  | 210010 | http://www.ecataleg.be/nl/ref/068010/ | http://www.ecataleg.be/fr/ref/068010/ |  | Céliane toets met hendel en verklikker wit | Céliane enjoliveurs blanc commande à voyant à levier
LEG20121015 | L | 068011 | Céliane sierpl.L 5 comp.drukk. samenstelbaar wit | Céliane enjo 5 pouss.comp. blanc composable | Céliane sierpl.L 5 comp.drukk. | Céliane enjo 5 pouss.comp. | 17.25 | 1 | Stuk | Pièce |  |  | 1 | 1 | 50 | ** Legrand 2011-2012 | 463 | G03 | 29 |  |  | 3 |  |  | 8538.9099 |  | 1 | 0.031 |  | 0 |  | 0 |  | 0 | 3 | 12.7 | 7.2 | 1 | 3245060680114 | 50 | 13245060680111 | 0 |  | 210010 | http://www.ecataleg.be/nl/ref/068011/ | http://www.ecataleg.be/fr/ref/068011/ |  | Céliane sierplaat - 5 compacte bediening samenstelbaar wit | Céliane enjoliveurs - 5 commandes compactes blanc composable
LEG20121015 | L | 068013 | Céliane toets vr stille schak met verklikker | Céliane Enjo Blc Cde Voyant Silencieux | Céliane toets vr stille schak | Céliane Enjo Blc | 6.133 | 1 | Stuk | Pièce |  |  | 1 | 1 | 20 | ** Legrand 2011-2012 | 463 | G03 | 29 |  |  | 4 |  |  | 8538.9099 |  | 1 | 0.02 |  | 0 |  | 0 |  | 0 | 5.7 | 9.7 | 9.7 | 1 | 3245060680138 | 20 |  | 0 |  | 210010 | http://www.ecataleg.be/nl/ref/068013/ | http://www.ecataleg.be/fr/ref/068013/ |  | Céliane toets voor stille schakelaar met verklikker | Céliane enjoliveurs blanc commande à voyant silencieux
LEG20121015 | L | 068014 | Céliane witte toets | Céliane doigt blanc porte étiq | Céliane witte toets | Céliane doigt blanc porte étiq | 1.835 | 1 | Stuk | Pièce |  |  | 1 | 1 | 100 | ** Legrand 2011-2012 | 463 | G03 | 29 |  |  | 3 |  |  | 8538.9099 |  | 1 | 0.012 |  | 0 |  | 0 |  | 0 | 1 | 75.76 | 1 | 1 | 3245060680145 | 10 | 13245060680142 | 100 | 13245060680142 | 210010 | http://www.ecataleg.be/nl/ref/068014/ | http://www.ecataleg.be/fr/ref/068014/ |  | Céliane witte toets met etikethouder | Céliane doigt blanc porte étiquette
LEG20121015 | L | 068015 | Céliane toets wit type push | Céliane Enj.Blanc Coupure Push | Céliane toets wit type push | Céliane Enj.Blanc | 5.15 | 1 | Stuk | Pièce |  |  | 1 | 1 | 100 | ** Legrand 2011-2012 | 463 | G03 | 29 |  |  | 4 |  |  | 8538.9099 |  | 1 | 0.009 |  | 0 |  | 0 |  | 0 | 1 | 75.76 | 1 | 1 | 3245060680152 | 10 | 13245060680159 | 100 |  | 210010 | http://www.ecataleg.be/nl/ref/068015/ | http://www.ecataleg.be/fr/ref/068015/ |  | Céliane toets wit type push wisselschakelaar | Céliane enjoliveurs blanc coupure poussoir inverseur type push
LEG20121015 | L | 068016 | Céliane sierpl. hendel wit samenstelbaar | Céliane enjo levier blanc composable | Céliane sierpl. hendel | Céliane enjo levier | 2.325 | 1 | Stuk | Pièce |  |  | 1 | 1 | 100 | ** Legrand 2011-2012 | 463 | G03 | 29 |  |  | 7 |  |  | 8538.9099 |  | 1 | 0.007 |  | 0 |  | 0 |  | 0 | 1 | 75.76 | 1 | 1 | 3245060680169 | 10 | 011324506068016630000010 | 100 | 012324506068016330000100 | 210010 | http://www.ecataleg.be/nl/ref/068016/ | http://www.ecataleg.be/fr/ref/068016/ |  | Céliane sierplaat wisselschakelaar met hendel wit samenstelbaar | Céliane enjoliveurs interrupteur deux direction à levier blanc composable
LEG20121015 | L | 068017 | Céliane toets sille schak. wit | Céliane doigt inter silencieux blanc | Céliane toets sille schak. | Céliane doigt inter silencieux | 2.48 | 1 | Stuk | Pièce |  |  | 1 | 1 | 100 | ** Legrand 2011-2012 | 463 | G03 | 29 |  |  | 3 |  |  | 8538.9099 |  | 1 | 0.007 |  | 0 |  | 0 |  | 0 | 1 | 75.76 | 1 | 1 | 3245060680176 | 10 | 011324506068017330000010 | 100 | 012324506068017030000100 | 210010 | http://www.ecataleg.be/nl/ref/068017/ | http://www.ecataleg.be/fr/ref/068017/ |  | Céliane toets stille schakelaar met hendel wit | Céliane doigt interrupteur silencieux blanc
LEG20121015 | L | 068018 | Céliane toets wit | Céliane Enjo Blc Cde Silencieux Double | Céliane toets wit | Céliane Enjo Blc | 7.257 | 1 | Stuk | Pièce |  |  | 1 | 1 | 100 | ** Legrand 2011-2012 | 465 | G03 | 29 |  |  | 7 |  |  | 8538.9099 |  | 1 | 0.007 |  | 0 |  | 0 |  | 0 | 1 | 75.76 | 1 | 1 | 3245060680183 | 10 | 011324506068018030000010 | 100 |  | 210010 | http://www.ecataleg.be/nl/ref/068018/ | http://www.ecataleg.be/fr/ref/068018/ |  | Céliane toets wit stille dubbele wisselschakelaar | Céliane enjoliveurs double interrupteur deux directions silencieux blanc
LEG20121015 | L | 068019 | Céliane toets wit dub hendel | Céliane Enjo Blc Cde Levier Double | Céliane toets wit dub hendel | Céliane Enjo Blc | 6.663 | 1 | Stuk | Pièce |  |  | 1 | 1 | 100 | ** Legrand 2011-2012 | 465 | G03 | 29 |  |  | 3 |  |  | 8538.9099 |  | 1 | 0.009 |  | 0 |  | 0 |  | 0 | 1 | 75.76 | 1 | 1 | 3245060680190 | 10 | 13245060680197 | 100 |  | 210010 | http://www.ecataleg.be/nl/ref/068019/ | http://www.ecataleg.be/fr/ref/068019/ |  | Céliane toets wit dubbel met hendel | Céliane enjoliveurs blanc commande à levier double
LEG20121015 | L | 068020 | Céliane toets wit 5 voudige dk met verklikker | Céliane Enjo Blc Cde Quintuple Voyant | Céliane toets wit | Céliane Enjo Blc | 11.44 | 1 | Stuk | Pièce |  |  | 1 | 1 | 50 | ** Legrand 2011-2012 | 465 | G03 | 29 |  |  | 4 |  |  | 8538.9099 |  | 1 | 0.032 |  | 0 |  | 0 |  | 0 | 3 | 12.7 | 7.2 | 1 | 3245060680206 | 50 |  | 0 |  | 210010 | http://www.ecataleg.be/nl/ref/068020/ | http://www.ecataleg.be/fr/ref/068020/ |  | Céliane toets wit 5 compacte bedieninge met verklikker | Céliane enjoliveurs blanc commande Quintuple à voyant
LEG20121015 | L | 068021 | Céliane toets tweepolig wit | Céliane doigt bipolaire blanc | Céliane toets tweepolig | Céliane doigt bipolaire | 1.066 | 1 | Stuk | Pièce |  |  | 1 | 1 | 100 | ** Legrand 2011-2012 | 463 | G03 | 29 |  |  | 3 |  |  | 8536.5080 |  | 1 | 0.009 |  | 0 |  | 0 |  | 0 | 1 | 75.76 | 1 | 1 | 3245060680213 | 10 | 011324506068021030000010 | 100 | 012324506068021730000100 | 210010 | http://www.ecataleg.be/nl/ref/068021/ | http://www.ecataleg.be/fr/ref/068021/ |  | Céliane toets tweepolig wit | Céliane doigt bipolaire blanc
LEG20121015 | L | 068023 | Céliane sierpl. tweep.+verkl. wit | Céliane enjo bip. témoin blanc | Céliane sierpl. tweep.+verkl. | Céliane enjo bip. témoin | 1.99 | 1 | Stuk | Pièce |  |  | 1 | 1 | 100 | ** Legrand 2011-2012 | 463 | G03 | 29 |  |  | 3 |  |  | 8536.5080 |  | 1 | 0.009 |  | 0 |  | 0 |  | 0 | 1 | 75.76 | 1 | 1 | 3245060680237 | 10 | 011324506068023430000010 | 100 | 012324506068023130000100 | 210010 | http://www.ecataleg.be/nl/ref/068023/ | http://www.ecataleg.be/fr/ref/068023/ |  | Céliane sierplaat tweepolig met verklikker - wit | Céliane enjoliverus bipolairs à voyant - blanc
LEG20121015 | L | 068031 | Céliane sierpl. dimmer wit | Céliane enjo variateur blanc | Céliane sierpl. dimmer | Céliane enjo variateur | 6.387 | 1 | Stuk | Pièce |  |  | 1 | 1 | 100 | Legrand 2013-2014 | 442 | G03 | 29 |  |  | 2 |  |  | 8536.5080 |  | 1 | 0.009 |  | 0 |  | 0 |  | 0 | 1 | 75.76 | 1 | 1 | 3245060680312 | 10 | 011324506068031930000010 | 100 | 012324506068031630000100 | 210010 | http://www.ecataleg.be/nl/ref/068031/ | http://www.ecataleg.be/fr/ref/068031/ |  | Céliane sierplaat dimmer wit | Céliane enjoliveurs variateur blanc
LEG20121015 | L | 068033 | Céliane toets wit dimmer 1000W | Céliane Enj.Blanc Variateur 1000W | Céliane toets wit dimmer 1000W | Céliane Enj.Blanc | 8.691 | 1 | Stuk | Pièce |  |  | 1 | 1 | 50 | ** Legrand 2011-2012 | 467 | G03 | 29 |  |  | 7 |  |  | 8536.5080 |  | 1 | 0.027 |  | 0 |  | 0 |  | 0 | 3 | 12.7 | 7.2 | 1 | 3245060680336 | 50 |  | 0 |  | 210010 | http://www.ecataleg.be/nl/ref/068033/ | http://www.ecataleg.be/fr/ref/068033/ |  | Céliane toets wit dimmer 1000W | Céliane enjoliveurs blanc variateur 1000W
LEG20121015 | L | 068035 | Céliane toets aut. sch. IOBL wit | Céliane doigt inter auto IOBL blanc | Céliane toets aut. sch. IOBL | Céliane doigt inter auto IOBL | 6.355 | 1 | Stuk | Pièce |  |  | 1 | 1 | 100 | ** Legrand 2011-2012 | 467 | G03 | 29 |  |  | 3 |  |  | 8536.5080 |  | 1 | 0.009 |  | 0 |  | 0 |  | 0 | 1 | 75.76 | 1 | 1 | 3245060680350 | 10 | 011324506068035730000010 | 100 | 012324506068035430000100 | 210010 | http://www.ecataleg.be/nl/ref/068035/ | http://www.ecataleg.be/fr/ref/068035/ |  | Céliane toets - wit - voor automatische schakelaar zender-ontvanger DG/IR met aan- en uitfunctie - 1000 W | Céliane doigt blanc pour interrupteur automatique émetteur-récepteur CPL/IR avec dérogation 1000 W
LEG20121015 | L | 068037 | Céliane toets wt vertr sch | Celiane doigt blc int temp | Céliane toets wt vertr sch | Celiane doigt blc int temp | 4.445 | 1 | Stuk | Pièce |  |  | 1 | 1 | 100 | Legrand 2013-2014 | 444 | G03 | 29 |  |  | 30 |  |  | 8536.5080 |  | 1 | 0.01 |  | 0 |  | 0 |  | 0 | 1 | 75.76 | 1 | 1 | 3245060680374 | 10 | 13245060680371 | 100 |  | 210010 | http://www.ecataleg.be/nl/ref/068037/ | http://www.ecataleg.be/fr/ref/068037/ |  | Céliane toets tijdschakelaar 1000 W | Celiane doigt blanc interrupteur temporisé 1000 W
LEG20121015 | L | 068038 | Céliane sierpl wit schakelklok | Céliane Enj.Blanc Inter Horaire | Céliane sierpl wit schakelklok | Céliane Enj.Blanc | 4.455 | 1 | Stuk | Pièce |  |  | 1 | 1 | 50 | Legrand 2013-2014 | 444 | G03 | 29 |  |  | 3 |  |  | 8538.9099 |  | 1 | 0.01 |  | 0 |  | 0 |  | 0 | 2 | 7 | 5.8 | 1 | 3245060680381 | 50 |  | 0 |  | 210010 | http://www.ecataleg.be/nl/ref/068038/ | http://www.ecataleg.be/fr/ref/068038/ |  | Céliane sierplaat wit programmeerbare schakelklok | Céliane enjoliveurs blanc interrupteur horaire programmable
LEG20121015 | L | 068039 | Céliane sierplaat wit automatische schakelaar | Céliane Enjo Blc Inter Auto | Céliane sierplaat wit | Céliane Enjo Blc | 6.823 | 1 | Stuk | Pièce |  |  | 1 | 1 | 100 | ** Legrand 2011-2012 | 467 | G03 | 29 |  |  | 4 |  |  | 8538.9099 |  | 1 | 0.008 |  | 0 |  | 0 |  | 0 | 1 | 75.76 | 1 | 1 | 3245060680398 | 10 | 13245060680395 | 100 |  | 210010 | http://www.ecataleg.be/nl/ref/068039/ | http://www.ecataleg.be/fr/ref/068039/ |  | Céliane sierplaat wit automatische schakelaar zonder aan/uit functie | Céliane enjoliveurs blanc interrupteur automatique sans fonction marche/arrêt
LEG20121015 | L | 068041 | Céliane sierplaat wit | Céliane Enj.Blanc Coupure Tactile | Céliane sierplaat wit | Céliane Enj.Blanc | 18.51 | 1 | Stuk | Pièce |  |  | 1 | 1 | 50 | ** Legrand 2011-2012 | 463 | G03 | 29 |  |  | 30 |  |  | 8536.5080 |  | 1 | 0.02 |  | 0 |  | 0 |  | 0 | 2 | 7 | 5.8 | 1 | 3245060680411 | 50 |  | 0 |  | 210010 | http://www.ecataleg.be/nl/ref/068041/ | http://www.ecataleg.be/fr/ref/068041/ |  | Céliane sierplaat wit aanraakschakelaar kaolienglas | Céliane enjoliveurs blanc commande tactile - verre kaolin
LEG20121015 | L | 068043 | Celiane sierpl. aanraakbed. wit samenstelbaar | Celiane enjo tactile blanc composable | Celiane sierpl. aanraakbed. | Celiane enjo tactile | 7.212 | 1 | Stuk | Pièce |  |  | 1 | 1 | 50 | ** Legrand 2011-2012 | 467 | G03 | 29 |  |  | 7 |  |  | 8536.5080 |  | 1 | 0.02 |  | 0 |  | 0 |  | 0 | 2 | 7 | 5.8 | 1 | 0 | 50 |  | 0 |  | 210010 | http://www.ecataleg.be/nl/ref/068043/ | http://www.ecataleg.be/fr/ref/068043/ |  | Celiane sierplaat aanraakdimmer wit samenstelbaar - kaolienglas | Celiane enjoliveurs interrupteur variateur à commande tactile blanc composable
LEG20121015 | L | 068045 | Céliane sierplaat wit aanraakschakelaar rolluik | Céliane Enj.Blanc Cde Vr Tactile | Céliane sierplaat wit | Céliane Enj.Blanc | 13.6 | 1 | Stuk | Pièce |  |  | 1 | 1 | 50 | ** Legrand 2011-2012 | 469 | G03 | 29 |  |  | 7 |  |  | 8536.5080 |  | 1 | 0.018 |  | 0 |  | 0 |  | 0 | 2 | 7 | 5.8 | 1 | 3245060680459 | 50 |  | 0 |  | 210010 | http://www.ecataleg.be/nl/ref/068045/ | http://www.ecataleg.be/fr/ref/068045/ |  | Céliane sierplaat wit aanraakschakelaar voor rolluikbediening met timer | Céliane enjoliveurs blanc commande de volets roulants tactile temporisé
LEG20121015 | L | 068049 | Céliane sierplaat wit aanraakschakelaar | Céliane Enj.Blanc Inter Sans Contact | Céliane sierplaat wit | Céliane Enj.Blanc | 4.566 | 1 | Stuk | Pièce |  |  | 1 | 1 | 50 | ** Legrand 2011-2012 | 463 | G03 | 29 |  |  | 3 |  |  | 8536.5080 |  | 1 | 0.01 |  | 0 |  | 0 |  | 0 | 2 | 7 | 5.8 | 1 | 3245060680497 | 50 |  | 0 |  | 210010 | http://www.ecataleg.be/nl/ref/068049/ | http://www.ecataleg.be/fr/ref/068049/ |  | Céliane sierplaat wit sensor wisselschakelaar met nulleider | Céliane enjoliveurs blanc commande à effleurement avec neutre
LEG20121015 | L | 068051 | Céliane sierplaat wit bebakeningsschakelaar | Céliane Enj.Blanc Int.Auto Pre-Ecl/Bal | Céliane sierplaat wit | Céliane Enj.Blanc | 6.631 | 1 | Stuk | Pièce |  |  | 1 | 1 | 50 | ** Legrand 2011-2012 | 467 | G03 | 29 |  |  | 3 |  |  | 8536.5080 |  | 1 | 0.011 |  | 0 |  | 0 |  | 0 | 2 | 7 | 5.8 | 1 | 3245060680510 | 50 |  | 0 |  | 210010 | http://www.ecataleg.be/nl/ref/068051/ | http://www.ecataleg.be/fr/ref/068051/ |  | Céliane sierplaat wit automatische bebakeningsschakelaar | Céliane enjoliveurs blanc interrupteur automatique de balisage
LEG20121015 | L | 068058 | Celiane toets wt uittrekb lamp | Céliane doigt blc lampe débro | Celiane toets wt uittrekb lamp | Céliane doigt blc lampe débro | 8.835 | 1 | Stuk | Pièce |  |  | 1 | 1 | 50 | ** Legrand 2011-2012 | 477 | G03 | 29 |  |  | 7 |  |  | 8538.9099 |  | 1 | 0.019 |  | 0 |  | 0 |  | 0 | 3 | 12.7 | 7.2 | 1 | 3245060680589 | 50 |  | 0 |  | 210010 | http://www.ecataleg.be/nl/ref/068058/ | http://www.ecataleg.be/fr/ref/068058/ |  | Celiane toets wit autonome afneembare lamp | Céliane enjoliveurs doigt blanc lampe débrochable autonome
LEG20121015 | L | 068061 | Céliane toets wit VMC sturing | Céliane enj.blanc commande VMC | Céliane toets wit VMC sturing | Céliane enj.blanc commande VMC | 1.688 | 1 | Stuk | Pièce |  |  | 1 | 1 | 100 | ** Legrand 2011-2012 | 477 | G03 | 29 |  |  | 2 |  |  | 8538.9099 |  | 1 | 0.01 |  | 0 |  | 0 |  | 0 | 1 | 75.76 | 1 | 1 | 3245060680619 | 10 | 13245060680616 | 100 | 13245060680616 | 210010 | http://www.ecataleg.be/nl/ref/068061/ | http://www.ecataleg.be/fr/ref/068061/ |  | Céliane toets wit VMC bediening | Céliane enjoliveurs blanc commande VMC
LEG20121015 | L | 068075 | Céliane toets dimmer IOBL wit | Céliane doigt var. IOBL blanc | Céliane toets dimmer IOBL | Céliane doigt var. IOBL | 6.352 | 1 | Stuk | Pièce |  |  | 1 | 1 | 100 | Legrand 2013-2014 | 442 | G00 | 29 |  |  | 3 |  |  | 8536.5080 |  | 1 | 0.009 |  | 0 |  | 0 |  | 0 | 1 | 75.76 | 1 | 1 | 3245060680756 | 10 | 011324506068075330000010 | 100 | 012324506068075030000100 | 230010 | http://www.ecataleg.be/nl/ref/068075/ | http://www.ecataleg.be/fr/ref/068075/ |  | Céliane toets - wit - voor dimmerschakelaar zender-ontvanger DG/IR - 300 w (resistieve en inductieve belasting) | Céliane doigt blanc pour Intervariateur émetteur-récepteur CPL/IR 300 W (charges résistives et inductives)
LEG20121015 | L | 068080 | ZigBee Céliane - Toets sc.bed. Wit | ZigBee Céliane - Enjo intersc. Blanc | ZigBee Céliane - Toets sc.bed. | ZigBee Céliane - Enjo intersc. | 15.49 | 1 | Stuk | Pièce |  |  | 1 | 1 | 50 | ** Legrand 2011-2012 | 495 | G15 | L08 |  | M | 7 |  |  | 8538.9099 |  | 1 | 0.013 |  | 0 |  | 0 |  | 0 | 2 | 7 | 5.8 | 1 | 3245060680800 | 50 |  | 0 |  | 230010 | http://www.ecataleg.be/nl/ref/068080/ | http://www.ecataleg.be/fr/ref/068080/ |  | Céliane radio/ZigBee en SCS/BUS - Toets scenario bediening - 4 scenario's - Wit | Céliane radio/ZigBee et SCS/BUS - Enjoliveurs interscénario 4 scénarios - blanc
LEG20121015 | L | 068081 | MH Céliane - Toets 1 mod wit 2 fonctions - BUS | MH Céliane - Enjo 1 mod blanc 2 fonctions - BUS | MH Céliane - Toets 1 mod wit | MH Céliane - Enjo 1 mod blanc | 4.637 | 1 | Stuk | Pièce |  |  | 1 | 1 | 80 | ** Legrand 2011-2012 | 498 | G15 | L08 |  | M | 4 |  |  | 8538.9099 |  | 1 | 0.001 |  | 0 |  | 0 |  | 0 | 5.7 | 0.97 | 9.7 | 1 | 011324506068081430000010 | 10 |  | 80 |  | 230010 | http://www.ecataleg.be/nl/ref/068081/ | http://www.ecataleg.be/fr/ref/068081/ |  | My Home Céliane BUS/SCS - enkelvoudige toetsen zonder markering - montage linker of rechterkant - wit | My Home Céliane - enjoliveurs simple - sans marquage - blanc
LEG20121015 | L | 068082 | MH Céliane - Toets 2 mod wit 2 fonctions - BUS | MH Céliane - Enjo 2 mod blanc 2 fonctions - BUS | MH Céliane - Toets 2 mod wit | MH Céliane - Enjo 2 mod blanc | 3.665 | 1 | Stuk | Pièce |  |  | 1 | 1 | 80 | ** Legrand 2011-2012 | 498 | G15 | L08 |  | M | 3 |  |  | 8538.9099 |  | 1 | 0.007 |  | 0 |  | 0 |  | 0 | 5.7 | 0.97 | 9.7 | 1 | 3245060680824 | 10 |  | 80 |  | 230010 | http://www.ecataleg.be/nl/ref/068082/ | http://www.ecataleg.be/fr/ref/068082/ |  | My Home Céliane BUS/SCS - dubbele toetsen zonder symbool - wit | My Home Céliane - enjoliveurs doubles - sans marquage - blanc
LEG20121015 | L | 068083 | MH Célaine - Ring bed. wit BUS | MH Célaine - Bague cds. blanc BUS | MH Célaine - Ring bed. wit | MH Célaine - Bague cds. blanc | 2.409 | 1 | Stuk | Pièce |  |  | 1 | 1 | 80 | ** Legrand 2011-2012 | 498 | G15 | L08 |  | M | 5 |  |  | 8538.9099 |  | 1 | 0.004 |  | 0 |  | 0 |  | 0 | 5.7 | 0.97 | 9.7 | 1 | 011324506068083830000010 | 10 |  | 80 |  | 230010 | http://www.ecataleg.be/nl/ref/068083/ | http://www.ecataleg.be/fr/ref/068083/ |  | My Home Céliane BUS/SCS - ring ter aan aanvulling van enkelvoudige of dubbele toetsen - wit | My Home Céliane - Bague - à installer en complément des enjoliveurs simple ou double - blanc
LEG20121015 | L | 068084 | MH Céliane - Toets 2 mod wit ON/OFF GEN - BUS | MH Céliane - Enjo 2 mod blanc ON/OFF GEN - BUS | MH Céliane - Toets 2 mod wit | MH Céliane - Enjo 2 mod blanc | 3.883 | 1 | Stuk | Pièce |  |  | 1 | 1 | 40 | ** Legrand 2011-2012 | 498 | G15 | L08 |  | M | 30 |  |  | 8538.9099 |  | 1 | 0.008 |  | 0 |  | 0 |  | 0 | 5.7 | 1.94 | 9.7 | 1 | 3245060680848 | 5 |  | 40 |  | 230010 | http://www.ecataleg.be/nl/ref/068084/ | http://www.ecataleg.be/fr/ref/068084/ |  | My Home Céliane BUS/SCS - dubele toetsen gen/on/off | My Home Céliane - enjoliveurs doubles - gen/on/off - blanc
LEG20121015 | L | 068085 | MH Céliane - Toets 2 mod wit ON/OFF - BUS | MH Céliane - Enjo 2 mod blanc ON/OFF - BUS | MH Céliane - Toets 2 mod wit | MH Céliane - Enjo 2 mod blanc | 3.883 | 1 | Stuk | Pièce |  |  | 1 | 1 | 40 | ** Legrand 2011-2012 | 498 | G15 | L08 |  | M | 5 |  |  | 8538.9099 |  | 1 | 0.008 |  | 0 |  | 0 |  | 0 | 5.7 | 1.94 | 9.7 | 1 | 011324506068085230000005 | 5 |  | 40 |  | 230010 | http://www.ecataleg.be/nl/ref/068085/ | http://www.ecataleg.be/fr/ref/068085/ |  | My Home Céliane BUS/SCS - dubele toetsen on/off - wit | My Home Céliane - enjoliveurs doubles on/off - blanc
LEG20121015 | L | 068086 | MH Céliane - Toets 2 mod wit GEN - BUS | MH Céliane - Enjo 2 mod blanc GEN - BUS | MH Céliane - Toets 2 mod wit | MH Céliane - Enjo 2 mod blanc | 3.883 | 1 | Stuk | Pièce |  |  | 1 | 1 | 40 | ** Legrand 2011-2012 | 498 | G15 | L08 |  | M | 7 |  |  | 8538.9099 |  | 1 | 0.008 |  | 0 |  | 0 |  | 0 | 5.7 | 1.94 | 9.7 | 1 | 3245060680862 | 5 |  | 40 |  | 230010 | http://www.ecataleg.be/nl/ref/068086/ | http://www.ecataleg.be/fr/ref/068086/ |  | My Home Céliane BUS/SCS - dubele toetsen gen - wit | My Home Céliane - enjoliveurs doubles gen - blanc
LEG20121015 | L | 068087 | MH Céliane - Toets 2 mod wit Dimmer - Bus | MH Céliane - Enjo 2 mod blanc Variateur - Bus | MH Céliane - Toets 2 mod wit | MH Céliane - Enjo 2 mod blanc | 3.883 | 1 | Stuk | Pièce |  |  | 1 | 1 | 40 | ** Legrand 2011-2012 | 498 | G15 | L08 |  | M | 7 |  |  | 8538.9099 |  | 1 | 0.008 |  | 0 |  | 0 |  | 0 | 5.7 | 1.94 | 9.7 | 1 | 3245060680879 | 5 |  | 40 |  | 230010 | http://www.ecataleg.be/nl/ref/068087/ | http://www.ecataleg.be/fr/ref/068087/ |  | My Home Céliane BUS/SCS - dubele toetsen dimming - wit | My Home Céliane - enjoliveurs doubles variation - blanc
LEG20121015 | L | 068089 | ZigBee Celiane - Toets wit Dimmer | ZigBee Celiane - Enjo blanc Variateur | ZigBee Celiane - Toets wit | ZigBee Celiane - Enjo blanc | 15.34 | 1 | Stuk | Pièce |  |  | 1 | 1 | 50 | ** Legrand 2011-2012 | 495 | G15 | L08 |  | M | 30 |  |  | 8538.9099 |  | 1 | 0.013 |  | 0 |  | 0 |  | 0 | 2 | 7 | 5.8 | 1 | 3245060680893 | 50 |  | 0 |  | 230010 | http://www.ecataleg.be/nl/ref/068089/ | http://www.ecataleg.be/fr/ref/068089/ |  | Céliane BUS/SCS en Radio/Zigbee - gecentraliseerde dimmer bediening | Céliane BUS/SCS en Radio/Zigbee - enjoliveurs - blanc - commande centralisé variateur
LEG20121015 | L | 068091 | ZigBee Celiane - Toets wit Schakelaar | ZigBee Celiane - Enjo blanc Inter | ZigBee Celiane - Toets wit | ZigBee Celiane - Enjo blanc | 15.54 | 1 | Stuk | Pièce |  |  | 1 | 1 | 50 | ** Legrand 2011-2012 | 495 | G15 | L08 |  | M | 4 |  |  | 8538.9099 |  | 1 | 0.013 |  | 0 |  | 0 |  | 0 | 2 | 7 | 5.8 | 1 | 3245060680916 | 50 |  | 0 |  | 230010 | http://www.ecataleg.be/nl/ref/068091/ | http://www.ecataleg.be/fr/ref/068091/ |  | Céliane BUS/SCS en Radio/Zigbee - Toets wit - schakelaar | Céliane BUS/SCS en Radio/Zigbee - enjoliveurs - blanc - interrupteur
LEG20121015 | L | 068094 | ZigBee Celiane - Toets wit Dubbel schak. | ZigBee Celiane - Enjo blanc Inter double | ZigBee Celiane - Toets wit | ZigBee Celiane - Enjo blanc | 15.44 | 1 | Stuk | Pièce |  |  | 1 | 1 | 50 | ** Legrand 2011-2012 | 495 | G15 | L08 |  | M | 7 |  |  | 8538.9099 |  | 1 | 0.013 |  | 0 |  | 0 |  | 0 | 2 | 7 | 5.8 | 1 | 3245060680947 | 50 |  | 0 |  | 230010 | http://www.ecataleg.be/nl/ref/068094/ | http://www.ecataleg.be/fr/ref/068094/ |  | Céliane BUS/SCS en Radio/Zigbee - Toets wit - dubbele schakelaar | Céliane BUS/SCS en Radio/Zigbee - enjoliveurs - blanc - interrupteur double
LEG20121015 | L | 068097 | ZigBee Celiane - Toets wit Dimmer | ZigBee Celiane - Enjo blanc Variateur | ZigBee Celiane - Toets wit | ZigBee Celiane - Enjo blanc | 16.13 | 1 | Stuk | Pièce |  |  | 1 | 1 | 50 | ** Legrand 2011-2012 | 495 | G15 | L08 |  | M | 7 |  |  | 8538.9099 |  | 1 | 0.012 |  | 0 |  | 0 |  | 0 | 2 | 7 | 5.8 | 1 | 3245060680978 | 50 |  | 0 |  | 230010 | http://www.ecataleg.be/nl/ref/068097/ | http://www.ecataleg.be/fr/ref/068097/ |  | Céliane BUS/SCS en Radio/Zigbee - Toets wit - dimmer | Céliane BUS/SCS en Radio/Zigbee - enjoliveurs - blanc - variateur
LEG20121015 | L | 068100 | MH Céliane - Toets 1 mod wit OP/NEER - BUS | MH Céliane - Enjo 1 mod blanc Montée-déscente - BUS | MH Céliane - Toets 1 mod wit | MH Céliane - Enjo 1 mod blanc | 4.856 | 1 | Stuk | Pièce |  |  | 1 | 1 | 200 | ** Legrand 2011-2012 | 498 | G15 | L08 |  | M | 2 |  |  | 8538.9099 |  | 1 | 0.005 |  | 0 |  | 0 |  | 0 | 3.5 | 1.4 | 5.8 | 1 | 3245060681005 | 5 |  | 200 |  | 230010 | http://www.ecataleg.be/nl/ref/068100/ | http://www.ecataleg.be/fr/ref/068100/ |  | My Home Céliane BUS/SCS - enkelvoudige toets voor rolluiken - wit | My Home Céliane BUS/SCS - enjoliveurs simples pour volets roulants - blanc
LEG20121015 | L | 068101 | MH Céliane - Toets 1 mod wit Verlichting - BUS | MH Céliane - Enjo 1 mod blanc Eclairage - BUS | MH Céliane - Toets 1 mod wit | MH Céliane - Enjo 1 mod blanc | 4.856 | 1 | Stuk | Pièce |  |  | 1 | 1 | 200 | ** Legrand 2011-2012 | 498 | G15 | L08 |  | M | 30 |  |  | 8538.9099 |  | 1 | 0.005 |  | 0 |  | 0 |  | 0 | 3.5 | 1.4 | 5.8 | 1 | 3245060681012 | 5 |  | 200 |  | 230010 | http://www.ecataleg.be/nl/ref/068101/ | http://www.ecataleg.be/fr/ref/068101/ |  | My Home Céliane BUS/SCS - enkelvoudige toets verlichting - montage aan linkerkant - wit | My Home Céliane BUS/SCS - enjoliveurs simples - éclairage - montage côté gauche - blanc
LEG20121015 | L | 068102 | MH Céliane - Toets 1 mod wit Dimmer - rechts - BUS | MH Céliane - Enjo 1 mod blanc Variateur - droit - BUS | MH Céliane - Toets 1 mod wit | MH Céliane - Enjo 1 mod blanc | 4.856 | 1 | Stuk | Pièce |  |  | 1 | 1 | 200 | ** Legrand 2011-2012 | 498 | G15 | L08 |  | M | 2 |  |  | 8538.9099 |  | 1 | 0.01 |  | 0 |  | 0 |  | 0 | 3.5 | 1.4 | 5.8 | 1 | 011324506068102630000005 | 5 |  | 200 |  | 230010 | http://www.ecataleg.be/nl/ref/068102/ | http://www.ecataleg.be/fr/ref/068102/ |  | My Home Céliane BUS/SCS - enkelvoudige toets dimmer - montage aan rechterkant - wit | My Home Céliane BUS/SCS - enjoliveurs simples variation - montage côté droit - blanc
LEG20121015 | L | 068103 | MH Céliane - Toets 1 mod wit Dimmer - links - BUS | MH Céliane - Enjo 1 mod blanc Variateur - gauche - BUS | MH Céliane - Toets 1 mod wit | MH Céliane - Enjo 1 mod blanc | 4.856 | 1 | Stuk | Pièce |  |  | 1 | 1 | 200 | ** Legrand 2011-2012 | 498 | G15 | L08 |  | M | 7 |  |  | 8538.9099 |  | 1 | 0.005 |  | 0 |  | 0 |  | 0 | 3.5 | 1.4 | 5.8 | 1 | 3245060681036 | 5 |  | 200 |  | 230010 | http://www.ecataleg.be/nl/ref/068103/ | http://www.ecataleg.be/fr/ref/068103/ |  | My Home Céliane BUS/SCS - enkelvoudige toets dimmer - montage aan linkerkant - wit | My Home Céliane BUS/SCS - enjoliveurs simples variation - montage côté gauche - blanc
LEG20121015 | L | 068104 | MH Céliane - Toets 1 mod wit ON/OFF/GEN - rechts - BUS | MH Céliane - Enjo 1 mod blanc ON/OFF/GEN - droit - BUS | MH Céliane - Toets 1 mod wit | MH Céliane - Enjo 1 mod blanc | 4.856 | 1 | Stuk | Pièce |  |  | 1 | 1 | 200 | ** Legrand 2011-2012 | 498 | G15 | L08 |  | M | 30 |  |  | 8538.9099 |  | 1 | 0.005 |  | 0 |  | 0 |  | 0 | 3.5 | 1.4 | 5.8 | 1 | 3245060681043 | 5 |  | 200 |  | 230010 | http://www.ecataleg.be/nl/ref/068104/ | http://www.ecataleg.be/fr/ref/068104/ |  | My Home Céliane BUS/SCS - enkelvoudige toets on/off/gen -montage aan rechterkant - wit | My Home Céliane BUS/SCS - enjoliveurs simples gen/on/off - montage côté droit - blanc
LEG20121015 | L | 068105 | MH Céliane - Toets 1 mod wit ON/OFF/GEN - links - BUS | MH Céliane - Enjo 1 mod blanc ON/OFF/GEN - gauche - BUS | MH Céliane - Toets 1 mod wit | MH Céliane - Enjo 1 mod blanc | 4.856 | 1 | Stuk | Pièce |  |  | 1 | 1 | 50 | ** Legrand 2011-2012 | 498 | G15 | L08 |  | M | 30 |  |  | 8538.9099 |  | 1 | 0.009 |  | 0 |  | 0 |  | 0 | 2 | 7 | 5.8 | 1 | 3245060681050 | 50 |  | 0 |  | 230010 | http://www.ecataleg.be/nl/ref/068105/ | http://www.ecataleg.be/fr/ref/068105/ |  | My Home Céliane BUS/SCS - enkelvoudige toets on/off/gen -montage aan linkerkant - wit | My Home Céliane BUS/SCS - enjoliveurs simples gen/on/off - montage côté gauche - blanc
LEG20121015 | L | 068106 | MH Céliane - Toets 1 mod wit ON/OFF - rechts - BUS | MH Céliane - Enjo 1 mod blanc ON/OFF - droit - BUS | MH Céliane - Toets 1 mod wit | MH Céliane - Enjo 1 mod blanc | 4.856 | 1 | Stuk | Pièce |  |  | 1 | 1 | 200 | ** Legrand 2011-2012 | 498 | G15 | L08 |  | M | 7 |  |  | 8538.9099 |  | 1 | 0.005 |  | 0 |  | 0 |  | 0 | 3.5 | 1.4 | 5.8 | 1 | 3245060681067 | 5 |  | 200 |  | 230010 | http://www.ecataleg.be/nl/ref/068106/ | http://www.ecataleg.be/fr/ref/068106/ |  | My Home Céliane BUS/SCS - enkelvoudige toets on/off -montage aan rechterkant - wit | My Home Céliane BUS/SCS - enjoliveurs simples on/off - montage côté droit - blanc
LEG20121015 | L | 068107 | MH Céliane - Toets 1 mod wit OP/NEER - links - BUS | MH Céliane - Enjo 1 mod blanc ON/OFF - gauche - BUS | MH Céliane - Toets 1 mod wit | MH Céliane - Enjo 1 mod blanc | 4.856 | 1 | Stuk | Pièce |  |  | 1 | 1 | 200 | ** Legrand 2011-2012 | 498 | G15 | L08 |  | M | 5 |  |  | 8538.9099 |  | 1 | 0.01 |  | 0 |  | 0 |  | 0 | 3.5 | 1.4 | 5.8 | 1 | 011324506068107130000005 | 5 |  | 200 |  | 230010 | http://www.ecataleg.be/nl/ref/068107/ | http://www.ecataleg.be/fr/ref/068107/ |  | My Home Céliane BUS/SCS - enkelvoudige toets on/off -montage aan linkerkant - wit | My Home Céliane BUS/SCS - enjoliveurs simples on/off - montage côté gauche - blanc
LEG20121015 | L | 068108 | MH Céliane - Toets 1 mod wit OP/NEER - BUS | MH Céliane - Enjo 1 mod blanc Montée-déscente - BUS | MH Céliane - Toets 1 mod wit | MH Céliane - Enjo 1 mod blanc | 3.883 | 1 | Stuk | Pièce |  |  | 1 | 1 | 40 | ** Legrand 2011-2012 | 498 | G15 | L08 |  | M | 3 |  |  | 8538.9099 |  | 1 | 0.002 |  | 0 |  | 0 |  | 0 | 5.7 | 1.94 | 9.7 | 1 | 3245060681081 | 5 |  | 40 |  | 230010 | http://www.ecataleg.be/nl/ref/068108/ | http://www.ecataleg.be/fr/ref/068108/ |  | My Home Céliane BUS/SCS - dubbele toets voor rolluik - wit | My Home Céliane BUS/SCS - enjoliveurs doubles pour volets roulants - blanc
LEG20121015 | L | 068109 | MH Céliane - Toets 2 mod wit Verlichting - BUS | MH Céliane - Enjo 2 mod blanc Eclairage - BUS | MH Céliane - Toets 2 mod wit | MH Céliane - Enjo 2 mod blanc | 3.883 | 1 | Stuk | Pièce |  |  | 1 | 1 | 40 | ** Legrand 2011-2012 | 498 | G15 | L08 |  | M | 3 |  |  | 8538.9099 |  | 1 | 0.008 |  | 0 |  | 0 |  | 0 | 5.7 | 1.94 | 9.7 | 1 | 3245060681098 | 5 |  | 40 |  | 230010 | http://www.ecataleg.be/nl/ref/068109/ | http://www.ecataleg.be/fr/ref/068109/ |  | My Home Céliane BUS/SCS - dubbele toets verlichting - wit | My Home Céliane BUS/SCS - enjoliveurs doubles éclairage -blanc
LEG20121015 | L | 068110 | MH Céliane - Toets 1 mod wit Verlichting - rechts - BUS | MH Céliane - Enjo 1 mod blanc Eclairage - droit - BUS | MH Céliane - Toets 1 mod wit | MH Céliane - Enjo 1 mod blanc | 4.856 | 1 | Stuk | Pièce |  |  | 1 | 1 | 200 | ** Legrand 2011-2012 | 498 | G15 | L08 |  | M | 7 |  |  | 8538.9099 |  | 1 | 0.005 |  | 0 |  | 0 |  | 0 | 3.5 | 1.4 | 5.8 | 1 | 3245060681104 | 5 |  | 200 |  | 230010 | http://www.ecataleg.be/nl/ref/068110/ | http://www.ecataleg.be/fr/ref/068110/ |  | My Home Céliane BUS/SCS - enkelvoudige toets verlichting - montage aan rechterkant - wit | My Home Céliane BUS/SCS - enjoliveurs simples éclairage - montage côté droit - blanc
LEG20121015 | L | 068111 | CELIANE SIERPLAAT CTDOOS WIT | CELIANE ENJO PRISE DE COURANT BLANC | CELIANE SIERPLAAT CTDOOS | CELIANE ENJO PRISE DE COURANT | 0.9309 | 1 | Stuk | Pièce |  |  | 1 | 1 | 100 | ** Legrand 2011-2012 | 471 | G03 | 29 |  |  | 3 |  |  | 8538.9099 |  | 1 | 0.009 |  | 0 |  | 0 |  | 0 | 1 | 75.76 | 1 | 1 | 3245060681111 | 10 | 012324506068111530000100 | 100 |  | 210010 | http://www.ecataleg.be/nl/ref/068111/ | http://www.ecataleg.be/fr/ref/068111/ |  | Céliane sierplaat contactdoos wit | Céliane enjoliveurs prise de courant blanc
LEG20121015 | L | 068125 | Céliane sierpl.ctd. 4x2P+A wit | Céliane enjo prise 4x2P+T blanc | Céliane sierpl.ctd. 4x2P+A | Céliane enjo prise 4x2P+T | 5.573 | 1 | Stuk | Pièce |  |  | 1 | 1 | 50 | ** Legrand 2011-2012 | 471 | G03 | 29 |  |  | 4 |  |  | 8538.9099 |  | 1 | 0.036 |  | 0 |  | 0 |  | 0 | 1 | 246.54 | 1 | 1 | 3245060681258 | 5 | 011324506068125530000005 | 50 | 012324506068125230000050 | 210010 | http://www.ecataleg.be/nl/ref/068125/ | http://www.ecataleg.be/fr/ref/068125/ |  | Céliane sierplaat contactdoos 4x2P+A voorbekabeld - wit | Céliane enjoliveurs - prise précäblée 4x2P+T - blanc
LEG20121015 | L | 068131 | Céliane sierplaat CTD Schuko wit | Céliane enjo prise Schuko blanc | Céliane sierplaat CTD Schuko | Céliane enjo prise Schuko | 9.454 | 1 | Stuk | Pièce |  |  | 1 | 1 | 100 | Legrand 2013-2014 | 445 | G03 | 29 |  |  | 2 |  |  | 8538.9099 |  | 1 | 0.013 |  | 0 |  | 0 |  | 0 | 1 | 118.81 | 1 | 1 | 3245060681319 | 10 | 011324506068131630000010 | 100 | 012324506068131330000100 | 210010 | http://www.ecataleg.be/nl/ref/068131/ | http://www.ecataleg.be/fr/ref/068131/ |  | Céliane sierplaat standaard Duitse contactdoos 2P + A - wit | Céliane enjoliveurs - prise standard Germanique 2P + T - blanc
LEG20121015 | L | 068135 | Céliane sierpl. ctd scheerapp. wit | Céliane enjo prise rasoir blanc | Céliane sierpl. ctd scheerapp. | Céliane enjo prise rasoir | 5.799 | 1 | Stuk | Pièce |  |  | 1 | 1 | 50 | Legrand 2013-2014 | 450 | G03 | 29 |  |  | 2 |  |  | 8538.9099 |  | 1 | 0.022 |  | 0 |  | 0 |  | 0 | 3 | 12.7 | 7.2 | 1 | 3245060681357 | 50 | 012324506068135130000100 | 0 |  | 210010 | http://www.ecataleg.be/nl/ref/068135/ | http://www.ecataleg.be/fr/ref/068135/ |  | Céliane toets - wit - voor contactdoos voor scheerapparaat | Céliane doigt blanc pour prise rasoir
LEG20121015 | L | 068141 | Céliane sierplaat wit kabeluitvoer | Céliane Enj.Blanc Sortie De Cable | Céliane sierplaat wit | Céliane Enj.Blanc | 3.741 | 1 | Stuk | Pièce |  |  | 1 | 1 | 100 | ** Legrand 2011-2012 | 469 | G03 | 29 |  |  | 2 |  |  | 8538.9099 |  | 1 | 0.009 |  | 0 |  | 0 |  | 0 | 1 | 75.76 | 1 | 1 | 3245060681418 | 10 | 011324506068141530000010 | 100 |  | 210010 | http://www.ecataleg.be/nl/ref/068141/ | http://www.ecataleg.be/fr/ref/068141/ |  | Céliane sierplaat kabeluitgang wit | Céliane enjoliveurs - sortie de câble - blanc
LEG20121015 | L | 068143 | Céliane sierpl. afsluitplaat wit | Céliane enjo obturateur blanc | Céliane sierpl. afsluitplaat | Céliane enjo obturateur | 3.595 | 1 | Stuk | Pièce |  |  | 1 | 1 | 100 | ** Legrand 2011-2012 | 469 | G03 | 29 |  |  | 3 |  |  | 8538.9099 |  | 1 | 0.011 |  | 0 |  | 0 |  | 0 | 1 | 75.76 | 1 | 1 | 3245060681432 | 10 | 011324506068143930000010 | 100 | 012324506068143630000100 | 210010 | http://www.ecataleg.be/nl/ref/068143/ | http://www.ecataleg.be/fr/ref/068143/ |  | Céliane sierplaat afsluitplaat - wit | Céliane enjoliveurs obturateur blanc
LEG20121015 | L | 068146 | MH Céliane Schakelaar technisch alarm | MH Céliane - enjol. blanc Interrupteur alarme tech. | MH Céliane | MH Céliane - enjol. blanc | 15.39 | 1 | Stuk | Pièce |  |  | 1 | 1 | 50 | ** Legrand 2011-2012 | 495 | G15 | L08 |  | M | 7 |  |  | 8538.9099 |  | 1 | 0.013 |  | 0 |  | 0 |  | 0 | 2 | 7 | 5.8 | 1 | 3245060681463 | 50 |  | 0 |  | 230010 | http://www.ecataleg.be/nl/ref/068146/ | http://www.ecataleg.be/fr/ref/068146/ |  | My Home Céliane BUS/SCS en Radio/Zigbee - zender voor technisch alarm | My Home Céliane BUS/SCS et Radio/Zigbee - enjoliveur blanc Interrupteur alarme technique
LEG20121015 | L | 068147 | Céliane sierpl. oversp.beveil. wit | Céliane enjo parafoudre blanc | Céliane sierpl. oversp.beveil. | Céliane enjo parafoudre | 20.45 | 1 | Stuk | Pièce |  |  | 1 | 1 | 50 | Legrand 2013-2014 | 445 | G03 | 29 |  |  | 7 |  |  | 8538.9099 |  | 1 | 0.009 |  | 0 |  | 0 |  | 0 | 2 | 7 | 5.8 | 1 | 3245060681470 | 50 | 011323362068147030000050 | 0 |  | 210010 | http://www.ecataleg.be/nl/ref/068147/ | http://www.ecataleg.be/fr/ref/068147/ |  | Céliane toets - wit - voor overspanningsbeveiliger | Céliane doigt blanc pour parafoudre
LEG20121015 | L | 068151 | CELIANE TOETS ROLLUIKSCH. WIT | CELIANE DOIGT INTER VOLETS BLANC | CELIANE TOETS ROLLUIKSCH. | CELIANE DOIGT INTER VOLETS | 4.429 | 1 | Stuk | Pièce |  |  | 1 | 1 | 100 | ** Legrand 2011-2012 | 469 | G03 | 29 |  |  | 2 |  |  | 8538.9099 |  | 1 | 0.009 |  | 0 |  | 0 |  | 0 | 1 | 75.76 | 1 | 1 | 3245060681517 | 10 | 012324506068151130000100 | 100 |  | 210010 | http://www.ecataleg.be/nl/ref/068151/ | http://www.ecataleg.be/fr/ref/068151/ |  | Céliane sierplaat - bediening voor dakraam - wit | Céliane enjoliveurs - commande pour fenêtre de toit - blanc
LEG20121015 | L | 068153 | Céliane sierplaat wit rolluiken hotelkamer | Céliane Enjo.Volet R. Hotel Room Blanc | Céliane sierplaat wit | Céliane Enjo.Volet R. | 6.179 | 1 | Stuk | Pièce |  |  | 1 | 1 | 50 |  | 0 | G03 | 29 |  |  | 7 |  |  | 8538.9099 |  | 1 | 0.012 |  | 0 |  | 0 |  | 0 | 2 | 7 | 5.8 | 1 | 3245060681531 | 50 |  | 0 |  | 210010 | http://www.ecataleg.be/nl/ref/068153/ | http://www.ecataleg.be/fr/ref/068153/ |  | - Céliane sierplaat wit rolluiken hotelkamer | - Céliane Enjo.Volet R. Hotel Room Blanc
LEG20121015 | L | 068154 | Céliane sierplaat wit gordijnen hotelkamer | Céliane Enjo. stores Hotel Room Blanc | Céliane sierplaat wit | Céliane Enjo. | 6.179 | 1 | Stuk | Pièce |  |  | 1 | 1 | 50 |  | 0 | G03 | 29 |  |  | 7 |  |  | 8538.9099 |  | 1 | 0.013 |  | 0 |  | 0 |  | 0 | 2 | 7 | 5.8 | 1 | 3245060681548 | 50 |  | 0 |  | 210010 | http://www.ecataleg.be/nl/ref/068154/ | http://www.ecataleg.be/fr/ref/068154/ |  | - Céliane sierplaat wit gordijnen hotelkamer | - Céliane Enjo. stores Hotel Room Blanc
LEG20121015 | L | 068157 | Céliane sierplaat wit sleutel drukknop 3 posities | Céliane Enj.Blanc Pouss.Cle 3Pos. | Céliane sierplaat wit | Céliane Enj.Blanc | 10.45 | 1 | Stuk | Pièce |  |  | 1 | 1 | 50 | Legrand 2013-2014 | 444 | G03 | 29 |  |  | 3 |  |  | 8538.9099 |  | 1 | 0.016 |  | 0 |  | 0 |  | 0 | 2 | 7 | 5.8 | 1 | 3245060681579 | 50 |  | 0 |  | 210010 | http://www.ecataleg.be/nl/ref/068157/ | http://www.ecataleg.be/fr/ref/068157/ |  | Céliane sierplaat sleutel drukknop 3 posities - wit | Céliane enjoliveurs - poussoir à clé 3 positions
LEG20121015 | L | 068159 | Céliane sierplaat wit programmeerbare schakelaar | Céliane Enj.Blanc Cde Vr Program. | Céliane sierplaat wit | Céliane Enj.Blanc | 11.55 | 1 | Stuk | Pièce |  |  | 1 | 1 | 50 | Legrand 2013-2014 | 443 | G03 | 29 |  |  | 6 |  |  | 8538.9099 |  | 1 | 0.01 |  | 0 |  | 0 |  | 0 | 2 | 7 | 5.8 | 1 | 3245060681593 | 50 |  | 0 |  | 210010 | http://www.ecataleg.be/nl/ref/068159/ | http://www.ecataleg.be/fr/ref/068159/ |  | Céliane sierplaat rolluikbediening met dagprogrammering - wit | Céliane enjoliveurs interrupteur avec programmation journalière - blanc
LEG20121015 | L | 068160 | Céliane sierplaat wit niet storen | Céliane Enjo. Ne Pas Deranger" Blanc | Céliane sierplaat wit | Céliane Enjo. | 6.399 | 1 | Stuk | Pièce |  |  | 1 | 1 | 50 |  | 0 | G03 | 29 |  |  | 7 |  |  | 8538.9099 |  | 1 | 0.013 |  | 0 |  | 0 |  | 0 | 2 | 7 | 5.8 | 1 | 3245060681609 | 50 |  | 0 |  | 210010 | http://www.ecataleg.be/nl/ref/068160/ | http://www.ecataleg.be/fr/ref/068160/ |  | - Céliane sierplaat wit niet storen | - Céliane Enjo. Ne Pas Deranger" Blanc
LEG20121015 | L | 068164 | ZigBee Celiane - Toets wit Bediening rolluiken | ZigBee Celiane - Enjo blanc Inter volets roulants | ZigBee Celiane - Toets wit | ZigBee Celiane - Enjo blanc | 15.34 | 1 | Stuk | Pièce |  |  | 1 | 1 | 50 | ** Legrand 2011-2012 | 495 | G15 | L08 |  | M | 3 |  |  | 8538.9099 |  | 1 | 0.013 |  | 0 |  | 0 |  | 0 | 2 | 7 | 5.8 | 1 | 3245060681647 | 50 |  | 0 |  | 230010 | http://www.ecataleg.be/nl/ref/068164/ | http://www.ecataleg.be/fr/ref/068164/ |  | Céliane BUS/SCS en Radio/Zigbee - bediening rolluiken - Toets wit | Céliane BUS/SCS en Radio/Zigbee - inter volets roulants - enjoliveurs blanc
LEG20121015 | L | 068167 | Céliane toets wit gasdetectie | Céliane enjo bl detect gaz | Céliane toets wit gasdetectie | Céliane enjo bl detect gaz | 4.052 | 1 | Stuk | Pièce |  |  | 1 | 1 | 50 |  | 0 | G00 | 29 |  |  | 7 |  |  | 8538.9099 |  | 1 | 0.011 |  | 0 |  | 0 |  | 0 | 2 | 7 | 5.8 | 1 | 3245060681678 | 50 |  | 0 |  | 230010 | http://www.ecataleg.be/nl/ref/068167/ | http://www.ecataleg.be/fr/ref/068167/ |  | Céliane BUS/SCS en radio/Zigbee - toets wit gasdetectie | Céliane BUS/SCS et radio/Zigbee - enjoliveurs detecteur de gaz - blanc
LEG20121015 | L | 068168 | Céliane toets wit voeding 12V | Céliane enjo bl alim 12V | Céliane toets wit voeding 12V | Céliane enjo bl alim 12V | 3.585 | 1 | Stuk | Pièce |  |  | 1 | 1 | 50 |  | 0 | G00 | 29 |  |  | 7 |  |  | 8538.9099 |  | 1 | 0.01 |  | 0 |  | 0 |  | 0 | 2 | 7 | 5.8 | 1 | 3245060681685 | 50 |  | 0 |  | 230010 | http://www.ecataleg.be/nl/ref/068168/ | http://www.ecataleg.be/fr/ref/068168/ |  | Céliane BUS/SCS en radio/Zigbee - toets wit technisch alarm voeding 12V - wit | Céliane BUS/SCS et radio/Zigbee - enjoliveurs alarme technique alimentation 12V - blanc
LEG20121015 | L | 068169 | Céliane toets wit water detec | Céliane enjo bl detec inond | Céliane toets wit water detec | Céliane enjo bl detec inond | 4.052 | 1 | Stuk | Pièce |  |  | 1 | 1 | 50 |  | 0 | G00 | 29 |  |  | 7 |  |  | 8538.9099 |  | 1 | 0.012 |  | 0 |  | 0 |  | 0 | 2 | 7 | 5.8 | 1 | 3245060681692 | 50 |  | 0 |  | 230010 | http://www.ecataleg.be/nl/ref/068169/ | http://www.ecataleg.be/fr/ref/068169/ |  | Céliane BUS/SCS en radio/Zigbee - toets technische alarm - waterdetector - wit | Céliane BUS/SCS et radio/Zigbee - enjoliveurs alarme technique - detecteur d'inondation - blanc
LEG20121015 | L | 068182 | Céliane sierplaat wit voor inbraakcentrale | Céliane enjo. blanc centrale alarme | Céliane sierplaat wit | Céliane enjo. blanc | 37.04 | 1 | Stuk | Pièce |  |  | 1 | 1 | 25 | ** Legrand 2011-2012 | 494 | G15 | L08 |  | M | 7 |  |  | 8538.9099 |  | 1 | 0.035 |  | 0 |  | 0 |  | 0 | 1 | 12.6 | 12.6 | 1 | 3245060681821 | 25 |  | 0 |  | 230020 | http://www.ecataleg.be/nl/ref/068182/ | http://www.ecataleg.be/fr/ref/068182/ |  | Céliane BUS/SCS en radio/Zigbee - sierplaat voor inbraakcentrale - wit | Céliane BUS/SCS et radio/Zigbee - enjoliveurs - centrale clavier alarme - blanc
LEG20121015 | L | 068183 | Céliane sierplaat voor alarm detector | Céliane enjo. blanc detecteur alarme | Céliane sierplaat | Céliane enjo. blanc | 15.59 | 1 | Stuk | Pièce |  |  | 1 | 1 | 40 | ** Legrand 2011-2012 | 494 | G15 | L08 |  | M | 30 |  |  | 8538.9099 |  | 1 | 0.011 |  | 0 |  | 0 |  | 0 | 3.5 | 7 | 5.8 | 1 | 3245060681838 | 40 |  | 0 |  | 230020 | http://www.ecataleg.be/nl/ref/068183/ | http://www.ecataleg.be/fr/ref/068183/ |  | Céliane BUS/SCS en radio/Zigbee - sierplaat voor alarm detector infrarood - wit | Céliane BUS/SCS et radio/Zigbee - enjoliveurs - detecteur alarme infrarouge - blanc
LEG20121015 | L | 068184 | Céliane sierplaat wit kaartlezer bus | Céliane enjo lecteur badge bus blanc | Céliane sierplaat wit | Céliane enjo lecteur | 2.82 | 1 | Stuk | Pièce |  |  | 1 | 1 | 50 | ** Legrand 2011-2012 | 494 | G15 | L08 |  | M | 7 |  |  | 8538.9099 |  | 1 | 0.01 |  | 0 |  | 0 |  | 0 | 2 | 7 | 5.8 | 1 | 3245060681845 | 50 |  | 0 |  | 230020 | http://www.ecataleg.be/nl/ref/068184/ | http://www.ecataleg.be/fr/ref/068184/ |  | Céliane BUS/SCS en radio/Zigbee - sierplaat wit badgelezer - wit | Céliane BUS/SCS et radio/Zigbee - enjoliveurs - lecteur de badge - blanc
LEG20121015 | L | 068186 | Céliane sierplaat wit toestenbord alarm bus | Céliane enjo clavier alarme bus blanc | Céliane sierplaat wit | Céliane enjo clavier | 2.602 | 1 | Stuk | Pièce |  |  | 1 | 1 | 50 | ** Legrand 2011-2012 | 494 | G15 | L08 |  | M | 7 |  |  | 8538.9099 |  | 1 | 0.01 |  | 0 |  | 0 |  | 0 | 2 | 7 | 5.8 | 1 | 3245060681869 | 50 |  | 0 |  | 230020 | http://www.ecataleg.be/nl/ref/068186/ | http://www.ecataleg.be/fr/ref/068186/ |  | Céliane BUS/SCS en radio/Zigbee - sierplaat codeklavier - wit | Céliane BUS/SCS et radio/Zigbee - enjoliveurs - clavier codé - blanc
LEG20121015 | L | 068187 | Céliane sierplaat wit relais bus | Céliane enjo actionneur relais bus blanc | Céliane sierplaat wit | Céliane enjo actionneur | 2.82 | 1 | Stuk | Pièce |  |  | 1 | 1 | 50 | ** Legrand 2011-2012 | 494 | G15 | L08 |  | M | 7 |  |  | 8538.9099 |  | 1 | 0.009 |  | 0 |  | 0 |  | 0 | 2 | 7 | 5.8 | 1 | 3245060681876 | 50 |  | 0 |  | 230020 | http://www.ecataleg.be/nl/ref/068187/ | http://www.ecataleg.be/fr/ref/068187/ |  | Céliane BUS/SCS en radio/Zigbee - sierplaat relais voor alarm - wit | Céliane BUS/SCS et radio/Zigbee - enjoliveurs - relais pour alarme - blanc
LEG20121015 | L | 068189 | Céliane sierplaat wit binnen sirene | Céliane enj.blanc sirene interieure | Céliane sierplaat wit | Céliane enj.blanc | 10.52 | 1 | Stuk | Pièce |  |  | 1 | 1 | 25 | ** Legrand 2011-2012 | 494 | G15 | L08 |  | M | 30 |  |  | 8538.9099 |  | 1 | 0.055 |  | 0 |  | 0 |  | 0 | 1 | 12.6 | 12.6 | 1 | 3245060681890 | 25 |  | 0 |  | 230020 | http://www.ecataleg.be/nl/ref/068189/ | http://www.ecataleg.be/fr/ref/068189/ |  | Céliane BUS/SCS en radio/Zigbee - sierplaat binnensirene - wit | Céliane BUS/SCS et radio/Zigbee - enjoliveurs - sirene intérieure - blanc
LEG20121015 | L | 068191 | Céliane sierplaat wit nachtlampje | Céliane Enjo.Cde Chevets Blanc | Céliane sierplaat wit | Céliane Enjo.Cde | 3.972 | 1 | Stuk | Pièce |  |  | 1 | 1 | 50 |  | 0 | G03 | 29 |  |  | 7 |  |  | 8538.9099 |  | 1 | 0.012 |  | 0 |  | 0 |  | 0 | 2 | 7 | 5.8 | 1 | 3245060681913 | 50 |  | 0 |  | 210010 | http://www.ecataleg.be/nl/ref/068191/ | http://www.ecataleg.be/fr/ref/068191/ |  | - Céliane sierplaat wit nachtlampje | - Céliane Enjo.Cde Chevets Blanc
LEG20121015 | L | 068192 | Céliane sierplaat wit ingang+bureau | Céliane Enjo.Cde Entree+Bureau Blanc | Céliane sierplaat wit | Céliane Enjo.Cde | 3.972 | 1 | Stuk | Pièce |  |  | 1 | 1 | 50 |  | 0 | G03 | 29 |  |  | 7 |  |  | 8538.9099 |  | 1 | 0.013 |  | 0 |  | 0 |  | 0 | 2 | 7 | 5.8 | 1 | 3245060681920 | 50 |  | 0 |  | 210010 | http://www.ecataleg.be/nl/ref/068192/ | http://www.ecataleg.be/fr/ref/068192/ |  | - Céliane sierplaat wit ingang+bureau | - Céliane Enjo.Cde Entree+Bureau Blanc
LEG20121015 | L | 068199 | Céliane sierplaat wit sleutelschakelaar B.A.E.S | Céliane Enj.Blanc Inter Cle Pour Baes | Céliane sierplaat wit | Céliane Enj.Blanc | 5.981 | 1 | Stuk | Pièce |  |  | 1 | 1 | 50 |  | 0 | G03 | 29 |  |  | 7 |  |  | 8538.9099 |  | 1 | 0.013 |  | 0 |  | 0 |  | 0 | 2 | 7 | 5.8 | 1 | 3245060681999 | 50 |  | 0 |  | 210010 | http://www.ecataleg.be/nl/ref/068199/ | http://www.ecataleg.be/fr/ref/068199/ |  | - Céliane sierplaat wit sleutelschakelaar B.A.E.S | - Céliane Enj.Blanc Inter Cle Pour Baes
LEG20121015 | L | 068200 | Céliane kabeldoorvoer multim. wit | Céliane passage cordons multim blanc | Céliane kabeldoorvoer multim. | Céliane passage cordons multim | 47.44 | 1 | Stuk | Pièce |  |  | 1 | 1 | 5 | Legrand 2013-2014 | 447 | G03 | 29 |  |  | 30 |  |  | 8538.9099 |  | 1 | 0.328 |  | 0 |  | 0 |  | 0 | 7.7 | 28.8 | 10.6 | 1 | 3245060682002 | 5 | 13245060682009 | 0 |  | 210010 | http://www.ecataleg.be/nl/ref/068200/ | http://www.ecataleg.be/fr/ref/068200/ |  | Céliane kit voor verbinding tussen bronnen en scherm - wit | Céliane kit pour liaison entre source et écran - blanc
LEG20121015 | L | 068201 | Céliane toets wt bel | Céliane enj blc carillon | Céliane toets wt bel | Céliane enj blc carillon | 5.482 | 1 | Stuk | Pièce |  |  | 1 | 1 | 50 | ** Legrand 2011-2012 | 477 | G03 | 29 |  |  | 3 |  |  | 8538.9099 |  | 1 | 0.011 |  | 0 |  | 0 |  | 0 | 2 | 7 | 5.8 | 1 | 3245060682019 | 50 |  | 0 |  | 210010 | http://www.ecataleg.be/nl/ref/068201/ | http://www.ecataleg.be/fr/ref/068201/ |  | Céliane toets gong met verklikkerlampje - wit | Céliane enjoliveurs - carillon d'ambiance lumineux
LEG20121015 | L | 068206 | Céliane vido toets wit voor videofoon | Céliane enjo.vidéo - blanc additionel poste vidéo | Céliane vido toets wit | Céliane enjo.vidéo - blanc | 29.27 | 1 | Stuk | Pièce |  |  | 1 | 1 | 25 | ** Legrand 2011-2012 | 495 | G16 | 32 |  |  | 7 |  |  | 8538.9099 |  | 1 | 0.029 |  | 0 |  | 0 |  | 0 | 1 | 12.6 | 12.6 | 1 | 3245060682064 | 25 | 13245060682061 | 0 |  | 230050 | http://www.ecataleg.be/nl/ref/068206/ | http://www.ecataleg.be/fr/ref/068206/ |  | Céliane toets wit intern toestel video | Céliane enjoliveurs - poste intérieur vidéo avec mémoire d'image
LEG20121015 | L | 068207 | Céliane sierpl. binnenp. audio wit | Céliane enjo poste int. audio blanc | Céliane sierpl. binnenp. audio | Céliane enjo poste int. audio | 8.451 | 1 | Stuk | Pièce |  |  | 1 | 1 | 50 | ** Legrand 2011-2012 | 495 | G03 | 29 |  |  | 30 |  |  | 8538.9099 |  | 1 | 0.024 |  | 0 |  | 0 |  | 0 | 3 | 12.7 | 7.2 | 1 | 3245060682071 | 50 | 011324506068207830000025 | 0 |  | 210010 | http://www.ecataleg.be/nl/ref/068207/ | http://www.ecataleg.be/fr/ref/068207/ |  | Céliane toets - wit - voor bijkomende parlofoon binnenpost | Céliane enjoliveur blanc pour poste intérieur additionel audio
LEG20121015 | L | 068208 | Céliane sierplaat wit afzwakker 100V | Céliane Enjo.Attenuat Ligne 100V Blanc | Céliane sierplaat wit | Céliane Enjo.Attenuat | 8.579 | 1 | Stuk | Pièce |  |  | 1 | 1 | 50 | Legrand 2013-2014 | 447 | G03 | 29 |  |  | 7 |  |  | 8538.9099 |  | 1 | 0.012 |  | 0 |  | 0 |  | 0 | 3.5 | 7 | 5.8 | 1 | 3245060682088 | 50 |  | 0 |  | 210010 | http://www.ecataleg.be/nl/ref/068208/ | http://www.ecataleg.be/fr/ref/068208/ |  | Céliane sierplaat lijnverzwakker 25 W - wit | Céliane enjoliveurs - attenuateur 25 W - blanc
LEG20121015 | L | 068209 | Céliane sierpl. badgeschakel. wit | Céliane doigt inter à badge blanc | Céliane sierpl. badgeschakel. | Céliane doigt inter à badge | 31.09 | 1 | Stuk | Pièce |  |  | 1 | 1 | 20 | Legrand 2013-2014 | 444 | G03 | 29 |  |  | 4 |  |  | 8538.9099 |  | 1 | 0.028 |  | 0 |  | 0 |  | 0 | 7.3 | 7 | 5.2 | 1 | 3245060682095 | 20 | 011324506068209230000010 | 0 |  | 210010 | http://www.ecataleg.be/nl/ref/068209/ | http://www.ecataleg.be/fr/ref/068209/ |  | Céliane toets - wit - voor badgeschakelaar | Céliane doigt blanc pour interrupteur à badge
LEG20121015 | L | 068211 | Céliane sierplaat wit enkele LS | Céliane Enj.Blanc Prise Hp Simple | Céliane sierplaat wit | Céliane Enj.Blanc | 3.418 | 1 | Stuk | Pièce |  |  | 1 | 1 | 100 | Legrand 2013-2014 | 446 | G03 | 29 |  |  | 3 |  |  | 8538.9099 |  | 1 | 0.007 |  | 0 |  | 0 |  | 0 | 1 | 53.63 | 1 | 1 | 3245060682118 | 10 | 13245060682115 | 100 |  | 210010 | http://www.ecataleg.be/nl/ref/068211/ | http://www.ecataleg.be/fr/ref/068211/ |  | Céliane sierplaat enkelvoudig luidspreker-contactdoos - wit | Céliane enjoliveurs - prise simple haut parleur - blanc
LEG20121015 | L | 068212 | Céliane sierpl.luidspr.dubbel wit | Céliane enjo HP double blanc | Céliane sierpl.luidspr.dubbel | Céliane enjo HP double | 3.418 | 1 | Stuk | Pièce |  |  | 1 | 1 | 100 | Legrand 2013-2014 | 446 | G03 | 29 |  |  | 2 |  |  | 8538.9099 |  | 1 | 0.006 |  | 0 |  | 0 |  | 0 | 1 | 53.63 | 1 | 1 | 3245060682125 | 10 | 011324506068212230000010 | 100 | 012324506068212930000100 | 210010 | http://www.ecataleg.be/nl/ref/068212/ | http://www.ecataleg.be/fr/ref/068212/ |  | Céliane sierplaat dubbele luidspreker contactdoos - wit | Céliane enjoliveurs - prise haut parleur double - blanc
LEG20121015 | L | 068213 | Céliane sierplaat wit audio/video | Céliane Enj.Blanc Prise Audio/Video | Céliane sierplaat wit | Céliane Enj.Blanc | 4.94 | 1 | Stuk | Pièce |  |  | 1 | 1 | 100 | Legrand 2013-2014 | 446 | G03 | 29 |  |  | 4 |  |  | 8538.9099 |  | 1 | 0.007 |  | 0 |  | 0 |  | 0 | 1 | 53.63 | 1 | 1 | 3245060682132 | 10 | 13245060682139 | 100 |  | 210010 | http://www.ecataleg.be/nl/ref/068213/ | http://www.ecataleg.be/fr/ref/068213/ |  | Céliane sierplaat audio/video contactdoos - wit | Céliane enjoliveurs - prise audio/video - blanc
LEG20121015 | L | 068214 | Céliane sierplaat wit 2 x drievoudig audio/video | Céliane Enjo Blc 2X Triple Audio Video | Céliane sierplaat wit | Céliane Enjo Blc | 8.319 | 1 | Stuk | Pièce |  |  | 1 | 1 | 50 | Legrand 2013-2014 | 446 | G03 | 29 |  |  | 2 |  |  | 8538.9099 |  | 1 | 0.009 |  | 0 |  | 0 |  | 0 | 2 | 7 | 5.8 | 1 | 3245060682149 | 50 |  | 0 |  | 210010 | http://www.ecataleg.be/nl/ref/068214/ | http://www.ecataleg.be/fr/ref/068214/ |  | Céliane sierplaat dubbel drievoudig audio/video contactdoos - wit | Céliane enjoliveurs - double triple prise audio/ video - blanc
LEG20121015 | L | 068215 | Céliane sierplaat wit audio video Hd15 | Céliane Enjo Blc Audio Video Hd15 | Céliane sierplaat wit | Céliane Enjo Blc | 8.552 | 1 | Stuk | Pièce |  |  | 1 | 1 | 50 | Legrand 2013-2014 | 446 | G10 | 33 |  |  | 4 |  |  | 8538.9099 |  | 1 | 0.01 |  | 0 |  | 0 |  | 0 | 2 | 7 | 5.8 | 1 | 3245060682156 | 50 |  | 0 |  | 250 | http://www.ecataleg.be/nl/ref/068215/ | http://www.ecataleg.be/fr/ref/068215/ |  | Céliane sierplaat HD15 video contactdoos - wit | Céliane enjoliveurs - prise vidéo HD 15 - blanc
LEG20121015 | L | 068216 | Céliane sierplaat wit audio video Hdmi | Céliane Enjo Blc Audio Video Hdmi | Céliane sierplaat wit | Céliane Enjo Blc | 8.552 | 1 | Stuk | Pièce |  |  | 1 | 1 | 50 | Legrand 2013-2014 | 446 | G10 | 33 |  |  | 4 |  |  | 8538.9099 |  | 1 | 0.01 |  | 0 |  | 0 |  | 0 | 2 | 7 | 5.8 | 1 | 3245060682163 | 50 |  | 0 |  | 250 | http://www.ecataleg.be/nl/ref/068216/ | http://www.ecataleg.be/fr/ref/068216/ |  | Céliane sierplaat - HDMI audio/video contactdoos type A - wit | Céliane sierplaat - prise audio/video HDMI type A - blanc
LEG20121015 | L | 068217 | Céliane sierplaat wit audio video jack 3,5 | Céliane Enjo Blc Audio Video Jack 3,5 | Céliane sierplaat wit | Céliane Enjo Blc | 8.552 | 1 | Stuk | Pièce |  |  | 1 | 1 | 50 | Legrand 2013-2014 | 446 | G10 | 33 |  |  | 4 |  |  | 8538.9099 |  | 1 | 0.01 |  | 0 |  | 0 |  | 0 | 2 | 7 | 5.8 | 1 | 3245060682170 | 50 |  | 0 |  | 250 | http://www.ecataleg.be/nl/ref/068217/ | http://www.ecataleg.be/fr/ref/068217/ |  | Céliane sierplaat audio-jack-contactdoos 3,5 mm - wit | Céliane enjoliveurs - prise audio jack 3,5 mm - blanc
LEG20121015 | L | 068219 | Céliane sierplaat wit HD15 + jack 3,5 | Céliane Enjo. Hd15+Jack Compact. Blanc | Céliane sierplaat wit | Céliane Enjo. | 5.858 | 1 | Stuk | Pièce |  |  | 1 | 1 | 50 | Legrand 2013-2014 | 447 | G03 | 29 |  |  | 2 |  |  | 8538.9099 |  | 1 | 0.009 |  | 0 |  | 0 |  | 0 | 2 | 7 | 5.8 | 1 | 3245060682194 | 50 |  | 0 |  | 210010 | http://www.ecataleg.be/nl/ref/068219/ | http://www.ecataleg.be/fr/ref/068219/ |  | Céliane sierplaat HD15 + jack-contactdoos 3,5 mm - wit | Céliane enjoliveurs - prise HD15 + Jack 3,5 mm - blanc
LEG20121015 | L | 068220 | Céliane sierplaat wit individuele tuner | Céliane Enj.Blanc Diff Son Indiv.Tuner | Céliane sierplaat wit | Céliane Enj.Blanc | 9.126 | 1 | Stuk | Pièce |  |  | 1 | 1 | 50 | Legrand 2013-2014 | 449 | G00 | 29 |  |  | 2 |  |  | 8538.9099 |  | 1 | 0.009 |  | 0 |  | 0 |  | 0 | 2 | 7 | 5.8 | 1 | 3245060682200 | 50 |  | 0 |  | 230010 | http://www.ecataleg.be/nl/ref/068220/ | http://www.ecataleg.be/fr/ref/068220/ |  | Céliane sierplaat - tuner (ingangsversterker) - wit | Céliane enjoliveurs - tuner (amplificateur d'entrée) - blanc
LEG20121015 | L | 068221 | Céliane sierplaat wit bron + voeding | Céliane Enjo Blanc Diff Son Central | Céliane sierplaat wit | Céliane Enjo Blanc | 14.29 | 1 | Stuk | Pièce |  |  | 1 | 1 | 50 | Legrand 2013-2014 | 449 | G00 | 29 |  |  | 7 |  |  | 8538.9099 |  | 1 | 0.01 |  | 0 |  | 0 |  | 0 | 2 | 7 | 5.8 | 1 | 3245060682217 | 50 |  | 0 |  | 230010 | http://www.ecataleg.be/nl/ref/068221/ | http://www.ecataleg.be/fr/ref/068221/ |  | Céliane sierplaat - ingang bron + voeding - wit | Céliane enjoliveurs - entrée source + alimentation - blanc
LEG20121015 | L | 068223 | Céliane sierplaat wit lokale bediening | Céliane Enj.Blanc Diff.Son Cdes Local | Céliane sierplaat wit | Céliane Enj.Blanc | 8.725 | 1 | Stuk | Pièce |  |  | 1 | 1 | 50 | Legrand 2013-2014 | 449 | G00 | 29 |  |  | 7 |  |  | 8538.9099 |  | 1 | 0.01 |  | 0 |  | 0 |  | 0 | 2 | 7 | 5.8 | 1 | 3245060682231 | 50 |  | 0 |  | 230010 | http://www.ecataleg.be/nl/ref/068223/ | http://www.ecataleg.be/fr/ref/068223/ |  | Céliane sierplaat - lokale bediening met scherm - wit | Céliane enjoliveurs - commande locale avec afficheur - blanc
LEG20121015 | L | 068225 | Céliane sierplaat wit tuner uitbreiding | Céliane Enj.Blanc Diff.Son Ext Tuner | Céliane sierplaat wit | Céliane Enj.Blanc | 8.725 | 1 | Stuk | Pièce |  |  | 1 | 1 | 50 | Legrand 2013-2014 | 449 | G00 | 29 |  |  | 7 |  |  | 8538.9099 |  | 1 | 0.009 |  | 0 |  | 0 |  | 0 | 2 | 7 | 5.8 | 1 | 3245060682255 | 50 |  | 0 |  | 230010 | http://www.ecataleg.be/nl/ref/068225/ | http://www.ecataleg.be/fr/ref/068225/ |  | Céliane sierplaat - extensie tuner en communicatieschakelaar - wit | Céliane enjoliveurs - extension tuner et inter communication - blanc
LEG20121015 | L | 068228 | Céliane sierplaat wit luidspreker | Céliane Enj.Blanc Diff Son Hp Appareil | Céliane sierplaat wit | Céliane Enj.Blanc | 5.073 | 1 | Stuk | Pièce |  |  | 1 | 1 | 50 | Legrand 2013-2014 | 449 | G00 | 29 |  |  | 4 |  |  | 8538.9099 |  | 1 | 0.009 |  | 0 |  | 0 |  | 0 | 2 | 7 | 5.8 | 1 | 3245060682286 | 50 |  | 0 |  | 230010 | http://www.ecataleg.be/nl/ref/068228/ | http://www.ecataleg.be/fr/ref/068228/ |  | Céliane sierplaat - ingebouwde luidspreker 2" - wit | Céliane enjoliveurs - haut-parleur encastré 2" - blanc
LEG20121015 | L | 068229 | Céliane sierplaat wit voeding+LS | Céliane Enjo Blanc Alim+Hp Appareil | Céliane sierplaat wit | Céliane Enjo Blanc | 2.126 | 1 | Stuk | Pièce |  |  | 1 | 1 | 50 | Legrand 2013-2014 | 449 | G00 | 29 |  |  | 4 |  |  | 8538.9099 |  | 1 | 0.012 |  | 0 |  | 0 |  | 0 | 2 | 7 | 5.8 | 1 | 3245060682293 | 50 |  | 0 |  | 230010 | http://www.ecataleg.be/nl/ref/068229/ | http://www.ecataleg.be/fr/ref/068229/ |  | Céliane sierplaat - voeding voor tuner met ingebouwde luidspreker - wit | Céliane enjoliveurs - alimentation pour tuner avec haut-parleur intégré - blanc
LEG20121015 | L | 068233 | Céliane sierplaat wit contactdoos Dvi | Céliane Enjo. Prise Dvi - Blanc | Céliane sierplaat wit | Céliane Enjo. Prise | 5.233 | 1 | Stuk | Pièce |  |  | 1 | 1 | 50 | Legrand 2013-2014 | 447 | G03 | 29 |  |  | 7 |  |  | 8538.9099 |  | 1 | 0.01 |  | 0 |  | 0 |  | 0 | 2 | 7 | 5.8 | 1 | 3245060682330 | 50 |  | 0 |  | 210010 | http://www.ecataleg.be/nl/ref/068233/ | http://www.ecataleg.be/fr/ref/068233/ |  | Céliane sierplaat - DVI-contactdoos - wit | Céliane enjoliveurs - prise DVI - blanc
LEG20121015 | L | 068239 | Céliane toets wt RJ45+ Tv | Céliane doigt blc RJ45+Tv | Céliane toets wt RJ45+ Tv | Céliane doigt blc RJ45+Tv | 6.225 | 1 | Stuk | Pièce |  |  | 1 | 1 | 100 | ** Legrand 2011-2012 | 471 | G03 | 29 |  |  | 3 |  |  | 8536.6910 |  | 1 | 0.007 |  | 0 |  | 0 |  | 0 | 1 | 75.76 | 1 | 1 | 3245060682392 | 10 | 13245060682399 | 100 |  | 210010 | http://www.ecataleg.be/nl/ref/068239/ | http://www.ecataleg.be/fr/ref/068239/ |  | Céliane toets - enkelvoudige contactdoos RJ45+ TV - wit | Céliane doigt - prise RJ45+TV simple - blanc
LEG20121015 | L | 068240 | Céliane sierplaat wit thermostaat | Céliane Enj.Blanc Thermostat Std Hv/Ac | Céliane sierplaat wit | Céliane Enj.Blanc | 9.354 | 1 | Stuk | Pièce |  |  | 1 | 1 | 50 | Legrand 2013-2014 | 444 | G03 | 29 |  |  | 3 |  |  | 9032.1089 |  | 1 | 0.012 |  | 0 |  | 0 |  | 0 | 2 | 7 | 5.8 | 1 | 3245060682408 | 50 |  | 0 |  | 210010 | http://www.ecataleg.be/nl/ref/068240/ | http://www.ecataleg.be/fr/ref/068240/ |  | Céliane sierplaat - kamerthermostaat - wit | Céliane enjoliveurs - thermostat d'ambiance - blanc
LEG20121015 | L | 068241 | MH Céliane - Afwerk. sonde wit Voeler fan-coil - BUS | MH Céliane - Enjo sonde blanc Sonde vectilo convect. - BUS | MH Céliane - Afwerk. sonde wit | MH Céliane - Enjo sonde blanc | 2.293 | 1 | Stuk | Pièce |  |  | 1 | 1 | 50 | ** Legrand 2011-2012 | 494 | G15 | L08 |  | M | 7 |  |  | 8538.9099 |  | 1 | 0.009 |  | 0 |  | 0 |  | 0 | 2 | 7 | 5.8 | 1 | 3245060682415 | 50 |  | 0 |  | 230010 | http://www.ecataleg.be/nl/ref/068241/ | http://www.ecataleg.be/fr/ref/068241/ |  | My Home Céliane BUS/SCS - temperatuur voor fan-coils - wit | My Home Céliane BUS/SCS - enjoliveurs - sonde de température pour ventilo-convecteurs - blanc
LEG20121015 | L | 068242 | Céliane toets pr. therm. IOBL wit | Céliane doigt therm.progr.IOBL blanc | Céliane toets pr. therm. IOBL | Céliane doigt therm.progr.IOBL | 7.911 | 1 | Stuk | Pièce |  |  | 1 | 1 | 50 | Legrand 2013-2014 | 444 | G03 | 29 |  |  | 4 |  |  | 9032.1089 |  | 1 | 0.022 |  | 0 |  | 0 |  | 0 | 3 | 12.7 | 7.2 | 1 | 3245060682422 | 50 | 012324506068242630000050 | 0 |  | 210010 | http://www.ecataleg.be/nl/ref/068242/ | http://www.ecataleg.be/fr/ref/068242/ |  | Céliane toets - wit - voor programmeerbare omgevingsthermostaat DG of radio en bedieningspaneel voor lichtsferen | Céliane doigt blanc pour thermostat programmable d'ambiance CPL et gestionnaire d'ambiance lumineuse CPL
LEG20121015 | L | 068243 | Céliane sierpl.sonde thermost. wit | Céliane enjo sonde thermostat blanc | Céliane sierpl.sonde thermost. | Céliane enjo sonde thermostat | 7.367 | 1 | Stuk | Pièce |  |  | 1 | 1 | 50 | Legrand 2013-2014 | 444 | G03 | 29 |  |  | 30 |  |  | 9032.1089 |  | 1 | 0.011 |  | 0 |  | 0 |  | 0 | 2 | 7 | 5.8 | 1 | 3245060682439 | 50 | 011324506068243630000050 | 0 |  | 210010 | http://www.ecataleg.be/nl/ref/068243/ | http://www.ecataleg.be/fr/ref/068243/ |  | Céliane toets - wit - voor sonde voor thermostaat | Céliane doigt blanc pour sonde pour thermostat
LEG20121015 | L | 068244 | MH Céliane - Afwerk. centr wit Centrale klimaatreg. - BUS | MH Céliane - Enjo centr. blanc Centrale thermorég. - BUS | MH Céliane - Afwerk. centr wit | MH Céliane - Enjo centr. blanc | 20.35 | 1 | Stuk | Pièce |  |  | 1 | 1 | 25 | ** Legrand 2011-2012 | 494 | G15 | L08 |  | M | 7 |  |  | 8538.9099 |  | 1 | 0.035 |  | 0 |  | 0 |  | 0 | 1 | 12.6 | 12.6 | 1 | 3245060682446 | 25 |  | 0 |  | 230010 | http://www.ecataleg.be/nl/ref/068244/ | http://www.ecataleg.be/fr/ref/068244/ |  | My Home Céliane BUS/SCS - centrale klimaatregeling - wit | My Home Céliane BUS/SCS - enjoliveurs gestionnaire de chauffage et de climatisation - blanc
LEG20121015 | L | 068246 | MH Céliane - Afwerk. sonde wit Voeler met reg. - BUS | MH Céliane - Enjo sonde blanc Sonde avec régul. - BUS | MH Céliane - Afwerk. sonde wit | MH Céliane - Enjo sonde blanc | 4.588 | 1 | Stuk | Pièce |  |  | 1 | 1 | 50 | ** Legrand 2011-2012 | 494 | G15 | L08 |  | M | 30 |  |  | 8538.9099 |  | 1 | 0.01 |  | 0 |  | 0 |  | 0 | 2 | 7 | 5.8 | 1 | 3245060682460 | 50 |  | 0 |  | 230010 | http://www.ecataleg.be/nl/ref/068246/ | http://www.ecataleg.be/fr/ref/068246/ |  | My Home Céliane BUS/SCS - temperatuurvoeler met manuele bediening - wit | My Home Céliane BUS/SCS - enjoliveurs sonde de température avec commande de dérogation - blanc
LEG20121015 | L | 068248 | MH Céliane - Afwerk. sonde wit Voeler zonder reg. - BUS | MH Céliane - Enjo sonde blanc Sonde sans régul. - BUS | MH Céliane - Afwerk. sonde wit | MH Céliane - Enjo sonde blanc | 4.588 | 1 | Stuk | Pièce |  |  | 1 | 1 | 50 | ** Legrand 2011-2012 | 494 | G15 | L08 |  | M | 7 |  |  | 8538.9099 |  | 1 | 0.01 |  | 0 |  | 0 |  | 0 | 2 | 7 | 5.8 | 1 | 3245060682484 | 50 |  | 0 |  | 230010 | http://www.ecataleg.be/nl/ref/068248/ | http://www.ecataleg.be/fr/ref/068248/ |  | My Home Céliane BUS/SCS - temperatuurvoeler - wit | My Home Céliane BUS/SCS - enjoliveurs sonde de température - blanc
LEG20121015 | L | 068251 | CELIANE SIERPLAAT RJ45 CTDOOS WIT | CELIANE ENJO PRISE RJ45 BLANC | CELIANE SIERPLAAT RJ45 CTDOOS | CELIANE ENJO PRISE RJ45 | 2.651 | 1 | Stuk | Pièce |  |  | 1 | 1 | 100 | Legrand 2013-2014 | 805 | G03 | 29 |  |  | 2 |  |  | 8536.6990 |  | 1 | 0.007 |  | 0 |  | 0 |  | 0 | 1 | 75.76 | 1 | 1 | 3245060682514 | 10 | 011324506068251130000010 | 100 |  | 210010 | http://www.ecataleg.be/nl/ref/068251/ | http://www.ecataleg.be/fr/ref/068251/ |  | Céliane sierplaat RJ45 contactdoos - wit | Céliane enjoliveurs prise RJ45 - blanc
LEG20121015 | L | 068252 | Céliane sierpl. dubbele RJ45 wit | Céliane enjo double RJ45 blanc | Céliane sierpl. dubbele RJ45 | Céliane enjo double RJ45 | 3.932 | 1 | Stuk | Pièce |  |  | 1 | 1 | 100 | Legrand 2013-2014 | 805 | G03 | 29 |  |  | 4 |  |  | 8536.6990 |  | 1 | 0.007 |  | 0 |  | 0 |  | 0 | 1 | 75.76 | 1 | 1 | 3245060682521 | 10 | 011324506068252830000010 | 100 | 012324506068252530000100 | 210010 | http://www.ecataleg.be/nl/ref/068252/ | http://www.ecataleg.be/fr/ref/068252/ |  | Céliane sierplaat dubbele contactdoos RJ45 - wit | Céliane enjoliveurs prise double RJ45 - blanc
LEG20121015 | L | 068253 | Céliane toets wt stpc USB | Céliane doigt blc prise USB | Céliane toets wt stpc USB | Céliane doigt blc prise USB | 17.45 | 1 | Stuk | Pièce |  |  | 1 | 1 | 50 | Legrand 2013-2014 | 448 | G10 | 33 |  |  | 7 |  |  | 8538.9099 |  | 1 | 0.01 |  | 0 |  | 0 |  | 0 | 2 | 7 | 5.8 | 1 | 3245060682538 | 50 |  | 0 |  | 250 | http://www.ecataleg.be/nl/ref/068253/ | http://www.ecataleg.be/fr/ref/068253/ |  | Céliane toets USB-contactdoos | Céliane doigt prise USB - blanc
LEG20121015 | L | 068254 | Céliane sierpl. Switch Ethern. wit | Céliane enjo switch Ethernet blanc | Céliane sierpl. Switch Ethern. | Céliane enjo switch Ethernet | 65.44 | 1 | Stuk | Pièce |  |  | 1 | 1 | 20 | Legrand 2013-2014 | 448 | G03 | 29 |  |  | 7 |  |  | 8536.6990 |  | 1 | 0.064 |  | 0 |  | 0 |  | 0 | 24.8 | 9.6 | 2.9 | 1 | 3245060682545 | 20 | 011324506068254230000050 | 0 |  | 210010 | http://www.ecataleg.be/nl/ref/068254/ | http://www.ecataleg.be/fr/ref/068254/ |  | Céliane toets - wit - voor Ethernet switch 10/100 base T 6 poorten RJ 45 | Céliane enjoliveur blanc pour switch Ethernet 10/100 base T - 6 ports RJ 45
LEG20121015 | L | 068255 | Céliane toets wt oprol RJ45 | Céliane enj blc pris enro RJ45 | Céliane toets wt oprol RJ45 | Céliane enj blc pris enro RJ45 | 6.901 | 1 | Stuk | Pièce |  |  | 1 | 1 | 50 | Legrand 2013-2014 | 448 | G03 | 29 |  |  | 7 |  |  | 8538.9099 |  | 1 | 0.048 |  | 0 |  | 0 |  | 0 | 4.1 | 16 | 8.8 | 1 | 3245060682552 | 50 |  | 0 |  | 210010 | http://www.ecataleg.be/nl/ref/068255/ | http://www.ecataleg.be/fr/ref/068255/ |  | Céliane toets contactdoos RJ45 met oprolsysteem | Céliane enjoliveurs prise enrouleur RJ45
LEG20121015 | L | 068258 | Céliane sierpl. Acces point wit | Céliane enjo point accès Wifi blanc | Céliane sierpl. Acces point | Céliane enjo point accès Wifi | 38.93 | 1 | Stuk | Pièce |  |  | 1 | 1 | 50 | Legrand 2013-2014 | 448 | G03 | 29 |  |  | 4 |  |  | 8538.9099 |  | 1 | 0.036 |  | 0 |  | 0 |  | 0 | 3 | 12.7 | 7.2 | 1 | 3245060682583 | 50 | 011324506068258030000050 | 0 |  | 210010 | http://www.ecataleg.be/nl/ref/068258/ | http://www.ecataleg.be/fr/ref/068258/ |  | Céliane toets - wit - voor Wi-Fi access-point 802-11 bg - voeding 230 V of Wi-Fi access-point 802-11 a+bg - voeding Power over Ethernet | Céliane enjoliveur blanc pour point d'accès Wi-Fi 802-11 bg (alimentation 230 V) et point d'accès Wi-Fi 802-11 a+bg (alimentation Power over Ethernet)
LEG20121015 | L | 068261 | MH Céliane - Afwerk. RCA wit RCA ingang - BUS | MH Céliane - Enjo RCA blanc Prise RCA - BUS | MH Céliane - Afwerk. RCA wit | MH Céliane - Enjo RCA blanc | 2.602 | 1 | Stuk | Pièce |  |  | 1 | 1 | 50 | ** Legrand 2011-2012 | 494 | G15 | L08 |  | M | 7 |  |  | 8538.9099 |  | 1 | 0.009 |  | 0 |  | 0 |  | 0 | 2 | 7 | 5.8 | 1 | 3245060682613 | 50 |  | 0 |  | 230010 | http://www.ecataleg.be/nl/ref/068261/ | http://www.ecataleg.be/fr/ref/068261/ |  | My Home Céliane BUS/SCS -RCA-ingang - wit | My Home Céliane BUS/SCS - enjoliveurs prise RCA - blanc
LEG20121015 | L | 068263 | MH Céliane - Toets 1 mod wit Muziekdistributie - BUS | MH Céliane - Enjo 1 mod blanc Diffusion sonore - BUS | MH Céliane - Toets 1 mod wit | MH Céliane - Enjo 1 mod blanc | 4.856 | 1 | Stuk | Pièce |  |  | 1 | 1 | 200 | ** Legrand 2011-2012 | 508 | G15 | L08 |  | M | 30 |  |  | 8538.9099 |  | 1 | 0.005 |  | 0 |  | 0 |  | 0 | 3.5 | 1.4 | 5.8 | 1 | 3245060682637 | 5 |  | 200 |  | 230010 | http://www.ecataleg.be/nl/ref/068263/ | http://www.ecataleg.be/fr/ref/068263/ |  | My Home Céliane BUS/SCS - Muziekdistributie - inbouwversterker - wit | My Home Céliane BUS/SCS - enjoliveurs diffusion sonore - amplificateur encastré - blanc
LEG20121015 | L | 068264 | MH Céliane - Toets 1 mod wit Regeling - links - BUS | MH Céliane - Enjo 1 mod blanc Régulation - gauche - BUS | MH Céliane - Toets 1 mod wit | MH Céliane - Enjo 1 mod blanc | 4.856 | 1 | Stuk | Pièce |  |  | 1 | 1 | 200 | ** Legrand 2011-2012 | 498 | G15 | L08 |  | M | 4 |  |  | 8538.9099 |  | 1 | 0.005 |  | 0 |  | 0 |  | 0 | 3.5 | 1.4 | 5.8 | 1 | 011324506068264130000005 | 5 |  | 200 |  | 230010 | http://www.ecataleg.be/nl/ref/068264/ | http://www.ecataleg.be/fr/ref/068264/ |  | My Home Céliane BUS/SCS - enkelvoudige toets - verlichting en muziekdistributiemontage aan de linkerkant - wit | My Home Céliane BUS/SCS - enjoliveurs simples - éclairage et diffusion sonore - montage côté gauche - blanc
LEG20121015 | L | 068265 | MH Céliane - Toets 1 mod wit Regeling - rechts - BUS | MH Céliane - Enjo 1 mod blanc Régulation - droite - BUS | MH Céliane - Toets 1 mod wit | MH Céliane - Enjo 1 mod blanc | 4.856 | 1 | Stuk | Pièce |  |  | 1 | 1 | 200 | ** Legrand 2011-2012 | 498 | G15 | L08 |  | M | 30 |  |  | 8538.9099 |  | 1 | 0.005 |  | 0 |  | 0 |  | 0 | 3.5 | 1.4 | 5.8 | 1 | 3245060682651 | 5 |  | 200 |  | 230010 | http://www.ecataleg.be/nl/ref/068265/ | http://www.ecataleg.be/fr/ref/068265/ |  | My Home Céliane BUS/SCS - enkelvoudige toets - verlichting en muziekdistributiemontage aan de rechterkant - wit | My Home Céliane BUS/SCS - enjoliveurs simples - éclairage et diffusion sonore - montage côté droit - blanc
LEG20121015 | L | 068266 | MH Céliane - Toets 1 mod wit IR ontv./det. - BUS | MH Céliane - Enjo 1 mod blanc Réc/dét IR - BUS | MH Céliane - Toets 1 mod wit | MH Céliane - Enjo 1 mod blanc | 3.923 | 1 | Stuk | Pièce |  |  | 1 | 1 | 50 | ** Legrand 2011-2012 | 494 | G15 | L08 |  | M | 7 |  |  | 8538.9099 |  | 1 | 0.009 |  | 0 |  | 0 |  | 0 | 2 | 7 | 5.8 | 1 | 3245060682668 | 50 |  | 0 |  | 230010 | http://www.ecataleg.be/nl/ref/068266/ | http://www.ecataleg.be/fr/ref/068266/ |  | My Home Céliane BUS/SCS - infrarood ontvanger voor afstandbediening - wit | My Home Céliane BUS/SCS - enjoliveurs récepteur infrarouge pour télécommande - blanc
LEG20121015 | L | 068267 | MH Céliane - Toets 2 mod wit Regeling - BUS | MH Céliane - Enjo 2 mod blanc Régulation - BUS | MH Céliane - Toets 2 mod wit | MH Céliane - Enjo 2 mod blanc | 3.883 | 1 | Stuk | Pièce |  |  | 1 | 1 | 40 | ** Legrand 2011-2012 | 498 | G15 | L08 |  | M | 7 |  |  | 8538.9099 |  | 1 | 0.008 |  | 0 |  | 0 |  | 0 | 5.7 | 1.94 | 9.7 | 1 | 3245060682675 | 5 |  | 40 |  | 230010 | http://www.ecataleg.be/nl/ref/068267/ | http://www.ecataleg.be/fr/ref/068267/ |  | My Home Céliane BUS/SCS - dubbele toets - verlichting - wit | My Home Céliane BUS/SCS - enjoliveurs doubles - éclairage - blanc
LEG20121015 | L | 068268 | MH Céliane sierplaat wit 8 polig stopcontact | MH Céliane - enj. blanc Conn.8 Contacts BUS | MH Céliane sierplaat wit | MH Céliane - enj. blanc | 2.604 | 1 | Stuk | Pièce |  |  | 1 | 1 | 50 | ** Legrand 2011-2012 | 494 | G15 | L08 |  | M | 7 |  |  | 8538.9099 |  | 1 | 0.009 |  | 0 |  | 0 |  | 0 | 2 | 7 | 5.8 | 1 | 3245060682682 | 50 |  | 0 |  | 230010 | http://www.ecataleg.be/nl/ref/068268/ | http://www.ecataleg.be/fr/ref/068268/ |  | My Home Céliane BUS/SCS sierplaat contactdoos met 8-polige connector - wit | My Home Céliane BUS/SCS - enjoliveurs - diffusion sonore - prise 8 contacts - blanc
LEG20121015 | L | 068270 | Céliane toets wt VMC | Céliane doigt blc VMC | Céliane toets wt VMC | Céliane doigt blc VMC | 7.498 | 1 | Stuk | Pièce |  |  | 1 | 1 | 50 | ** Legrand 2011-2012 | 477 | G00 | 29 |  |  | 7 |  |  | 8536.5080 |  | 1 | 0.012 |  | 0 |  | 0 |  | 0 | 2 | 7 | 5.8 | 1 | 3245060682705 | 50 |  | 0 |  | 230010 | http://www.ecataleg.be/nl/ref/068270/ | http://www.ecataleg.be/fr/ref/068270/ |  | Céliane toets VMC-schakelaar - wit | Céliane doigt inter VMC - blanc
LEG20121015 | L | 068282 | Céliane sierplaat wit TV of SAT | Céliane Enj.Blanc Prise Simp Tv Ou Sat | Céliane sierplaat wit | Céliane Enj.Blanc | 1.07 | 1 | Stuk | Pièce |  |  | 1 | 1 | 100 | ** Legrand 2011-2012 | 473 | G03 | 29 |  |  | 3 |  |  | 8536.6910 |  | 1 | 0.008 |  | 0 |  | 0 |  | 0 | 1 | 75.76 | 1 | 1 | 3245060682828 | 10 | 13245060682825 | 100 |  | 210010 | http://www.ecataleg.be/nl/ref/068282/ | http://www.ecataleg.be/fr/ref/068282/ |  | Céliane sierplaat TV of SAT - contactdoos - wit | Céliane enjoliveurs prise simple Tv ou Sat - blanc
LEG20121015 | L | 068283 | CELIANE SIERPLAAT CTDOOS TV/FM WIT | CELIANE ENJO PRISE TV/FM BLANC | CELIANE SIERPLAAT CTDOOS TV/FM | CELIANE ENJO PRISE TV/FM | 2.712 | 1 | Stuk | Pièce |  |  | 1 | 1 | 100 | ** Legrand 2011-2012 | 473 | G03 | 29 |  |  | 4 |  |  | 8536.6910 |  | 1 | 0.007 |  | 0 |  | 0 |  | 0 | 1 | 75.76 | 1 | 1 | 3245060682835 | 10 | 012324506068283930000100 | 100 |  | 210010 | http://www.ecataleg.be/nl/ref/068283/ | http://www.ecataleg.be/fr/ref/068283/ |  | Céliane sierplaar TV/FM contactdoos - wit | Céliane enjoliveurs prise TV-R passage - blanc
LEG20121015 | L | 068285 | Céliane sierplaat wit Tv/ Rd/ Sat | Céliane Enj.Blanc Prise Tv/Rd/Sat | Céliane sierplaat wit | Céliane Enj.Blanc | 2.712 | 1 | Stuk | Pièce |  |  | 1 | 1 | 100 | ** Legrand 2011-2012 | 473 | G03 | 29 |  |  | 4 |  |  | 8536.6910 |  | 1 | 0.007 |  | 0 |  | 0 |  | 0 | 1 | 75.76 | 1 | 1 | 3245060682859 | 10 | 13245060682856 | 100 |  | 210010 | http://www.ecataleg.be/nl/ref/068285/ | http://www.ecataleg.be/fr/ref/068285/ |  | Céliane sierplaat Tv/ Rd/ Sat contactdoos met 2 kabels - wit | Céliane enjoliveurs prise Tv/Rd/Sat 2 câbles - blanc
LEG20121015 | L | 068290 | Céliane toets wt 3x RJ45 | Céliane doigt blc triple RJ45 | Céliane toets wt 3x RJ45 | Céliane doigt blc triple RJ45 | 2.417 | 1 | Stuk | Pièce |  |  | 1 | 1 | 50 | ** Legrand 2011-2012 | 473 | G03 | 29 |  |  | 7 |  |  | 8536.6910 |  | 1 | 0.007 |  | 0 |  | 0 |  | 0 | 2 | 7 | 5.8 | 1 | 3245060682903 | 50 |  | 0 |  | 210010 | http://www.ecataleg.be/nl/ref/068290/ | http://www.ecataleg.be/fr/ref/068290/ |  | Céliane toets 3-voudige contactdoos voor systeem met automatisch toewijzing RJ45 | Céliane doigt prise triple pour système à affection auto RJ45
LEG20121015 | L | 068291 | Céliane doigt blc RJ45 met manuele aanduiding | Céliane doigt blc RJ45 repér manuel | Céliane doigt blc RJ45 | Céliane doigt blc RJ45 repér | 5.084 | 1 | Stuk | Pièce |  |  | 1 | 1 | 100 | ** Legrand 2011-2012 | 473 | G03 | 29 |  |  | 7 |  |  | 8536.6910 |  | 1 | 0.007 |  | 0 |  | 0 |  | 0 | 1 | 75.76 | 1 | 1 | 3245060682910 | 10 | 13245060682917 | 100 |  | 210010 | http://www.ecataleg.be/nl/ref/068291/ | http://www.ecataleg.be/fr/ref/068291/ |  | Céliane doigt enkelvoudige contactdoos RJ45 met manuele markering van de media | Céliane doigt prise simple pour réseaux optimum RJ45 avec réparage manuel du media
LEG20121015 | L | 068294 | Céliane - Witte toets voor afwezigheidsdetector | Céliane - Doigt blanc pour détecteur d'absence | Céliane - Witte toets voor | Céliane - Doigt blanc pour | 6.5 | 1 | Stuk | Pièce |  |  | 5 | 5 | 50 | Legrand 2013-2014 | 443 | G00 | 29 | B |  | 4 |  |  | 8538.9099 |  | 1 | 0.009 |  | 0 |  | 0 |  | 0 | 7.7 | 14.4 | 7.2 | 5 | 0 | 50 | 0 | 0 |  | 230010 | http://www.ecataleg.be/nl/ref/068294/ | http://www.ecataleg.be/fr/ref/068294/ |  | Céliane - schakelaars met automatische uitdoving 230 V - 3-draads, fase/nulleider bekabeling - witte toets | Céliane - interrupteurs à extinction automatique 230 V - 3fils câblage phase-neutre - doigt blanc
LEG20121015 | L | 068296 | Céliane - Witte toets voor afwezigheidsdetector | Céliane - Doigt blanc pour détecteur d'absence | Céliane - Witte toets voor | Céliane - Doigt blanc pour | 6 | 1 | Stuk | Pièce |  |  | 5 | 5 | 50 | Legrand 2013-2014 | 443 | G00 | 29 | B |  | 4 |  |  | 8538.9099 |  | 1 | 0.009 |  | 0 |  | 0 |  | 0 | 7.7 | 14.4 | 7.2 | 5 | 0 | 50 | 0 | 0 |  | 230010 | http://www.ecataleg.be/nl/ref/068296/ | http://www.ecataleg.be/fr/ref/068296/ |  | Céliane - schakelaars met automatische uitdoving 230 V - 2 draads, zonder nulleider - witte toets | Céliane - interrupteurs à extinction automatique 230 V - 2-fils, sans neutre - doigt blanc
LEG20121015 | L | 068299 | Céliane - Witte toets voor bewegingsdetector | Céliane - Doigt blanc pour détecteur de présence | Céliane - Witte toets voor | Céliane - Doigt blanc pour | 5 | 1 | Stuk | Pièce |  |  | 5 | 5 | 50 | Legrand 2013-2014 | 443 | G00 | 29 | B |  | 4 |  |  | 8538.9099 |  | 1 | 0.009 |  | 0 |  | 0 |  | 0 | 7.7 | 14.4 | 7.2 | 5 | 0 | 50 | 0 | 0 |  | 230010 | http://www.ecataleg.be/nl/ref/068299/ | http://www.ecataleg.be/fr/ref/068299/ |  | Céliane - automatische schakelaars - zonder nulleider - witte toets | Céliane - interrupteurs automatiques 230 V - sans neutre - doigt blanc
LEG20121015 | L | 068301 | CELIANE TOETS SCHAK. TITANIUM | CELIANE DOIGT INTER TITANE | CELIANE TOETS SCHAK. | CELIANE DOIGT INTER | 2.002 | 1 | Stuk | Pièce |  |  | 1 | 1 | 100 | ** Legrand 2011-2012 | 463 | G03 | 29 |  |  | 4 |  |  | 8536.5080 |  | 1 | 0.01 |  | 0 |  | 0 |  | 0 | 1 | 75.76 | 1 | 1 | 3245060683016 | 10 | 011324506068301330000010 | 100 |  | 210010 | http://www.ecataleg.be/nl/ref/068301/ | http://www.ecataleg.be/fr/ref/068301/ |  | Céliane toets schakelaar - titanium | Céliane doigt interrupteur - titane
LEG20121015 | L | 068302 | CELIANE DUBB. TOETS SCHAK. TITANIUM | CELIANE DOUBLE DOIGT INTER TITANE | CELIANE DUBB. TOETS SCHAK. | CELIANE DOUBLE DOIGT INTER | 11.91 | 1 | Stuk | Pièce |  |  | 1 | 1 | 100 | ** Legrand 2011-2012 | 465 | G03 | 29 |  |  | 3 |  |  | 8536.5080 |  | 1 | 0.01 |  | 0 |  | 0 |  | 0 | 1 | 75.76 | 1 | 1 | 3245060683023 | 10 | 011324506068302030000010 | 100 |  | 210010 | http://www.ecataleg.be/nl/ref/068302/ | http://www.ecataleg.be/fr/ref/068302/ |  | Céliane sierplaat dubbele wisselschakelaar - titanium | Céliane doigt double interrupteur - titane
LEG20121015 | L | 068303 | CELIANE VERL.TOETS SCHAK. TITANIUM | CELIANE DOIGT A VOYANT INTER TITANE | CELIANE VERL.TOETS SCHAK. | CELIANE DOIGT A VOYANT INTER | 3.667 | 1 | Stuk | Pièce |  |  | 1 | 1 | 100 | Legrand 2013-2014 | 441 | G03 | 29 |  |  | 2 |  |  | 8536.5080 |  | 1 | 0.01 |  | 0 |  | 0 |  | 0 | 1 | 75.76 | 1 | 1 | 3245060683030 | 10 | 011324506068303730000010 | 100 |  | 210010 | http://www.ecataleg.be/nl/ref/068303/ | http://www.ecataleg.be/fr/ref/068303/ |  | Céliane toets schakelaar met verklikker - titanium | Céliane doigt interrupteur à voyant - titane
LEG20121015 | L | 068304 | Céliane sierplaat titanium dubbele wissel met verklikker | Céliane Enjo.titanium Coupur Voyant Doubl | Céliane sierplaat titanium | Céliane Enjo.titanium | 18.53 | 1 | Stuk | Pièce |  |  | 1 | 1 | 100 | ** Legrand 2011-2012 | 465 | G03 | 29 |  |  | 2 |  |  | 8536.5080 |  | 1 | 0.01 |  | 0 |  | 0 |  | 0 | 1 | 75.76 | 1 | 1 | 3245060683047 | 10 | 13245060683044 | 100 |  | 210010 | http://www.ecataleg.be/nl/ref/068304/ | http://www.ecataleg.be/fr/ref/068304/ |  | Céliane sierplaat dubbele wisselschakelaar met verklikker - titanium | Céliane enjoliveurs - double interrupteur deux directions à voyant - titane
LEG20121015 | L | 068306 | Céliane sierplaat titanium vr kruisschakelaar | Céliane Enjo.titanium Permutateur 10Ax | Céliane sierplaat titanium | Céliane Enjo.titanium | 3.288 | 1 | Stuk | Pièce |  |  | 1 | 1 | 100 | ** Legrand 2011-2012 | 463 | G03 | 29 |  |  | 2 |  |  | 8536.5080 |  | 1 | 0.009 |  | 0 |  | 0 |  | 0 | 1 | 75.76 | 1 | 1 | 3245060683061 | 10 | 13245060683068 | 100 |  | 210010 | http://www.ecataleg.be/nl/ref/068306/ | http://www.ecataleg.be/fr/ref/068306/ |  | Céliane sierplaat voor kruisschakelaar - titanium | Céliane enjoliveurs inverseuer - titane
LEG20121015 | L | 068308 | Céliane sierplaat titanium vr trekschakelaar | Céliane Enjo.titanium Coupure A Tirage | Céliane sierplaat titanium | Céliane Enjo.titanium | 3.166 | 1 | Stuk | Pièce |  |  | 1 | 1 | 100 | ** Legrand 2011-2012 | 469 | G03 | 29 |  |  | 4 |  |  | 8536.5080 |  | 1 | 0.011 |  | 0 |  | 0 |  | 0 | 1 | 75.76 | 1 | 1 | 3245060683085 | 10 | 13245060683082 | 100 |  | 210010 | http://www.ecataleg.be/nl/ref/068308/ | http://www.ecataleg.be/fr/ref/068308/ |  | Céliane sierplaat voor trekschakelaar - titanium | Céliane enjoliveurs coupure à tirage - titane
LEG20121015 | L | 068309 | Céliane sierplaat titanium sleutelsschakelaar 1NG+1NO | Céliane Enjo.titanium Int.Cle 1F+1O Euro | Céliane sierplaat titanium | Céliane Enjo.titanium | 10.65 | 1 | Stuk | Pièce |  |  | 1 | 1 | 50 | Legrand 2013-2014 | 444 | G03 | 29 |  |  | 7 |  |  | 8536.5080 |  | 1 | 0.014 |  | 0 |  | 0 |  | 0 | 2 | 7 | 5.8 | 1 | 3245060683092 | 50 |  | 0 |  | 210010 | http://www.ecataleg.be/nl/ref/068309/ | http://www.ecataleg.be/fr/ref/068309/ |  | Céliane sierplaat sleutelsschakelaar met 2 standen - titanium | Céliane enjoliveurs inter à clé 2 positions - titane
LEG20121015 | L | 068310 | Céliane sierplaat titanium hendel met verklikker | Céliane Enjo.titanium Cde Voyant A Levier | Céliane sierplaat titanium | Céliane Enjo.titanium | 9.443 | 1 | Stuk | Pièce |  |  | 1 | 1 | 20 | ** Legrand 2011-2012 | 463 | G03 | 29 |  |  | 4 |  |  | 8538.9099 |  | 1 | 0.044 |  | 0 |  | 0 |  | 0 | 5.7 | 9.7 | 9.7 | 1 | 3245060683108 | 20 |  | 0 |  | 210010 | http://www.ecataleg.be/nl/ref/068310/ | http://www.ecataleg.be/fr/ref/068310/ |  | Céliane sierplaat wisselschakelaar met hendel met verklikker - titanium | Céliane enjoliveurs interrupteur deux directions à levier à voyant - titane
LEG20121015 | L | 068311 | Céliane sierplaat titanium 5 compacte bedieningen | Céliane Enjo.titanium Compact.5Cde 2P | Céliane sierplaat titanium | Céliane Enjo.titanium | 19.85 | 1 | Stuk | Pièce |  |  | 1 | 1 | 50 | ** Legrand 2011-2012 | 463 | G03 | 29 |  |  | 4 |  |  | 8538.9099 |  | 1 | 0.035 |  | 0 |  | 0 |  | 0 | 3 | 12.7 | 7.2 | 1 | 3245060683115 | 50 |  | 0 |  | 210010 | http://www.ecataleg.be/nl/ref/068311/ | http://www.ecataleg.be/fr/ref/068311/ |  | Céliane sierplaat 5 compacte bedieningen - titanium | Céliane enjoliveurs interrupteur deux directions 5 commandes compactes - titane
LEG20121015 | L | 068313 | Céliane sierplaat titanium met verklikker | Céliane Enjo.titanium Cde Voyant Silencieux | Céliane sierplaat titanium | Céliane Enjo.titanium | 9.541 | 1 | Stuk | Pièce |  |  | 1 | 1 | 20 | ** Legrand 2011-2012 | 463 | G03 | 29 |  |  | 2 |  |  | 8538.9099 |  | 1 | 0.044 |  | 0 |  | 0 |  | 0 | 5.7 | 9.7 | 9.7 | 1 | 3245060683139 | 20 |  | 0 |  | 210010 | http://www.ecataleg.be/nl/ref/068313/ | http://www.ecataleg.be/fr/ref/068313/ |  | Céliane sierplaat stille wisselschakelaar met verklikker met lichtkroon - titanium | Céliane enjoliveurs - interrupteur deux directions sillencieux à voyant avec couronne lumineuse - titane
LEG20121015 | L | 068314 | Céliane sierplaat titanium bediening met etikethouder | Céliane Enjo.titanium Cde Porte Etiquette | Céliane sierplaat titanium | Céliane Enjo.titanium | 12.02 | 1 | Stuk | Pièce |  |  | 1 | 1 | 100 | ** Legrand 2011-2012 | 463 | G03 | 29 |  |  | 7 |  |  | 8538.9099 |  | 1 | 0.013 |  | 0 |  | 0 |  | 0 | 1 | 75.76 | 1 | 1 | 3245060683146 | 10 | 13245060683143 | 100 |  | 210010 | http://www.ecataleg.be/nl/ref/068314/ | http://www.ecataleg.be/fr/ref/068314/ |  | Céliane sierplaat wisselschakelaar met etikethouder - titanium | Céliane enjoliveurs - interrupteur deux directions porte-étiquette - titane
LEG20121015 | L | 068315 | Céliane sierplaat titanium type Push | Céliane Enjo.titanium Coupure Push | Céliane sierplaat titanium | Céliane Enjo.titanium | 7.975 | 1 | Stuk | Pièce |  |  | 1 | 1 | 100 | ** Legrand 2011-2012 | 463 | G03 | 29 |  |  | 4 |  |  | 8536.5080 |  | 1 | 0.009 |  | 0 |  | 0 |  | 0 | 1 | 75.76 | 1 | 1 | 3245060683153 | 10 | 13245060683150 | 100 |  | 210010 | http://www.ecataleg.be/nl/ref/068315/ | http://www.ecataleg.be/fr/ref/068315/ |  | Céliane sierplaat wisselschakelaar type push - titanium | Céliane enjoliveurs - interrupteur deux directions type push - titane
LEG20121015 | L | 068316 | Céliane doigt comm. à levier titane | Céliane doigt comm. à levier titane | Céliane doigt comm. à levier | Céliane doigt comm. à levier | 5.206 | 1 | Stuk | Pièce |  |  | 1 | 1 | 100 | ** Legrand 2011-2012 | 463 | G03 | 29 |  |  | 7 |  |  | 8536.5080 |  | 1 | 0.007 |  | 0 |  | 0 |  | 0 | 1 | 75.76 | 1 | 1 | 3245060683160 | 10 | 011324506068316730000010 | 100 | 012324506068316430000100 | 210010 | http://www.ecataleg.be/nl/ref/068316/ | http://www.ecataleg.be/fr/ref/068316/ |  | Céliane toets wisselschakelaar met hendel - titanium | Céliane doigt - interrupteur deux directions à levier - titane
LEG20121015 | L | 068317 | Céliane toets type stil titanium | Céliane doigt silencieux titane | Céliane toets type stil | Céliane doigt silencieux | 5.327 | 1 | Stuk | Pièce |  |  | 1 | 1 | 100 | ** Legrand 2011-2012 | 463 | G03 | 29 |  |  | 3 |  |  | 8538.9099 |  | 1 | 0.008 |  | 0 |  | 0 |  | 0 | 1 | 75.76 | 1 | 1 | 3245060683177 | 10 | 011324506068317430000010 | 100 | 012324506068317130000100 | 210010 | http://www.ecataleg.be/nl/ref/068317/ | http://www.ecataleg.be/fr/ref/068317/ |  | Céliane toets stille wisselschakelaar - titanium | Céliane doigt - interrupteur deux directions silencieux - titane
LEG20121015 | L | 068318 | Céliane toets dubbel stil titanium | Céliane Enjo.titanium Cde Silencieux Double | Céliane toets dubbel stil | Céliane Enjo.titanium | 14.57 | 1 | Stuk | Pièce |  |  | 1 | 1 | 100 | ** Legrand 2011-2012 | 465 | G03 | 29 |  |  | 2 |  |  | 8538.9099 |  | 1 | 0.007 |  | 0 |  | 0 |  | 0 | 1 | 75.76 | 1 | 1 | 3245060683184 | 10 | 13245060683181 | 100 |  | 210010 | http://www.ecataleg.be/nl/ref/068318/ | http://www.ecataleg.be/fr/ref/068318/ |  | Céliane toets stille dubbel wisselschakelaar -titanium | Céliane enjoliveurs - double interrupteur deux directions silencieux - titane
LEG20121015 | L | 068319 | Céliane toets titanium dubbel met hendel | Céliane Enjo.titanium Cde Levier Double | Céliane toets titanium | Céliane Enjo.titanium | 14.24 | 1 | Stuk | Pièce |  |  | 1 | 1 | 100 | ** Legrand 2011-2012 | 465 | G03 | 29 |  |  | 4 |  |  | 8538.9099 |  | 1 | 0.007 |  | 0 |  | 0 |  | 0 | 1 | 75.76 | 1 | 1 | 3245060683191 | 10 | 13245060683198 | 100 |  | 210010 | http://www.ecataleg.be/nl/ref/068319/ | http://www.ecataleg.be/fr/ref/068319/ |  | Céliane toets dubbel met hendel - titanium | Céliane enjoliveurs Commande à levier double - titane
LEG20121015 | L | 068320 | Céliane sierplaat titanium 5 voudige dk met verklikker | Céliane Enjo.titanium Cde Quintuple Voyant | Céliane sierplaat titanium | Céliane Enjo.titanium | 13.17 | 1 | Stuk | Pièce |  |  | 1 | 1 | 50 | ** Legrand 2011-2012 | 465 | G03 | 29 |  |  | 30 |  |  | 8538.9099 |  | 1 | 0.031 |  | 0 |  | 0 |  | 0 | 3 | 12.7 | 7.2 | 1 | 3245060683207 | 50 |  | 0 |  | 210010 | http://www.ecataleg.be/nl/ref/068320/ | http://www.ecataleg.be/fr/ref/068320/ |  | Céliane sierplaat 5 compacte bedieningen met verklikker | Céliane enjoliveurs -Commande quintuple à voyant - titane
LEG20121015 | L | 068321 | CELIANE TOETS TWEEP. SCHAK. TITANIUM | CELIANE DOIGT INTER BIP. TITANE | CELIANE TOETS TWEEP. SCHAK. | CELIANE DOIGT INTER BIP. | 2.661 | 1 | Stuk | Pièce |  |  | 1 | 1 | 100 | ** Legrand 2011-2012 | 463 | G03 | 29 |  |  | 7 |  |  | 8538.9099 |  | 1 | 0.009 |  | 0 |  | 0 |  | 0 | 1 | 75.76 | 1 | 1 | 3245060683214 | 10 | 011324506068321130000010 | 100 |  | 210010 | http://www.ecataleg.be/nl/ref/068321/ | http://www.ecataleg.be/fr/ref/068321/ |  | Céliane sierplaat - tweepolige schakelaar - titanium | Céliane doigt - interrupteur bipolaire - titane
LEG20121015 | L | 068323 | CELIANE TOETS TWEEP.SCH.VERKL. TITANIUM | CELIANE DOIGT INTER BIP.VOYANT TITANE | CELIANE TOETS TWEEP.SCH.VERKL. | CELIANE DOIGT INTER BIP.VOYANT | 3.776 | 1 | Stuk | Pièce |  |  | 1 | 1 | 100 | ** Legrand 2011-2012 | 463 | G03 | 29 |  |  | 2 |  |  | 8538.9099 |  | 1 | 0.01 |  | 0 |  | 0 |  | 0 | 5.5 | 1.45 | 9.5 | 1 | 011324506068323530000010 | 100 | 012324506068323230000100 | 0 |  | 210010 | http://www.ecataleg.be/nl/ref/068323/ | http://www.ecataleg.be/fr/ref/068323/ |  | Céliane sierplaat - tweepolige schakelaar met verklikker - titanium | Céliane doigt - interrupteur bipolaire à voyant - titane
LEG20121015 | L | 068331 | Céliane sierplaat dimmer Titanium | Céliane enjo variateur Titane | Céliane sierplaat dimmer | Céliane enjo variateur | 11.87 | 1 | Stuk | Pièce |  |  | 1 | 1 | 100 | Legrand 2013-2014 | 442 | G03 | 29 |  |  | 7 |  |  | 8536.5080 |  | 1 | 0.009 |  | 0 |  | 0 |  | 0 | 1 | 75.76 | 1 | 1 | 3245060683313 | 10 | 011324506068331030000010 | 100 | 012324506068331730000100 | 210010 | http://www.ecataleg.be/nl/ref/068331/ | http://www.ecataleg.be/fr/ref/068331/ |  | Céliane sierplaat - dimmer - titanium | Céliane enjoliveurs - variateur - titane
LEG20121015 | L | 068333 | Céliane sierpl. dimmer 1000W Titanium | Céliane enjo var. 1000W Titane | Céliane sierpl. dimmer 1000W | Céliane enjo var. 1000W | 12.99 | 1 | Stuk | Pièce |  |  | 1 | 1 | 50 | ** Legrand 2011-2012 | 467 | G03 | 29 |  |  | 30 |  |  | 8536.5080 |  | 1 | 0.025 |  | 0 |  | 0 |  | 0 | 3 | 12.7 | 7.2 | 1 | 3245060683337 | 50 | 011324506068333430000050 | 0 |  | 210010 | http://www.ecataleg.be/nl/ref/068333/ | http://www.ecataleg.be/fr/ref/068333/ |  | Céliane sierplaat - dimmer 1000W - titanium | Céliane enjoliveurs - variateur 1000W - titane
LEG20121015 | L | 068335 | Céliane toets aut. sch. IOBL titanium | Céliane doigt inter auto IOBL titane | Céliane toets aut. sch. IOBL | Céliane doigt inter auto IOBL | 10.4 | 1 | Stuk | Pièce |  |  | 1 | 1 | 100 | ** Legrand 2011-2012 | 467 | G03 | 29 |  |  | 30 |  |  | 8536.5080 |  | 1 | 0.009 |  | 0 |  | 0 |  | 0 | 1 | 75.76 | 1 | 1 | 3245060683351 | 10 | 011324506068335830000010 | 100 | 012324506068335530000100 | 210010 | http://www.ecataleg.be/nl/ref/068335/ | http://www.ecataleg.be/fr/ref/068335/ |  | Céliane toets - titanium - voor automatische schakelaar zender-ontvanger DG/IR met aan- en uitfunctie - 1000 W | Céliane doigt titane pour interrupteur automatique émetteur-récepteur CPL/IR avec dérogation 1000 W
LEG20121015 | L | 068337 | Céliane toets ventilatieschak. titanium | Céliane enjo inter temporise titane | Céliane toets ventilatieschak. | Céliane enjo inter temporise | 7.666 | 1 | Stuk | Pièce |  |  | 10 | 10 | 100 | Legrand 2013-2014 | 444 | G03 | 29 |  |  | 30 |  |  | 9107.0000 | P/ST | 1 | 0.01 |  | 0 |  | 0 |  | 0 | 5.5 | 14.5 | 9.5 | 10 | 13245060683372 | 100 |  | 0 |  | 210010 | http://www.ecataleg.be/nl/ref/068337/ | http://www.ecataleg.be/fr/ref/068337/ |  | Céliane toets - tijdschakelaar 1000 W - titanium | Céliane enjoliveurs - interrupteur temporisé - titane
LEG20121015 | L | 068338 | Céliane sierplaat titanium schakelklok | Céliane Enjo.titanium Inter Horaire | Céliane sierplaat titanium | Céliane Enjo.titanium | 12.74 | 1 | Stuk | Pièce |  |  | 1 | 1 | 50 | Legrand 2013-2014 | 444 | G03 | 29 |  |  | 30 |  |  | 9107.0000 | P/ST | 1 | 0.011 |  | 0 |  | 0 |  | 0 | 2 | 7 | 5.8 | 1 | 3245060683382 | 50 |  | 0 |  | 210010 | http://www.ecataleg.be/nl/ref/068338/ | http://www.ecataleg.be/fr/ref/068338/ |  | Céliane sierplaat - programmeerbare schakelklok - titanium | Céliane enjoliveurs - interrupteur horaire prgrammable - titane
LEG20121015 | L | 068339 | Céliane sierplaat titanium automatische schakelaar | Céliane Enjo.titanium Inter Auto | Céliane sierplaat titanium | Céliane Enjo.titanium | 10.42 | 1 | Stuk | Pièce |  |  | 1 | 1 | 100 | ** Legrand 2011-2012 | 467 | G03 | 29 |  |  | 4 |  |  | 8538.9099 |  | 1 | 0.01 |  | 0 |  | 0 |  | 0 | 1 | 75.76 | 1 | 1 | 3245060683399 | 10 | 13245060683396 | 100 |  | 210010 | http://www.ecataleg.be/nl/ref/068339/ | http://www.ecataleg.be/fr/ref/068339/ |  | Céliane sierplaat - automatische schakelaar zonder aan/uit functie - titanium | Céliane enjoliveurs - interrupteur automatique sans fonction marche/arrêt - titane
LEG20121015 | L | 068340 | Céliane sierpl. aanraakbed. Titanium | Céliane enjo cde tactile Titane | Céliane sierpl. aanraakbed. | Céliane enjo cde tactile | 24.59 | 1 | Stuk | Pièce |  |  | 1 | 1 | 50 | ** Legrand 2011-2012 | 463 | G03 | 29 |  |  | 7 |  |  | 8538.9099 |  | 1 | 0.02 |  | 0 |  | 0 |  | 0 | 2 | 7 | 5.8 | 1 | 3245060683405 | 50 |  | 0 |  | 210010 | http://www.ecataleg.be/nl/ref/068340/ | http://www.ecataleg.be/fr/ref/068340/ |  | Céliane sierplaat voor schakelaar met aanraakbediening - sierplaat voor afdekplaat in titanium glas | Céliane enjoliveur pour commande tactile - pour interrupteur - pour plaque verre titane
LEG20121015 | L | 068341 | Céliane sierplaat aanraaksch. titanium | Céliane enjo coup. tactile titane | Céliane sierplaat aanraaksch. | Céliane enjo coup. tactile | 25.42 | 1 | Stuk | Pièce |  |  | 1 | 1 | 50 | ** Legrand 2011-2012 | 463 | G03 | 29 |  |  | 7 |  |  | 8536.5080 |  | 1 | 0.021 |  | 0 |  | 0 |  | 0 | 2 | 7 | 5.8 | 1 | 3245060683412 | 50 | 011324506068341930000050 | 0 |  | 210010 | http://www.ecataleg.be/nl/ref/068341/ | http://www.ecataleg.be/fr/ref/068341/ |  | Céliane sierplaat - aanraakschakelaar - kaolienglas - titanium | Céliane enjoliveurs - commande tactile - verre kaolin - titane
LEG20121015 | L | 068342 | Céliane sierplaat titanium aanraak dimmer | Céliane Enjo.titanium variateur Tactile | Céliane sierplaat titanium | Céliane Enjo.titanium | 25.13 | 1 | Stuk | Pièce |  |  | 1 | 1 | 50 | ** Legrand 2011-2012 | 467 | G03 | 29 |  |  | 4 |  |  | 8538.9099 |  | 1 | 0.02 |  | 0 |  | 0 |  | 0 | 2 | 7 | 5.8 | 1 | 3245060683429 | 50 |  | 0 |  | 210010 | http://www.ecataleg.be/nl/ref/068342/ | http://www.ecataleg.be/fr/ref/068342/ |  | Céliane sierplaat -aanraak dimmer - titaniumglas - titanium | Céliane enjoliveurs - interrupteur variateur à commande tactile - verre titane - titane
LEG20121015 | L | 068343 | Celiane sierpl. aanraakbed. titanium samenstelbaar | Celiane enjo tactile titane composable | Celiane sierpl. aanraakbed. | Celiane enjo tactile | 26.92 | 1 | Stuk | Pièce |  |  | 1 | 1 | 50 | ** Legrand 2011-2012 | 467 | G03 | 29 |  |  | 7 |  |  | 8536.5080 |  | 1 | 0.02 |  | 0 |  | 0 |  | 0 | 2 | 7 | 5.8 | 1 | 3245060683436 | 50 |  | 0 |  | 210010 | http://www.ecataleg.be/nl/ref/068343/ | http://www.ecataleg.be/fr/ref/068343/ |  | Céliane sierplaat -aanraak dimmer - kaolinglas - titanium | Céliane enjoliveurs - interrupteur variateur à commande tactile - verre kaolin - titane
LEG20121015 | L | 068344 | Céliane sierpl. aanraakbed.rol Titanium | Céliane enjo cde tactile volet Titane | Céliane sierpl. aanraakbed.rol | Céliane enjo cde tactile volet | 24.59 | 1 | Stuk | Pièce |  |  | 1 | 1 | 50 | ** Legrand 2011-2012 | 469 | G03 | 29 |  |  | 7 |  |  | 8538.9099 |  | 1 | 0.018 |  | 0 |  | 0 |  | 0 | 2 | 7 | 5.8 | 1 | 3245060683443 | 50 |  | 0 |  | 210010 | http://www.ecataleg.be/nl/ref/068344/ | http://www.ecataleg.be/fr/ref/068344/ |  | Céliane sierplaat voor rolluikbediening met aanraakbediening - sierplaat voor afdekplaat in titanium glas | Céliane enjoliveur pour commande tactile - pour commande volets roulants - pour plaque verre titane
LEG20121015 | L | 068345 | Céliane sierplaat titanium aanraak dimmer kaolin | Céliane Enjo Cde Vr Tactile Kaolin | Céliane sierplaat titanium | Céliane Enjo Cde | 28.89 | 1 | Stuk | Pièce |  |  | 1 | 1 | 50 | ** Legrand 2011-2012 | 469 | G03 | 29 |  |  | 7 |  |  | 8536.5080 |  | 1 | 0.021 |  | 0 |  | 0 |  | 0 | 2 | 7 | 5.8 | 1 | 3245060683450 | 50 |  | 0 |  | 210010 | http://www.ecataleg.be/nl/ref/068345/ | http://www.ecataleg.be/fr/ref/068345/ |  | Céliane sierplaat aanraakschakelaar voor rolluikbediening met timer - kaolinglas - titanium | Céliane enjoliveurs - commande de volet roulant tactile temporisé - verre kaolin - titane
LEG20121015 | L | 068346 | Céliane sierpl. aanraakbed. Zwart | Céliane enjo cde tactile Noir | Céliane sierpl. aanraakbed. | Céliane enjo cde tactile | 24.59 | 1 | Stuk | Pièce |  |  | 1 | 1 | 50 | ** Legrand 2011-2012 | 463 | G03 | 29 |  |  | 7 |  |  | 8538.9099 |  | 1 | 0.02 |  | 0 |  | 0 |  | 0 | 2 | 7 | 5.8 | 1 | 3260950683464 | 50 |  | 0 |  | 210010 | http://www.ecataleg.be/nl/ref/068346/ | http://www.ecataleg.be/fr/ref/068346/ |  | Céliane sierplaat voor schakelaar met aanraakbediening - sierplaat voor afdekplaat in grafiet glas | Céliane enjoliveur pour commande tactile - pour interrupteur - pour plaque verre graphite
LEG20121015 | L | 068347 | Céliane sierplaat titanium aanraak dimmer | Céliane Enjo variateur Tactile Graphit | Céliane sierplaat titanium | Céliane Enjo | 25.13 | 1 | Stuk | Pièce |  |  | 1 | 1 | 50 | ** Legrand 2011-2012 | 467 | G03 | 29 |  |  | 4 |  |  | 8538.9099 |  | 1 | 0.023 |  | 0 |  | 0 |  | 0 | 2 | 7 | 5.8 | 1 | 3245060683474 | 50 |  | 0 |  | 210010 | http://www.ecataleg.be/nl/ref/068347/ | http://www.ecataleg.be/fr/ref/068347/ |  | Céliane sierplaat -aanraak dimmer - grafietglas - titanium | Céliane enjoliveurs - interrupteur variateur à commande tactile - verre graphite - titane
LEG20121015 | L | 068348 | Céliane sierpl. aanraakbed.rol Zwart | Céliane enjo cde tactile volet Noir | Céliane sierpl. aanraakbed.rol | Céliane enjo cde tactile volet | 24.59 | 1 | Stuk | Pièce |  |  | 1 | 1 | 50 | ** Legrand 2011-2012 | 469 | G03 | 29 |  |  | 7 |  |  | 8538.9099 |  | 1 | 0.018 |  | 0 |  | 0 |  | 0 | 2 | 7 | 5.8 | 1 | 3245060683481 | 50 |  | 0 |  | 210010 | http://www.ecataleg.be/nl/ref/068348/ | http://www.ecataleg.be/fr/ref/068348/ |  | Céliane sierplaat voor rolluikbediening met aanraakbediening - sierplaat voor afdekplaat in grafiet glas | Céliane enjoliveur pour commande tactile - pour commande volets roulants - pour plaque verre graphite
LEG20121015 | L | 068349 | Céliane sierplaat titanium aanraakschakelaar | Céliane Enj.titanium Inter Sans Contact | Céliane sierplaat titanium | Céliane Enj.titanium | 8.979 | 1 | Stuk | Pièce |  |  | 1 | 1 | 50 | ** Legrand 2011-2012 | 463 | G03 | 29 |  |  | 3 |  |  | 8536.5080 |  | 1 | 0.01 |  | 0 |  | 0 |  | 0 | 2 | 7 | 5.8 | 1 | 3245060683498 | 50 |  | 0 |  | 210010 | http://www.ecataleg.be/nl/ref/068349/ | http://www.ecataleg.be/fr/ref/068349/ |  | Céliane sierplaat - sensor wisselschakelaar met nulleider - titanium | Céliane enjoliveurs - commande à effleurement avec neutre - titane
LEG20121015 | L | 068351 | Céliane sierplaat titanium bebakeningsschakelaar | Céliane Enj.titanium Int.Aut.Pre-Ecl/Bal | Céliane sierplaat titanium | Céliane Enj.titanium | 12.58 | 1 | Stuk | Pièce |  |  | 1 | 1 | 50 | ** Legrand 2011-2012 | 467 | G03 | 29 |  |  | 4 |  |  | 8536.5080 |  | 1 | 0.01 |  | 0 |  | 0 |  | 0 | 2 | 7 | 5.8 | 1 | 3245060683511 | 50 |  | 0 |  | 210010 | http://www.ecataleg.be/nl/ref/068351/ | http://www.ecataleg.be/fr/ref/068351/ |  | Céliane sierplaat - automatische bebakeningsschakelaar - titanium | Céliane enjoliveurs - interrupteur automatique de balisage - titane
LEG20121015 | L | 068358 | Céliane toets titan uittr lamp | Céliane enj tit lampe débro | Céliane toets titan uittr lamp | Céliane enj tit lampe débro | 11.91 | 1 | Stuk | Pièce |  |  | 1 | 1 | 50 | ** Legrand 2011-2012 | 477 | G03 | 29 |  |  | 7 |  |  | 8538.9099 |  | 1 | 0.018 |  | 0 |  | 0 |  | 0 | 3 | 12.7 | 7.2 | 1 | 3245060683580 | 50 |  | 0 |  | 210010 | http://www.ecataleg.be/nl/ref/068358/ | http://www.ecataleg.be/fr/ref/068358/ |  | Céliane toets autonome afneembare lamp - titanium | Céliane enjoliveurs - lampe débrochable autonome - titane
LEG20121015 | L | 068361 | Toets Titaan VMC Celiane | Enj. Titane VMC Celiane | Toets Titaan VMC | Enj. Titane VMC | 3.544 | 1 | Stuk | Pièce |  |  | 1 | 1 | 100 | ** Legrand 2011-2012 | 477 | G03 | 29 |  |  | 7 |  |  | 8536.5080 |  | 1 | 0.01 |  | 0 |  | 0 |  | 0 | 1 | 75.76 | 1 | 1 | 3245060683610 | 10 | 13245060683617 | 100 | 13245060683617 | 210010 | http://www.ecataleg.be/nl/ref/068361/ | http://www.ecataleg.be/fr/ref/068361/ |  | Céliane toets VMC bediening - titanium | Céliane enjoliveurs - commande VMC - titane
LEG20121015 | L | 068375 | Céliane toets dimmer IOBL titanium | Céliane doigt var. IOBL titane | Céliane toets dimmer IOBL | Céliane doigt var. IOBL | 11.34 | 1 | Stuk | Pièce |  |  | 1 | 1 | 100 | Legrand 2013-2014 | 442 | G00 | 29 |  |  | 3 |  |  | 8536.5080 |  | 1 | 0.009 |  | 0 |  | 0 |  | 0 | 1 | 75.76 | 1 | 1 | 3245060683757 | 10 | 011324506068375430000010 | 100 | 012324506068375130000100 | 230010 | http://www.ecataleg.be/nl/ref/068375/ | http://www.ecataleg.be/fr/ref/068375/ |  | Céliane toets - titanium - voor dimmerschakelaar zender-ontvanger DG/IR - 300 w (resistieve en inductieve belasting) | Céliane doigt titane pour Intervariateur émetteur-récepteur CPL/IR 300 W (charges résistives et inductives)
LEG20121015 | L | 068380 | Céliane toets tit scen | Céliane enjo titan interscénar | Céliane toets tit scen | Céliane enjo titan interscénar | 17.15 | 1 | Stuk | Pièce |  |  | 1 | 1 | 50 |  | 0 | G15 | L08 |  | M | 30 |  |  | 8538.9099 |  | 1 | 0.013 |  | 0 |  | 0 |  | 0 | 2 | 7 | 5.8 | 1 | 3245060683801 | 50 |  | 0 |  | 230010 | http://www.ecataleg.be/nl/ref/068380/ | http://www.ecataleg.be/fr/ref/068380/ |  | Céliane BUS/SCS en Radio/Zigbee - scenariobediening 4 scenario's - titanium | Céliane enjoliveurs - interscénario 4 scénarios - titane
LEG20121015 | L | 068381 | MH Céliane - Toets 1mod Titaan 2 functies - BUS | MH Céliane - Enjo 1 mod Titane 2 fonctions - BUS | MH Céliane - Toets 1mod Titaan | MH Céliane - Enjo 1 mod Titane | 5.193 | 1 | Stuk | Pièce |  |  | 1 | 1 | 80 | ** Legrand 2011-2012 | 498 | G15 | L08 |  | M | 4 |  |  | 8538.9099 |  | 1 | 0.005 |  | 0 |  | 0 |  | 0 | 5.7 | 0.97 | 9.7 | 1 | 3245060683818 | 10 |  | 80 |  | 230010 | http://www.ecataleg.be/nl/ref/068381/ | http://www.ecataleg.be/fr/ref/068381/ |  | My home Céliane BUS/SCS - enkelvoudige toets - zonder markering - titanium | My home Céliane BUS/SCS - enjoliveurs simples sans marquage - titane
LEG20121015 | L | 068382 | MH Céliane - Toets 2mod Titaan 2 functies - BUS | MH Céliane - Enjo 2 mod Titane 2 fonctions - BUS | MH Céliane - Toets 2mod Titaan | MH Céliane - Enjo 2 mod Titane | 4.478 | 1 | Stuk | Pièce |  |  | 1 | 1 | 80 | ** Legrand 2011-2012 | 498 | G15 | L08 |  | M | 7 |  |  | 8538.9099 |  | 1 | 0.007 |  | 0 |  | 0 |  | 0 | 5.7 | 0.97 | 9.7 | 1 | 3245060683825 | 10 |  | 80 |  | 230010 | http://www.ecataleg.be/nl/ref/068382/ | http://www.ecataleg.be/fr/ref/068382/ |  | My home Céliane BUS/SCS - dubbele toets zonder symbool - titanium | My home Céliane BUS/SCS - enjoliveurs doubles sans marquage - titane
LEG20121015 | L | 068383 | MH Célaine - Ring bed. Titaan BUS | MH Célaine - Bague cds. Titane BUS | MH Célaine - Ring bed. Titaan | MH Célaine - Bague cds. Titane | 3.393 | 1 | Stuk | Pièce |  |  | 1 | 1 | 80 | ** Legrand 2011-2012 | 498 | G15 | L08 |  | M | 2 |  |  | 8538.9099 |  | 1 | 0.003 |  | 0 |  | 0 |  | 0 | 5.7 | 0.97 | 9.7 | 1 | 3245060683832 | 10 |  | 80 |  | 230010 | http://www.ecataleg.be/nl/ref/068383/ | http://www.ecataleg.be/fr/ref/068383/ |  | My home Céliane BUS/SCS - Ring te installere ter aanvulling van enkelvoudige of dubbele toetsen - titanium | My home Céliane BUS/SCS - bague à installer en complément des enjoliveurs simples ou doubles - titane
LEG20121015 | L | 068384 | MH Céliane - Toets 2mod Titaan ON/OFF/GEN - BUS | MH Céliane - Enjo 2 mod Titane ON/OFF/GEN - BUS | MH Céliane - Toets 2mod Titaan | MH Céliane - Enjo 2 mod Titane | 4.698 | 1 | Stuk | Pièce |  |  | 1 | 1 | 40 | ** Legrand 2011-2012 | 498 | G15 | L08 |  | M | 7 |  |  | 8538.9099 |  | 1 | 0.008 |  | 0 |  | 0 |  | 0 | 5.7 | 1.94 | 9.7 | 1 | 3245060683849 | 5 |  | 40 |  | 230010 | http://www.ecataleg.be/nl/ref/068384/ | http://www.ecataleg.be/fr/ref/068384/ |  | My home Céliane BUS/SCS - dubbele toets gen/on/off - titanium | My home Céliane BUS/SCS - enjoliveurs doubles on/off/gen - titane
LEG20121015 | L | 068385 | MH Céliane - Toets 2mod Titaan ON/OFF - BUS | MH Céliane - Enjo 2 mod Titane ON/OFF - BUS | MH Céliane - Toets 2mod Titaan | MH Céliane - Enjo 2 mod Titane | 4.698 | 1 | Stuk | Pièce |  |  | 1 | 1 | 40 | ** Legrand 2011-2012 | 498 | G15 | L08 |  | M | 7 |  |  | 8538.9099 |  | 1 | 0.009 |  | 0 |  | 0 |  | 0 | 5.7 | 1.94 | 9.7 | 1 | 3245060683856 | 5 |  | 40 |  | 230010 | http://www.ecataleg.be/nl/ref/068385/ | http://www.ecataleg.be/fr/ref/068385/ |  | My home Céliane BUS/SCS - dubbele toets on/off - titanium | My home Céliane BUS/SCS - enjoliveurs doubles on/off - titane
LEG20121015 | L | 068386 | MH Céliane - Toets 2mod Titaan GEN - BUS | MH Céliane - Enjo 2 mod Titane GEN - BUS | MH Céliane - Toets 2mod Titaan | MH Céliane - Enjo 2 mod Titane | 4.756 | 1 | Stuk | Pièce |  |  | 1 | 1 | 40 | ** Legrand 2011-2012 | 498 | G15 | L08 |  | M | 7 |  |  | 8538.9099 |  | 1 | 0.01 |  | 0 |  | 0 |  | 0 | 5.7 | 1.94 | 9.7 | 1 | 3245060683863 | 5 |  | 40 |  | 230010 | http://www.ecataleg.be/nl/ref/068386/ | http://www.ecataleg.be/fr/ref/068386/ |  | My home Céliane BUS/SCS - dubbele toets gen - titanium | My home Céliane BUS/SCS - enjoliveurs doubles gen - titane
LEG20121015 | L | 068387 | MH Céliane - Toets 2mod Titaan Dimmer - Bus | MH Céliane - Enjo 2 mod Titane Variateur - Bus | MH Céliane - Toets 2mod Titaan | MH Céliane - Enjo 2 mod Titane | 4.698 | 1 | Stuk | Pièce |  |  | 1 | 1 | 40 | ** Legrand 2011-2012 | 498 | G15 | L08 |  | M | 7 |  |  | 8538.9099 |  | 1 | 0.008 |  | 0 |  | 0 |  | 0 | 5.7 | 1.94 | 9.7 | 1 | 3245060683870 | 5 |  | 40 |  | 230010 | http://www.ecataleg.be/nl/ref/068387/ | http://www.ecataleg.be/fr/ref/068387/ |  | My home Céliane BUS/SCS - dubbele toets dimming - titanium | My home Céliane BUS/SCS - enjoliveurs doubles variation - titane
LEG20121015 | L | 068389 | ZigBee Celiane - Toets Titaan Dimmer | ZigBee Celiane - Enjo Titane Variateur | ZigBee Celiane - Toets Titaan | ZigBee Celiane - Enjo Titane | 18.1 | 1 | Stuk | Pièce |  |  | 1 | 1 | 50 | ** Legrand 2011-2012 | 495 | G15 | L08 |  | M | 7 |  |  | 8538.9099 |  | 1 | 0.012 |  | 0 |  | 0 |  | 0 | 2 | 7 | 5.8 | 1 | 3245060683894 | 50 |  | 0 |  | 230010 | http://www.ecataleg.be/nl/ref/068389/ | http://www.ecataleg.be/fr/ref/068389/ |  | Céliane BUS/SCS en Radio/Zigbee -gecentraliseerde dimmer bediening - titanium | Céliane BUS/SCS en Radio/Zigbee - enjoliveurs - commande centralisée variateur - titane
LEG20121015 | L | 068391 | ZigBee Celiane - Toets Titaan Schakelaar | ZigBee Celiane - Enjo Titane Inter | ZigBee Celiane - Toets Titaan | ZigBee Celiane - Enjo Titane | 18.19 | 1 | Stuk | Pièce |  |  | 1 | 1 | 50 | ** Legrand 2011-2012 | 495 | G15 | L08 |  | M | 10 |  |  | 8538.9099 |  | 1 | 0.013 |  | 0 |  | 0 |  | 0 | 2 | 7 | 5.8 | 1 | 3245060683917 | 50 |  | 0 |  | 230010 | http://www.ecataleg.be/nl/ref/068391/ | http://www.ecataleg.be/fr/ref/068391/ |  | Céliane BUS/SCS en Radio/Zigbee - Toets schakelaar - titanium | Céliane BUS/SCS en Radio/Zigbee - enjoliveurs interrupteur - titane
LEG20121015 | L | 068394 | ZigBee Celiane - Toets Titaan Dubbel schak. | ZigBee Celiane - Enjo Titane Inter double | ZigBee Celiane - Toets Titaan | ZigBee Celiane - Enjo Titane | 18.19 | 1 | Stuk | Pièce |  |  | 1 | 1 | 50 | ** Legrand 2011-2012 | 495 | G15 | L08 |  | M | 3 |  |  | 8538.9099 |  | 1 | 0.013 |  | 0 |  | 0 |  | 0 | 2 | 7 | 5.8 | 1 | 3245060683948 | 50 |  | 0 |  | 230010 | http://www.ecataleg.be/nl/ref/068394/ | http://www.ecataleg.be/fr/ref/068394/ |  | Céliane BUS/SCS en Radio/Zigbee - toets dubbele schakelaar - titanium | Céliane BUS/SCS en Radio/Zigbee - enjoliveurs interrupteur double - titane
LEG20121015 | L | 068397 | ZigBee Celiane - Toets Titaan Dimmer | ZigBee Celiane - Enjo Titane Variateur | ZigBee Celiane - Toets Titaan | ZigBee Celiane - Enjo Titane | 18.79 | 1 | Stuk | Pièce |  |  | 1 | 1 | 50 | ** Legrand 2011-2012 | 495 | G15 | L08 |  | M | 7 |  |  | 8538.9099 |  | 1 | 0.012 |  | 0 |  | 0 |  | 0 | 2 | 7 | 5.8 | 1 | 3245060683979 | 50 |  | 0 |  | 230010 | http://www.ecataleg.be/nl/ref/068397/ | http://www.ecataleg.be/fr/ref/068397/ |  | Céliane BUS/SCS en Radio/Zigbee - Toets dimmer 300 W - titanium | Céliane BUS/SCS en Radio/Zigbee - enjoliveurs variateur - titane
LEG20121015 | L | 068400 | MH Céliane - Toets 1mod Titaan OP/NEER - BUS | MH Céliane - Enjo 1 mod Titane Montée-déscente - BUS | MH Céliane - Toets 1mod Titaan | MH Céliane - Enjo 1 mod Titane | 5.412 | 1 | Stuk | Pièce |  |  | 1 | 1 | 200 | ** Legrand 2011-2012 | 498 | G15 | L08 |  | M | 7 |  |  | 8538.9099 |  | 1 | 0.008 |  | 0 |  | 0 |  | 0 | 3.5 | 1.4 | 5.8 | 1 | 3245060684006 | 5 |  | 200 |  | 230010 | http://www.ecataleg.be/nl/ref/068400/ | http://www.ecataleg.be/fr/ref/068400/ |  | My Home Céliane BUS/SCS - enkelvoudige toets voor rolluiken - titanium | My Home Céliane BUS/SCS - enjoliveurs simples pour volets roulants - titane
LEG20121015 | L | 068401 | MH Céliane - Toets 1mod Titaan Verlichting - BUS | MH Céliane - Enjo 1 mod Titane Eclairage - BUS | MH Céliane - Toets 1mod Titaan | MH Céliane - Enjo 1 mod Titane | 5.412 | 1 | Stuk | Pièce |  |  | 1 | 1 | 200 | ** Legrand 2011-2012 | 498 | G15 | L08 |  | M | 30 |  |  | 8538.9099 |  | 1 | 0.005 |  | 0 |  | 0 |  | 0 | 3.5 | 1.4 | 5.8 | 1 | 3245060684013 | 5 |  | 200 |  | 230010 | http://www.ecataleg.be/nl/ref/068401/ | http://www.ecataleg.be/fr/ref/068401/ |  | My Home Céliane BUS/SCS - enkelvoudige toets verlichting - montage aan de linkerkant - titanium | My Home Céliane BUS/SCS - enjoliveurs simples éclairage - montage côté gauche - titane
LEG20121015 | L | 068402 | MH Céliane - Toets 1mod Titaan Dimmer - rechts - BUS | MH Céliane - Enjo 1 mod Titane Variateur - droit - BUS | MH Céliane - Toets 1mod Titaan | MH Céliane - Enjo 1 mod Titane | 5.412 | 1 | Stuk | Pièce |  |  | 1 | 1 | 200 | ** Legrand 2011-2012 | 498 | G15 | L08 |  | M | 30 |  |  | 8538.9099 |  | 1 | 0.005 |  | 0 |  | 0 |  | 0 | 3.5 | 1.4 | 5.8 | 1 | 3245060684020 | 5 |  | 200 |  | 230010 | http://www.ecataleg.be/nl/ref/068402/ | http://www.ecataleg.be/fr/ref/068402/ |  | My Home Céliane BUS/SCS - enkelvoudige toets dimming - montage aan de rechterkant - titanium | My Home Céliane BUS/SCS - enjoliveurs simples variation - montage côté droit - titane
LEG20121015 | L | 068403 | MH Céliane - Toets 1mod Titaan Dimmer - links - BUS | MH Céliane - Enjo 1 mod Titane Variateur - gauche - BUS | MH Céliane - Toets 1mod Titaan | MH Céliane - Enjo 1 mod Titane | 5.412 | 1 | Stuk | Pièce |  |  | 1 | 1 | 200 | ** Legrand 2011-2012 | 498 | G15 | L08 |  | M | 7 |  |  | 8538.9099 |  | 1 | 0.005 |  | 0 |  | 0 |  | 0 | 3.5 | 1.4 | 5.8 | 1 | 3245060684037 | 5 |  | 200 |  | 230010 | http://www.ecataleg.be/nl/ref/068403/ | http://www.ecataleg.be/fr/ref/068403/ |  | My Home Céliane BUS/SCS - enkelvoudige toets dimming - montage aan de linkerkantkant - titanium | My Home Céliane BUS/SCS - enjoliveurs simples variation - montage côté gauche - titane
LEG20121015 | L | 068404 | MH Céliane - Toets 1mod Titaan ON/OFF/GEN - rechts - BUS | MH Céliane - Enjo 1 mod Titane ON/OFF/GEN - droit - BUS | MH Céliane - Toets 1mod Titaan | MH Céliane - Enjo 1 mod Titane | 5.412 | 1 | Stuk | Pièce |  |  | 1 | 1 | 200 | ** Legrand 2011-2012 | 498 | G15 | L08 |  | M | 7 |  |  | 8538.9099 |  | 1 | 0.005 |  | 0 |  | 0 |  | 0 | 3.5 | 1.4 | 5.8 | 1 | 3245060684044 | 5 |  | 200 |  | 230010 | http://www.ecataleg.be/nl/ref/068404/ | http://www.ecataleg.be/fr/ref/068404/ |  | My Home Céliane BUS/SCS - enkelvoudige toets gen/on/off - montage aan de rechterkant - titanium | My Home Céliane BUS/SCS - enjoliveurs simples gen/on/off - montage côté droit - titane
LEG20121015 | L | 068405 | MH Céliane - Toets 1mod Titaan ON/OFF/GEN - links - BUS | MH Céliane - Enjo 1 mod Titane ON/OFF/GEN - gauche - BUS | MH Céliane - Toets 1mod Titaan | MH Céliane - Enjo 1 mod Titane | 5.412 | 1 | Stuk | Pièce |  |  | 1 | 1 | 200 | ** Legrand 2011-2012 | 498 | G15 | L08 |  | M | 7 |  |  | 8538.9099 |  | 1 | 0.01 |  | 0 |  | 0 |  | 0 | 3.5 | 1.4 | 5.8 | 1 | 3245060684051 | 5 |  | 200 |  | 230010 | http://www.ecataleg.be/nl/ref/068405/ | http://www.ecataleg.be/fr/ref/068405/ |  | My Home Céliane BUS/SCS - enkelvoudige toets gen/on/off - montage aan de linkerkant - titanium | My Home Céliane BUS/SCS - enjoliveurs simples gen/on/off - montage côté gauche - titane
LEG20121015 | L | 068406 | MH Céliane - Toets 1mod Titaan ON/OFF - rechts - BUS | MH Céliane - Enjo 1 mod Titane ON/OFF - droit - BUS | MH Céliane - Toets 1mod Titaan | MH Céliane - Enjo 1 mod Titane | 5.412 | 1 | Stuk | Pièce |  |  | 1 | 1 | 200 | ** Legrand 2011-2012 | 498 | G15 | L08 |  | M | 7 |  |  | 8538.9099 |  | 1 | 0.005 |  | 0 |  | 0 |  | 0 | 3.5 | 1.4 | 5.8 | 1 | 3245060684068 | 5 |  | 200 |  | 230010 | http://www.ecataleg.be/nl/ref/068406/ | http://www.ecataleg.be/fr/ref/068406/ |  | My Home Céliane BUS/SCS - enkelvoudige toets on/off - montage aan de rechterkant - titanium | My Home Céliane BUS/SCS - enjoliveurs simples on/off - montage côté droit - titane
LEG20121015 | L | 068407 | MH Céliane - Toets 1mod Titaan OP/NEER - links - BUS | MH Céliane - Enjo 1 mod Titane ON/OFF - gauche - BUS | MH Céliane - Toets 1mod Titaan | MH Céliane - Enjo 1 mod Titane | 5.412 | 1 | Stuk | Pièce |  |  | 1 | 1 | 200 | ** Legrand 2011-2012 | 498 | G15 | L08 |  | M | 30 |  |  | 8538.9099 |  | 1 | 0.005 |  | 0 |  | 0 |  | 0 | 3.5 | 1.4 | 5.8 | 1 | 3245060684075 | 5 |  | 200 |  | 230010 | http://www.ecataleg.be/nl/ref/068407/ | http://www.ecataleg.be/fr/ref/068407/ |  | My Home Céliane BUS/SCS - enkelvoudige toets on/off - montage aan de linkerkant - titanium | My Home Céliane BUS/SCS - enjoliveurs simples on/off - montage côté gauche - titane
LEG20121015 | L | 068408 | MH Céliane - Toets 1mod Titaan OP/NEER - BUS | MH Céliane - Enjo 1 mod Titane Montée-déscente - BUS | MH Céliane - Toets 1mod Titaan | MH Céliane - Enjo 1 mod Titane | 4.698 | 1 | Stuk | Pièce |  |  | 1 | 1 | 40 | ** Legrand 2011-2012 | 498 | G15 | L08 |  | M | 7 |  |  | 8538.9099 |  | 1 | 0.014 |  | 0 |  | 0 |  | 0 | 5.7 | 1.94 | 9.7 | 1 | 3245060684082 | 5 |  | 40 |  | 230010 | http://www.ecataleg.be/nl/ref/068408/ | http://www.ecataleg.be/fr/ref/068408/ |  | My Home Céliane BUS/SCS - dubbele toets voor rolluiken - titanium | My Home Céliane BUS/SCS - enjoliveurs doubles pour volets roulants - titane
LEG20121015 | L | 068409 | MH Céliane - Toets 2mod Titaan Verlichting - BUS | MH Céliane - Enjo 2 mod Titane Eclairage - BUS | MH Céliane - Toets 2mod Titaan | MH Céliane - Enjo 2 mod Titane | 4.698 | 1 | Stuk | Pièce |  |  | 1 | 1 | 40 | ** Legrand 2011-2012 | 498 | G15 | L08 |  | M | 30 |  |  | 8538.9099 |  | 1 | 0.009 |  | 0 |  | 0 |  | 0 | 5.7 | 1.94 | 9.7 | 1 | 3245060684099 | 5 |  | 40 |  | 230010 | http://www.ecataleg.be/nl/ref/068409/ | http://www.ecataleg.be/fr/ref/068409/ |  | My Home Céliane BUS/SCS - dubbele toets verlichting - titanium | My Home Céliane BUS/SCS - enjoliveurs doubles éclairage - titane
LEG20121015 | L | 068410 | MH Céliane - Toets 1mod Titaan Verlichting - rechts - BUS | MH Céliane - Enjo 1 mod Titane Eclairage - droit - BUS | MH Céliane - Toets 1mod Titaan | MH Céliane - Enjo 1 mod Titane | 5.412 | 1 | Stuk | Pièce |  |  | 1 | 1 | 200 | ** Legrand 2011-2012 | 498 | G15 | L08 |  | M | 30 |  |  | 8538.9099 |  | 1 | 0.005 |  | 0 |  | 0 |  | 0 | 3.5 | 1.4 | 5.8 | 1 | 3245060684105 | 5 |  | 200 |  | 230010 | http://www.ecataleg.be/nl/ref/068410/ | http://www.ecataleg.be/fr/ref/068410/ |  | My Home Céliane BUS/SCS - enkelvoudige toets verlichting - montage aan de rechterkant - titanium | My Home Céliane BUS/SCS - enjoliveurs simples éclairage - montage côté droit - titane
LEG20121015 | L | 068411 | Céliane sierplaat titanium Belgisch stopcontact | Céliane Enj.titanium Prise F/B | Céliane sierplaat titanium | Céliane Enj.titanium | 2.116 | 1 | Stuk | Pièce |  |  | 1 | 1 | 100 | ** Legrand 2011-2012 | 471 | G03 | 29 |  |  | 2 |  |  | 8538.9099 |  | 1 | 0.01 |  | 0 |  | 0 |  | 0 | 1 | 75.76 | 1 | 1 | 3245060684112 | 10 | 011324506068411930000010 | 100 |  | 210010 | http://www.ecataleg.be/nl/ref/068411/ | http://www.ecataleg.be/fr/ref/068411/ |  | Céliane sierplaat - contactdoos - titanium | Céliane Enjoliveurs - prise -titane
LEG20121015 | L | 068413 | Céliane sierplaat titanium contactdoos met verklikker | Céliane Enj.titanium Prise 2P+T Reperee | Céliane sierplaat titanium | Céliane Enj.titanium | 9.94 | 1 | Stuk | Pièce |  |  | 1 | 1 | 100 | ** Legrand 2011-2012 | 486 | G03 | 29 |  |  | 7 |  |  | 8538.9099 |  | 1 | 0.01 |  | 0 |  | 0 |  | 0 | 1 | 75.76 | 1 | 1 | 3245060684136 | 10 | 13245060684133 | 100 |  | 210010 | http://www.ecataleg.be/nl/ref/068413/ | http://www.ecataleg.be/fr/ref/068413/ |  | - Céliane sierplaat titanium contactdoos met verklikker | - Céliane enjoliveurstitanium Prise 2P+T Reperee
LEG20121015 | L | 068425 | Céliane sierpl. ctd.4x2P+A Titanium | Céliane enjo prise 4x2P+T Titane | Céliane sierpl. ctd.4x2P+A | Céliane enjo prise 4x2P+T | 4.888 | 1 | Stuk | Pièce |  |  | 1 | 1 | 50 | ** Legrand 2011-2012 | 471 | G03 | 29 |  |  | 30 |  |  | 8538.9099 |  | 1 | 0.036 |  | 0 |  | 0 |  | 0 | 1 | 246.54 | 1 | 1 | 3245060684259 | 5 | 011324506068425630000005 | 50 | 012324506068425330000050 | 210010 | http://www.ecataleg.be/nl/ref/068425/ | http://www.ecataleg.be/fr/ref/068425/ |  | Céliane sierplaat - contactdoos 4x2P+A voorbekabeld - titanium | Céliane enjoliveurs prise précâblée 4x2P+T - Titane
LEG20121015 | L | 068431 | CÉLIANE SIERPL CTDOOS SCHUKO | Céliane enjo pour prise Schuko | CÉLIANE SIERPL CTDOOS SCHUKO | Céliane enjo pour prise Schuko | 10.87 | 1 | Stuk | Pièce |  |  | 1 | 1 | 100 | Legrand 2013-2014 | 445 | G03 | 29 |  |  | 4 |  |  | 8538.9099 |  | 1 | 0.011 |  | 0 |  | 0 |  | 0 | 1 | 118.81 | 1 | 1 | 3245060684310 | 10 | 011324506068431730000010 | 100 | 012324506068431430000100 | 210010 | http://www.ecataleg.be/nl/ref/068431/ | http://www.ecataleg.be/fr/ref/068431/ |  | Céliane sierplaat - standaard Duitse contactdoos 2P + T - titanium | Céliane enjoliveurs pour prise standard Germanique 2P + T - titane
LEG20121015 | L | 068435 | Céliane sierpl. ctd scheerapp. titanium | Céliane enjo prise rasoir titane | Céliane sierpl. ctd scheerapp. | Céliane enjo prise rasoir | 6.668 | 1 | Stuk | Pièce |  |  | 1 | 1 | 50 | Legrand 2013-2014 | 450 | G03 | 29 |  |  | 7 |  |  | 8538.9099 |  | 1 | 0.022 |  | 0 |  | 0 |  | 0 | 3 | 12.7 | 7.2 | 1 | 3245060684358 | 50 | 012324506068435230000050 | 0 |  | 210010 | http://www.ecataleg.be/nl/ref/068435/ | http://www.ecataleg.be/fr/ref/068435/ |  | Céliane toets - titanium - voor contactdoos voor scheerapparaat | Céliane doigt titane pour prise rasoir
LEG20121015 | L | 068441 | Céliane sierplaat kabeluitv. titanium | Céliane enjo sortie de câble titane | Céliane sierplaat kabeluitv. | Céliane enjo sortie de câble | 5.865 | 1 | Stuk | Pièce |  |  | 1 | 1 | 100 | ** Legrand 2011-2012 | 469 | G03 | 29 |  |  | 4 |  |  | 8538.9099 |  | 1 | 0.009 |  | 0 |  | 0 |  | 0 | 1 | 75.76 | 1 | 1 | 3245060684419 | 10 | 011324506068441630000010 | 100 | 012324506068341630000100 | 210010 | http://www.ecataleg.be/nl/ref/068441/ | http://www.ecataleg.be/fr/ref/068441/ |  | Céliane sierplaat kabeluitgang - titanium | Céliane enjoliveurs - sortie de câble - titane
LEG20121015 | L | 068443 | Céliane sierpl. afsluitplaat titane | Céliane enjo obturateur titane | Céliane sierpl. afsluitplaat | Céliane enjo obturateur | 3.764 | 1 | Stuk | Pièce |  |  | 1 | 1 | 100 | ** Legrand 2011-2012 | 469 | G03 | 29 |  |  | 3 |  |  | 8538.9099 |  | 1 | 0.011 |  | 0 |  | 0 |  | 0 | 1 | 75.76 | 1 | 1 | 3245060684433 | 10 | 011324506068443030000010 | 100 | 012324506068343030000100 | 210010 | http://www.ecataleg.be/nl/ref/068443/ | http://www.ecataleg.be/fr/ref/068443/ |  | Céliane sierplaat - afsluitplaat - titanium | Céliane enjoliveurs - obturateur - titane
LEG20121015 | L | 068446 | MH Céliane sierplaat titanium Schakelaar technisch alarm | MH Céliane - enjol. titane Interrupteur alarme tech. | MH Céliane sierplaat titanium | MH Céliane - enjol. titane | 18.17 | 1 | Stuk | Pièce |  |  | 1 | 1 | 50 | ** Legrand 2011-2012 | 494 | G15 | L08 |  | M | 7 |  |  | 8538.9099 |  | 1 | 0.013 |  | 0 |  | 0 |  | 0 | 2 | 7 | 5.8 | 1 | 3245060684464 | 50 |  | 0 |  | 230010 | http://www.ecataleg.be/nl/ref/068446/ | http://www.ecataleg.be/fr/ref/068446/ |  | My Home Céliane BUS/SCS en Radio/Zigbee - sierplaat zender voor technisch alarm - titanium | My Home Céliane BUS/SCS et Radio/Zigbee - enjoliveurs émetteur pour alarme technique - titane
LEG20121015 | L | 068447 | Céliane sierpl. oversp.beveil. titanium | Céliane enjo parafoudre titane | Céliane sierpl. oversp.beveil. | Céliane enjo parafoudre | 23.51 | 1 | Stuk | Pièce |  |  | 1 | 1 | 50 | Legrand 2013-2014 | 445 | G03 | 29 |  |  | 7 |  |  | 8538.9099 |  | 1 | 0.011 |  | 0 |  | 0 |  | 0 | 2 | 7 | 5.8 | 1 | 3245060684471 | 50 | 011324506068447830000050 | 0 |  | 210010 | http://www.ecataleg.be/nl/ref/068447/ | http://www.ecataleg.be/fr/ref/068447/ |  | Céliane toets - titanium - voor overspanningsbeveiliger | Céliane doigt titane pour parafoudre
LEG20121015 | L | 068451 | CELIANE TOETS ROLLUIKSCHAK. TITANIUM | CELIANE DOIGT INTER VOLETS TITANE | CELIANE TOETS ROLLUIKSCHAK. | CELIANE DOIGT INTER VOLETS | 7.2 | 1 | Stuk | Pièce |  |  | 1 | 1 | 100 | ** Legrand 2011-2012 | 469 | G03 | 29 |  |  | 3 |  |  | 8538.9099 |  | 1 | 0.009 |  | 0 |  | 0 |  | 0 | 1 | 75.76 | 1 | 1 | 3245060684518 | 10 | 13245060684515 | 100 |  | 210010 | http://www.ecataleg.be/nl/ref/068451/ | http://www.ecataleg.be/fr/ref/068451/ |  | Céliane toets bediening voor rolluik - titanium | Céliane enjoliveurs - commande de volet roulant - titane
LEG20121015 | L | 068457 | Céliane sierplaat titanium sleutel drukknop 3 posities | Céliane Enj.titanium Pouss.Cle 3Pos. | Céliane sierplaat titanium | Céliane Enj.titanium | 14.65 | 1 | Stuk | Pièce |  |  | 1 | 1 | 50 | Legrand 2013-2014 | 444 | G03 | 29 |  |  | 7 |  |  | 8538.9099 |  | 1 | 0.014 |  | 0 |  | 0 |  | 0 | 2 | 7 | 5.8 | 1 | 3245060684570 | 50 |  | 0 |  | 210010 | http://www.ecataleg.be/nl/ref/068457/ | http://www.ecataleg.be/fr/ref/068457/ |  | Céliane sierplaat 3-standendrukknop met sleutel drukknop - titanium | Céliane enjoliveurs poussoir à clé 3 positions - titane
LEG20121015 | L | 068459 | Céliane sierplaat titanium program schak rolluik | Céliane Enj.titanium Cde Vr Program. | Céliane sierplaat titanium | Céliane Enj.titanium | 15.65 | 1 | Stuk | Pièce |  |  | 1 | 1 | 50 | Legrand 2013-2014 | 443 | G03 | 29 |  |  | 5 |  |  | 8538.9099 |  | 1 | 0.007 |  | 0 |  | 0 |  | 0 | 2 | 7 | 5.8 | 1 | 3245060684594 | 50 |  | 0 |  | 210010 | http://www.ecataleg.be/nl/ref/068459/ | http://www.ecataleg.be/fr/ref/068459/ |  | Céliane sierplaat - rolluik bediening met dagprogrammering - titanium | Céliane enjoliveurs - interrupteur avec programmation journalière - titane
LEG20121015 | L | 068464 | ZigBee Celiane - Toets Titaan voor rolluikbediening | ZigBee Celiane - Enjo Titane Inter volets roulants | ZigBee Celiane - Toets Titaan | ZigBee Celiane - Enjo Titane | 18.1 | 1 | Stuk | Pièce |  |  | 1 | 1 | 50 | ** Legrand 2011-2012 | 495 | G15 | L08 |  | M | 7 |  |  | 8538.9099 |  | 1 | 0.013 |  | 0 |  | 0 |  | 0 | 2 | 7 | 5.8 | 1 | 3245060684648 | 50 |  | 0 |  | 230010 | http://www.ecataleg.be/nl/ref/068464/ | http://www.ecataleg.be/fr/ref/068464/ |  | Céliane BUS/SCS en Radio/Zigbee - Toets voor rolluikbediening - titanium | Céliane BUS/SCS en Radio/Zigbee - enjoliveur e inter volets roulants - titane
LEG20121015 | L | 068467 | Céliane toets tit gasdetectie | Céliane enjo titan detect gaz | Céliane toets tit gasdetectie | Céliane enjo titan detect gaz | 5.273 | 1 | Stuk | Pièce |  |  | 1 | 1 | 50 |  | 0 | G00 | 29 |  |  | 7 |  |  | 8538.9099 |  | 1 | 0.011 |  | 0 |  | 0 |  | 0 | 2 | 7 | 5.8 | 1 | 3245060684679 | 50 |  | 0 |  | 230010 | http://www.ecataleg.be/nl/ref/068467/ | http://www.ecataleg.be/fr/ref/068467/ |  | Céliane BUS/SCS en Radio/Zigbee- toets detector voor gassen - titanium | Céliane BUS/SCS en Radio/Zigbee - enjoliveurs détects de gaz - titane
LEG20121015 | L | 068468 | Céliane toets tit voeding 12V | Céliane enjo titan alim 12V | Céliane toets tit voeding 12V | Céliane enjo titan alim 12V | 4.865 | 1 | Stuk | Pièce |  |  | 1 | 1 | 50 |  | 0 | G00 | 29 |  |  | 7 |  |  | 8538.9099 |  | 1 | 0.013 |  | 0 |  | 0 |  | 0 | 2 | 7 | 5.8 | 1 | 3245060684686 | 50 |  | 0 |  | 230010 | http://www.ecataleg.be/nl/ref/068468/ | http://www.ecataleg.be/fr/ref/068468/ |  | Céliane BUS/SCS en Radio/Zigbee - toets voeding 12V - titanium | Céliane BUS/SCS en Radio/Zigbee - enjoliveurs alim 12V - titane
LEG20121015 | L | 068469 | Céliane toets tit water detect | Céliane enjo titan detec inond | Céliane toets tit water detect | Céliane enjo titan detec inond | 5.273 | 1 | Stuk | Pièce |  |  | 1 | 1 | 50 |  | 0 | G00 | 29 |  |  | 7 |  |  | 8538.9099 |  | 1 | 0.011 |  | 0 |  | 0 |  | 0 | 2 | 7 | 5.8 | 1 | 3245060684693 | 50 |  | 0 |  | 230010 | http://www.ecataleg.be/nl/ref/068469/ | http://www.ecataleg.be/fr/ref/068469/ |  | Céliane BUS/SCS en Radio/Zigbee - toets waterdetector - titanium | Céliane BUS/SCS en Radio/Zigbee - enjoliveurs détecteur d'inondation - titane
LEG20121015 | L | 068482 | Céliane sierplaat titanium voor inbraakcentrale | Céliane enjo. titane centrale alarme | Céliane sierplaat titanium | Céliane enjo. titane | 42.5 | 1 | Stuk | Pièce |  |  | 1 | 1 | 25 | ** Legrand 2011-2012 | 494 | G15 | L08 |  | M | 7 |  |  | 8538.9099 |  | 1 | 0.035 |  | 0 |  | 0 |  | 0 | 1 | 12.6 | 12.6 | 1 | 3245060684822 | 25 |  | 0 |  | 230020 | http://www.ecataleg.be/nl/ref/068482/ | http://www.ecataleg.be/fr/ref/068482/ |  | Céliane BUS/SCS - sierplaat voor alarmcentrale met codeklavier - titanium | Céliane BUS/SCS - enjoliveurs centrale clavier - alarme intrusion - titane
LEG20121015 | L | 068483 | Céliane sierplaat titanium voor alarm detector | Céliane enjo. titane detecteur alarme | Céliane sierplaat titanium | Céliane enjo. titane | 16.79 | 1 | Stuk | Pièce |  |  | 1 | 1 | 40 | ** Legrand 2011-2012 | 494 | G15 | L08 |  | M | 7 |  |  | 8538.9099 |  | 1 | 0.011 |  | 0 |  | 0 |  | 0 | 3.5 | 7 | 5.8 | 1 | 3245060684839 | 40 |  | 0 |  | 230020 | http://www.ecataleg.be/nl/ref/068483/ | http://www.ecataleg.be/fr/ref/068483/ |  | Céliane BUS/SCS - sierplaat inbraakalarm - richtbare infrarood detector - titanium | Céliane BUS/SCS - enjoliveurs detecteur infrarouge orientale - alarme intrusion - titane
LEG20121015 | L | 068484 | Céliane sierplaat titanium kaartlezer bus | Céliane enjo lecteur badge bus titane | Céliane sierplaat titanium | Céliane enjo lecteur | 2.82 | 1 | Stuk | Pièce |  |  | 1 | 1 | 50 | ** Legrand 2011-2012 | 494 | G15 | L08 |  | M | 7 |  |  | 8538.9099 |  | 1 | 0.01 |  | 0 |  | 0 |  | 0 | 2 | 7 | 5.8 | 1 | 3245060684846 | 50 |  | 0 |  | 230020 | http://www.ecataleg.be/nl/ref/068484/ | http://www.ecataleg.be/fr/ref/068484/ |  | Céliane BUS/SCS - sierplaat badgeleze - inbraakalarm - titanium | Céliane BUS/SCS - enjoliveurs lecteur badge -alarme intrusion - titane
LEG20121015 | L | 068486 | Céliane sierplaat titanium toestenbord alarm bus | Céliane enjo clavier alarme bus titane | Céliane sierplaat titanium | Céliane enjo clavier | 3.982 | 1 | Stuk | Pièce |  |  | 1 | 1 | 50 | ** Legrand 2011-2012 | 494 | G15 | L08 |  | M | 7 |  |  | 8538.9099 |  | 1 | 0.107 |  | 0 |  | 0 |  | 0 | 2 | 7 | 5.8 | 1 | 3245060684860 | 50 |  | 0 |  | 230020 | http://www.ecataleg.be/nl/ref/068486/ | http://www.ecataleg.be/fr/ref/068486/ |  | Céliane BUS/SCS - sierplaat codeklavier - inbraakalarm - titanium | Céliane BUS/SCS - enjoliveurs clavier codé - alarme intrusion - titane
LEG20121015 | L | 068487 | Céliane sierplaat titanium relais bus | Céliane enjo actionneur relais bus titane | Céliane sierplaat titanium | Céliane enjo actionneur | 2.82 | 1 | Stuk | Pièce |  |  | 1 | 1 | 50 | ** Legrand 2011-2012 | 494 | G15 | L08 |  | M | 7 |  |  | 8538.9099 |  | 1 | 0.009 |  | 0 |  | 0 |  | 0 | 2 | 7 | 5.8 | 1 | 3245060684877 | 50 |  | 0 |  | 230020 | http://www.ecataleg.be/nl/ref/068487/ | http://www.ecataleg.be/fr/ref/068487/ |  | Céliane BUS/SCS en Radio/Zigbee - sierplaat relais voor alarm - titanium | Céliane BUS/SCS - enjoliveurs actionneur relais - titane
LEG20121015 | L | 068489 | Céliane sierplaat titanium binnen sirene | Céliane enj.titane sirene interieure | Céliane sierplaat titanium | Céliane enj.titane | 10.52 | 1 | Stuk | Pièce |  |  | 1 | 1 | 25 | ** Legrand 2011-2012 | 494 | G15 | L08 |  | M | 7 |  |  | 8538.9099 |  | 1 | 0.055 |  | 0 |  | 0 |  | 0 | 1 | 12.6 | 12.6 | 1 | 3245060684891 | 25 |  | 0 |  | 230020 | http://www.ecataleg.be/nl/ref/068489/ | http://www.ecataleg.be/fr/ref/068489/ |  | Céliane BUS/SCS - sierplaat binnensirene - titanium | Céliane BUS/SCS - enjoliveurs sirène intérieure - titane
LEG20121015 | L | 068499 | Céliane sierplaat titanium sleutelschakelaar B.A.E.S | Céliane Enj.titanium Inter Cle Pour Baes | Céliane sierplaat titanium | Céliane Enj.titanium | 6.762 | 1 | Stuk | Pièce |  |  | 1 | 1 | 50 |  | 0 | G03 | 29 |  |  | 7 |  |  | 8538.9099 |  | 1 | 0.013 |  | 0 |  | 0 |  | 0 | 2 | 7 | 5.8 | 1 | 3245060684990 | 50 |  | 0 |  | 210010 | http://www.ecataleg.be/nl/ref/068499/ | http://www.ecataleg.be/fr/ref/068499/ |  | - Céliane sierplaat titanium sleutelschakelaar B.A.E.S | - Céliane enjoliveurstitanium Inter Cle Pour Baes
LEG20121015 | L | 068500 | Céliane kabeldoorvoer multim. titanium | Céliane passage cordons multim titane | Céliane kabeldoorvoer multim. | Céliane passage cordons multim | 71.72 | 1 | Stuk | Pièce |  |  | 1 | 1 | 5 | Legrand 2013-2014 | 447 | G03 | 29 |  |  | 30 |  |  | 8538.9099 |  | 1 | 0.328 |  | 0 |  | 0 |  | 0 | 7.7 | 28.8 | 10.6 | 1 | 3245060685003 | 5 | 13245060685000 | 0 |  | 210010 | http://www.ecataleg.be/nl/ref/068500/ | http://www.ecataleg.be/fr/ref/068500/ |  | Céliane kit voor verbinding tussen bronnen en scherm - titanium | Céliane kit pour liaison entre source et écran - titane
LEG20121015 | L | 068501 | Céliane toets titan bel | Céliane enj titan carillon | Céliane toets titan bel | Céliane enj titan carillon | 10.47 | 1 | Stuk | Pièce |  |  | 1 | 1 | 50 | ** Legrand 2011-2012 | 477 | G03 | 29 |  |  | 3 |  |  | 8538.9099 |  | 1 | 0.011 |  | 0 |  | 0 |  | 0 | 2 | 7 | 5.8 | 1 | 3245060685010 | 50 |  | 0 |  | 210010 | http://www.ecataleg.be/nl/ref/068501/ | http://www.ecataleg.be/fr/ref/068501/ |  | Céliane toets - gong met verklikkerlampje - titanium | Céliane enjoliveurs - carillon d'ambiance lumineux - titane
LEG20121015 | L | 068506 | Céliane toets - titaan voor videofoon | Céliane enjo.vidéo - titane additionel poste vidéo | Céliane toets - titaan | Céliane enjo.vidéo - titane | 29.26 | 1 | Stuk | Pièce |  |  | 1 | 1 | 25 | ** Legrand 2011-2012 | 495 | G16 | 32 |  |  | 4 |  |  | 8538.9099 |  | 1 | 0.029 |  | 0 |  | 0 |  | 0 | 1 | 12.6 | 12.6 | 1 | 3245060685065 | 25 | 13245060685062 | 0 |  | 230050 | http://www.ecataleg.be/nl/ref/068506/ | http://www.ecataleg.be/fr/ref/068506/ |  | Céliane BUS/SCS en Radio/Zigbee - intern toestel video - titanium | Céliane BUS/SCS en Radio/Zigbee - enjoliveurs poste intérieur vidéo avec mémoire d'image - titane
LEG20121015 | L | 068507 | Céliane sierpl. binnenp. audio titanium | Céliane enjo poste int. audio titane | Céliane sierpl. binnenp. audio | Céliane enjo poste int. audio | 10.06 | 1 | Stuk | Pièce |  |  | 1 | 1 | 50 | ** Legrand 2011-2012 | 495 | G03 | 29 |  |  | 4 |  |  | 8538.9099 |  | 1 | 0.018 |  | 0 |  | 0 |  | 0 | 3 | 12.7 | 7.2 | 1 | 3245060685072 | 50 | 0 | 0 |  | 210010 | http://www.ecataleg.be/nl/ref/068507/ | http://www.ecataleg.be/fr/ref/068507/ |  | Céliane toets - titanium - voor bijkomende parlofoon binnenpost | Céliane enjoliveur titane pour poste intérieur additionel audio
LEG20121015 | L | 068508 | Céliane afzwakker 100V titan | Céliane Enjo.Attenuat. Lign 100V Titane | Céliane afzwakker 100V titan | Céliane Enjo.Attenuat. | 9.865 | 1 | Stuk | Pièce |  |  | 1 | 1 | 50 | Legrand 2013-2014 | 447 | G03 | 29 |  |  | 7 |  |  | 8538.9099 |  | 1 | 0.013 |  | 0 |  | 0 |  | 0 | 3.5 | 7 | 5.8 | 1 | 3245060685089 | 50 |  | 0 |  | 210010 | http://www.ecataleg.be/nl/ref/068508/ | http://www.ecataleg.be/fr/ref/068508/ |  | Céliane sierplaat lijnverzwakker 25 W - titanium | Céliane enjoliveurs atténuateurs 25 W - titane
LEG20121015 | L | 068509 | Céliane sierpl. badgeschakel. titanium | Céliane doigt inter à badge titane | Céliane sierpl. badgeschakel. | Céliane doigt inter à badge | 34.2 | 1 | Stuk | Pièce |  |  | 1 | 1 | 20 | Legrand 2013-2014 | 444 | G03 | 29 |  |  | 4 |  |  | 8538.9099 |  | 1 | 0.027 |  | 0 |  | 0 |  | 0 | 7.3 | 7 | 5.2 | 1 | 3245060685096 | 20 | 011324506068509330000010 | 0 |  | 210010 | http://www.ecataleg.be/nl/ref/068509/ | http://www.ecataleg.be/fr/ref/068509/ |  | Céliane toets - titanium - voor badgeschakelaar | Céliane doigt titane pour interrupteur à badge
LEG20121015 | L | 068511 | Céliane sierplaat titanium enkele LS | Céliane Enj.titanium Prise Hp Simple | Céliane sierplaat titanium | Céliane Enj.titanium | 5.371 | 1 | Stuk | Pièce |  |  | 1 | 1 | 100 | Legrand 2013-2014 | 446 | G03 | 29 |  |  | 2 |  |  | 8538.9099 |  | 1 | 0.006 |  | 0 |  | 0 |  | 0 | 1 | 53.63 | 1 | 1 | 3245060685119 | 10 | 13245060685116 | 100 |  | 210010 | http://www.ecataleg.be/nl/ref/068511/ | http://www.ecataleg.be/fr/ref/068511/ |  | Céliane sierplaat enkelevoudige luidspreker-contactdoos - titanium | Céliane enjoliveurs prise haut parleur simple - titane
LEG20121015 | L | 068512 | Céliane sierplaat titanium dubbele LS | Céliane Enj.titanium Prise Hp Double | Céliane sierplaat titanium | Céliane Enj.titanium | 6.684 | 1 | Stuk | Pièce |  |  | 1 | 1 | 100 | Legrand 2013-2014 | 446 | G03 | 29 |  |  | 2 |  |  | 8538.9099 |  | 1 | 0.006 |  | 0 |  | 0 |  | 0 | 1 | 53.63 | 1 | 1 | 3245060685126 | 10 | 13245060685123 | 100 |  | 210010 | http://www.ecataleg.be/nl/ref/068512/ | http://www.ecataleg.be/fr/ref/068512/ |  | Céliane sierplaat dubbele luidspreker contactdoos - titanium | Céliane enjoliveurs prise haut parleur double - titane
LEG20121015 | L | 068513 | Céliane sierplaat titanium audio/video | Céliane Enj.titanium Prise Audio/Video | Céliane sierplaat titanium | Céliane Enj.titanium | 9.651 | 1 | Stuk | Pièce |  |  | 1 | 1 | 100 | Legrand 2013-2014 | 446 | G03 | 29 |  |  | 7 |  |  | 8538.9099 |  | 1 | 0.007 |  | 0 |  | 0 |  | 0 | 1 | 53.63 | 1 | 1 | 3245060685133 | 10 | 13245060685130 | 100 |  | 210010 | http://www.ecataleg.be/nl/ref/068513/ | http://www.ecataleg.be/fr/ref/068513/ |  | Céliane sierplaat audio/video contactdoos - titanium | Céliane enjoliveurs prise audio/video - titane
LEG20121015 | L | 068514 | Céliane sierplaat titanium 2 x3 audio/video | Céliane Enj.titanium 2X Triple Audio Video | Céliane sierplaat titanium | Céliane Enj.titanium | 10.69 | 1 | Stuk | Pièce |  |  | 1 | 1 | 50 | Legrand 2013-2014 | 446 | G03 | 29 |  |  | 30 |  |  | 8538.9099 |  | 1 | 0.01 |  | 0 |  | 0 |  | 0 | 2 | 7 | 5.8 | 1 | 3245060685140 | 50 |  | 0 |  | 210010 | http://www.ecataleg.be/nl/ref/068514/ | http://www.ecataleg.be/fr/ref/068514/ |  | Céliane sierplaat dubbele x drievoudige audio/video contactdoos - titanium | Céliane enjoliveurs double prise triple audio video - titane
LEG20121015 | L | 068515 | Céliane sierplaat titanium audio /video HD15 | Céliane Enj.titanium Audio Video Hd15 | Céliane sierplaat titanium | Céliane Enj.titanium | 9.833 | 1 | Stuk | Pièce |  |  | 1 | 1 | 50 | Legrand 2013-2014 | 446 | G10 | 33 |  |  | 7 |  |  | 8538.9099 |  | 1 | 0.01 |  | 0 |  | 0 |  | 0 | 2 | 7 | 5.8 | 1 | 3245060685157 | 50 |  | 0 |  | 250 | http://www.ecataleg.be/nl/ref/068515/ | http://www.ecataleg.be/fr/ref/068515/ |  | Céliane sierplaat HD15 video-contactdoos - titanium | Céliane enjoliveurs prise vidéo HD15 - titane
LEG20121015 | L | 068516 | Céliane sierplaat titanium audio video Hdmi | Céliane Enj.titanium Audio Video Hdmi | Céliane sierplaat titanium | Céliane Enj.titanium | 9.833 | 1 | Stuk | Pièce |  |  | 1 | 1 | 50 | Legrand 2013-2014 | 446 | G10 | 33 |  |  | 30 |  |  | 8538.9099 |  | 1 | 0.01 |  | 0 |  | 0 |  | 0 | 2 | 7 | 5.8 | 1 | 3245060685164 | 50 |  | 0 |  | 250 | http://www.ecataleg.be/nl/ref/068516/ | http://www.ecataleg.be/fr/ref/068516/ |  | Céliane sierplaat HDMI audio/video contactdoos type A - titanium | Céliane enjoliveurs prise audio/video HDMI type A - titane
LEG20121015 | L | 068517 | Céliane sierplaat titanium audio video jack 3,5 | Céliane Enj.titanium Audio Video Jack 3,5 | Céliane sierplaat titanium | Céliane Enj.titanium | 9.833 | 1 | Stuk | Pièce |  |  | 1 | 1 | 50 | Legrand 2013-2014 | 446 | G10 | 33 |  |  | 7 |  |  | 8538.9099 |  | 1 | 0.01 |  | 0 |  | 0 |  | 0 | 2 | 7 | 5.8 | 1 | 3245060685171 | 50 |  | 0 |  | 250 | http://www.ecataleg.be/nl/ref/068517/ | http://www.ecataleg.be/fr/ref/068517/ |  | Céliane sierplaat audio-jack-contactdoos 3,5 mm - titanium | Céliane enjoliveurs prise audio jack 3,5 mm - titane
LEG20121015 | L | 068519 | Céliane sierplaat titanium HD15 + jack 3,5 | Céliane Enj.titanium 15+Jack Compact.Titane | Céliane sierplaat titanium | Céliane Enj.titanium | 6.738 | 1 | Stuk | Pièce |  |  | 1 | 1 | 50 | Legrand 2013-2014 | 447 | G03 | 29 |  |  | 7 |  |  | 8538.9099 |  | 1 | 0.01 |  | 0 |  | 0 |  | 0 | 2 | 7 | 5.8 | 1 | 3245060685195 | 50 |  | 0 |  | 210010 | http://www.ecataleg.be/nl/ref/068519/ | http://www.ecataleg.be/fr/ref/068519/ |  | Céliane sierplaat HD15 + jack-contactdoos 3,5 mm - titanium | Céliane enjoliveurs prise HD15 + Jack 3,5 mm - titane
LEG20121015 | L | 068520 | Céliane sierpl titan tuner | Céliane Enj.titanium Diff Son Indiv.Tuner | Céliane sierpl titan tuner | Céliane Enj.titanium | 10.49 | 1 | Stuk | Pièce |  |  | 1 | 1 | 50 | Legrand 2013-2014 | 449 | G00 | 29 |  |  | 4 |  |  | 8538.9099 |  | 1 | 0.01 |  | 0 |  | 0 |  | 0 | 2 | 7 | 5.8 | 1 | 3245060685201 | 50 |  | 0 |  | 230010 | http://www.ecataleg.be/nl/ref/068520/ | http://www.ecataleg.be/fr/ref/068520/ |  | Céliane sierplaat tuner (ingangsversterker) - titanium | Céliane enjoliveurs tuner (amplificateur d'entrée) - titane
LEG20121015 | L | 068521 | Céliane sierplaat titanium ingangsbron + voeding | Céliane Enj titanium Diff Diff Son Central | Céliane sierplaat titanium | Céliane Enj titanium Diff | 17.49 | 1 | Stuk | Pièce |  |  | 1 | 1 | 50 | Legrand 2013-2014 | 449 | G00 | 29 |  |  | 7 |  |  | 8538.9099 |  | 1 | 0.01 |  | 0 |  | 0 |  | 0 | 2 | 7 | 5.8 | 1 | 3245060685218 | 50 |  | 0 |  | 230010 | http://www.ecataleg.be/nl/ref/068521/ | http://www.ecataleg.be/fr/ref/068521/ |  | Céliane sierplaat ingangsbron + voeding - titanium | Céliane enjoliveurs entrée source + alimentation - titane
LEG20121015 | L | 068523 | Céliane sierplaat titanium lokale bediening | Céliane Enj.titanium Diff.Son Diff.Son Cdes Local | Céliane sierplaat titanium | Céliane Enj.titanium Diff.Son | 8.725 | 1 | Stuk | Pièce |  |  | 1 | 1 | 50 | Legrand 2013-2014 | 449 | G00 | 29 |  |  | 7 |  |  | 8538.9099 |  | 1 | 0.007 |  | 0 |  | 0 |  | 0 | 2 | 7 | 5.8 | 1 | 3245060685232 | 50 |  | 0 |  | 230010 | http://www.ecataleg.be/nl/ref/068523/ | http://www.ecataleg.be/fr/ref/068523/ |  | Céliane sierplaat lokale bediening met scherm - titanium | Céliane enjoliveurs commande locale avec afficheur - titane
LEG20121015 | L | 068525 | Céliane sierplaat titanium uitbreiding tuner | Céliane Enj.titanium Diff.Son Diff.Son Ext Tuner | Céliane sierplaat titanium | Céliane Enj.titanium Diff.Son | 11.15 | 1 | Stuk | Pièce |  |  | 1 | 1 | 50 | Legrand 2013-2014 | 449 | G00 | 29 |  |  | 7 |  |  | 8538.9099 |  | 1 | 0.01 |  | 0 |  | 0 |  | 0 | 2 | 7 | 5.8 | 1 | 3245060685256 | 50 |  | 0 |  | 230010 | http://www.ecataleg.be/nl/ref/068525/ | http://www.ecataleg.be/fr/ref/068525/ |  | Céliane sierplaat extensie tuner en communicatieschakelaar - titanium | Céliane enjoliveurs - extension tuner et inter communication - titane
LEG20121015 | L | 068528 | Céliane sierplaat titanium luidspreker | Céliane Enj.titanium Diff Son Diff Son Hp Appareil | Céliane sierplaat titanium | Céliane Enj.titanium Diff Son | 9.178 | 1 | Stuk | Pièce |  |  | 1 | 1 | 50 | Legrand 2013-2014 | 449 | G00 | 29 |  |  | 7 |  |  | 8531.1030 |  | 1 | 0.012 |  | 0 |  | 0 |  | 0 | 2 | 7 | 5.8 | 1 | 3245060685287 | 50 |  | 0 |  | 230010 | http://www.ecataleg.be/nl/ref/068528/ | http://www.ecataleg.be/fr/ref/068528/ |  | Céliane sierplaat ingebouwde luidspreker 2" - titanium | Céliane enjoliveurs haut-parleur encastré 2" - titane
LEG20121015 | L | 068529 | Céliane sierplaat titanium voeding + LS inbegrepen | Céliane Enj.titanium Alim+Hp Appareil | Céliane sierplaat titanium | Céliane Enj.titanium | 2.445 | 1 | Stuk | Pièce |  |  | 1 | 1 | 50 | Legrand 2013-2014 | 449 | G00 | 29 |  |  | 4 |  |  | 8538.9099 |  | 1 | 0.009 |  | 0 |  | 0 |  | 0 | 2 | 7 | 5.8 | 1 | 3245060685294 | 50 |  | 0 |  | 230010 | http://www.ecataleg.be/nl/ref/068529/ | http://www.ecataleg.be/fr/ref/068529/ |  | Céliane sierplaat voeding voor tuner met ingebouwde luidspreker - titanium | Céliane enjoliveurs alimentation pour tuner avec haut-parleur intégré - titane
LEG20121015 | L | 068533 | Céliane sierplaat titanium contactdoos Dvi | Céliane Enj.titanium prise Dvi - Titane | Céliane sierplaat titanium | Céliane Enj.titanium | 6.018 | 1 | Stuk | Pièce |  |  | 1 | 1 | 50 | Legrand 2013-2014 | 447 | G03 | 29 |  |  | 7 |  |  | 8538.9099 |  | 1 | 0.011 |  | 0 |  | 0 |  | 0 | 2 | 7 | 5.8 | 1 | 3245060685331 | 50 |  | 0 |  | 210010 | http://www.ecataleg.be/nl/ref/068533/ | http://www.ecataleg.be/fr/ref/068533/ |  | Céliane sierplaat contactdoos DVI - titanium | Céliane enjoliveurs prise DVI - titane
LEG20121015 | L | 068539 | Céliane toets titan RJ45+ Tv | Céliane doigt titane RJ45+Tv | Céliane toets titan RJ45+ Tv | Céliane doigt titane RJ45+Tv | 7.16 | 1 | Stuk | Pièce |  |  | 1 | 1 | 100 | ** Legrand 2011-2012 | 471 | G03 | 29 |  |  | 5 |  |  | 8536.6910 |  | 1 | 0.006 |  | 0 |  | 0 |  | 0 | 1 | 75.76 | 1 | 1 | 3245060685393 | 10 | 13245060685390 | 100 |  | 210010 | http://www.ecataleg.be/nl/ref/068539/ | http://www.ecataleg.be/fr/ref/068539/ |  | Céliane toets enkelvoudige contactdoos RJ45+ TV - titanium | Céliane doigt prise RJ45+TV - titane
LEG20121015 | L | 068540 | Céliane sierplaat thermostaat titanium | Céliane enjo.thermostat titane | Céliane sierplaat thermostaat | Céliane enjo.thermostat | 13.72 | 1 | Stuk | Pièce |  |  | 1 | 1 | 50 | Legrand 2013-2014 | 444 | G03 | 29 |  |  | 7 |  |  | 9032.1089 |  | 1 | 0.012 |  | 0 |  | 0 |  | 0 | 2 | 7 | 5.8 | 1 | 3245060685409 | 50 | 011324506068540630000050 | 0 |  | 210010 | http://www.ecataleg.be/nl/ref/068540/ | http://www.ecataleg.be/fr/ref/068540/ |  | Céliane sierplaat kamerthermostaat - titanium | Céliane enjoliveurs thermostat d'ambiance - titane
LEG20121015 | L | 068541 | MH Céliane - Toets sonde Tit. Sonde vectilo convect. - BUS | MH Céliane - Enjo sonde Titane Sonde vectilo convect. - BUS | MH Céliane - Toets sonde Tit. | MH Céliane - Enjo sonde Titane | 3.674 | 1 | Stuk | Pièce |  |  | 1 | 1 | 50 | ** Legrand 2011-2012 | 494 | G15 | L08 |  | M | 7 |  |  | 8538.9099 |  | 1 | 0.01 |  | 0 |  | 0 |  | 0 | 2 | 7 | 5.8 | 1 | 3245060685416 | 50 |  | 0 |  | 230010 | http://www.ecataleg.be/nl/ref/068541/ | http://www.ecataleg.be/fr/ref/068541/ |  | My Home Céliane BUS/SCS - Toets temperatuur voor fan-coils - titanium | My Home Céliane BUS/SCS - enjoliveurs sonde de température pour ventilo-convecteurs - titane
LEG20121015 | L | 068542 | Céliane toets pr. therm. IOBL titanium | Céliane doigt therm.progr.IOBL titane | Céliane toets pr. therm. IOBL | Céliane doigt therm.progr.IOBL | 14.12 | 1 | Stuk | Pièce |  |  | 1 | 1 | 50 | Legrand 2013-2014 | 444 | G03 | 29 |  |  | 5 |  |  | 9032.1089 |  | 1 | 0.022 |  | 0 |  | 0 |  | 0 | 3 | 12.7 | 7.2 | 1 | 3245060685423 | 50 | 011324506068542030000050 | 0 |  | 210010 | http://www.ecataleg.be/nl/ref/068542/ | http://www.ecataleg.be/fr/ref/068542/ |  | Céliane toets - titanium - voor programmeerbare omgevingsthermostaat DG of radio en bedieningspaneel voor lichtsferen | Céliane doigt titane pour thermostat programmable d'ambiance CPL et gestionnaire d'ambiance lumineuse CPL
LEG20121015 | L | 068543 | Céliane sierpl.sonde thermost. titanium | Céliane enjo sonde thermostat titane | Céliane sierpl.sonde thermost. | Céliane enjo sonde thermostat | 8.105 | 1 | Stuk | Pièce |  |  | 1 | 1 | 50 | Legrand 2013-2014 | 444 | G03 | 29 |  |  | 7 |  |  | 9032.1089 |  | 1 | 0.012 |  | 0 |  | 0 |  | 0 | 2 | 7 | 5.8 | 1 | 3245060685430 | 50 | 011324506068543730000050 | 0 |  | 210010 | http://www.ecataleg.be/nl/ref/068543/ | http://www.ecataleg.be/fr/ref/068543/ |  | Céliane toets - titanium - voor sonde voor thermostaat | Céliane doigt titane pour sonde pour thermostat
LEG20121015 | L | 068544 | MH Céliane - Afwerk centr Tit. Centrale thermorég. - BUS | MH Céliane - Enjo centr. Titan Centrale thermorég. - BUS | MH Céliane - Afwerk centr Tit. | MH Céliane - Enjo centr. Titan | 24.33 | 1 | Stuk | Pièce |  |  | 1 | 1 | 25 | ** Legrand 2011-2012 | 494 | G15 | L08 |  | M | 7 |  |  | 8538.9099 |  | 1 | 0.036 |  | 0 |  | 0 |  | 0 | 1 | 12.6 | 12.6 | 1 | 3245060685447 | 25 |  | 0 |  | 230010 | http://www.ecataleg.be/nl/ref/068544/ | http://www.ecataleg.be/fr/ref/068544/ |  | My Home Céliane BUS/SCS - centrale klimaatregeling - titanium | My Home Céliane BUS/SCS - enjoliveurs gestionnaire de chauffage et de climatisation - titane
LEG20121015 | L | 068546 | MH Céliane - Afwerk sonde Tit. Sonde avec régul. - BUS | MH Céliane - Enjo sonde Titane Sonde avec régul. - BUS | MH Céliane - Afwerk sonde Tit. | MH Céliane - Enjo sonde Titane | 7.349 | 1 | Stuk | Pièce |  |  | 1 | 1 | 50 | ** Legrand 2011-2012 | 494 | G15 | L08 |  | M | 7 |  |  | 8538.9099 |  | 1 | 0.01 |  | 0 |  | 0 |  | 0 | 2 | 7 | 5.8 | 1 | 3245060685461 | 50 |  | 0 |  | 230010 | http://www.ecataleg.be/nl/ref/068546/ | http://www.ecataleg.be/fr/ref/068546/ |  | My Home Céliane BUS/SCS - temperatuur voeler met manuele bediening - titanium | My Home Céliane BUS/SCS - enjoliveurs sonde de température avec commande de dérogation - titane
LEG20121015 | L | 068548 | MH Céliane - Afwerk sonde Tit. Sonde sans régul. - BUS | MH Céliane - Enjo sonde Titane Sonde sans régul. - BUS | MH Céliane - Afwerk sonde Tit. | MH Céliane - Enjo sonde Titane | 7.349 | 1 | Stuk | Pièce |  |  | 1 | 1 | 50 | ** Legrand 2011-2012 | 494 | G15 | L08 |  | M | 7 |  |  | 8538.9099 |  | 1 | 0.01 |  | 0 |  | 0 |  | 0 | 2 | 7 | 5.8 | 1 | 3245060685485 | 50 |  | 0 |  | 230010 | http://www.ecataleg.be/nl/ref/068548/ | http://www.ecataleg.be/fr/ref/068548/ |  | My Home Céliane BUS/SCS - temperatuurvoeler - titanium | My Home Céliane BUS/SCS - enjoliveurs sonde de température - titane
LEG20121015 | L | 068551 | CELIANE SIERPLAAT RJ45 CTDOOS TITANIUM | CELIANE ENJO PRISE RJ45 TITANE | CELIANE SIERPLAAT RJ45 CTDOOS | CELIANE ENJO PRISE RJ45 | 3.048 | 1 | Stuk | Pièce |  |  | 1 | 1 | 100 | Legrand 2013-2014 | 808 | G03 | 29 |  |  | 4 |  |  | 8536.6990 |  | 1 | 0.007 |  | 0 |  | 0 |  | 0 | 1 | 75.76 | 1 | 1 | 3245060685515 | 10 | 011324506068551230000010 | 100 |  | 210010 | http://www.ecataleg.be/nl/ref/068551/ | http://www.ecataleg.be/fr/ref/068551/ |  | Céliane sierplaat contactdoos RJ45 - titanium | Céliane enjoliveurs prise RJ45 simple - titane
LEG20121015 | L | 068552 | CELIANE SIERPL. RJ45 TITAN DUBBEL | CELIANE ENJO RJ45 TITANE DOUBLE | CELIANE SIERPL. RJ45 TITAN | CELIANE ENJO RJ45 TITANE | 4.523 | 1 | Stuk | Pièce |  |  | 1 | 1 | 100 | Legrand 2013-2014 | 805 | G03 | 29 |  |  | 7 |  |  | 8536.6990 |  | 1 | 0.007 |  | 0 |  | 0 |  | 0 | 1 | 75.76 | 1 | 1 | 3245060685522 | 10 | 011324506068552930000010 | 100 | 012324506068552630000100 | 210010 | http://www.ecataleg.be/nl/ref/068552/ | http://www.ecataleg.be/fr/ref/068552/ |  | Céliane sierplaat dubbele contactdoos RJ45 - titanium | Céliane enjoliveurs prise RJ45 double - titane
LEG20121015 | L | 068553 | Céliane toets titan stpc USB | Céliane doigt titane prise USB | Céliane toets titan stpc USB | Céliane doigt titane prise USB | 20.06 | 1 | Stuk | Pièce |  |  | 1 | 1 | 50 | Legrand 2013-2014 | 448 | G10 | 33 |  |  | 7 |  |  | 8538.9099 |  | 1 | 0.008 |  | 0 |  | 0 |  | 0 | 2 | 7 | 5.8 | 1 | 3245060685539 | 50 |  | 0 |  | 250 | http://www.ecataleg.be/nl/ref/068553/ | http://www.ecataleg.be/fr/ref/068553/ |  | Céliane toets USB-contactdoos - titanium | Céliane doigt prise USB - titane
LEG20121015 | L | 068554 | Céliane sierpl. Switch Ethern. titanium | Céliane enjo switch Ethernet titane | Céliane sierpl. Switch Ethern. | Céliane enjo switch Ethernet | 75.26 | 1 | Stuk | Pièce |  |  | 1 | 1 | 10 | Legrand 2013-2014 | 448 | G03 | 29 |  |  | 7 |  |  | 8536.6990 |  | 1 | 0.064 |  | 0 |  | 0 |  | 0 | 24.8 | 9.6 | 2.9 | 1 | 3245060685546 | 10 | 011324506068554330000050 | 0 |  | 210010 | http://www.ecataleg.be/nl/ref/068554/ | http://www.ecataleg.be/fr/ref/068554/ |  | Céliane toets - titanium - voor Ethernet switch 10/100 base T 6 poorten RJ 45 | Céliane enjoliveur titane pour switch Ethernet 10/100 base T - 6 ports RJ 45
LEG20121015 | L | 068555 | Céliane toets titan oprol RJ45 | Céliane enj tit pris enro RJ45 | Céliane toets titan oprol RJ45 | Céliane enj tit pris enro RJ45 | 7.936 | 1 | Stuk | Pièce |  |  | 1 | 1 | 50 | Legrand 2013-2014 | 448 | G03 | 29 |  |  | 7 |  |  | 8538.9099 |  | 1 | 0.048 |  | 0 |  | 0 |  | 0 | 4.1 | 16 | 8.8 | 1 | 3245060685553 | 50 |  | 0 |  | 210010 | http://www.ecataleg.be/nl/ref/068555/ | http://www.ecataleg.be/fr/ref/068555/ |  | Céliane toets contactdoos RJ45 met oprolsysteem - titanium | Céliane enjoliveurs prise enrouleur RJ45 - titane
LEG20121015 | L | 068558 | Céliane sierpl. Acces point titanium | Céliane enjo point accès Wifi titane | Céliane sierpl. Acces point | Céliane enjo point accès Wifi | 44.76 | 1 | Stuk | Pièce |  |  | 1 | 1 | 50 | Legrand 2013-2014 | 448 | G03 | 29 |  |  | 30 |  |  | 8538.9099 |  | 1 | 0.028 |  | 0 |  | 0 |  | 0 | 3 | 12.7 | 7.2 | 1 | 3245060685584 | 50 | 011324506068558130000050 | 0 |  | 210010 | http://www.ecataleg.be/nl/ref/068558/ | http://www.ecataleg.be/fr/ref/068558/ |  | Céliane toets - titanium - voor Wi-Fi access-point 802-11 bg - voeding 230 V of Wi-Fi access-point 802-11 a+bg - voeding Power over Ethernet | Céliane enjoliveur titane pour point d'accès Wi-Fi 802-11 bg (alimentation 230 V) et point d'accès Wi-Fi 802-11 a+bg (alimentation Power over Ethernet)
LEG20121015 | L | 068561 | MH Céliane - Afwerk. RCA Tit. Prise RCA - BUS | MH Céliane - Enjo RCA Titane Prise RCA - BUS | MH Céliane - Afwerk. RCA Tit. | MH Céliane - Enjo RCA Titane | 3.982 | 1 | Stuk | Pièce |  |  | 1 | 1 | 50 | ** Legrand 2011-2012 | 494 | G15 | L08 |  | M | 7 |  |  | 8538.9099 |  | 1 | 0.01 |  | 0 |  | 0 |  | 0 | 2 | 7 | 5.8 | 1 | 3245060685614 | 50 |  | 0 |  | 230010 | http://www.ecataleg.be/nl/ref/068561/ | http://www.ecataleg.be/fr/ref/068561/ |  | My Home Céliane BUS/SCS - RCA-ingang - titanium | My Home Céliane BUS/SCS - enjoliveurs prise RCA - titane
LEG20121015 | L | 068563 | MH Céliane - Toets 1mod Titaan Diffusion sonore - BUS | MH Céliane - Enjo 1 mod Titane Diffusion sonore - BUS | MH Céliane - Toets 1mod Titaan | MH Céliane - Enjo 1 mod Titane | 5.412 | 1 | Stuk | Pièce |  |  | 1 | 1 | 200 | ** Legrand 2011-2012 | 508 | G15 | L08 |  | M | 30 |  |  | 8538.9099 |  | 1 | 0.005 |  | 0 |  | 0 |  | 0 | 3.5 | 1.4 | 5.8 | 1 | 3245060685638 | 5 |  | 200 |  | 230010 | http://www.ecataleg.be/nl/ref/068563/ | http://www.ecataleg.be/fr/ref/068563/ |  | My Home Céliane BUS/SCS - muziekdistributie - inbouwversterker - titanium | My Home Céliane BUS/SCS - enjoliveurs diffusion sonore - amplificateur encastré - titane
LEG20121015 | L | 068564 | MH Céliane - Toets 1mod Titaan Régulation - links - BUS | MH Céliane - Enjo 1 mod Titane Régulation - gauche - BUS | MH Céliane - Toets 1mod Titaan | MH Céliane - Enjo 1 mod Titane | 5.412 | 1 | Stuk | Pièce |  |  | 1 | 1 | 200 | ** Legrand 2011-2012 | 498 | G15 | L08 |  | M | 30 |  |  | 8538.9099 |  | 1 | 0.005 |  | 0 |  | 0 |  | 0 | 3.5 | 1.4 | 5.8 | 1 | 3245060685645 | 5 |  | 200 |  | 230010 | http://www.ecataleg.be/nl/ref/068564/ | http://www.ecataleg.be/fr/ref/068564/ |  | My Home Céliane BUS/SCS - verlichting en muziekdistributie - montage aan de linkerkant - titanium | My Home Céliane BUS/SCS - enjoliveurs éclairage et diffusion sonore - montage côté gauche - titane
LEG20121015 | L | 068565 | MH Céliane - Toets 1mod Titaan Régulation - rechtse - BUS | MH Céliane - Enjo 1 mod Titane Régulation - droite - BUS | MH Céliane - Toets 1mod Titaan | MH Céliane - Enjo 1 mod Titane | 5.412 | 1 | Stuk | Pièce |  |  | 1 | 1 | 200 | ** Legrand 2011-2012 | 498 | G15 | L08 |  | M | 30 |  |  | 8538.9099 |  | 1 | 0.005 |  | 0 |  | 0 |  | 0 | 3.5 | 1.4 | 5.8 | 1 | 3245060685652 | 5 |  | 200 |  | 230010 | http://www.ecataleg.be/nl/ref/068565/ | http://www.ecataleg.be/fr/ref/068565/ |  | My Home Céliane BUS/SCS - verlichting en muziekdistributie - montage aan de rechterkant - titanium | My Home Céliane BUS/SCS - enjoliveurs éclairage et diffusion sonore - montage côté droit - titane
LEG20121015 | L | 068566 | MH Céliane - Toets 1mod Titaan IR ontv./det. - BUS | MH Céliane - Enjo 1 mod Titane Réc/dét IR - BUS | MH Céliane - Toets 1mod Titaan | MH Céliane - Enjo 1 mod Titane | 5.303 | 1 | Stuk | Pièce |  |  | 1 | 1 | 50 | ** Legrand 2011-2012 | 494 | G15 | L08 |  | M | 7 |  |  | 8538.9099 |  | 1 | 0.009 |  | 0 |  | 0 |  | 0 | 2 | 7 | 5.8 | 1 | 3245060685669 | 50 |  | 0 |  | 230010 | http://www.ecataleg.be/nl/ref/068566/ | http://www.ecataleg.be/fr/ref/068566/ |  | My Home Céliane BUS/SCS - infrarood ontvanger voor afstandbediening - titanium | My Home Céliane BUS/SCS - enjoliveurs récepteur infrarouge pour télécommande - titane
LEG20121015 | L | 068567 | MH Céliane - Toets 2mod Titaan Régulation - BUS | MH Céliane - Enjo 2 mod Titane Régulation - BUS | MH Céliane - Toets 2mod Titaan | MH Céliane - Enjo 2 mod Titane | 4.698 | 1 | Stuk | Pièce |  |  | 1 | 1 | 40 | ** Legrand 2011-2012 | 498 | G15 | L08 |  | M | 7 |  |  | 8538.9099 |  | 1 | 0.008 |  | 0 |  | 0 |  | 0 | 5.7 | 1.94 | 9.7 | 1 | 3245060685676 | 5 |  | 40 |  | 230010 | http://www.ecataleg.be/nl/ref/068567/ | http://www.ecataleg.be/fr/ref/068567/ |  | My Home Céliane BUS/SCS - dubbele toetsen verlichting - titanium | My Home Céliane BUS/SCS - enjoliveurs doubles éclairage - titane
LEG20121015 | L | 068568 | MH Céliane sierplaat titanium 9 polig stopcontact | MH Céliane - enj. titane Conn.8 Contacts BUS | MH Céliane sierplaat titanium | MH Céliane - enj. titane | 3.983 | 1 | Stuk | Pièce |  |  | 1 | 1 | 50 | ** Legrand 2011-2012 | 494 | G15 | L08 |  | M | 7 |  |  | 8538.9099 |  | 1 | 0.009 |  | 0 |  | 0 |  | 0 | 2 | 7 | 5.8 | 1 | 3245060685683 | 50 |  | 0 |  | 230010 | http://www.ecataleg.be/nl/ref/068568/ | http://www.ecataleg.be/fr/ref/068568/ |  | My Home Céliane BUS/SCS sierplaat contactdoos met 8-polige connector - titanium | My Home Céliane BUS/SCS - enjoliveurs prises 8 contacts - titane
LEG20121015 | L | 068570 | Céliane toets tit VMC | Céliane doigt tit VMC | Céliane toets tit VMC | Céliane doigt tit VMC | 8.57 | 1 | Stuk | Pièce |  |  | 1 | 1 | 50 | ** Legrand 2011-2012 | 477 | G00 | 29 |  |  | 7 |  |  | 8536.5080 |  | 1 | 0.012 |  | 0 |  | 0 |  | 0 | 2 | 7 | 5.8 | 1 | 3245060685706 | 50 |  | 0 |  | 230010 | http://www.ecataleg.be/nl/ref/068570/ | http://www.ecataleg.be/fr/ref/068570/ |  | Céliane toets VMC-schakelaar - titanium | Céliane doigt interrupteur-VMC - titane
LEG20121015 | L | 068582 | Céliane sierplaat titanium TV of SAT | Céliane Enj.titanium Prise Simp Tv Ou Sat | Céliane sierplaat titanium | Céliane Enj.titanium | 2.902 | 1 | Stuk | Pièce |  |  | 1 | 1 | 100 | ** Legrand 2011-2012 | 473 | G03 | 29 |  |  | 4 |  |  | 8536.6910 |  | 1 | 0.008 |  | 0 |  | 0 |  | 0 | 1 | 75.76 | 1 | 1 | 3245060685829 | 10 | 13245060685826 | 100 |  | 210010 | http://www.ecataleg.be/nl/ref/068582/ | http://www.ecataleg.be/fr/ref/068582/ |  | Céliane sierplaat TV of SAT - contactdoos - titanium | Céliane enjoliveurs prise simple TV ou Sat - titane
LEG20121015 | L | 068583 | Céliane sierplaat titanium Tv /Rd | Céliane Enj.titanium Prise Tv/Rd | Céliane sierplaat titanium | Céliane Enj.titanium | 6.474 | 1 | Stuk | Pièce |  |  | 1 | 1 | 100 | ** Legrand 2011-2012 | 473 | G03 | 29 |  |  | 4 |  |  | 8536.6910 |  | 1 | 0.007 |  | 0 |  | 0 |  | 0 | 1 | 75.76 | 1 | 1 | 3245060685836 | 10 | 011324506068583330000010 | 100 |  | 210010 | http://www.ecataleg.be/nl/ref/068583/ | http://www.ecataleg.be/fr/ref/068583/ |  | Céliane sierplaat Tv/FM contactdoos - titanium | Céliane enjoliveurs prise Tv-R - titane
LEG20121015 | L | 068585 | Céliane sierplaat titanium Tv/ Rd/ Sat | Céliane Enj.titanium Prise Tv/Rd/Sat | Céliane sierplaat titanium | Céliane Enj.titanium | 7.478 | 1 | Stuk | Pièce |  |  | 1 | 1 | 100 | ** Legrand 2011-2012 | 473 | G03 | 29 |  |  | 30 |  |  | 8536.6910 |  | 1 | 0.006 |  | 0 |  | 0 |  | 0 | 1 | 75.76 | 1 | 1 | 3245060685850 | 10 | 011324506068585730000010 | 100 |  | 210010 | http://www.ecataleg.be/nl/ref/068585/ | http://www.ecataleg.be/fr/ref/068585/ |  | Céliane sierplaat Tv/ FM/ Sat contactdoos - titanium | Céliane enjoliveurs prise Tv-R-Sat 2 câbles - titane
LEG20121015 | L | 068590 | Céliane toets titan 3x RJ45 | Céliane doigt tit triple RJ45 | Céliane toets titan 3x RJ45 | Céliane doigt tit triple RJ45 | 6.598 | 1 | Stuk | Pièce |  |  | 1 | 1 | 50 | ** Legrand 2011-2012 | 473 | G03 | 29 |  |  | 7 |  |  | 8536.6910 |  | 1 | 0.01 |  | 0 |  | 0 |  | 0 | 2 | 7 | 5.8 | 1 | 3245060685904 | 50 |  | 0 |  | 210010 | http://www.ecataleg.be/nl/ref/068590/ | http://www.ecataleg.be/fr/ref/068590/ |  | Céliane toets drievoudige contactdoos RJ45 - titanium | Céliane doigt prise triple RJ45 - titane
LEG20121015 | L | 068591 | Céliane doigt titan RJ45 met manuele aanduiding | Céliane doigt tit RJ45 repér manuel | Céliane doigt titan RJ45 | Céliane doigt tit RJ45 repér | 9.873 | 1 | Stuk | Pièce |  |  | 1 | 1 | 100 | ** Legrand 2011-2012 | 473 | G03 | 29 |  |  | 7 |  |  | 8536.6910 |  | 1 | 0.007 |  | 0 |  | 0 |  | 0 | 1 | 75.76 | 1 | 1 | 3245060685911 | 10 | 13245060685918 | 100 |  | 210010 | http://www.ecataleg.be/nl/ref/068591/ | http://www.ecataleg.be/fr/ref/068591/ |  | Céliane toets enkelvoudige contactdoos voor multimediasysteem RJ45 met manuele markering van den media - titanium | Céliane doigt prise simple pour réseaux optimium RJ45 avec repérage manuel de media - titane
LEG20121015 | L | 068594 | Céliane - Titaan toets voor afwezigheidsdetector | Céliane - Doigt titane pour détecteur d'absence | Céliane - Titaan toets voor | Céliane - Doigt titane pour | 7.5 | 1 | Stuk | Pièce |  |  | 5 | 5 | 50 | Legrand 2013-2014 | 443 | G00 | 29 | B |  | 7 |  |  | 8538.9099 |  | 1 | 0.009 |  | 0 |  | 0 |  | 0 | 7.7 | 14.4 | 7.2 | 5 | 0 | 50 | 0 | 0 |  | 230010 | http://www.ecataleg.be/nl/ref/068594/ | http://www.ecataleg.be/fr/ref/068594/ |  | Céliane - schakelaars met automatische uitdoving 230 V - 3-draads, fase/nulleider bekabeling - titanium toets | Céliane - interrupteurs à extinction automatique 230 V - 3fils câblage phase-neutre - doigt titane
LEG20121015 | L | 068596 | Céliane - Titaan toets voor afwezigheidsdetector | Céliane - Doigt titane pour détecteur d'absence | Céliane - Titaan toets voor | Céliane - Doigt titane pour | 7 | 1 | Stuk | Pièce |  |  | 5 | 5 | 50 | Legrand 2013-2014 | 443 | G00 | 29 | B |  | 7 |  |  | 8538.9099 |  | 1 | 0.009 |  | 0 |  | 0 |  | 0 | 7.7 | 14.4 | 7.2 | 5 | 0 | 50 | 0 | 0 |  | 230010 | http://www.ecataleg.be/nl/ref/068596/ | http://www.ecataleg.be/fr/ref/068596/ |  | Céliane - schakelaars met automatische uitdoving 230 V - 2 draads, zonder nulleider - titanium toets | Céliane - interrupteurs à extinction automatique 230 V - 2-fils, sans neutre - doigt titane
LEG20121015 | L | 068599 | Céliane - Titaan toets voor bewegingsdetector | Céliane - Doigt titane pour détecteur de présence | Céliane - Titaan toets voor | Céliane - Doigt titane pour | 5.5 | 1 | Stuk | Pièce |  |  | 5 | 5 | 50 | Legrand 2013-2014 | 443 | G00 | 29 | B |  | 7 |  |  | 8538.9099 |  | 1 | 0.009 |  | 0 |  | 0 |  | 0 | 7.7 | 14.4 | 7.2 | 5 | 0 | 50 | 0 | 0 |  | 230010 | http://www.ecataleg.be/nl/ref/068599/ | http://www.ecataleg.be/fr/ref/068599/ |  | Céliane - automatische schakelaars - zonder nulleider - titanium toets | Céliane - interrupteurs automatiques 230 V - sans neutre - doigt titane
LEG20121015 | L | 068606 | MH Céliane - Afdekpl. Touchscr 3,5" - Wit | MH Céliane - Plaque écr. tact. 3,5" - Blanc | MH Céliane - Afdekpl. Touchscr | MH Céliane - Plaque écr. tact. | 10.13 | 1 | Stuk | Pièce |  |  | 1 | 1 | 50 | ** Legrand 2011-2012 | 513 | G15 | L08 |  | M | 3 |  |  | 8538.9099 |  | 1 | 0.054 |  | 0 |  | 0 |  | 0 | 1.6 | 14.6 | 12.6 | 1 | 3245060686062 | 50 |  | 0 |  | 230010 | http://www.ecataleg.be/nl/ref/068606/ | http://www.ecataleg.be/fr/ref/068606/ |  | My Home Céliane - afdekplaat voor touchscreen 3,5" - Wit | My Home Céliane - Plaque écran tactile 3,5" - blanc
LEG20121015 | L | 068608 | Céliane afdekplaat wit 2x2 mechanismen | Céliane Plaque Neutre 2X2 Postes Blanc | Céliane afdekplaat wit | Céliane Plaque Neutre | 5.819 | 1 | Stuk | Pièce |  |  | 1 | 1 | 20 | Legrand 2013-2014 | 452 | G03 | 29 |  |  | 5 |  |  | 8538.9099 |  | 1 | 0.101 |  | 0 |  | 0 |  | 0 | 2 | 18 | 17.2 | 1 | 3245060686086 | 20 |  | 0 |  | 210010 | http://www.ecataleg.be/nl/ref/068608/ | http://www.ecataleg.be/fr/ref/068608/ |  | Céliane afdekplaat naturel 2x2 modules - wit | Céliane plaque neutre 2x2 postes - blanc
LEG20121015 | L | 068609 | Céliane afdekplaat wit 2x3 mechanismen | Céliane Plaque Neutre 2X3 Postes Blanc | Céliane afdekplaat wit | Céliane Plaque Neutre | 10.43 | 1 | Stuk | Pièce |  |  | 1 | 1 | 20 | Legrand 2013-2014 | 452 | G03 | 29 |  |  | 4 |  |  | 8538.9099 |  | 1 | 0.128 |  | 0 |  | 0 |  | 0 | 2.1 | 24.5 | 17 | 1 | 3245060686093 | 20 |  | 0 |  | 210010 | http://www.ecataleg.be/nl/ref/068609/ | http://www.ecataleg.be/fr/ref/068609/ |  | Céliane afdekplaat naturel 2x3 modules - wit | Céliane plaque neutre 2x3 postes - blanc
LEG20121015 | L | 068631 | Céliane afdekpl. 1 m. Wit | Céliane plaque 1 p. Blanc | Céliane afdekpl. 1 m. Wit | Céliane plaque 1 p. Blanc | 1.435 | 1 | Stuk | Pièce |  |  | 10 | 10 | 100 | Legrand 2013-2014 | 452 | G03 | 29 |  |  | 3 |  |  | 8538.9099 |  | 1 | 0.021 |  | 0 |  | 0 |  | 0 | 5.7 | 19.3 | 10.8 | 10 | 011324506068631130000010 | 100 | 012324506068631830000100 | 0 |  | 210010 | http://www.ecataleg.be/nl/ref/068631/ | http://www.ecataleg.be/fr/ref/068631/ |  | Céliane afdekplaat - naturel wit - voor 1 mechanisme | Céliane plaque 1 poste - neutre blanc
LEG20121015 | L | 068632 | Céliane afdekpl. 2 m. Wit hartafst. 71mm vert./horizont. | Céliane plaque 2 p. Blanc entraxe 71mm vert./horizont. | Céliane afdekpl. 2 m. Wit | Céliane plaque 2 p. Blanc | 2.839 | 1 | Stuk | Pièce |  |  | 5 | 5 | 50 | Legrand 2013-2014 | 452 | G03 | 29 |  |  | 3 |  |  | 8538.9099 |  | 1 | 0.033 |  | 0 |  | 0 |  | 0 | 5.7 | 19.3 | 10.8 | 5 | 011324506068632830000005 | 50 | 012324506068632530000050 | 0 |  | 210010 | http://www.ecataleg.be/nl/ref/068632/ | http://www.ecataleg.be/fr/ref/068632/ |  | Céliane afdekplaat - naturel wit - voor 2 mechanismen hartafstand 71 mm - verticaal/horizontaal | Céliane plaque 2 postes entraxe 71 mm vertical et horizontal - neutre blanc
LEG20121015 | L | 068633 | Céliane afdekpl. 3 m. Wit hartafst. 71mm vert./horizont. | Céliane plaque 3 p. Blanc entraxe 71mm vert./horizont. | Céliane afdekpl. 3 m. Wit | Céliane plaque 3 p. Blanc | 4.709 | 1 | Stuk | Pièce |  |  | 5 | 5 | 50 | Legrand 2013-2014 | 452 | G03 | 29 |  |  | 3 |  |  | 8538.9099 |  | 1 | 0.044 |  | 0 |  | 0 |  | 0 | 5.7 | 28.6 | 9.7 | 5 | 011324506068633530000005 | 50 | 012324506068633230000050 | 0 |  | 210010 | http://www.ecataleg.be/nl/ref/068633/ | http://www.ecataleg.be/fr/ref/068633/ |  | Céliane afdekplaat - naturel wit - voor 3 mechanismen hartafstand 71 mm - verticaal/horizontaal | Céliane plaque 3 postes entraxe 71 mm vertical et horizontal - neutre blanc
LEG20121015 | L | 068634 | Céliane afdekpl. 4 m. Wit hartafst. 71mm vert./horizont. | Céliane plaque 4 p. Blanc entraxe 71mm vert./horizont. | Céliane afdekpl. 4 m. Wit | Céliane plaque 4 p. Blanc | 6.979 | 1 | Stuk | Pièce |  |  | 1 | 1 | 20 | Legrand 2013-2014 | 452 | G03 | 29 |  |  | 3 |  |  | 8538.9099 |  | 1 | 0.073 |  | 0 |  | 0 |  | 0 | 31.1 | 8.9 | 1.7 | 1 | 3245060686345 | 20 | 011324506068634230000020 | 0 |  | 210010 | http://www.ecataleg.be/nl/ref/068634/ | http://www.ecataleg.be/fr/ref/068634/ |  | Céliane afdekplaat - naturel wit - voor 4 mechanismen hartafstand 71 mm - verticaal/horizontaal | Céliane plaque 4 postes entraxe 71 mm vertical et horizontal - neutre blanc
LEG20121015 | L | 068635 | Céliane afdekpl. 4/5 mod. Wit vert./horizont. | Céliane plaque 4/5 mod. Blanc vert./horizont. | Céliane afdekpl. 4/5 mod. Wit | Céliane plaque 4/5 mod. Blanc | 4.21 | 1 | Stuk | Pièce |  |  | 1 | 1 | 50 | Legrand 2013-2014 | 452 | G03 | 29 |  |  | 2 |  |  | 8538.9099 |  | 1 | 0.029 |  | 0 |  | 0 |  | 0 | 1 | 237.62 | 1 | 1 | 0 | 5 | 011324506068635930000005 | 50 | 13245060686359 | 210010 | http://www.ecataleg.be/nl/ref/068635/ | http://www.ecataleg.be/fr/ref/068635/ |  | Céliane speciale afdekplaat - naturel wit - voor 4/5 modules - verticaal/horizontaal - voor diverse functies | Céliane plaque spéciale 4/5 modules vertical/horizontal - neutre blanc
LEG20121015 | L | 068636 | Céliane afdekpl. 6/8 mod. Wit vert./horizont. | Céliane plaque 6/8 mod. Blanc vert./horizont. | Céliane afdekpl. 6/8 mod. Wit | Céliane plaque 6/8 mod. Blanc | 5.613 | 1 | Stuk | Pièce |  |  | 1 | 1 | 30 | Legrand 2013-2014 | 452 | G03 | 29 |  |  | 2 |  |  | 8538.9099 |  | 1 | 0.047 |  | 0 |  | 0 |  | 0 | 1.6 | 23.5 | 8.9 | 1 | 3245060686369 | 30 | 011324506068636630000030 | 0 |  | 210010 | http://www.ecataleg.be/nl/ref/068636/ | http://www.ecataleg.be/fr/ref/068636/ |  | Céliane speciale afdekplaat - naturel wit - voor 6/8 modules - verticaal/horizontaal - voor contactdoos 4 x 2P + A voorbekabeld of Switch | Céliane plaque spéciale 6/8 modules vertical/horizontal - neutre blanc
LEG20121015 | L | 068637 | Céliane afdekpl. scherm Wit vierkant | Céliane plaque écran Blanc carré | Céliane afdekpl. scherm Wit | Céliane plaque écran Blanc | 7.082 | 1 | Stuk | Pièce |  |  | 1 | 1 | 20 | ** Legrand 2011-2012 | 526 | G03 | 29 |  |  | 4 |  |  | 8538.9099 |  | 1 | 0.092 |  | 0 |  | 0 |  | 0 | 2 | 18 | 17.2 | 1 | 3245060686376 | 20 | 011324506068637330000020 | 0 |  | 210010 | http://www.ecataleg.be/nl/ref/068637/ | http://www.ecataleg.be/fr/ref/068637/ |  | Céliane speciale afdekplaat - naturel wit - verticaal/horizontaal - voor scenariobeheer of videofoon | Céliane plaque spéciale pour gestionnaire de scénario et portier vidéo - carré - neutre blanc
LEG20121015 | L | 068638 | Céliane afdekpl. 2 m. Wit hartafst. 57mm verticaal | Céliane plaque 2 p. Blanc entraxe 57mm vertical | Céliane afdekpl. 2 m. Wit | Céliane plaque 2 p. Blanc | 2.839 | 1 | Stuk | Pièce |  |  | 5 | 5 | 50 | Legrand 2013-2014 | 452 | G03 | 29 |  |  | 3 |  |  | 8538.9099 |  | 1 | 0.03 |  | 0 |  | 0 |  | 0 | 5.7 | 19.3 | 10.8 | 5 | 011324506068638030000005 | 50 | 012324506068638730000050 | 0 |  | 210010 | http://www.ecataleg.be/nl/ref/068638/ | http://www.ecataleg.be/fr/ref/068638/ |  | Céliane afdekplaat - naturel wit - voor 2 mechanismen hartafstand 57 mm - verticaal | Céliane plaque 2 postes entraxe 57 mm vertical - neutre blanc
LEG20121015 | L | 068639 | Céliane afdekpl. 3 m. Wit hartafst. 57mm verticaal | Céliane plaque 3 p. Blanc entraxe 57mm vertical | Céliane afdekpl. 3 m. Wit | Céliane plaque 3 p. Blanc | 4.709 | 1 | Stuk | Pièce |  |  | 1 | 1 | 30 | Legrand 2013-2014 | 452 | G03 | 29 |  |  | 3 |  |  | 8538.9099 |  | 1 | 0.05 |  | 0 |  | 0 |  | 0 | 1.6 | 23.5 | 8.9 | 1 | 3245060686390 | 30 | 011324506068639730000030 | 0 |  | 210010 | http://www.ecataleg.be/nl/ref/068639/ | http://www.ecataleg.be/fr/ref/068639/ |  | Céliane afdekplaat - naturel wit - voor 3 mechanismen hartafstand 57 mm - verticaal | Céliane plaque 3 postes entraxe 57 mm vertical - neutre blanc
LEG20121015 | L | 068641 | Céliane afdekpl. 1 m. Kaki | Céliane plaque 1 p. Kaki | Céliane afdekpl. 1 m. Kaki | Céliane plaque 1 p. Kaki | 1.508 | 1 | Stuk | Pièce |  |  | 1 | 1 | 100 | ** Legrand 2011-2012 | 524 | G03 | 29 |  |  | 3 |  |  | 8538.9099 |  | 1 | 0.02 |  | 0 |  | 0 |  | 0 | 1 | 118.81 | 1 | 1 | 3245060686413 | 10 | 011324506068641030000010 | 100 | 012324506068641730000100 | 210010 | http://www.ecataleg.be/nl/ref/068641/ | http://www.ecataleg.be/fr/ref/068641/ |  | Céliane afdekplaat - naturel kaki - voor 1 mechanisme | Céliane plaque 1 poste - neutre kaki
LEG20121015 | L | 068642 | Céliane afdekpl. 2 m. Kaki hartafst. 71mm vert./horizont. | Céliane plaque 2 p. Kaki entraxe 71mm vert./horizont. | Céliane afdekpl. 2 m. Kaki | Céliane plaque 2 p. Kaki | 2.981 | 1 | Stuk | Pièce |  |  | 1 | 1 | 50 | ** Legrand 2011-2012 | 524 | G03 | 29 |  |  | 4 |  |  | 8538.9099 |  | 1 | 0.033 |  | 0 |  | 0 |  | 0 | 1 | 237.62 | 1 | 1 | 3245060686420 | 5 | 011324506068642730000005 | 50 | 012324506068642430000050 | 210010 | http://www.ecataleg.be/nl/ref/068642/ | http://www.ecataleg.be/fr/ref/068642/ |  | Céliane afdekplaat - naturel kaki - voor 2 mechanismen hartafstand 71 mm - verticaal/horizontaal | Céliane plaque 2 postes entraxe 71 mm vertical et horizontal - neutre kaki
LEG20121015 | L | 068643 | Céliane afdekpl. 3 m. Kaki hartafst. 71mm vert./horizont. | Céliane plaque 3 p. Kaki entraxe 71mm vert./horizont. | Céliane afdekpl. 3 m. Kaki | Céliane plaque 3 p. Kaki | 4.944 | 1 | Stuk | Pièce |  |  | 1 | 1 | 50 | ** Legrand 2011-2012 | 524 | G03 | 29 |  |  | 2 |  |  | 8538.9099 |  | 1 | 0.041 |  | 0 |  | 0 |  | 0 | 1 | 316.25 | 1 | 1 | 3245060686437 | 5 | 011324506068643430000005 | 50 | 012324506068643130000050 | 210010 | http://www.ecataleg.be/nl/ref/068643/ | http://www.ecataleg.be/fr/ref/068643/ |  | Céliane afdekplaat - naturel kaki - voor 3 mechanismen hartafstand 71 mm - verticaal/horizontaal | Céliane plaque 3 postes entraxe 71 mm vertical et horizontal - neutre kaki
LEG20121015 | L | 068644 | Céliane afdekpl. 4 m. Kaki hartafst. 71mm vert./horizont. | Céliane plaque 4 p. Kaki entraxe 71mm vert./horizont. | Céliane afdekpl. 4 m. Kaki | Céliane plaque 4 p. Kaki | 7.327 | 1 | Stuk | Pièce |  |  | 1 | 1 | 20 | ** Legrand 2011-2012 | 524 | G03 | 29 |  |  | 4 |  |  | 8538.9099 |  | 1 | 0.067 |  | 0 |  | 0 |  | 0 | 31.1 | 8.9 | 1.7 | 1 | 3245060686444 | 20 | 011324506068644130000020 | 0 |  | 210010 | http://www.ecataleg.be/nl/ref/068644/ | http://www.ecataleg.be/fr/ref/068644/ |  | Céliane afdekplaat - naturel kaki - voor 4 mechanismen hartafstand 71 mm - verticaal/horizontaal | Céliane plaque 4 postes entraxe 71 mm vertical et horizontal - neutre kaki
LEG20121015 | L | 068645 | Céliane afdekpl. 4/5 mod. Kaki vert./horizont. | Céliane plaque 4/5 mod. Kaki vert./horizont. | Céliane afdekpl. 4/5 mod. Kaki | Céliane plaque 4/5 mod. Kaki | 4.419 | 1 | Stuk | Pièce |  |  | 1 | 1 | 50 | ** Legrand 2011-2012 | 526 | G03 | 29 |  |  | 3 |  |  | 8538.9099 |  | 1 | 0.028 |  | 0 |  | 0 |  | 0 | 1 | 237.62 | 1 | 1 | 0 | 5 | 011324506068645830000005 | 50 | 011324506068645830000050 | 210010 | http://www.ecataleg.be/nl/ref/068645/ | http://www.ecataleg.be/fr/ref/068645/ |  | Céliane speciale afdekplaat - naturel kaki - voor 4/5 modules - verticaal/horizontaal - voor diverse functies | Céliane plaque spéciale 4/5 modules vertical/horizontal - neutre kaki
LEG20121015 | L | 068646 | Céliane afdekpl. 6/8 mod. Kaki vert./horizont. | Céliane plaque 6/8 mod. Kaki vert./horizont. | Céliane afdekpl. 6/8 mod. Kaki | Céliane plaque 6/8 mod. Kaki | 5.892 | 1 | Stuk | Pièce |  |  | 1 | 1 | 30 | ** Legrand 2011-2012 | 526 | G03 | 29 |  |  | 7 |  |  | 8538.9099 |  | 1 | 0.047 |  | 0 |  | 0 |  | 0 | 1.6 | 23.5 | 8.9 | 1 | 3245060686468 | 30 | 011324506068646530000030 | 0 |  | 210010 | http://www.ecataleg.be/nl/ref/068646/ | http://www.ecataleg.be/fr/ref/068646/ |  | Céliane speciale afdekplaat - naturel kaki - voor 6/8 modules - verticaal/horizontaal - voor contactdoos 4 x 2P + A voorbekabeld of Switch | Céliane plaque spéciale 6/8 modules vertical/horizontal - nautre kaki
LEG20121015 | L | 068648 | Céliane afdekpl. 2 m. Kaki hartafst. 57mm verticaal | Céliane plaque 2 p. Kaki entraxe 57mm vertical | Céliane afdekpl. 2 m. Kaki | Céliane plaque 2 p. Kaki | 2.981 | 1 | Stuk | Pièce |  |  | 1 | 1 | 50 | ** Legrand 2011-2012 | 524 | G03 | 29 |  |  | 2 |  |  | 8538.9099 |  | 1 | 0.029 |  | 0 |  | 0 |  | 0 | 1 | 237.62 | 1 | 1 | 3245060686482 | 5 | 011324506068648930000005 | 50 | 012324506068648630000050 | 210010 | http://www.ecataleg.be/nl/ref/068648/ | http://www.ecataleg.be/fr/ref/068648/ |  | Céliane afdekplaat - naturel kaki - voor 2 mechanismen hartafstand 57 mm - verticaal | Céliane plaque 2 postes entraxe 57 mm vertical - neutre ciment
LEG20121015 | L | 068649 | Céliane afdekpl. 3 m. Kaki hartafst. 57mm verticaal | Céliane plaque 3 p. Kaki entraxe 57mm vertical | Céliane afdekpl. 3 m. Kaki | Céliane plaque 3 p. Kaki | 4.944 | 1 | Stuk | Pièce |  |  | 1 | 1 | 30 | ** Legrand 2011-2012 | 524 | G03 | 29 |  |  | 4 |  |  | 8538.9099 |  | 1 | 0.049 |  | 0 |  | 0 |  | 0 | 1.6 | 23.5 | 8.9 | 1 | 3245060686499 | 30 | 011324506068649630000030 | 0 |  | 210010 | http://www.ecataleg.be/nl/ref/068649/ | http://www.ecataleg.be/fr/ref/068649/ |  | Céliane afdekplaat - naturel kaki - voor 3 mechanismen hartafstand 57 mm - verticaal | Céliane plaque 3 postes entraxe 57 mm vertical - neutre kaki
LEG20121015 | L | 068731 | Céliane afdekpl. 1 m. Taupe | Céliane plaque 1 p. Taupe | Céliane afdekpl. 1 m. Taupe | Céliane plaque 1 p. Taupe | 1.508 | 1 | Stuk | Pièce |  |  | 10 | 10 | 100 | ** Legrand 2011-2012 | 524 | G03 | 29 |  |  | 2 |  |  | 8538.9099 |  | 1 | 0.021 |  | 0 |  | 0 |  | 0 | 5.7 | 19.3 | 10.8 | 10 | 011324506068731830000010 | 100 | 012324506068731530000100 | 0 |  | 210010 | http://www.ecataleg.be/nl/ref/068731/ | http://www.ecataleg.be/fr/ref/068731/ |  | Céliane afdekplaat - naturel taupe - voor 1 mechanisme | Céliane plaque 1 poste - neutre taupe
LEG20121015 | L | 068732 | Céliane afdekpl. 2 m. Taupe hartafst. 71mm vert./horizont. | Céliane plaque 2 p. Taupe entraxe 71mm vert./horizont. | Céliane afdekpl. 2 m. Taupe | Céliane plaque 2 p. Taupe | 2.981 | 1 | Stuk | Pièce |  |  | 5 | 5 | 50 | ** Legrand 2011-2012 | 524 | G03 | 29 |  |  | 2 |  |  | 8538.9099 |  | 1 | 0.033 |  | 0 |  | 0 |  | 0 | 5.7 | 19.3 | 10.8 | 5 | 011324506068732530000005 | 50 | 012324506068732230000050 | 0 |  | 210010 | http://www.ecataleg.be/nl/ref/068732/ | http://www.ecataleg.be/fr/ref/068732/ |  | Céliane afdekplaat - naturel taupe - voor 2 mechanismen hartafstand 71 mm - verticaal/horizontaal | Céliane plaque 2 postes entraxe 71 mm vertical et horizontal - neutre taupe
LEG20121015 | L | 068733 | Céliane afdekpl. 3 m. Taupe hartafst. 71mm vert./horizont. | Céliane plaque 3 p. Taupe entraxe 71mm vert./horizont. | Céliane afdekpl. 3 m. Taupe | Céliane plaque 3 p. Taupe | 4.944 | 1 | Stuk | Pièce |  |  | 5 | 5 | 50 | ** Legrand 2011-2012 | 524 | G03 | 29 |  |  | 4 |  |  | 8538.9099 |  | 1 | 0.047 |  | 0 |  | 0 |  | 0 | 5.7 | 28.6 | 9.7 | 5 | 011324506068733230000005 | 50 | 012324506068733930000050 | 0 |  | 210010 | http://www.ecataleg.be/nl/ref/068733/ | http://www.ecataleg.be/fr/ref/068733/ |  | Céliane afdekplaat - naturel taupe - voor 3 mechanismen hartafstand 71 mm - verticaal/horizontaal | Céliane plaque 3 postes entraxe 71 mm vertical et horizontal - neutre taupe
LEG20121015 | L | 068734 | Céliane afdekpl. 4 m. Taupe hartafst. 71mm vert./horizont. | Céliane plaque 4 p. Taupe entraxe 71mm vert./horizont. | Céliane afdekpl. 4 m. Taupe | Céliane plaque 4 p. Taupe | 7.327 | 1 | Stuk | Pièce |  |  | 1 | 1 | 20 | ** Legrand 2011-2012 | 524 | G03 | 29 |  |  | 2 |  |  | 8538.9099 |  | 1 | 0.075 |  | 0 |  | 0 |  | 0 | 31.1 | 8.9 | 1.7 | 1 | 3245060687342 | 20 | 011324506068734930000020 | 0 |  | 210010 | http://www.ecataleg.be/nl/ref/068734/ | http://www.ecataleg.be/fr/ref/068734/ |  | Céliane afdekplaat - naturel taupe - voor 4 mechanismen hartafstand 71 mm - verticaal/horizontaal | Céliane plaque 4 postes entraxe 71 mm vertical et horizontal - neutre taupe
LEG20121015 | L | 068735 | Céliane afdekpl. 4/5 mod. Taup vert./horizont. | Céliane plaque 4/5 mod. Taupe vert./horizont. | Céliane afdekpl. 4/5 mod. Taup | Céliane plaque 4/5 mod. Taupe | 4.419 | 1 | Stuk | Pièce |  |  | 1 | 1 | 50 | ** Legrand 2011-2012 | 526 | G03 | 29 |  |  | 2 |  |  | 8538.9099 |  | 1 | 0.028 |  | 0 |  | 0 |  | 0 | 1 | 237.62 | 1 | 1 | 0 | 5 | 011324506068735630000005 | 50 | 011324506068735630000050 | 210010 | http://www.ecataleg.be/nl/ref/068735/ | http://www.ecataleg.be/fr/ref/068735/ |  | Céliane speciale afdekplaat - naturel taupe - voor 4/5 modules - verticaal/horizontaal - voor diverse functies | Céliane plaque spéciale 4/5 modules vertical/horizontal - neutre taupe
LEG20121015 | L | 068736 | Céliane afdekpl. 6/8 mod. Taup vert./horizont. | Céliane plaque 6/8 mod. Taupe vert./horizont. | Céliane afdekpl. 6/8 mod. Taup | Céliane plaque 6/8 mod. Taupe | 5.892 | 1 | Stuk | Pièce |  |  | 1 | 1 | 30 | ** Legrand 2011-2012 | 526 | G03 | 29 |  |  | 30 |  |  | 8538.9099 |  | 1 | 0.047 |  | 0 |  | 0 |  | 0 | 1.6 | 23.5 | 8.9 | 1 | 3245060687366 | 30 | 011324506068736330000030 | 0 |  | 210010 | http://www.ecataleg.be/nl/ref/068736/ | http://www.ecataleg.be/fr/ref/068736/ |  | Céliane speciale afdekplaat - naturel taupe - voor 6/8 modules - verticaal/horizontaal - voor contactdoos 4 x 2P + A voorbekabeld of Switch | Céliane plaque spéciale 6/8 modules vertical/horizontal - neutre taupe
LEG20121015 | L | 068738 | Céliane afdekpl. 2 m. Taupe hartafst. 57mm verticaal | Céliane plaque 2 p. Taupe entraxe 57mm vertical | Céliane afdekpl. 2 m. Taupe | Céliane plaque 2 p. Taupe | 2.981 | 1 | Stuk | Pièce |  |  | 5 | 5 | 50 | ** Legrand 2011-2012 | 524 | G03 | 29 |  |  | 3 |  |  | 8538.9099 |  | 1 | 0.029 |  | 0 |  | 0 |  | 0 | 5.7 | 19.3 | 10.8 | 5 | 011324506068738730000005 | 50 | 012324506068738430000050 | 0 |  | 210010 | http://www.ecataleg.be/nl/ref/068738/ | http://www.ecataleg.be/fr/ref/068738/ |  | Céliane afdekplaat - naturel taupe - voor 2 mechanismen hartafstand 57 mm - verticaal | Céliane plaque 2 postes entraxe 57 mm vertical - neutre taupe
LEG20121015 | L | 068739 | Céliane afdekpl. 3 m. Taupe hartafst. 57mm verticaal | Céliane plaque 3 p. Taupe entraxe 57mm vertical | Céliane afdekpl. 3 m. Taupe | Céliane plaque 3 p. Taupe | 4.944 | 1 | Stuk | Pièce |  |  | 1 | 1 | 30 | ** Legrand 2011-2012 | 524 | G03 | 29 |  |  | 2 |  |  | 8538.9099 |  | 1 | 0.048 |  | 0 |  | 0 |  | 0 | 1.6 | 23.5 | 8.9 | 1 | 3245060687397 | 30 | 011324506068739430000030 | 0 |  | 210010 | http://www.ecataleg.be/nl/ref/068739/ | http://www.ecataleg.be/fr/ref/068739/ |  | Céliane afdekplaat - naturel taupe - voor 3 mechanismen hartafstand 57 mm - verticaal | Céliane plaque 3 postes entraxe 57 mm vertical - neutre taupe
LEG20121015 | L | 068741 | Céliane afdekpl. 1 m. Cement | Céliane plaque 1 p. Ciment | Céliane afdekpl. 1 m. Cement | Céliane plaque 1 p. Ciment | 1.508 | 1 | Stuk | Pièce |  |  | 10 | 10 | 100 | ** Legrand 2011-2012 | 524 | G03 | 29 |  |  | 4 |  |  | 8538.9099 |  | 1 | 0.021 |  | 0 |  | 0 |  | 0 | 5.7 | 19.3 | 10.8 | 10 | 011324506068741730000010 | 100 | 012324506068741430000100 | 0 |  | 210010 | http://www.ecataleg.be/nl/ref/068741/ | http://www.ecataleg.be/fr/ref/068741/ |  | Céliane afdekplaat - naturel cement - voor 1 mechanisme | Céliane plaque 1 poste - neutre ciment
LEG20121015 | L | 068742 | Céliane afdekpl. 2 m. Cement hartafst. 71mm vert./horizont. | Céliane plaque 2 p. Ciment entraxe 71mm vert./horizont. | Céliane afdekpl. 2 m. Cement | Céliane plaque 2 p. Ciment | 2.981 | 1 | Stuk | Pièce |  |  | 1 | 1 | 50 | ** Legrand 2011-2012 | 524 | G03 | 29 |  |  | 2 |  |  | 8538.9099 |  | 1 | 0.033 |  | 0 |  | 0 |  | 0 | 1 | 237.62 | 1 | 1 | 3245060687427 | 5 | 011324506068742430000005 | 50 | 012324506068742130000050 | 210010 | http://www.ecataleg.be/nl/ref/068742/ | http://www.ecataleg.be/fr/ref/068742/ |  | Céliane afdekplaat - naturel cement - voor 2 mechanismen hartafstand 71 mm - verticaal/horizontaal | Céliane plaque 2 postes entraxe 71 mm vertical et horizontal - neutre ciment
LEG20121015 | L | 068743 | Céliane afdekpl. 3 m. Cement hartafst. 71mm vert./horizont. | Céliane plaque 3 p. Ciment entraxe 71mm vert./horizont. | Céliane afdekpl. 3 m. Cement | Céliane plaque 3 p. Ciment | 4.944 | 1 | Stuk | Pièce |  |  | 1 | 1 | 50 | ** Legrand 2011-2012 | 524 | G03 | 29 |  |  | 2 |  |  | 8538.9099 |  | 1 | 0.047 |  | 0 |  | 0 |  | 0 | 1 | 316.25 | 1 | 1 | 3245060687434 | 5 | 011324506068743130000005 | 50 | 012324506068743830000050 | 210010 | http://www.ecataleg.be/nl/ref/068743/ | http://www.ecataleg.be/fr/ref/068743/ |  | Céliane afdekplaat - naturel cement - voor 3 mechanismen hartafstand 71 mm - verticaal/horizontaal | Céliane plaque 3 postes entraxe 71 mm vertical et horizontal - neutre ciment
LEG20121015 | L | 068744 | Céliane afdekpl. 4 m. Cement hartafst. 71mm vert./horizont. | Céliane plaque 4 p. Ciment entraxe 71mm vert./horizont. | Céliane afdekpl. 4 m. Cement | Céliane plaque 4 p. Ciment | 7.327 | 1 | Stuk | Pièce |  |  | 1 | 1 | 20 | ** Legrand 2011-2012 | 524 | G03 | 29 |  |  | 4 |  |  | 8538.9099 |  | 1 | 0.072 |  | 0 |  | 0 |  | 0 | 31.1 | 8.9 | 1.7 | 1 | 3245060687441 | 20 | 011324506068744830000020 | 0 |  | 210010 | http://www.ecataleg.be/nl/ref/068744/ | http://www.ecataleg.be/fr/ref/068744/ |  | Céliane afdekplaat - naturel cement - voor 4 mechanismen hartafstand 71 mm - verticaal/horizontaal | Céliane plaque 4 postes entraxe 71 mm vertical et horizontal - neutre ciment
LEG20121015 | L | 068745 | Céliane afdekpl. 4/5 m. Cement vert./horizont. | Céliane plaque 4/5 mod. Ciment vert./horizont. | Céliane afdekpl. 4/5 m. Cement | Céliane plaque 4/5 mod. Ciment | 4.419 | 1 | Stuk | Pièce |  |  | 1 | 1 | 50 | ** Legrand 2011-2012 | 526 | G03 | 29 |  |  | 7 |  |  | 8538.9099 |  | 1 | 0.029 |  | 0 |  | 0 |  | 0 | 1 | 237.62 | 1 | 1 | 0 | 5 | 011324506068745530000005 | 50 | 011324506068745530000050 | 210010 | http://www.ecataleg.be/nl/ref/068745/ | http://www.ecataleg.be/fr/ref/068745/ |  | Céliane speciale afdekplaat - naturel cement - voor 4/5 modules - verticaal/horizontaal - voor diverse functies | Céliane plaque spéciale 4/5 modules vertical/horizontal - neutre ciment
LEG20121015 | L | 068746 | Céliane afdekpl. 6/8 m. Cement vert./horizont. | Céliane plaque 6/8 mod. Ciment vert./horizont. | Céliane afdekpl. 6/8 m. Cement | Céliane plaque 6/8 mod. Ciment | 5.892 | 1 | Stuk | Pièce |  |  | 1 | 1 | 30 | ** Legrand 2011-2012 | 526 | G03 | 29 |  |  | 30 |  |  | 8538.9099 |  | 1 | 0.047 |  | 0 |  | 0 |  | 0 | 1.6 | 23.5 | 8.9 | 1 | 3245060687465 | 30 | 13245060687462 | 0 |  | 210010 | http://www.ecataleg.be/nl/ref/068746/ | http://www.ecataleg.be/fr/ref/068746/ |  | Céliane speciale afdekplaat - naturel cement - voor 6/8 modules - verticaal/horizontaal - voor contactdoos 4 x 2P + A voorbekabeld of Switch | Céliane plaque spéciale 6/8 modules vertical/horizontal - neutre ciment
LEG20121015 | L | 068748 | Céliane afdekpl. 2 m. Cement hartafst. 57mm verticaal | Céliane plaque 2 p. Ciment entraxe 57mm vertical | Céliane afdekpl. 2 m. Cement | Céliane plaque 2 p. Ciment | 2.981 | 1 | Stuk | Pièce |  |  | 1 | 1 | 50 | ** Legrand 2011-2012 | 524 | G03 | 29 |  |  | 2 |  |  | 8538.9099 |  | 1 | 0.029 |  | 0 |  | 0 |  | 0 | 1 | 237.62 | 1 | 1 | 3245060687489 | 5 | 011324506068748630000005 | 50 | 012324506068748330000050 | 210010 | http://www.ecataleg.be/nl/ref/068748/ | http://www.ecataleg.be/fr/ref/068748/ |  | Céliane afdekplaat - naturel cement - voor 2 mechanismen hartafstand 57 mm - verticaal | Céliane plaque 2 postes entraxe 57 mm vertical - neutre kaki
LEG20121015 | L | 068749 | Céliane afdekpl. 3 m. Cement hartafst. 57mm verticaal | Céliane plaque 3 p. Ciment entraxe 57mm vertical | Céliane afdekpl. 3 m. Cement | Céliane plaque 3 p. Ciment | 4.944 | 1 | Stuk | Pièce |  |  | 1 | 1 | 30 | ** Legrand 2011-2012 | 524 | G03 | 29 |  |  | 4 |  |  | 8538.9099 |  | 1 | 0.048 |  | 0 |  | 0 |  | 0 | 1.6 | 23.5 | 8.9 | 1 | 3245060687496 | 30 | 011324506068749330000030 | 0 |  | 210010 | http://www.ecataleg.be/nl/ref/068749/ | http://www.ecataleg.be/fr/ref/068749/ |  | Céliane afdekplaat - naturel cement - voor 3 mechanismen hartafstand 57 mm - verticaal | Céliane plaque 3 postes entraxe 57 mm vertical - neutre ciment
LEG20121015 | L | 068751 | Céliane afdekpl. 1 m. Zand | Céliane plaque 1 p. Sable | Céliane afdekpl. 1 m. Zand | Céliane plaque 1 p. Sable | 1.508 | 1 | Stuk | Pièce |  |  | 10 | 10 | 100 | ** Legrand 2011-2012 | 524 | G03 | 29 |  |  | 2 |  |  | 8538.9099 |  | 1 | 0.021 |  | 0 |  | 0 |  | 0 | 5.7 | 19.3 | 10.8 | 10 | 011324506068751630000010 | 100 | 012324506068751330000100 | 0 |  | 210010 | http://www.ecataleg.be/nl/ref/068751/ | http://www.ecataleg.be/fr/ref/068751/ |  | Céliane afdekplaat - naturel zand - voor 1 mechanisme | Céliane plaque 1 poste - neutre sable
LEG20121015 | L | 068752 | Céliane afdekpl. 2 m. Zand hartafst. 71mm vert./horizont. | Céliane plaque 2 p. Sable entraxe 71mm vert./horizont. | Céliane afdekpl. 2 m. Zand | Céliane plaque 2 p. Sable | 2.981 | 1 | Stuk | Pièce |  |  | 5 | 5 | 50 | ** Legrand 2011-2012 | 524 | G03 | 29 |  |  | 3 |  |  | 8538.9099 |  | 1 | 0.036 |  | 0 |  | 0 |  | 0 | 5.7 | 19.3 | 10.8 | 5 | 011324506068752330000005 | 50 | 012324506068752030000050 | 0 |  | 210010 | http://www.ecataleg.be/nl/ref/068752/ | http://www.ecataleg.be/fr/ref/068752/ |  | Céliane afdekplaat - naturel zand - voor 2 mechanismen hartafstand 71 mm - verticaal/horizontaal | Céliane plaque 2 postes entraxe 71 mm vertical et horizontal - neutre sable
LEG20121015 | L | 068753 | Céliane afdekpl. 3 m. Zand hartafst. 71mm vert./horizont. | Céliane plaque 3 p. Sable entraxe 71mm vert./horizont. | Céliane afdekpl. 3 m. Zand | Céliane plaque 3 p. Sable | 4.944 | 1 | Stuk | Pièce |  |  | 1 | 1 | 50 | ** Legrand 2011-2012 | 524 | G03 | 29 |  |  | 3 |  |  | 8538.9099 |  | 1 | 0.047 |  | 0 |  | 0 |  | 0 | 1 | 316.25 | 1 | 1 | 3245060687533 | 5 | 011324506068753030000005 | 50 | 012324506068753730000050 | 210010 | http://www.ecataleg.be/nl/ref/068753/ | http://www.ecataleg.be/fr/ref/068753/ |  | Céliane afdekplaat - naturel zand - voor 3 mechanismen hartafstand 71 mm - verticaal/horizontaal | Céliane plaque 3 postes entraxe 71 mm vertical et horizontal - neutre sable
LEG20121015 | L | 068754 | Céliane afdekpl. 4 m. Zand hartafst. 71mm vert./horizont. | Céliane plaque 4 p. Sable entraxe 71mm vert./horizont. | Céliane afdekpl. 4 m. Zand | Céliane plaque 4 p. Sable | 7.327 | 1 | Stuk | Pièce |  |  | 1 | 1 | 20 | ** Legrand 2011-2012 | 524 | G03 | 29 |  |  | 2 |  |  | 8538.9099 |  | 1 | 0.066 |  | 0 |  | 0 |  | 0 | 31.1 | 8.9 | 1.7 | 1 | 3245060687540 | 20 | 011324506068754730000020 | 0 |  | 210010 | http://www.ecataleg.be/nl/ref/068754/ | http://www.ecataleg.be/fr/ref/068754/ |  | Céliane afdekplaat - naturel zand - voor 4 mechanismen hartafstand 71 mm - verticaal/horizontaal | Céliane plaque 4 postes entraxe 71 mm vertical et horizontal - neutre sable
LEG20121015 | L | 068755 | Céliane afdekpl. 4/5 mod. Zand vert./horizont. | Céliane plaque 4/5 mod. Sable vert./horizont. | Céliane afdekpl. 4/5 mod. Zand | Céliane plaque 4/5 mod. Sable | 4.419 | 1 | Stuk | Pièce |  |  | 1 | 1 | 50 | ** Legrand 2011-2012 | 526 | G03 | 29 |  |  | 7 |  |  | 8538.9099 |  | 1 | 0.028 |  | 0 |  | 0 |  | 0 | 1 | 237.62 | 1 | 1 | 0 | 5 | 011324506068755430000005 | 50 | 011324506068755430000050 | 210010 | http://www.ecataleg.be/nl/ref/068755/ | http://www.ecataleg.be/fr/ref/068755/ |  | Céliane speciale afdekplaat - naturel zand - voor 4/5 modules - verticaal/horizontaal - voor diverse functies | Céliane plaque spéciale 4/5 modules vertical/horizontal - neutre sable
LEG20121015 | L | 068756 | Céliane afdekpl. 6/8 mod. Zand vert./horizont. | Céliane plaque 6/8 mod. Sable vert./horizont. | Céliane afdekpl. 6/8 mod. Zand | Céliane plaque 6/8 mod. Sable | 5.892 | 1 | Stuk | Pièce |  |  | 1 | 1 | 30 | ** Legrand 2011-2012 | 526 | G03 | 29 |  |  | 7 |  |  | 8538.9099 |  | 1 | 0.047 |  | 0 |  | 0 |  | 0 | 1.6 | 23.5 | 8.9 | 1 | 3245060687564 | 30 | 011324506068756130000030 | 0 |  | 210010 | http://www.ecataleg.be/nl/ref/068756/ | http://www.ecataleg.be/fr/ref/068756/ |  | Céliane speciale afdekplaat - naturel zand - voor 6/8 modules - verticaal/horizontaal - voor contactdoos 4 x 2P + A voorbekabeld of Switch | Céliane plaque spéciale 6/8 modules vertical/horizontal - neutre sable
LEG20121015 | L | 068758 | Céliane afdekpl. 2 m. Zand hartafst. 57mm verticaal | Céliane plaque 2 p. Sable entraxe 57mm vertical | Céliane afdekpl. 2 m. Zand | Céliane plaque 2 p. Sable | 2.981 | 1 | Stuk | Pièce |  |  | 1 | 1 | 50 | ** Legrand 2011-2012 | 524 | G03 | 29 |  |  | 3 |  |  | 8538.9099 |  | 1 | 0.03 |  | 0 |  | 0 |  | 0 | 1 | 237.62 | 1 | 1 | 3245060687588 | 5 | 011324506068758530000005 | 50 | 012324506068758230000050 | 210010 | http://www.ecataleg.be/nl/ref/068758/ | http://www.ecataleg.be/fr/ref/068758/ |  | Céliane afdekplaat - naturel zand - voor 2 mechanismen hartafstand 57 mm - verticaal | Céliane plaque 2 postes entraxe 57 mm vertical - neutre sable
LEG20121015 | L | 068759 | Céliane afdekpl. 3 m. Zand hartafst. 57mm verticaal | Céliane plaque 3 p. Sable entraxe 57mm vertical | Céliane afdekpl. 3 m. Zand | Céliane plaque 3 p. Sable | 4.944 | 1 | Stuk | Pièce |  |  | 1 | 1 | 30 | ** Legrand 2011-2012 | 524 | G03 | 29 |  |  | 3 |  |  | 8538.9099 |  | 1 | 0.049 |  | 0 |  | 0 |  | 0 | 1.6 | 23.5 | 8.9 | 1 | 3245060687595 | 30 | 011324506068759230000030 | 0 |  | 210010 | http://www.ecataleg.be/nl/ref/068759/ | http://www.ecataleg.be/fr/ref/068759/ |  | Céliane afdekplaat - naturel zand - voor 3 mechanismen hartafstand 57 mm - verticaal | Céliane plaque 3 postes entraxe 57 mm vertical - neutre sable
LEG20121015 | L | 068801 | Céliane afdekpl. 1 m. Banq. | Céliane plaque 1 p. Banq. | Céliane afdekpl. 1 m. Banq. | Céliane plaque 1 p. Banq. | 4.673 | 1 | Stuk | Pièce |  |  | 1 | 1 | 100 | ** Legrand 2011-2012 | 524 | G03 | 29 |  |  | 3 |  |  | 8538.9099 |  | 1 | 0.023 |  | 0 |  | 0 |  | 0 | 1 | 118.81 | 1 | 1 | 3245060688011 | 10 | 011324506068801830000010 | 100 | 012324506068801530000100 | 210010 | http://www.ecataleg.be/nl/ref/068801/ | http://www.ecataleg.be/fr/ref/068801/ |  | Céliane afdekplaat - glanzend ijswit - voor 1 mechanisme | Céliane plaque 1 poste - glacé banquise
LEG20121015 | L | 068802 | Céliane afdekpl. 2 m. Banq. hartafst. 71mm vert./horizont. | Céliane plaque 2 p. Banq. entraxe 71mm vert./horizont. | Céliane afdekpl. 2 m. Banq. | Céliane plaque 2 p. Banq. | 9.238 | 1 | Stuk | Pièce |  |  | 1 | 1 | 50 | ** Legrand 2011-2012 | 524 | G03 | 29 |  |  | 3 |  |  | 8538.9099 |  | 1 | 0.04 |  | 0 |  | 0 |  | 0 | 1 | 237.62 | 1 | 1 | 3245060688028 | 5 | 011324506068802530000005 | 50 | 012324506068802230000050 | 210010 | http://www.ecataleg.be/nl/ref/068802/ | http://www.ecataleg.be/fr/ref/068802/ |  | Céliane afdekplaat - glanzend ijswit - voor 2 mechanismen hartafstand 71 mm - verticaal/horizontaal | Céliane plaque 2 postes entraxe 71 mm vertical et horizontal - glacé banquise
LEG20121015 | L | 068803 | Céliane afdekpl. 3 m. Banq. hartafst. 71mm vert./horizont. | Céliane plaque 3 p. Banq. entraxe 71mm vert./horizont. | Céliane afdekpl. 3 m. Banq. | Céliane plaque 3 p. Banq. | 15.33 | 1 | Stuk | Pièce |  |  | 1 | 1 | 30 | ** Legrand 2011-2012 | 524 | G03 | 29 |  |  | 3 |  |  | 8538.9099 |  | 1 | 0.064 |  | 0 |  | 0 |  | 0 | 1.6 | 23.5 | 8.9 | 1 | 3245060688035 | 30 | 13245060688032 | 0 |  | 210010 | http://www.ecataleg.be/nl/ref/068803/ | http://www.ecataleg.be/fr/ref/068803/ |  | Céliane afdekplaat - glanzend ijswit - voor 3 mechanismen hartafstand 71 mm - verticaal/horizontaal | Céliane plaque 3 postes entraxe 71 mm vertical et horizontal - glacé banquise
LEG20121015 | L | 068804 | Céliane afdekpl. 4 m. Banq. hartafst. 71mm vert./horizont. | Céliane plaque 4 p. Banq. entraxe 71mm vert./horizont. | Céliane afdekpl. 4 m. Banq. | Céliane plaque 4 p. Banq. | 18.67 | 1 | Stuk | Pièce |  |  | 1 | 1 | 20 | ** Legrand 2011-2012 | 524 | G03 | 29 |  |  | 7 |  |  | 8538.9099 |  | 1 | 0.085 |  | 0 |  | 0 |  | 0 | 31.1 | 8.9 | 1.7 | 1 | 3245060688042 | 20 | 011324506068804930000020 | 0 |  | 210010 | http://www.ecataleg.be/nl/ref/068804/ | http://www.ecataleg.be/fr/ref/068804/ |  | Céliane afdekplaat - glanzend ijswit - voor 4 mechanismen hartafstand 71 mm - verticaal/horizontaal | Céliane plaque 4 postes entraxe 71 mm vertical et horizontal - glacé banquise
LEG20121015 | L | 068805 | Céliane afdekpl. 4/5 m. Banq. vert./horizont. | Céliane plaque 4/5 mod. Banq. vert./horizont. | Céliane afdekpl. 4/5 m. Banq. | Céliane plaque 4/5 mod. Banq. | 15.33 | 1 | Stuk | Pièce |  |  | 1 | 1 | 50 | ** Legrand 2011-2012 | 526 | G03 | 29 |  |  | 30 |  |  | 8538.9099 |  | 1 | 0.035 |  | 0 |  | 0 |  | 0 | 1 | 237.62 | 1 | 1 | 3245060688059 | 5 | 011324506068805630000005 | 50 | 011324506068805630000050 | 210010 | http://www.ecataleg.be/nl/ref/068805/ | http://www.ecataleg.be/fr/ref/068805/ |  | Céliane speciale afdekplaat - glanzend ijswit - voor 4/5 modules - verticaal/horizontaal - voor diverse functies | Céliane plaque spéciale 4/5 modules vertical/horizontal - glacé banquise
LEG20121015 | L | 068806 | Céliane afdekpl. 6/8 m. Banq. vert./horizont. | Céliane plaque 6/8 mod. Banq. vert./horizont. | Céliane afdekpl. 6/8 m. Banq. | Céliane plaque 6/8 mod. Banq. | 18.67 | 1 | Stuk | Pièce |  |  | 1 | 1 | 30 | ** Legrand 2011-2012 | 526 | G03 | 29 |  |  | 7 |  |  | 8538.9099 |  | 1 | 0.048 |  | 0 |  | 0 |  | 0 | 1.6 | 23.5 | 8.9 | 1 | 3245060688066 | 30 | 011324506068806330000030 | 0 |  | 210010 | http://www.ecataleg.be/nl/ref/068806/ | http://www.ecataleg.be/fr/ref/068806/ |  | Céliane speciale afdekplaat - glanzend ijswit - voor 6/8 modules - verticaal/horizontaal - voor contactdoos 4 x 2P + A voorbekabeld of Switch | Céliane plaque spéciale 6/8 modules vertical/horizontal - glacé banquise
LEG20121015 | L | 068808 | Céliane afdekpl. 2 m. Banq. hartafst. 57mm verticaal | Céliane plaque 2 p. Banq. entraxe 57mm vertical | Céliane afdekpl. 2 m. Banq. | Céliane plaque 2 p. Banq. | 9.238 | 1 | Stuk | Pièce |  |  | 1 | 1 | 20 | ** Legrand 2011-2012 | 524 | G03 | 29 |  |  | 3 |  |  | 8538.9099 |  | 1 | 0.042 |  | 0 |  | 0 |  | 0 | 16.9 | 8.9 | 1.6 | 1 | 3245060688080 | 20 | 011324506068808730000020 | 0 |  | 210010 | http://www.ecataleg.be/nl/ref/068808/ | http://www.ecataleg.be/fr/ref/068808/ |  | Céliane afdekplaat - glanzend ijswit - voor 2 mechanismen hartafstand 57 mm - verticaal | Céliane plaque 2 postes entraxe 57 mm vertical - glacé banquise
LEG20121015 | L | 068809 | Céliane afdekpl. 3 m. Banq. hartafst. 57mm verticaal | Céliane plaque 3 p. Banq. entraxe 57mm vertical | Céliane afdekpl. 3 m. Banq. | Céliane plaque 3 p. Banq. | 15.33 | 1 | Stuk | Pièce |  |  | 1 | 1 | 30 | ** Legrand 2011-2012 | 524 | G03 | 29 |  |  | 4 |  |  | 8538.9099 |  | 1 | 0.056 |  | 0 |  | 0 |  | 0 | 1.6 | 23.5 | 8.9 | 1 | 3245060688097 | 30 | 011324506068809430000030 | 0 |  | 210010 | http://www.ecataleg.be/nl/ref/068809/ | http://www.ecataleg.be/fr/ref/068809/ |  | Céliane afdekplaat - glanzend ijswit - voor 3 mechanismen hartafstand 57 mm - verticaal | Céliane plaque 3 postes entraxe 57 mm vertical - glacé banquise
LEG20121015 | L | 068811 | Céliane afdekpl. 1 m. Magenta | Céliane plaque 1 p. Magenta | Céliane afdekpl. 1 m. Magenta | Céliane plaque 1 p. Magenta | 4.673 | 1 | Stuk | Pièce |  |  | 1 | 1 | 100 | ** Legrand 2011-2012 | 524 | G03 | 29 |  |  | 3 |  |  | 8538.9099 |  | 1 | 0.023 |  | 0 |  | 0 |  | 0 | 1 | 118.81 | 1 | 1 | 3245060688110 | 10 | 011324506068811730000010 | 100 | 012324506068811430000100 | 210010 | http://www.ecataleg.be/nl/ref/068811/ | http://www.ecataleg.be/fr/ref/068811/ |  | Céliane afdekplaat - glanzend magenta - voor 1 mechanisme | Céliane plaque 1 poste - glacé magenta
LEG20121015 | L | 068812 | Céliane afdekpl. 2 m. Magenta hartafst. 71mm vert./horizont. | Céliane plaque 2 p. Magenta entraxe 71mm vert./horizont. | Céliane afdekpl. 2 m. Magenta | Céliane plaque 2 p. Magenta | 9.238 | 1 | Stuk | Pièce |  |  | 1 | 1 | 50 | ** Legrand 2011-2012 | 524 | G03 | 29 |  |  | 3 |  |  | 8538.9099 |  | 1 | 0.039 |  | 0 |  | 0 |  | 0 | 1 | 237.62 | 1 | 1 | 3245060688127 | 5 | 011324506068812430000005 | 50 | 012324506068812130000050 | 210010 | http://www.ecataleg.be/nl/ref/068812/ | http://www.ecataleg.be/fr/ref/068812/ |  | Céliane afdekplaat - glanzend magenta - voor 2 mechanismen hartafstand 71 mm - verticaal/horizontaal | Céliane plaque 2 postes entraxe 71 mm vertical et horizontal - glacé magenta
LEG20121015 | L | 068813 | Céliane afdekpl. 3 m. Magenta hartafst. 71mm vert./horizont. | Céliane plaque 3 p. Magenta entraxe 71mm vert./horizont. | Céliane afdekpl. 3 m. Magenta | Céliane plaque 3 p. Magenta | 15.33 | 1 | Stuk | Pièce |  |  | 1 | 1 | 30 | ** Legrand 2011-2012 | 524 | G03 | 29 |  |  | 4 |  |  | 8538.9099 |  | 1 | 0.064 |  | 0 |  | 0 |  | 0 | 1.6 | 23.5 | 8.9 | 1 | 3245060688134 | 30 | 13245060688131 | 0 |  | 210010 | http://www.ecataleg.be/nl/ref/068813/ | http://www.ecataleg.be/fr/ref/068813/ |  | Céliane afdekplaat - glanzend magenta - voor 3 mechanismen hartafstand 71 mm - verticaal/horizontaal | Céliane plaque 3 postes entraxe 71 mm vertical et horizontal - glacé magenta
LEG20121015 | L | 068814 | Céliane afdekpl. 4 m. Magenta hartafst. 71mm vert./horizont. | Céliane plaque 4 p. Magenta entraxe 71mm vert./horizont. | Céliane afdekpl. 4 m. Magenta | Céliane plaque 4 p. Magenta | 18.67 | 1 | Stuk | Pièce |  |  | 1 | 1 | 20 | ** Legrand 2011-2012 | 524 | G03 | 29 |  |  | 4 |  |  | 8538.9099 |  | 1 | 0.08 |  | 0 |  | 0 |  | 0 | 31.1 | 8.9 | 1.7 | 1 | 3245060688141 | 20 | 011324506068814830000020 | 0 |  | 210010 | http://www.ecataleg.be/nl/ref/068814/ | http://www.ecataleg.be/fr/ref/068814/ |  | Céliane afdekplaat - glanzend magenta - voor 4 mechanismen hartafstand 71 mm - verticaal/horizontaal | Céliane plaque 4 postes entraxe 71 mm vertical et horizontal - glacé magenta
LEG20121015 | L | 068815 | Céliane afdekpl. 4/5 m.Magenta vert./horizont. | Céliane plaque 4/5 mod.Magenta vert./horizont. | Céliane afdekpl. 4/5 m.Magenta | Céliane plaque 4/5 mod.Magenta | 15.33 | 1 | Stuk | Pièce |  |  | 1 | 1 | 50 | ** Legrand 2011-2012 | 526 | G03 | 29 |  |  | 7 |  |  | 8538.9099 |  | 1 | 0.035 |  | 0 |  | 0 |  | 0 | 1 | 237.62 | 1 | 1 | 3245060688158 | 5 | 011324506068815530000005 | 50 | 011324506068815530000050 | 210010 | http://www.ecataleg.be/nl/ref/068815/ | http://www.ecataleg.be/fr/ref/068815/ |  | Céliane speciale afdekplaat - glanzend magenta - voor 4/5 modules - verticaal/horizontaal - voor diverse functies | Céliane plaque spéciale 4/5 modules vertical/horizontal - glacé magenta
LEG20121015 | L | 068818 | Céliane afdekpl. 2 m. Magenta hartafst. 57mm verticaal | Céliane plaque 2 p. Magenta entraxe 57mm vertical | Céliane afdekpl. 2 m. Magenta | Céliane plaque 2 p. Magenta | 9.238 | 1 | Stuk | Pièce |  |  | 1 | 1 | 20 | ** Legrand 2011-2012 | 524 | G03 | 29 |  |  | 2 |  |  | 8538.9099 |  | 1 | 0.035 |  | 0 |  | 0 |  | 0 | 16.9 | 8.9 | 1.6 | 1 | 3245060688189 | 20 | 011324506068818630000020 | 0 |  | 210010 | http://www.ecataleg.be/nl/ref/068818/ | http://www.ecataleg.be/fr/ref/068818/ |  | Céliane afdekplaat - glanzend magenta - voor 2 mechanismen hartafstand 57 mm - verticaal | Céliane plaque 2 postes entraxe 57 mm vertical - glacé magenta
LEG20121015 | L | 068819 | Céliane afdekpl. 3 m. Magenta hartafst. 57mm verticaal | Céliane plaque 3 p. Magenta entraxe 57mm vertical | Céliane afdekpl. 3 m. Magenta | Céliane plaque 3 p. Magenta | 15.33 | 1 | Stuk | Pièce |  |  | 1 | 1 | 30 | ** Legrand 2011-2012 | 524 | G03 | 29 |  |  | 30 |  |  | 8538.9099 |  | 1 | 0.051 |  | 0 |  | 0 |  | 0 | 1.6 | 23.5 | 8.9 | 1 | 3245060688196 | 30 | 011324506068819330000030 | 0 |  | 210010 | http://www.ecataleg.be/nl/ref/068819/ | http://www.ecataleg.be/fr/ref/068819/ |  | Céliane afdekplaat - glanzend magenta - voor 3 mechanismen hartafstand 57 mm - verticaal | Céliane plaque 3 postes entraxe 57 mm vertical - glacé magenta
LEG20121015 | L | 068821 | Céliane afdekpl. 1 m. Bambou | Céliane plaque 1 p. Bambou | Céliane afdekpl. 1 m. Bambou | Céliane plaque 1 p. Bambou | 4.673 | 1 | Stuk | Pièce |  |  | 1 | 1 | 100 | ** Legrand 2011-2012 | 524 | G03 | 29 |  |  | 2 |  |  | 8538.9099 |  | 1 | 0.023 |  | 0 |  | 0 |  | 0 | 1 | 118.81 | 1 | 1 | 3245060688219 | 10 | 011324506068821630000010 | 100 | 012324506068821330000100 | 210010 | http://www.ecataleg.be/nl/ref/068821/ | http://www.ecataleg.be/fr/ref/068821/ |  | Céliane afdekplaat - glanzend bamboe - voor 1 mechanisme | Céliane plaque 1 poste - glacé bambou
LEG20121015 | L | 068822 | Céliane afdekpl. 2 m. Bambou hartafst. 71mm vert./horizont. | Céliane plaque 2 p. Bambou entraxe 71mm vert./horizont. | Céliane afdekpl. 2 m. Bambou | Céliane plaque 2 p. Bambou | 9.238 | 1 | Stuk | Pièce |  |  | 1 | 1 | 50 | ** Legrand 2011-2012 | 524 | G03 | 29 |  |  | 4 |  |  | 8538.9099 |  | 1 | 0.039 |  | 0 |  | 0 |  | 0 | 1 | 237.62 | 1 | 1 | 3245060688226 | 5 | 011324506068822330000005 | 50 | 012324506068822030000050 | 210010 | http://www.ecataleg.be/nl/ref/068822/ | http://www.ecataleg.be/fr/ref/068822/ |  | Céliane afdekplaat - glanzend bamboe - voor 2 mechanismen hartafstand 71 mm - verticaal/horizontaal | Céliane plaque 2 postes entraxe 71 mm vertical et horizontal - glacé bambou
LEG20121015 | L | 068823 | Céliane afdekpl. 3 m. Bambou hartafst. 71mm vert./horizont. | Céliane plaque 3 p. Bambou entraxe 71mm vert./horizont. | Céliane afdekpl. 3 m. Bambou | Céliane plaque 3 p. Bambou | 15.33 | 1 | Stuk | Pièce |  |  | 1 | 1 | 30 | ** Legrand 2011-2012 | 524 | G03 | 29 |  |  | 4 |  |  | 8538.9099 |  | 1 | 0.064 |  | 0 |  | 0 |  | 0 | 1.6 | 23.5 | 8.9 | 1 | 3245060688233 | 30 | 13245060688230 | 0 |  | 210010 | http://www.ecataleg.be/nl/ref/068823/ | http://www.ecataleg.be/fr/ref/068823/ |  | Céliane afdekplaat - glanzend bamboe - voor 3 mechanismen hartafstand 71 mm - verticaal/horizontaal | Céliane plaque 3 postes entraxe 71 mm vertical et horizontal - glacé bambou
LEG20121015 | L | 068824 | Céliane afdekpl. 4 m. Bambou hartafst. 71mm vert./horizont. | Céliane plaque 4 p. Bambou entraxe 71mm vert./horizont. | Céliane afdekpl. 4 m. Bambou | Céliane plaque 4 p. Bambou | 18.67 | 1 | Stuk | Pièce |  |  | 1 | 1 | 20 | ** Legrand 2011-2012 | 524 | G03 | 29 |  |  | 30 |  |  | 8538.9099 |  | 1 | 0.08 |  | 0 |  | 0 |  | 0 | 31.1 | 8.9 | 1.7 | 1 | 3245060688240 | 20 | 011324506068824730000020 | 0 |  | 210010 | http://www.ecataleg.be/nl/ref/068824/ | http://www.ecataleg.be/fr/ref/068824/ |  | Céliane afdekplaat - glanzend bamboe - voor 4 mechanismen hartafstand 71 mm - verticaal/horizontaal | Céliane plaque 4 postes entraxe 71 mm vertical et horizontal - glacé bambou
LEG20121015 | L | 068825 | Céliane afdekpl. 4/5 m. Bambou vert./horizont. | Céliane plaque 4/5 mod. Bambou vert./horizont. | Céliane afdekpl. 4/5 m. Bambou | Céliane plaque 4/5 mod. Bambou | 15.33 | 1 | Stuk | Pièce |  |  | 1 | 1 | 50 | ** Legrand 2011-2012 | 526 | G03 | 29 |  |  | 7 |  |  | 8538.9099 |  | 1 | 0.033 |  | 0 |  | 0 |  | 0 | 1 | 237.62 | 1 | 1 | 3245060688257 | 5 | 011324506068825430000005 | 50 | 011324506068825430000050 | 210010 | http://www.ecataleg.be/nl/ref/068825/ | http://www.ecataleg.be/fr/ref/068825/ |  | Céliane speciale afdekplaat - glanzend bamboe - voor 4/5 modules - verticaal/horizontaal - voor diverse functies | Céliane plaque spéciale 4/5 modules vertical/horizontal - glacé bambou
LEG20121015 | L | 068828 | Céliane afdekpl. 2 m. Bambou hartafst. 57mm verticaal | Céliane plaque 2 p. Bambou entraxe 57mm vertical | Céliane afdekpl. 2 m. Bambou | Céliane plaque 2 p. Bambou | 9.238 | 1 | Stuk | Pièce |  |  | 1 | 1 | 20 | ** Legrand 2011-2012 | 524 | G03 | 29 |  |  | 4 |  |  | 8538.9099 |  | 1 | 0.041 |  | 0 |  | 0 |  | 0 | 16.9 | 8.9 | 1.6 | 1 | 3245060688288 | 20 | 011324506068828530000020 | 0 |  | 210010 | http://www.ecataleg.be/nl/ref/068828/ | http://www.ecataleg.be/fr/ref/068828/ |  | Céliane afdekplaat - glanzend bamboe - voor 2 mechanismen hartafstand 57 mm - verticaal | Céliane plaque 2 postes entraxe 57 mm vertical - glacé bambou
LEG20121015 | L | 068829 | Céliane afdekpl. 3 m. Bambou hartafst. 57mm verticaal | Céliane plaque 3 p. Bambou entraxe 57mm vertical | Céliane afdekpl. 3 m. Bambou | Céliane plaque 3 p. Bambou | 15.33 | 1 | Stuk | Pièce |  |  | 1 | 1 | 30 | ** Legrand 2011-2012 | 524 | G03 | 29 |  |  | 3 |  |  | 8538.9099 |  | 1 | 0.056 |  | 0 |  | 0 |  | 0 | 1.6 | 23.5 | 8.9 | 1 | 3245060688295 | 30 | 011324506068829230000030 | 0 |  | 210010 | http://www.ecataleg.be/nl/ref/068829/ | http://www.ecataleg.be/fr/ref/068829/ |  | Céliane afdekplaat - glanzend bamboe - voor 3 mechanismen hartafstand 57 mm - verticaal | Céliane plaque 3 postes entraxe 57 mm vertical - glacé bambou
LEG20121015 | L | 068831 | Céliane afdekpl. 1 m. Cyan | Céliane plaque 1 p. Cyan | Céliane afdekpl. 1 m. Cyan | Céliane plaque 1 p. Cyan | 4.673 | 1 | Stuk | Pièce |  |  | 1 | 1 | 100 | ** Legrand 2011-2012 | 524 | G03 | 29 |  |  | 2 |  |  | 8538.9099 |  | 1 | 0.023 |  | 0 |  | 0 |  | 0 | 1 | 118.81 | 1 | 1 | 3245060688318 | 10 | 011324506068831530000010 | 100 | 011324506068831530000100 | 210010 | http://www.ecataleg.be/nl/ref/068831/ | http://www.ecataleg.be/fr/ref/068831/ |  | Céliane afdekplaat - glanzend cyaan - voor 1 mechanisme | Céliane plaque 1 poste - glacé cyan
LEG20121015 | L | 068832 | Céliane afdekpl. 2 m. Cyan hartafst. 71mm vert./horizont. | Céliane plaque 2 p. Cyan entraxe 71mm vert./horizont. | Céliane afdekpl. 2 m. Cyan | Céliane plaque 2 p. Cyan | 9.238 | 1 | Stuk | Pièce |  |  | 1 | 1 | 50 | ** Legrand 2011-2012 | 524 | G03 | 29 |  |  | 3 |  |  | 8538.9099 |  | 1 | 0.041 |  | 0 |  | 0 |  | 0 | 1 | 237.62 | 1 | 1 | 3245060688325 | 5 | 011324506068832230000005 | 50 | 012324506068832930000050 | 210010 | http://www.ecataleg.be/nl/ref/068832/ | http://www.ecataleg.be/fr/ref/068832/ |  | Céliane afdekplaat - glanzend cyaan - voor 2 mechanismen hartafstand 71 mm - verticaal/horizontaal | Céliane plaque 2 postes entraxe 71 mm vertical et horizontal - glacé cyan
LEG20121015 | L | 068833 | Céliane afdekpl. 3 m. Cyan hartafst. 71mm vert./horizont. | Céliane plaque 3 p. Cyan entraxe 71mm vert./horizont. | Céliane afdekpl. 3 m. Cyan | Céliane plaque 3 p. Cyan | 15.33 | 1 | Stuk | Pièce |  |  | 1 | 1 | 30 | ** Legrand 2011-2012 | 524 | G03 | 29 |  |  | 4 |  |  | 8538.9099 |  | 1 | 0.064 |  | 0 |  | 0 |  | 0 | 1.6 | 23.5 | 8.9 | 1 | 3245060688332 | 30 | 13245060688339 | 0 |  | 210010 | http://www.ecataleg.be/nl/ref/068833/ | http://www.ecataleg.be/fr/ref/068833/ |  | Céliane afdekplaat - glanzend cyaan - voor 3 mechanismen hartafstand 71 mm - verticaal/horizontaal | Céliane plaque 3 postes entraxe 71 mm vertical et horizontal - glacé cyan
LEG20121015 | L | 068834 | Céliane afdekpl. 4 m. Cyan hartafst. 71mm vert./horizont. | Céliane plaque 4 p. Cyan entraxe 71mm vert./horizont. | Céliane afdekpl. 4 m. Cyan | Céliane plaque 4 p. Cyan | 18.67 | 1 | Stuk | Pièce |  |  | 1 | 1 | 20 | ** Legrand 2011-2012 | 524 | G03 | 29 |  |  | 7 |  |  | 8538.9099 |  | 1 | 0.081 |  | 0 |  | 0 |  | 0 | 31.1 | 8.9 | 1.7 | 1 | 3245060688349 | 20 | 011324506068834630000020 | 0 |  | 210010 | http://www.ecataleg.be/nl/ref/068834/ | http://www.ecataleg.be/fr/ref/068834/ |  | Céliane afdekplaat - glanzend cyaan - voor 4 mechanismen hartafstand 71 mm - verticaal/horizontaal | Céliane plaque 4 postes entraxe 71 mm vertical et horizontal - glacé cyan
LEG20121015 | L | 068835 | Céliane afdekpl. 4/5 mod. Cyan vert./horizont. | Céliane plaque 4/5 mod. Cyan vert./horizont. | Céliane afdekpl. 4/5 mod. Cyan | Céliane plaque 4/5 mod. Cyan | 15.33 | 1 | Stuk | Pièce |  |  | 1 | 1 | 50 | ** Legrand 2011-2012 | 526 | G03 | 29 |  |  | 7 |  |  | 8538.9099 |  | 1 | 0.035 |  | 0 |  | 0 |  | 0 | 1 | 237.62 | 1 | 1 | 3245060688356 | 5 | 011324506068835330000005 | 50 | 011324506068835330000050 | 210010 | http://www.ecataleg.be/nl/ref/068835/ | http://www.ecataleg.be/fr/ref/068835/ |  | Céliane speciale afdekplaat - glanzend cyaan - voor 4/5 modules - verticaal/horizontaal - voor diverse functies | Céliane plaque spéciale 4/5 modules vertical/horizontal - glacé cyan
LEG20121015 | L | 068838 | Céliane afdekpl. 2 m. Cyan hartafst. 57mm verticaal | Céliane plaque 2 p. Cyan entraxe 57mm vertical | Céliane afdekpl. 2 m. Cyan | Céliane plaque 2 p. Cyan | 9.238 | 1 | Stuk | Pièce |  |  | 1 | 1 | 20 | ** Legrand 2011-2012 | 524 | G03 | 29 |  |  | 2 |  |  | 8538.9099 |  | 1 | 0.043 |  | 0 |  | 0 |  | 0 | 16.9 | 8.9 | 1.6 | 1 | 3245060688387 | 20 | 011324506068838430000020 | 0 |  | 210010 | http://www.ecataleg.be/nl/ref/068838/ | http://www.ecataleg.be/fr/ref/068838/ |  | Céliane afdekplaat - glanzend cyaan - voor 2 mechanismen hartafstand 57 mm - verticaal | Céliane plaque 2 postes entraxe 57 mm vertical - glacé cyan
LEG20121015 | L | 068839 | Céliane afdekpl. 3 m. Cyan hartafst. 57mm verticaal | Céliane plaque 3 p. Cyan entraxe 57mm vertical | Céliane afdekpl. 3 m. Cyan | Céliane plaque 3 p. Cyan | 15.33 | 1 | Stuk | Pièce |  |  | 1 | 1 | 30 | ** Legrand 2011-2012 | 524 | G03 | 29 |  |  | 30 |  |  | 8538.9099 |  | 1 | 0.05 |  | 0 |  | 0 |  | 0 | 1.6 | 23.5 | 8.9 | 1 | 3245060688394 | 30 | 011324506068839130000030 | 0 |  | 210010 | http://www.ecataleg.be/nl/ref/068839/ | http://www.ecataleg.be/fr/ref/068839/ |  | Céliane afdekplaat - glanzend cyaan - voor 3 mechanismen hartafstand 57 mm - verticaal | Céliane plaque 3 postes entraxe 57 mm vertical - glacé cyan
LEG20121015 | L | 068841 | Céliane afdekpl. 1 m. Mandar. | Céliane plaque 1 p. Mandar. | Céliane afdekpl. 1 m. Mandar. | Céliane plaque 1 p. Mandar. | 4.673 | 1 | Stuk | Pièce |  |  | 1 | 1 | 100 | ** Legrand 2011-2012 | 524 | G03 | 29 |  |  | 2 |  |  | 8538.9099 |  | 1 | 0.023 |  | 0 |  | 0 |  | 0 | 1 | 118.81 | 1 | 1 | 3245060688417 | 10 | 011324506068841430000010 | 100 | 012324506068841130000100 | 210010 | http://www.ecataleg.be/nl/ref/068841/ | http://www.ecataleg.be/fr/ref/068841/ |  | Céliane afdekplaat - glanzend mandarijn - voor 1 mechanisme | Céliane plaque 1 poste - glacé mandarine
LEG20121015 | L | 068842 | Céliane afdekpl. 2 m. Mandar. hartafst. 71mm vert./horizont. | Céliane plaque 2 p. Mandar. entraxe 71mm vert./horizont. | Céliane afdekpl. 2 m. Mandar. | Céliane plaque 2 p. Mandar. | 9.238 | 1 | Stuk | Pièce |  |  | 1 | 1 | 50 | ** Legrand 2011-2012 | 524 | G03 | 29 |  |  | 2 |  |  | 8538.9099 |  | 1 | 0.039 |  | 0 |  | 0 |  | 0 | 1 | 237.62 | 1 | 1 | 3245060688424 | 5 | 011324506068842130000005 | 50 | 012324506068842830000050 | 210010 | http://www.ecataleg.be/nl/ref/068842/ | http://www.ecataleg.be/fr/ref/068842/ |  | Céliane afdekplaat - glanzend mandarijn - voor 2 mechanismen hartafstand 71 mm - verticaal/horizontaal | Céliane plaque 2 postes entraxe 71 mm vertical et horizontal - glacé mandarine
LEG20121015 | L | 068843 | Céliane afdekpl. 3 m. Mandar. hartafst. 71mm vert./horizont. | Céliane plaque 3 p. Mandar. entraxe 71mm vert./horizont. | Céliane afdekpl. 3 m. Mandar. | Céliane plaque 3 p. Mandar. | 15.33 | 1 | Stuk | Pièce |  |  | 1 | 1 | 30 | ** Legrand 2011-2012 | 524 | G03 | 29 |  |  | 3 |  |  | 8538.9099 |  | 1 | 0.064 |  | 0 |  | 0 |  | 0 | 1.6 | 23.5 | 8.9 | 1 | 3245060688431 | 30 | 13245060688438 | 0 |  | 210010 | http://www.ecataleg.be/nl/ref/068843/ | http://www.ecataleg.be/fr/ref/068843/ |  | Céliane afdekplaat - glanzend mandarijn - voor 3 mechanismen hartafstand 71 mm - verticaal/horizontaal | Céliane plaque 3 postes entraxe 71 mm vertical et horizontal - glacé mandarine
LEG20121015 | L | 068844 | Céliane afdekpl. 4 m. Mandar. hartafst. 71mm vert./horizont. | Céliane plaque 4 p. Mandar. entraxe 71mm vert./horizont. | Céliane afdekpl. 4 m. Mandar. | Céliane plaque 4 p. Mandar. | 18.67 | 1 | Stuk | Pièce |  |  | 1 | 1 | 20 | ** Legrand 2011-2012 | 524 | G03 | 29 |  |  | 30 |  |  | 8538.9099 |  | 1 | 0.08 |  | 0 |  | 0 |  | 0 | 31.1 | 8.9 | 1.7 | 1 | 3245060688448 | 20 | 011324506068844530000020 | 0 |  | 210010 | http://www.ecataleg.be/nl/ref/068844/ | http://www.ecataleg.be/fr/ref/068844/ |  | Céliane afdekplaat - glanzend mandarijn - voor 4 mechanismen hartafstand 71 mm - verticaal/horizontaal | Céliane plaque 4 postes entraxe 71 mm vertical et horizontal - glacé mandarine
LEG20121015 | L | 068845 | Céliane afdekpl. 4/5 m.Mandar. vert./horizont. | Céliane plaque 4/5 mod.Mandar. vert./horizont. | Céliane afdekpl. 4/5 m.Mandar. | Céliane plaque 4/5 mod.Mandar. | 15.33 | 1 | Stuk | Pièce |  |  | 1 | 1 | 50 | ** Legrand 2011-2012 | 526 | G03 | 29 |  |  | 7 |  |  | 8538.9099 |  | 1 | 0.034 |  | 0 |  | 0 |  | 0 | 1 | 237.62 | 1 | 1 | 3245060688455 | 5 | 011324506068845230000005 | 50 | 011324506068845230000050 | 210010 | http://www.ecataleg.be/nl/ref/068845/ | http://www.ecataleg.be/fr/ref/068845/ |  | Céliane speciale afdekplaat - glanzend mandarijn - voor 4/5 modules - verticaal/horizontaal - voor diverse functies | Céliane plaque spéciale 4/5 modules vertical/horizontal - glacé mandarine
LEG20121015 | L | 068848 | Céliane afdekpl. 2 m. Mandar. hartafst. 57mm verticaal | Céliane plaque 2 p. Mandar. entraxe 57mm vertical | Céliane afdekpl. 2 m. Mandar. | Céliane plaque 2 p. Mandar. | 9.238 | 1 | Stuk | Pièce |  |  | 1 | 1 | 20 | ** Legrand 2011-2012 | 524 | G03 | 29 |  |  | 2 |  |  | 8538.9099 |  | 1 | 0.04 |  | 0 |  | 0 |  | 0 | 16.9 | 8.9 | 1.6 | 1 | 3245060688486 | 20 | 011324506068848330000020 | 0 |  | 210010 | http://www.ecataleg.be/nl/ref/068848/ | http://www.ecataleg.be/fr/ref/068848/ |  | Céliane afdekplaat - glanzend mandarijn - voor 2 mechanismen hartafstand 57 mm - verticaal | Céliane plaque 2 postes entraxe 57 mm vertical - glacé mandarine
LEG20121015 | L | 068849 | Céliane afdekpl. 3 m. Mandar. hartafst. 57mm verticaal | Céliane plaque 3 p. Mandar. entraxe 57mm vertical | Céliane afdekpl. 3 m. Mandar. | Céliane plaque 3 p. Mandar. | 15.33 | 1 | Stuk | Pièce |  |  | 1 | 1 | 30 | ** Legrand 2011-2012 | 524 | G03 | 29 |  |  | 4 |  |  | 8538.9099 |  | 1 | 0.054 |  | 0 |  | 0 |  | 0 | 1.6 | 23.5 | 8.9 | 1 | 3245060688493 | 30 | 011324506068849030000030 | 0 |  | 210010 | http://www.ecataleg.be/nl/ref/068849/ | http://www.ecataleg.be/fr/ref/068849/ |  | Céliane afdekplaat - glanzend mandarijn - voor 3 mechanismen hartafstand 57 mm - verticaal | Céliane plaque 3 postes entraxe 57 mm vertical - glacé mandarine
LEG20121015 | L | 068851 | Céliane afdekpl. 1 m. Mirab. | Céliane plaque 1 p. Mirab. | Céliane afdekpl. 1 m. Mirab. | Céliane plaque 1 p. Mirab. | 4.673 | 1 | Stuk | Pièce |  |  | 1 | 1 | 100 | ** Legrand 2011-2012 | 524 | G03 | 29 |  |  | 4 |  |  | 8538.9099 |  | 1 | 0.023 |  | 0 |  | 0 |  | 0 | 1 | 118.81 | 1 | 1 | 3245060688516 | 10 | 011324506068851330000010 | 100 | 012324506068851030000100 | 210010 | http://www.ecataleg.be/nl/ref/068851/ | http://www.ecataleg.be/fr/ref/068851/ |  | Céliane afdekplaat - geborsteld mirabel - voor 1 mechanisme | Céliane plaque 1 poste - givré mirabelle
LEG20121015 | L | 068852 | Céliane afdekpl. 2 m. Mirab. hartafst. 71mm vert./horizont. | Céliane plaque 2 p. Mirab. entraxe 71mm vert./horizont. | Céliane afdekpl. 2 m. Mirab. | Céliane plaque 2 p. Mirab. | 9.238 | 1 | Stuk | Pièce |  |  | 1 | 1 | 50 | ** Legrand 2011-2012 | 524 | G03 | 29 |  |  | 4 |  |  | 8538.9099 |  | 1 | 0.04 |  | 0 |  | 0 |  | 0 | 1 | 237.62 | 1 | 1 | 3245060688523 | 5 | 011324506068852030000005 | 50 | 012324506068852730000050 | 210010 | http://www.ecataleg.be/nl/ref/068852/ | http://www.ecataleg.be/fr/ref/068852/ |  | Céliane afdekplaat - geborsteld mirabel - voor 2 mechanismen hartafstand 71 mm - verticaal/horizontaal | Céliane plaque 2 postes entraxe 71 mm vertical et horizontal - givré mirabelle
LEG20121015 | L | 068853 | Céliane afdekpl. 3 m. Mirab. hartafst. 71mm vert./horizont. | Céliane plaque 3 p. Mirab. entraxe 71mm vert./horizont. | Céliane afdekpl. 3 m. Mirab. | Céliane plaque 3 p. Mirab. | 15.33 | 1 | Stuk | Pièce |  |  | 1 | 1 | 30 | ** Legrand 2011-2012 | 524 | G03 | 29 |  |  | 7 |  |  | 8538.9099 |  | 1 | 0.067 |  | 0 |  | 0 |  | 0 | 1.6 | 23.5 | 8.9 | 1 | 3245060688530 | 30 | 13245060688537 | 0 |  | 210010 | http://www.ecataleg.be/nl/ref/068853/ | http://www.ecataleg.be/fr/ref/068853/ |  | Céliane afdekplaat - geborsteld mirabel - voor 3 mechanismen hartafstand 71 mm - verticaal/horizontaal | Céliane plaque 3 postes entraxe 71 mm vertical et horizontal - givré mirabelle
LEG20121015 | L | 068854 | Céliane afdekpl. 4 m. Mirab. hartafst. 71mm vert./horizont. | Céliane plaque 4 p. Mirab. entraxe 71mm vert./horizont. | Céliane afdekpl. 4 m. Mirab. | Céliane plaque 4 p. Mirab. | 18.67 | 1 | Stuk | Pièce |  |  | 1 | 1 | 20 | ** Legrand 2011-2012 | 524 | G03 | 29 |  |  | 30 |  |  | 8538.9099 |  | 1 | 0.083 |  | 0 |  | 0 |  | 0 | 31.1 | 8.9 | 1.7 | 1 | 3245060688547 | 20 | 011324506068854430000020 | 0 |  | 210010 | http://www.ecataleg.be/nl/ref/068854/ | http://www.ecataleg.be/fr/ref/068854/ |  | Céliane afdekplaat - geborsteld mirabel - voor 4 mechanismen hartafstand 71 mm - verticaal/horizontaal | Céliane plaque 4 postes entraxe 71 mm vertical et horizontal - givré mirabelle
LEG20121015 | L | 068855 | Céliane afdekpl. 4/5 m. Mirab. vert./horizont. | Céliane plaque 4/5 mod. Mirab. vert./horizont. | Céliane afdekpl. 4/5 m. Mirab. | Céliane plaque 4/5 mod. Mirab. | 15.33 | 1 | Stuk | Pièce |  |  | 1 | 1 | 50 | ** Legrand 2011-2012 | 526 | G03 | 29 |  |  | 7 |  |  | 8538.9099 |  | 1 | 0.037 |  | 0 |  | 0 |  | 0 | 1 | 237.62 | 1 | 1 | 3245060688554 | 5 | 011324506068855130000005 | 50 | 011324506068855130000050 | 210010 | http://www.ecataleg.be/nl/ref/068855/ | http://www.ecataleg.be/fr/ref/068855/ |  | Céliane speciale afdekplaat - geborsteld mirabel - voor 4/5 modules - verticaal/horizontaal - voor diverse functies | Céliane plaque spéciale 4/5 modules vertical/horizontal - givré mirabelle
LEG20121015 | L | 068858 | Céliane afdekpl. 2 m. Mirab. hartafst. 57mm verticaal | Céliane plaque 2 p. Mirab. entraxe 57mm vertical | Céliane afdekpl. 2 m. Mirab. | Céliane plaque 2 p. Mirab. | 9.238 | 1 | Stuk | Pièce |  |  | 1 | 1 | 20 | ** Legrand 2011-2012 | 524 | G03 | 29 |  |  | 30 |  |  | 8538.9099 |  | 1 | 0.042 |  | 0 |  | 0 |  | 0 | 16.9 | 8.9 | 1.6 | 1 | 3245060688585 | 20 | 011324506068858230000020 | 0 |  | 210010 | http://www.ecataleg.be/nl/ref/068858/ | http://www.ecataleg.be/fr/ref/068858/ |  | Céliane afdekplaat - geborsteld mirabel - voor 2 mechanismen hartafstand 57 mm - verticaal | Céliane plaque 2 postes entraxe 57 mm vertical - givré mirabelle
LEG20121015 | L | 068859 | Céliane afdekpl. 3 m. Mirab. hartafst. 57mm verticaal | Céliane plaque 3 p. Mirab. entraxe 57mm vertical | Céliane afdekpl. 3 m. Mirab. | Céliane plaque 3 p. Mirab. | 15.33 | 1 | Stuk | Pièce |  |  | 1 | 1 | 30 | ** Legrand 2011-2012 | 524 | G03 | 29 |  |  | 7 |  |  | 8538.9099 |  | 1 | 0.058 |  | 0 |  | 0 |  | 0 | 1.6 | 23.5 | 8.9 | 1 | 3245060688592 | 30 | 011324506068859930000030 | 0 |  | 210010 | http://www.ecataleg.be/nl/ref/068859/ | http://www.ecataleg.be/fr/ref/068859/ |  | Céliane afdekplaat - geborsteld mirabel - voor 3 mechanismen hartafstand 57 mm - verticaal | Céliane plaque 3 postes entraxe 57 mm vertical - givré mirabelle
LEG20121015 | L | 068861 | Céliane afdekpl. 1 m. Pompelm. | Céliane plaque 1 p. Pampl. | Céliane afdekpl. 1 m. Pompelm. | Céliane plaque 1 p. Pampl. | 4.673 | 1 | Stuk | Pièce |  |  | 1 | 1 | 100 | ** Legrand 2011-2012 | 524 | G03 | 29 |  |  | 4 |  |  | 8538.9099 |  | 1 | 0.023 |  | 0 |  | 0 |  | 0 | 1 | 118.81 | 1 | 1 | 3245060688615 | 10 | 011324506068861230000010 | 100 | 012324506068861930000100 | 210010 | http://www.ecataleg.be/nl/ref/068861/ | http://www.ecataleg.be/fr/ref/068861/ |  | Céliane afdekplaat - geborsteld pompelmoes - voor 1 mechanisme | Céliane plaque 1 poste - givré pamplemousse
LEG20121015 | L | 068862 | Céliane afdekpl. 2 m. Pompelm. hartafst. 71mm vert./horizont. | Céliane plaque 2 p. Pampl. entraxe 71mm vert./horizont. | Céliane afdekpl. 2 m. Pompelm. | Céliane plaque 2 p. Pampl. | 9.238 | 1 | Stuk | Pièce |  |  | 1 | 1 | 50 | ** Legrand 2011-2012 | 524 | G03 | 29 |  |  | 2 |  |  | 8538.9099 |  | 1 | 0.041 |  | 0 |  | 0 |  | 0 | 1 | 237.62 | 1 | 1 | 3245060688622 | 5 | 011324506068862930000005 | 50 | 012324506068862630000050 | 210010 | http://www.ecataleg.be/nl/ref/068862/ | http://www.ecataleg.be/fr/ref/068862/ |  | Céliane afdekplaat - geborsteld pompelmoes - voor 2 mechanismen hartafstand 71 mm - verticaal/horizontaal | Céliane plaque 2 postes entraxe 71 mm vertical et horizontal - givré pamplemousse
LEG20121015 | L | 068863 | Céliane afdekpl. 3 m. Pompelm. hartafst. 71mm vert./horizont. | Céliane plaque 3 p. Pampl. entraxe 71mm vert./horizont. | Céliane afdekpl. 3 m. Pompelm. | Céliane plaque 3 p. Pampl. | 15.33 | 1 | Stuk | Pièce |  |  | 1 | 1 | 30 | ** Legrand 2011-2012 | 524 | G03 | 29 |  |  | 3 |  |  | 8538.9099 |  | 1 | 0.064 |  | 0 |  | 0 |  | 0 | 1.6 | 23.5 | 8.9 | 1 | 3245060688639 | 30 | 13245060688636 | 0 |  | 210010 | http://www.ecataleg.be/nl/ref/068863/ | http://www.ecataleg.be/fr/ref/068863/ |  | Céliane afdekplaat - geborsteld pompelmoes - voor 3 mechanismen hartafstand 71 mm - verticaal/horizontaal | Céliane plaque 3 postes entraxe 71 mm vertical et horizontal - givré pamplemousse
LEG20121015 | L | 068864 | Céliane afdekpl. 4 m. Pompelm. hartafst. 71mm vert./horizont. | Céliane plaque 4 p. Pampl. entraxe 71mm vert./horizont. | Céliane afdekpl. 4 m. Pompelm. | Céliane plaque 4 p. Pampl. | 18.67 | 1 | Stuk | Pièce |  |  | 1 | 1 | 20 | ** Legrand 2011-2012 | 524 | G03 | 29 |  |  | 7 |  |  | 8538.9099 |  | 1 | 0.079 |  | 0 |  | 0 |  | 0 | 31.1 | 8.9 | 1.7 | 1 | 3245060688646 | 20 | 011324506068864330000020 | 0 |  | 210010 | http://www.ecataleg.be/nl/ref/068864/ | http://www.ecataleg.be/fr/ref/068864/ |  | Céliane afdekplaat - geborsteld pompelmoes - voor 4 mechanismen hartafstand 71 mm - verticaal/horizontaal | Céliane plaque 4 postes entraxe 71 mm vertical et horizontal - givré pamplemousse
LEG20121015 | L | 068865 | Céliane afdekpl. 4/5 m. Pompm. vert./horizont. | Céliane plaque 4/5 mod. Pampl. vert./horizont. | Céliane afdekpl. 4/5 m. Pompm. | Céliane plaque 4/5 mod. Pampl. | 15.33 | 1 | Stuk | Pièce |  |  | 1 | 1 | 50 | ** Legrand 2011-2012 | 526 | G03 | 29 |  |  | 7 |  |  | 8538.9099 |  | 1 | 0.036 |  | 0 |  | 0 |  | 0 | 1 | 237.62 | 1 | 1 | 3245060688653 | 5 | 011324506068865030000005 | 50 | 011324506068865030000050 | 210010 | http://www.ecataleg.be/nl/ref/068865/ | http://www.ecataleg.be/fr/ref/068865/ |  | Céliane speciale afdekplaat - geborsteld pompelmoes - voor 4/5 modules - verticaal/horizontaal - voor diverse functies | Céliane plaque spéciale 4/5 modules vertical/horizontal - givré pamplemousse
LEG20121015 | L | 068868 | Céliane afdekpl. 2 m. Pompelm. hartafst. 57mm verticaal | Céliane plaque 2 p. Pampl. entraxe 57mm vertical | Céliane afdekpl. 2 m. Pompelm. | Céliane plaque 2 p. Pampl. | 9.238 | 1 | Stuk | Pièce |  |  | 1 | 1 | 20 | ** Legrand 2011-2012 | 524 | G03 | 29 |  |  | 4 |  |  | 8538.9099 |  | 1 | 0.043 |  | 0 |  | 0 |  | 0 | 16.9 | 8.9 | 1.6 | 1 | 3245060688684 | 20 | 011324506068868130000020 | 0 |  | 210010 | http://www.ecataleg.be/nl/ref/068868/ | http://www.ecataleg.be/fr/ref/068868/ |  | Céliane afdekplaat - geborsteld pompelmoes - voor 2 mechanismen hartafstand 57 mm - verticaal | Céliane plaque 2 postes entraxe 57 mm vertical - givré pamplemousse
LEG20121015 | L | 068869 | CELIANE AFDEKPL.3 MECH.57MM VERTICAAL POMPELMOES | CELIANE PLAQUE 3 POSTES 57MM VETICALE PAMPLEMOUSSE | CELIANE AFDEKPL.3 MECH.57MM | CELIANE PLAQUE 3 POSTES 57MM | 15.33 | 1 | Stuk | Pièce |  |  | 1 | 1 | 30 | ** Legrand 2011-2012 | 524 | G03 | 29 |  |  | 7 |  |  | 8538.9099 |  | 1 | 0.058 |  | 0 |  | 0 |  | 0 | 1.6 | 23.5 | 8.9 | 1 | 3245060688691 | 30 | 011324506068869830000030 | 0 |  | 210010 | http://www.ecataleg.be/nl/ref/068869/ | http://www.ecataleg.be/fr/ref/068869/ |  | Céliane afdekplaat - geborsteld pompelmoes - voor 3 mechanismen hartafstand 57 mm - verticaal | Céliane plaque 3 postes entraxe 57 mm vertical - givré pamplemousse
LEG20121015 | L | 068871 | Céliane afdekpl. 1 m. Anijs | Céliane plaque 1 p. Anis | Céliane afdekpl. 1 m. Anijs | Céliane plaque 1 p. Anis | 4.673 | 1 | Stuk | Pièce |  |  | 1 | 1 | 100 | ** Legrand 2011-2012 | 524 | G03 | 29 |  |  | 2 |  |  | 8538.9099 |  | 1 | 0.023 |  | 0 |  | 0 |  | 0 | 1 | 118.81 | 1 | 1 | 3245060688714 | 10 | 011324506068871130000010 | 100 | 012324506068871830000100 | 210010 | http://www.ecataleg.be/nl/ref/068871/ | http://www.ecataleg.be/fr/ref/068871/ |  | Céliane afdekplaat - geborsteld anijs - voor 1 mechanisme | Céliane plaque 1 poste - givré anis
LEG20121015 | L | 068872 | Céliane afdekpl. 2 m. Anijs hartafst. 71mm vert./horizont. | Céliane plaque 2 p. Anis entraxe 71mm vert./horizont. | Céliane afdekpl. 2 m. Anijs | Céliane plaque 2 p. Anis | 9.238 | 1 | Stuk | Pièce |  |  | 1 | 1 | 50 | ** Legrand 2011-2012 | 524 | G03 | 29 |  |  | 4 |  |  | 8538.9099 |  | 1 | 0.043 |  | 0 |  | 0 |  | 0 | 1 | 237.62 | 1 | 1 | 3245060688721 | 5 | 011324506068872830000005 | 50 | 012324506068872530000050 | 210010 | http://www.ecataleg.be/nl/ref/068872/ | http://www.ecataleg.be/fr/ref/068872/ |  | Céliane afdekplaat - geborsteld anijs - voor 2 mechanismen hartafstand 71 mm - verticaal/horizontaal | Céliane plaque 2 postes entraxe 71 mm vertical et horizontal - givré anis
LEG20121015 | L | 068873 | Céliane afdekpl. 3 m. Anijs hartafst. 71mm vert./horizont. | Céliane plaque 3 p. Anis entraxe 71mm vert./horizont. | Céliane afdekpl. 3 m. Anijs | Céliane plaque 3 p. Anis | 15.33 | 1 | Stuk | Pièce |  |  | 1 | 1 | 30 | ** Legrand 2011-2012 | 524 | G03 | 29 |  |  | 2 |  |  | 8538.9099 |  | 1 | 0.06 |  | 0 |  | 0 |  | 0 | 1.6 | 23.5 | 8.9 | 1 | 3245060688738 | 30 | 13245060688735 | 0 |  | 210010 | http://www.ecataleg.be/nl/ref/068873/ | http://www.ecataleg.be/fr/ref/068873/ |  | Céliane afdekplaat - geborsteld anijs - voor 3 mechanismen hartafstand 71 mm - verticaal/horizontaal | Céliane plaque 3 postes entraxe 71 mm vertical et horizontal - givré anis
LEG20121015 | L | 068874 | Céliane afdekpl. 4 m. Anijs hartafst. 71mm vert./horizont. | Céliane plaque 4 p. Anis entraxe 71mm vert./horizont. | Céliane afdekpl. 4 m. Anijs | Céliane plaque 4 p. Anis | 18.67 | 1 | Stuk | Pièce |  |  | 1 | 1 | 20 | ** Legrand 2011-2012 | 524 | G03 | 29 |  |  | 30 |  |  | 8538.9099 |  | 1 | 0.092 |  | 0 |  | 0 |  | 0 | 31.1 | 8.9 | 1.7 | 1 | 3245060688745 | 20 | 011324506068874230000020 | 0 |  | 210010 | http://www.ecataleg.be/nl/ref/068874/ | http://www.ecataleg.be/fr/ref/068874/ |  | Céliane afdekplaat - geborsteld anijs - voor 4 mechanismen hartafstand 71 mm - verticaal/horizontaal | Céliane plaque 4 postes entraxe 71 mm vertical et horizontal - givré anis
LEG20121015 | L | 068875 | Céliane afdekpl. 4/5 m. Anijs vert./horizont. | Céliane plaque 4/5 mod. Anis vert./horizont. | Céliane afdekpl. 4/5 m. Anijs | Céliane plaque 4/5 mod. Anis | 15.33 | 1 | Stuk | Pièce |  |  | 1 | 1 | 50 | ** Legrand 2011-2012 | 526 | G03 | 29 |  |  | 7 |  |  | 8538.9099 |  | 1 | 0.036 |  | 0 |  | 0 |  | 0 | 1 | 237.62 | 1 | 1 | 3245060688752 | 5 | 011324506068875930000005 | 50 | 011324506068875930000050 | 210010 | http://www.ecataleg.be/nl/ref/068875/ | http://www.ecataleg.be/fr/ref/068875/ |  | Céliane speciale afdekplaat - geborsteld anijs - voor 4/5 modules - verticaal/horizontaal - voor diverse functies | Céliane plaque spéciale 4/5 modules vertical/horizontal - givré anis
LEG20121015 | L | 068878 | Céliane afdekpl. 2 m. Anijs hartafst. 57mm verticaal | Céliane plaque 2 p. Anis entraxe 57mm vertical | Céliane afdekpl. 2 m. Anijs | Céliane plaque 2 p. Anis | 9.238 | 1 | Stuk | Pièce |  |  | 1 | 1 | 20 | ** Legrand 2011-2012 | 524 | G03 | 29 |  |  | 2 |  |  | 8538.9099 |  | 1 | 0.047 |  | 0 |  | 0 |  | 0 | 16.9 | 8.9 | 1.6 | 1 | 3245060688783 | 20 | 011324506068878030000020 | 0 |  | 210010 | http://www.ecataleg.be/nl/ref/068878/ | http://www.ecataleg.be/fr/ref/068878/ |  | Céliane afdekplaat - geborsteld anijs - voor 2 mechanismen hartafstand 57 mm - verticaal | Céliane plaque 2 postes entraxe 57 mm vertical - givré anis
LEG20121015 | L | 068879 | CELINE AFDEKPL. 3 MECH. 57MM VERTICAAL ANIJS | CELIANE PLAQUE 3 POSTES 57MM VERTICALE ANIS | CELINE AFDEKPL. 3 MECH. 57MM | CELIANE PLAQUE 3 POSTES 57MM | 15.33 | 1 | Stuk | Pièce |  |  | 1 | 1 | 30 | ** Legrand 2011-2012 | 524 | G03 | 29 |  |  | 2 |  |  | 8538.9099 |  | 1 | 0.058 |  | 0 |  | 0 |  | 0 | 1.6 | 23.5 | 8.9 | 1 | 3245060688790 | 30 | 011324506068879730000030 | 0 |  | 210010 | http://www.ecataleg.be/nl/ref/068879/ | http://www.ecataleg.be/fr/ref/068879/ |  | Céliane afdekplaat - geborsteld anijs - voor 3 mechanismen hartafstand 57 mm - verticaal | Céliane plaque 3 postes entraxe 57 mm vertical - givré anis
LEG20121015 | L | 068881 | Céliane afdekpl. 1 m. Lavendel | Céliane plaque 1 p. Lavande | Céliane afdekpl. 1 m. Lavendel | Céliane plaque 1 p. Lavande | 4.673 | 1 | Stuk | Pièce |  |  | 1 | 1 | 100 | ** Legrand 2011-2012 | 524 | G03 | 29 |  |  | 2 |  |  | 8538.9099 |  | 1 | 0.024 |  | 0 |  | 0 |  | 0 | 1 | 118.81 | 1 | 1 | 3245060688813 | 10 | 011324506068881030000010 | 100 | 012324506068881730000100 | 210010 | http://www.ecataleg.be/nl/ref/068881/ | http://www.ecataleg.be/fr/ref/068881/ |  | Céliane afdekplaat - geborsteld lavendel - voor 1 mechanisme | Céliane plaque 1 poste - givré lavande
LEG20121015 | L | 068882 | Céliane afdekpl. 2 m. Lavendel hartafst. 71mm vert./horizont. | Céliane plaque 2 p. Lavande entraxe 71mm vert./horizont. | Céliane afdekpl. 2 m. Lavendel | Céliane plaque 2 p. Lavande | 9.238 | 1 | Stuk | Pièce |  |  | 1 | 1 | 50 | ** Legrand 2011-2012 | 524 | G03 | 29 |  |  | 2 |  |  | 8538.9099 |  | 1 | 0.041 |  | 0 |  | 0 |  | 0 | 1 | 237.62 | 1 | 1 | 3245060688820 | 5 | 011324506068882730000005 | 50 | 012324506068882430000050 | 210010 | http://www.ecataleg.be/nl/ref/068882/ | http://www.ecataleg.be/fr/ref/068882/ |  | Céliane afdekplaat - geborsteld lavendel - voor 2 mechanismen hartafstand 71 mm - verticaal/horizontaal | Céliane plaque 2 postes entraxe 71 mm vertical et horizontal - givré lavande
LEG20121015 | L | 068883 | Céliane afdekpl. 3 m. Lavendel hartafst. 71mm vert./horizont. | Céliane plaque 3 p. Lavande entraxe 71mm vert./horizont. | Céliane afdekpl. 3 m. Lavendel | Céliane plaque 3 p. Lavande | 15.33 | 1 | Stuk | Pièce |  |  | 1 | 1 | 30 | ** Legrand 2011-2012 | 524 | G03 | 29 |  |  | 30 |  |  | 8538.9099 |  | 1 | 0.065 |  | 0 |  | 0 |  | 0 | 1.6 | 23.5 | 8.9 | 1 | 3245060688837 | 30 | 011324506068883430000030 | 0 |  | 210010 | http://www.ecataleg.be/nl/ref/068883/ | http://www.ecataleg.be/fr/ref/068883/ |  | Céliane afdekplaat - geborsteld lavendel - voor 3 mechanismen hartafstand 71 mm - verticaal/horizontaal | Céliane plaque 3 postes entraxe 71 mm vertical et horizontal - givré lavande
LEG20121015 | L | 068884 | Céliane afdekpl. 4 m. Lavendel hartafst. 71mm vert./horizont. | Céliane plaque 4 p. Lavande entraxe 71mm vert./horizont. | Céliane afdekpl. 4 m. Lavendel | Céliane plaque 4 p. Lavande | 18.67 | 1 | Stuk | Pièce |  |  | 1 | 1 | 20 | ** Legrand 2011-2012 | 524 | G03 | 29 |  |  | 4 |  |  | 8538.9099 |  | 1 | 0.079 |  | 0 |  | 0 |  | 0 | 31.1 | 8.9 | 1.7 | 1 | 3245060688844 | 20 | 011324506068884130000020 | 0 |  | 210010 | http://www.ecataleg.be/nl/ref/068884/ | http://www.ecataleg.be/fr/ref/068884/ |  | Céliane afdekplaat - geborsteld lavendel - voor 4 mechanismen hartafstand 71 mm - verticaal/horizontaal | Céliane plaque 4 postes entraxe 71 mm vertical et horizontal - givré lavande
LEG20121015 | L | 068885 | Céliane afdekpl. 4/5 m. Lavend vert./horizont. | Céliane plaque 4/5 mod.Lavande vert./horizont. | Céliane afdekpl. 4/5 m. Lavend | Céliane plaque 4/5 mod.Lavande | 15.33 | 1 | Stuk | Pièce |  |  | 1 | 1 | 50 | ** Legrand 2011-2012 | 526 | G03 | 29 |  |  | 7 |  |  | 8538.9099 |  | 1 | 0.036 |  | 0 |  | 0 |  | 0 | 1 | 237.62 | 1 | 1 | 3245060688851 | 5 | 011324506068885830000005 | 50 | 011324506068885830000050 | 210010 | http://www.ecataleg.be/nl/ref/068885/ | http://www.ecataleg.be/fr/ref/068885/ |  | Céliane speciale afdekplaat - geborsteld lavendel - voor 4/5 modules - verticaal/horizontaal - voor diverse functies | Céliane plaque spéciale 4/5 modules vertical/horizontal - givré lavande
LEG20121015 | L | 068888 | Céliane afdekpl. 2 m. Lavendel hartafst. 57mm verticaal | Céliane plaque 2 p. Lavande entraxe 57mm vertical | Céliane afdekpl. 2 m. Lavendel | Céliane plaque 2 p. Lavande | 9.238 | 1 | Stuk | Pièce |  |  | 1 | 1 | 20 | ** Legrand 2011-2012 | 524 | G03 | 29 |  |  | 2 |  |  | 8538.9099 |  | 1 | 0.043 |  | 0 |  | 0 |  | 0 | 16.9 | 8.9 | 1.6 | 1 | 3245060688882 | 20 | 011324506068888930000020 | 0 |  | 210010 | http://www.ecataleg.be/nl/ref/068888/ | http://www.ecataleg.be/fr/ref/068888/ |  | Céliane afdekplaat - geborsteld lavendel - voor 2 mechanismen hartafstand 57 mm - verticaal | Céliane plaque 2 postes entraxe 57 mm vertical - givré lavande
LEG20121015 | L | 068889 | Céliane afdekpl. 3 m. Lavendel hartafst. 57mm verticaal | Céliane plaque 3 p. Lavande entraxe 57mm vertical | Céliane afdekpl. 3 m. Lavendel | Céliane plaque 3 p. Lavande | 15.33 | 1 | Stuk | Pièce |  |  | 1 | 1 | 30 | ** Legrand 2011-2012 | 524 | G03 | 29 |  |  | 30 |  |  | 8538.9099 |  | 1 | 0.058 |  | 0 |  | 0 |  | 0 | 1.6 | 23.5 | 8.9 | 1 | 3245060688899 | 30 | 011324506068889630000030 | 0 |  | 210010 | http://www.ecataleg.be/nl/ref/068889/ | http://www.ecataleg.be/fr/ref/068889/ |  | Céliane afdekplaat - geborsteld lavendel - voor 3 mechanismen hartafstand 57 mm - verticaal | Céliane plaque 3 postes entraxe 57 mm vertical - givré lavande
LEG20121015 | L | 068891 | Céliane afdekpl. 1 m. Coco | Céliane plaque 1 p. Coco | Céliane afdekpl. 1 m. Coco | Céliane plaque 1 p. Coco | 4.673 | 1 | Stuk | Pièce |  |  | 1 | 1 | 100 | ** Legrand 2011-2012 | 524 | G03 | 29 |  |  | 3 |  |  | 8538.9099 |  | 1 | 0.023 |  | 0 |  | 0 |  | 0 | 1 | 118.81 | 1 | 1 | 3245060688912 | 10 | 011324506068891930000010 | 100 | 012324506068891630000100 | 210010 | http://www.ecataleg.be/nl/ref/068891/ | http://www.ecataleg.be/fr/ref/068891/ |  | Céliane afdekplaat - geborsteld kokos - voor 1 mechanisme | Céliane plaque 1 poste - givré coco
LEG20121015 | L | 068892 | Céliane afdekpl. 2 m. Coco hartafst. 71mm vert./horizont. | Céliane plaque 2 p. Coco entraxe 71mm vert./horizont. | Céliane afdekpl. 2 m. Coco | Céliane plaque 2 p. Coco | 9.238 | 1 | Stuk | Pièce |  |  | 1 | 1 | 50 | ** Legrand 2011-2012 | 524 | G03 | 29 |  |  | 2 |  |  | 8538.9099 |  | 1 | 0.04 |  | 0 |  | 0 |  | 0 | 1 | 237.62 | 1 | 1 | 3245060688929 | 5 | 011324506068892630000005 | 50 | 012324506068892330000050 | 210010 | http://www.ecataleg.be/nl/ref/068892/ | http://www.ecataleg.be/fr/ref/068892/ |  | Céliane afdekplaat - geborsteld kokos - voor 2 mechanismen hartafstand 71 mm - verticaal/horizontaal | Céliane plaque 2 postes entraxe 71 mm vertical et horizontal - givré coco
LEG20121015 | L | 068893 | Céliane afdekpl. 3 m. Coco hartafst. 71mm vert./horizont. | Céliane plaque 3 p. Coco entraxe 71mm vert./horizont. | Céliane afdekpl. 3 m. Coco | Céliane plaque 3 p. Coco | 15.33 | 1 | Stuk | Pièce |  |  | 1 | 1 | 30 | ** Legrand 2011-2012 | 524 | G03 | 29 |  |  | 2 |  |  | 8538.9099 |  | 1 | 0.065 |  | 0 |  | 0 |  | 0 | 1.6 | 23.5 | 8.9 | 1 | 3245060688936 | 30 | 011324506068893330000030 | 0 |  | 210010 | http://www.ecataleg.be/nl/ref/068893/ | http://www.ecataleg.be/fr/ref/068893/ |  | Céliane afdekplaat - geborsteld kokos - voor 3 mechanismen hartafstand 71 mm - verticaal/horizontaal | Céliane plaque 3 postes entraxe 71 mm vertical et horizontal - givré coco
LEG20121015 | L | 068894 | Céliane afdekpl. 4 m. Coco hartafst. 71mm vert./horizont. | Céliane plaque 4 p. Coco entraxe 71mm vert./horizont. | Céliane afdekpl. 4 m. Coco | Céliane plaque 4 p. Coco | 18.67 | 1 | Stuk | Pièce |  |  | 1 | 1 | 20 | ** Legrand 2011-2012 | 524 | G03 | 29 |  |  | 2 |  |  | 8538.9099 |  | 1 | 0.085 |  | 0 |  | 0 |  | 0 | 31.1 | 8.9 | 1.7 | 1 | 3245060688943 | 20 | 011324506068894030000020 | 0 |  | 210010 | http://www.ecataleg.be/nl/ref/068894/ | http://www.ecataleg.be/fr/ref/068894/ |  | Céliane afdekplaat - geborsteld kokos - voor 4 mechanismen hartafstand 71 mm - verticaal/horizontaal | Céliane plaque 4 postes entraxe 71 mm vertical et horizontal - givré coco
LEG20121015 | L | 068895 | Céliane afdekpl. 4/5 mod. Coco vert./horizont. | Céliane plaque 4/5 mod. Coco vert./horizont. | Céliane afdekpl. 4/5 mod. Coco | Céliane plaque 4/5 mod. Coco | 15.33 | 1 | Stuk | Pièce |  |  | 1 | 1 | 50 | ** Legrand 2011-2012 | 526 | G03 | 29 |  |  | 30 |  |  | 8538.9099 |  | 1 | 0.037 |  | 0 |  | 0 |  | 0 | 1 | 237.62 | 1 | 1 | 3245060688950 | 5 | 011324506068895730000005 | 50 | 011324506068895730000050 | 210010 | http://www.ecataleg.be/nl/ref/068895/ | http://www.ecataleg.be/fr/ref/068895/ |  | Céliane speciale afdekplaat - geborsteld kokos - voor 4/5 modules - verticaal/horizontaal - voor diverse functies | Céliane plaque spéciale 4/5 modules vertical/horizontal - givré coco
LEG20121015 | L | 068896 | Céliane afdekpl. 6/8 mod. Coco vert./horizont. | Céliane plaque 6/8 mod. Coco vert./horizont. | Céliane afdekpl. 6/8 mod. Coco | Céliane plaque 6/8 mod. Coco | 18.67 | 1 | Stuk | Pièce |  |  | 1 | 1 | 30 | ** Legrand 2011-2012 | 526 | G03 | 29 |  |  | 7 |  |  | 8538.9099 |  | 1 | 0.057 |  | 0 |  | 0 |  | 0 | 1.6 | 23.5 | 8.9 | 1 | 3245060688967 | 30 | 011324506068896430000030 | 0 |  | 210010 | http://www.ecataleg.be/nl/ref/068896/ | http://www.ecataleg.be/fr/ref/068896/ |  | Céliane speciale afdekplaat - geborsteld kokos - voor 6/8 modules - verticaal/horizontaal - voor contactdoos 4 x 2P + A voorbekabeld of Switch | Céliane plaque spéciale 6/8 modules vertical/horizontal - givré coco
LEG20121015 | L | 068898 | Céliane afdekpl. 2 m. Coco hartafst. 57mm verticaal | Céliane plaque 2 p. Coco entraxe 57mm vertical | Céliane afdekpl. 2 m. Coco | Céliane plaque 2 p. Coco | 9.238 | 1 | Stuk | Pièce |  |  | 1 | 1 | 20 | ** Legrand 2011-2012 | 524 | G03 | 29 |  |  | 4 |  |  | 8538.9099 |  | 1 | 0.04 |  | 0 |  | 0 |  | 0 | 16.9 | 8.9 | 1.6 | 1 | 3245060688981 | 20 | 011324506068898830000020 | 0 |  | 210010 | http://www.ecataleg.be/nl/ref/068898/ | http://www.ecataleg.be/fr/ref/068898/ |  | Céliane afdekplaat - geborsteld kokos - voor 2 mechanismen hartafstand 57 mm - verticaal | Céliane plaque 2 postes entraxe 57 mm vertical - givré coco
LEG20121015 | L | 068899 | Céliane afdekpl. 3 m. Coco hartafst. 57mm verticaal | Céliane plaque 3 p. Coco entraxe 57mm vertical | Céliane afdekpl. 3 m. Coco | Céliane plaque 3 p. Coco | 15.33 | 1 | Stuk | Pièce |  |  | 1 | 1 | 30 | ** Legrand 2011-2012 | 524 | G03 | 29 |  |  | 2 |  |  | 8538.9099 |  | 1 | 0.058 |  | 0 |  | 0 |  | 0 | 1.6 | 23.5 | 8.9 | 1 | 3245060688998 | 30 | 011324506068899530000030 | 0 |  | 210010 | http://www.ecataleg.be/nl/ref/068899/ | http://www.ecataleg.be/fr/ref/068899/ |  | Céliane afdekplaat - geborsteld kokos - voor 3 mechanismen hartafstand 57 mm - verticaal | Céliane plaque 3 postes entraxe 57 mm vertical - givré coco
LEG20121015 | L | 068901 | Céliane afdekpl. 1 m. Titan. | Céliane plaque 1 p. Titane | Céliane afdekpl. 1 m. Titan. | Céliane plaque 1 p. Titane | 7.196 | 1 | Stuk | Pièce |  |  | 10 | 10 | 100 | Legrand 2013-2014 | 452 | G03 | 29 |  |  | 2 |  |  | 8538.9099 |  | 1 | 0.024 |  | 0 |  | 0 |  | 0 | 5.7 | 19.3 | 10.8 | 10 | 011324506068901530000010 | 100 | 012324506068901230000100 | 0 |  | 210010 | http://www.ecataleg.be/nl/ref/068901/ | http://www.ecataleg.be/fr/ref/068901/ |  | Céliane afdekplaat - geanodiseerd titanium - voor 1 mechanisme | Céliane plaque 1 poste - anodisé titane
LEG20121015 | L | 068902 | Céliane afdekpl. 2 m. Titan. hartafst. 71mm vert./horizont. | Céliane plaque 2 p. Titane entraxe 71mm vert./horizont. | Céliane afdekpl. 2 m. Titan. | Céliane plaque 2 p. Titane | 14.38 | 1 | Stuk | Pièce |  |  | 5 | 5 | 50 | Legrand 2013-2014 | 452 | G03 | 29 |  |  | 3 |  |  | 8538.9099 |  | 1 | 0.042 |  | 0 |  | 0 |  | 0 | 5.7 | 19.3 | 10.8 | 5 | 011324506068902230000005 | 50 | 012324506068902930000050 | 0 |  | 210010 | http://www.ecataleg.be/nl/ref/068902/ | http://www.ecataleg.be/fr/ref/068902/ |  | Céliane afdekplaat - geanodiseerd titanium - voor 2 mechanismen hartafstand 71 mm - verticaal/horizontaal | Céliane plaque 2 postes entraxe 71 mm vertical et horizontal - anodisé titane
LEG20121015 | L | 068903 | Céliane afdekpl. 3 m. Titan. hartafst. 71mm vert./horizont. | Céliane plaque 3 p. Titane entraxe 71mm vert./horizont. | Céliane afdekpl. 3 m. Titan. | Céliane plaque 3 p. Titane | 21.58 | 1 | Stuk | Pièce |  |  | 1 | 5 | 50 | Legrand 2013-2014 | 452 | G03 | 29 |  |  | 3 |  |  | 8538.9099 |  | 1 | 0.055 |  | 0 |  | 0 |  | 0 | 5.7 | 28.6 | 9.7 | 1 | 0 | 5 | 0 | 50 | 0 | 210010 | http://www.ecataleg.be/nl/ref/068903/ | http://www.ecataleg.be/fr/ref/068903/ |  | Céliane afdekplaat - geanodiseerd titanium - voor 3 mechanismen hartafstand 71 mm - verticaal/horizontaal | Céliane plaque 3 postes entraxe 71 mm vertical et horizontal - anodisé titane
LEG20121015 | L | 068904 | Céliane afdekpl. 4 m. Titan. hartafst. 71mm vert./horizont. | Céliane plaque 4 p. Titane entraxe 71mm vert./horizont. | Céliane afdekpl. 4 m. Titan. | Céliane plaque 4 p. Titane | 28.78 | 1 | Stuk | Pièce |  |  | 1 | 1 | 20 | Legrand 2013-2014 | 452 | G03 | 29 |  |  | 2 |  |  | 8538.9099 |  | 1 | 0.092 |  | 0 |  | 0 |  | 0 | 31.1 | 8.9 | 1.7 | 1 | 3245060689049 | 20 | 011324506068904630000020 | 0 |  | 210010 | http://www.ecataleg.be/nl/ref/068904/ | http://www.ecataleg.be/fr/ref/068904/ |  | Céliane afdekplaat - geanodiseerd titanium - voor 4 mechanismen hartafstand 71 mm - verticaal/horizontaal | Céliane plaque 4 postes entraxe 71 mm vertical et horizontal - anodisé titane
LEG20121015 | L | 068905 | Céliane afdekpl. 4/5 m. Titan. vert./horizont. | Céliane plaque 4/5 mod. Titane vert./horizont. | Céliane afdekpl. 4/5 m. Titan. | Céliane plaque 4/5 mod. Titane | 21.58 | 1 | Stuk | Pièce |  |  | 1 | 1 | 20 | Legrand 2013-2014 | 452 | G03 | 29 |  |  | 3 |  |  | 8538.9099 |  | 1 | 0.046 |  | 0 |  | 0 |  | 0 | 16.9 | 8.9 | 1.6 | 1 | 3245060689056 | 20 | 011324506068905330000020 | 0 |  | 210010 | http://www.ecataleg.be/nl/ref/068905/ | http://www.ecataleg.be/fr/ref/068905/ |  | Céliane speciale afdekplaat - geanodiseerd titanium - voor 4/5 modules - verticaal/horizontaal - voor diverse functies | Céliane plaque spéciale 4/5 modules vertical/horizontal - anodisé titane
LEG20121015 | L | 068906 | Céliane afdekpl. 6/8 m. Titan. vert./horizont. | Céliane plaque 6/8 mod. Titane vert./horizont. | Céliane afdekpl. 6/8 m. Titan. | Céliane plaque 6/8 mod. Titane | 28.78 | 1 | Stuk | Pièce |  |  | 1 | 1 | 30 | Legrand 2013-2014 | 452 | G03 | 29 |  |  | 2 |  |  | 8538.9099 |  | 1 | 0.057 |  | 0 |  | 0 |  | 0 | 1.6 | 23.5 | 8.9 | 1 | 3245060689063 | 30 | 13245060689060 | 0 |  | 210010 | http://www.ecataleg.be/nl/ref/068906/ | http://www.ecataleg.be/fr/ref/068906/ |  | Céliane speciale afdekplaat - geanodiseerd titanium - voor 6/8 modules - verticaal/horizontaal - voor contactdoos 4 x 2P + A voorbekabeld of Switch | Céliane plaque spéciale 6/8 modules vertical/horizontal - anodisé titane
LEG20121015 | L | 068907 | Céliane afdekpl. scherm Titan. vierkant | Céliane plaque écran Titane carré | Céliane afdekpl. scherm Titan. | Céliane plaque écran Titane | 40.47 | 1 | Stuk | Pièce |  |  | 1 | 1 | 20 | ** Legrand 2011-2012 | 526 | G03 | 29 |  |  | 2 |  |  | 8538.9099 |  | 1 | 0.107 |  | 0 |  | 0 |  | 0 | 2 | 18 | 17.2 | 1 | 3245060689070 | 20 | 011324506068907730000020 | 0 |  | 210010 | http://www.ecataleg.be/nl/ref/068907/ | http://www.ecataleg.be/fr/ref/068907/ |  | Céliane speciale afdekplaat - geanodiseerd titanium - verticaal/horizontaal - voor scenariobeheer of videofoon | Céliane plaque spéciale pour gestionnaire de scénario et portier vidéo - carré - anodisé titane
LEG20121015 | L | 068908 | Céliane afdekpl. 2 m. Titan. hartafst. 57mm verticaal | Céliane plaque 2 p. Titane entraxe 57mm vertical | Céliane afdekpl. 2 m. Titan. | Céliane plaque 2 p. Titane | 14.38 | 1 | Stuk | Pièce |  |  | 1 | 1 | 20 | Legrand 2013-2014 | 452 | G03 | 29 |  |  | 2 |  |  | 8538.9099 |  | 1 | 0.045 |  | 0 |  | 0 |  | 0 | 16.9 | 8.9 | 1.6 | 1 | 3245060689087 | 20 | 011324506068908430000020 | 0 |  | 210010 | http://www.ecataleg.be/nl/ref/068908/ | http://www.ecataleg.be/fr/ref/068908/ |  | Céliane afdekplaat - geanodiseerd titanium - voor 2 mechanismen hartafstand 57 mm - verticaal | Céliane plaque 2 postes entraxe 57 mm vertical - anodisé titane
LEG20121015 | L | 068909 | Céliane afdekpl. 3 m. Titan. hartafst. 57mm verticaal | Céliane plaque 3 p. Titane entraxe 57mm vertical | Céliane afdekpl. 3 m. Titan. | Céliane plaque 3 p. Titane | 21.58 | 1 | Stuk | Pièce |  |  | 1 | 1 | 30 | Legrand 2013-2014 | 452 | G03 | 29 |  |  | 4 |  |  | 8538.9099 |  | 1 | 0.061 |  | 0 |  | 0 |  | 0 | 1.6 | 23.5 | 8.9 | 1 | 3245060689094 | 30 | 011324506068909130000030 | 0 |  | 210010 | http://www.ecataleg.be/nl/ref/068909/ | http://www.ecataleg.be/fr/ref/068909/ |  | Céliane afdekplaat - geanodiseerd titanium - voor 3 mechanismen hartafstand 57 mm - verticaal | Céliane plaque 3 postes entraxe 57 mm vertical - anodisé titane
LEG20121015 | L | 068911 | Céliane afdekpl. 1 m. Koper | Céliane plaque 1 p. Cuivre | Céliane afdekpl. 1 m. Koper | Céliane plaque 1 p. Cuivre | 7.196 | 1 | Stuk | Pièce |  |  | 1 | 1 | 50 | ** Legrand 2011-2012 | 524 | G03 | 29 |  |  | 3 |  |  | 8538.9099 |  | 1 | 0.024 |  | 0 |  | 0 |  | 0 | 1 | 107.26 | 1 | 1 | 3245060689117 | 5 | 011324506068911430000005 | 50 | 012324506068911130000050 | 210010 | http://www.ecataleg.be/nl/ref/068911/ | http://www.ecataleg.be/fr/ref/068911/ |  | Céliane afdekplaat - geanodiseerd koper - voor 1 mechanisme | Céliane plaque 1 poste - anodisé cuivre
LEG20121015 | L | 068912 | Céliane afdekpl. 2 m. Koper hartafst. 71mm vert./horizont. | Céliane plaque 2 p. Cuivre entraxe 71mm vert./horizont. | Céliane afdekpl. 2 m. Koper | Céliane plaque 2 p. Cuivre | 14.38 | 1 | Stuk | Pièce |  |  | 1 | 1 | 50 | ** Legrand 2011-2012 | 524 | G03 | 29 |  |  | 4 |  |  | 8538.9099 |  | 1 | 0.043 |  | 0 |  | 0 |  | 0 | 1 | 237.62 | 1 | 1 | 3245060689124 | 5 | 011324506068912130000005 | 50 | 012324506068911130000050 | 210010 | http://www.ecataleg.be/nl/ref/068912/ | http://www.ecataleg.be/fr/ref/068912/ |  | Céliane afdekplaat - geanodiseerd koper - voor 2 mechanismen hartafstand 71 mm - verticaal/horizontaal | Céliane plaque 2 postes entraxe 71 mm vertical et horizontal - anodisé cuivre
LEG20121015 | L | 068913 | Céliane afdekpl. 4 m. Koper hartafst. 71mm vert./horizont. | Céliane plaque 4 p. Cuivre entraxe 71mm vert./horizont. | Céliane afdekpl. 4 m. Koper | Céliane plaque 4 p. Cuivre | 21.58 | 1 | Stuk | Pièce |  |  | 1 | 1 | 30 | ** Legrand 2011-2012 | 524 | G03 | 29 |  |  | 7 |  |  | 8538.9099 |  | 1 | 0.068 |  | 0 |  | 0 |  | 0 | 1.6 | 23.5 | 8.9 | 1 | 3245060689131 | 30 | 011324506068913830000030 | 0 |  | 210010 | http://www.ecataleg.be/nl/ref/068913/ | http://www.ecataleg.be/fr/ref/068913/ |  | Céliane afdekplaat - geanodiseerd koper - voor 3 mechanismen hartafstand 71 mm - verticaal/horizontaal | Céliane plaque 3 postes entraxe 71 mm vertical et horizontal - anodisé cuivre
LEG20121015 | L | 068914 | Céliane afdekpl. 3 m. Koper hartafst. 71mm vert./horizont. | Céliane plaque 3 p. Cuivre entraxe 71mm vert./horizont. | Céliane afdekpl. 3 m. Koper | Céliane plaque 3 p. Cuivre | 28.78 | 1 | Stuk | Pièce |  |  | 1 | 1 | 20 | ** Legrand 2011-2012 | 524 | G03 | 29 |  |  | 7 |  |  | 8538.9099 |  | 1 | 0.084 |  | 0 |  | 0 |  | 0 | 31.1 | 8.9 | 1.7 | 1 | 3245060689148 | 20 | 011324506068914530000020 | 0 |  | 210010 | http://www.ecataleg.be/nl/ref/068914/ | http://www.ecataleg.be/fr/ref/068914/ |  | Céliane afdekplaat - geanodiseerd koper - voor 4 mechanismen hartafstand 71 mm - verticaal/horizontaal | Céliane plaque 4 postes entraxe 71 mm vertical et horizontal - anodisé cuivre
LEG20121015 | L | 068915 | Céliane afdekpl. 4/5 m. Koper vert./horizont. | Céliane plaque 4/5 mod. Cuivre vert./horizont. | Céliane afdekpl. 4/5 m. Koper | Céliane plaque 4/5 mod. Cuivre | 21.58 | 1 | Stuk | Pièce |  |  | 1 | 1 | 20 | ** Legrand 2011-2012 | 526 | G03 | 29 |  |  | 30 |  |  | 8538.9099 |  | 1 | 0.046 |  | 0 |  | 0 |  | 0 | 16.9 | 8.9 | 1.6 | 1 | 3245060689155 | 20 | 011324506068915230000020 | 0 |  | 210010 | http://www.ecataleg.be/nl/ref/068915/ | http://www.ecataleg.be/fr/ref/068915/ |  | Céliane speciale afdekplaat - geanodiseerd koper - voor 4/5 modules - verticaal/horizontaal - voor diverse functies | Céliane plaque spéciale 4/5 modules vertical/horizontal - anodisé cuivre
LEG20121015 | L | 068916 | MH Céliane - Afdekpl. Touchscr 3,5" - Titaan | MH Céliane - Plaque écr. tact. 3,5" - Titane | MH Céliane - Afdekpl. Touchscr | MH Céliane - Plaque écr. tact. | 25.12 | 1 | Stuk | Pièce |  |  | 1 | 1 | 50 | ** Legrand 2011-2012 | 513 | G15 | L08 |  | M | 7 |  |  | 8538.9099 |  | 1 | 0.056 |  | 0 |  | 0 |  | 0 | 1.6 | 14.6 | 12.6 | 1 | 3245060689162 | 50 |  | 0 |  | 230010 | http://www.ecataleg.be/nl/ref/068916/ | http://www.ecataleg.be/fr/ref/068916/ |  | My Home Céliane - afdekplaat voor touchscreen 3,5" - Titanium | My Home Céliane - plaque écran tactile 3,5" - Titane
LEG20121015 | L | 068918 | Céliane afdekpl. 2 m. Koper hartafst. 57mm verticaal | Céliane plaque 2 p. Cuivre entraxe 57mm vertical | Céliane afdekpl. 2 m. Koper | Céliane plaque 2 p. Cuivre | 14.38 | 1 | Stuk | Pièce |  |  | 1 | 1 | 20 | ** Legrand 2011-2012 | 524 | G03 | 29 |  |  | 4 |  |  | 8538.9099 |  | 1 | 0.047 |  | 0 |  | 0 |  | 0 | 16.9 | 8.9 | 1.6 | 1 | 3245060689186 | 20 | 011324506068918330000020 | 0 |  | 210010 | http://www.ecataleg.be/nl/ref/068918/ | http://www.ecataleg.be/fr/ref/068918/ |  | Céliane afdekplaat - geanodiseerd koper - voor 2 mechanismen hartafstand 57 mm - verticaal | Céliane plaque 2 postes entraxe 57 mm vertical - anodisé cuivre
LEG20121015 | L | 068919 | Céliane afdekpl. 3 m. Koper hartafst. 57mm verticaal | Céliane plaque 3 p. Cuivre entraxe 57mm vertical | Céliane afdekpl. 3 m. Koper | Céliane plaque 3 p. Cuivre | 21.58 | 1 | Stuk | Pièce |  |  | 1 | 1 | 30 | ** Legrand 2011-2012 | 524 | G03 | 29 |  |  | 7 |  |  | 8538.9099 |  | 1 | 0.057 |  | 0 |  | 0 |  | 0 | 1.6 | 23.5 | 8.9 | 1 | 3245060689193 | 30 | 011324506068919030000030 | 0 |  | 210010 | http://www.ecataleg.be/nl/ref/068919/ | http://www.ecataleg.be/fr/ref/068919/ |  | Céliane afdekplaat - geanodiseerd koper - voor 3 mechanismen hartafstand 57 mm - verticaal | Céliane plaque 3 postes entraxe 57 mm vertical - anodisé cuivre
LEG20121015 | L | 068921 | Céliane afdekpl. 1 m. Alum. | Céliane plaque 1 p. Alum. | Céliane afdekpl. 1 m. Alum. | Céliane plaque 1 p. Alum. | 7.196 | 1 | Stuk | Pièce |  |  | 5 | 5 | 50 | ** Legrand 2011-2012 | 524 | G03 | 29 |  |  | 2 |  |  | 8538.9099 |  | 1 | 0.024 |  | 0 |  | 0 |  | 0 | 5.7 | 9.7 | 9.7 | 5 | 011324506068921330000005 | 50 | 012324506068921030000050 | 0 |  | 210010 | http://www.ecataleg.be/nl/ref/068921/ | http://www.ecataleg.be/fr/ref/068921/ |  | Céliane afdekplaat - geanodiseerd aluminium - voor 1 mechanisme | Céliane plaque 1 poste - anodisé aluminium
LEG20121015 | L | 068922 | Céliane afdekpl. 2 m. Alum. hartafst. 71mm vert./horizont. | Céliane plaque 2 p. Alum. entraxe 71mm vert./horizont. | Céliane afdekpl. 2 m. Alum. | Céliane plaque 2 p. Alum. | 14.38 | 1 | Stuk | Pièce |  |  | 5 | 5 | 50 | ** Legrand 2011-2012 | 524 | G03 | 29 |  |  | 3 |  |  | 8538.9099 |  | 1 | 0.041 |  | 0 |  | 0 |  | 0 | 5.7 | 19.3 | 10.8 | 5 | 011324506068922030000005 | 50 | 012324506068922730000050 | 0 |  | 210010 | http://www.ecataleg.be/nl/ref/068922/ | http://www.ecataleg.be/fr/ref/068922/ |  | Céliane afdekplaat - geanodiseerd aluminium - voor 2 mechanismen hartafstand 71 mm - verticaal/horizontaal | Céliane plaque 2 postes entraxe 71 mm vertical et horizontal - anodisé aluminium
LEG20121015 | L | 068923 | Céliane afdekpl. 3 m. Alum. hartafst. 71mm vert./horizont. | Céliane plaque 3 p. Alum. entraxe 71mm vert./horizont. | Céliane afdekpl. 3 m. Alum. | Céliane plaque 3 p. Alum. | 21.58 | 1 | Stuk | Pièce |  |  | 1 | 1 | 50 | ** Legrand 2011-2012 | 524 | G03 | 29 |  |  | 2 |  |  | 8538.9099 |  | 1 | 0.055 |  | 0 |  | 0 |  | 0 | 1 | 316.25 | 1 | 1 | 0 | 5 | 011324506068923730000005 | 50 | 0 | 210010 | http://www.ecataleg.be/nl/ref/068923/ | http://www.ecataleg.be/fr/ref/068923/ |  | Céliane afdekplaat - geanodiseerd aluminium - voor 3 mechanismen hartafstand 71 mm - verticaal/horizontaal | Céliane plaque 3 postes entraxe 71 mm vertical et horizontal - anodisé aluminium
LEG20121015 | L | 068924 | Céliane afdekpl. 4 m. Alum. hartafst. 71mm vert./horizont. | Céliane plaque 4 p. Alum. entraxe 71mm vert./horizont. | Céliane afdekpl. 4 m. Alum. | Céliane plaque 4 p. Alum. | 28.78 | 1 | Stuk | Pièce |  |  | 1 | 1 | 20 | ** Legrand 2011-2012 | 524 | G03 | 29 |  |  | 5 |  |  | 8538.9099 |  | 1 | 0.092 |  | 0 |  | 0 |  | 0 | 31.1 | 8.9 | 1.7 | 1 | 3245060689247 | 20 | 011324506068924430000020 | 0 |  | 210010 | http://www.ecataleg.be/nl/ref/068924/ | http://www.ecataleg.be/fr/ref/068924/ |  | Céliane afdekplaat - geanodiseerd aluminium - voor 4 mechanismen hartafstand 71 mm - verticaal/horizontaal | Céliane plaque 4 postes entraxe 71 mm vertical et horizontal - anodisé aluminium
LEG20121015 | L | 068925 | Céliane afdekpl. 4/5 m. Alum. vert./horizont. | Céliane plaque 4/5 mod. Alum. vert./horizont. | Céliane afdekpl. 4/5 m. Alum. | Céliane plaque 4/5 mod. Alum. | 21.58 | 1 | Stuk | Pièce |  |  | 1 | 1 | 20 | ** Legrand 2011-2012 | 526 | G03 | 29 |  |  | 30 |  |  | 8538.9099 |  | 1 | 0.045 |  | 0 |  | 0 |  | 0 | 16.9 | 8.9 | 1.6 | 1 | 3245060689254 | 20 | 011324506068925130000020 | 0 |  | 210010 | http://www.ecataleg.be/nl/ref/068925/ | http://www.ecataleg.be/fr/ref/068925/ |  | Céliane speciale afdekplaat - geanodiseerd aluminium - voor 4/5 modules - verticaal/horizontaal - voor diverse functies | Céliane plaque spéciale 4/5 modules vertical/horizontal - anodisé aluminium
LEG20121015 | L | 068926 | Céliane afdekpl. 6/8 m.Alum. vert./horizont. | Céliane plaque 6/8 mod. Alum. vert./horizont. | Céliane afdekpl. 6/8 m.Alum. | Céliane plaque 6/8 mod. Alum. | 28.78 | 1 | Stuk | Pièce |  |  | 1 | 1 | 30 | ** Legrand 2011-2012 | 526 | G03 | 29 |  |  | 30 |  |  | 8538.9099 |  | 1 | 0.061 |  | 0 |  | 0 |  | 0 | 1.6 | 23.5 | 8.9 | 1 | 3245060689261 | 30 | 011324506068926830000030 | 0 |  | 210010 | http://www.ecataleg.be/nl/ref/068926/ | http://www.ecataleg.be/fr/ref/068926/ |  | Céliane speciale afdekplaat - geanodiseerd aluminium - voor 6/8 modules - verticaal/horizontaal - voor contactdoos 4 x 2P + A voorbekabeld of Switch | Céliane plaque spéciale 6/8 modules vertical/horizontal - anodisé aluminium
LEG20121015 | L | 068928 | Céliane afdekpl. 2 m. Alum. hartafst. 57mm verticaal | Céliane plaque 2 p. Alum. entraxe 57mm vertical | Céliane afdekpl. 2 m. Alum. | Céliane plaque 2 p. Alum. | 14.38 | 1 | Stuk | Pièce |  |  | 1 | 1 | 20 | ** Legrand 2011-2012 | 524 | G03 | 29 |  |  | 2 |  |  | 8538.9099 |  | 1 | 0.046 |  | 0 |  | 0 |  | 0 | 16.9 | 8.9 | 1.6 | 1 | 3245060689285 | 20 | 011324506068928230000020 | 0 |  | 210010 | http://www.ecataleg.be/nl/ref/068928/ | http://www.ecataleg.be/fr/ref/068928/ |  | Céliane afdekplaat - geanodiseerd aluminium - voor 2 mechanismen hartafstand 57 mm - verticaal | Céliane plaque 2 postes entraxe 57 mm vertical - anodisé aluminium
LEG20121015 | L | 068929 | Céliane afdekpl. 3 m. Alum. hartafst. 57mm verticaal | Céliane plaque 3 p. Alum. entraxe 57mm vertical | Céliane afdekpl. 3 m. Alum. | Céliane plaque 3 p. Alum. | 21.58 | 1 | Stuk | Pièce |  |  | 1 | 1 | 30 | ** Legrand 2011-2012 | 524 | G03 | 29 |  |  | 3 |  |  | 8538.9099 |  | 1 | 0.059 |  | 0 |  | 0 |  | 0 | 1.6 | 23.5 | 8.9 | 1 | 3245060689292 | 30 | 011324506068929930000030 | 0 |  | 210010 | http://www.ecataleg.be/nl/ref/068929/ | http://www.ecataleg.be/fr/ref/068929/ |  | Céliane afdekplaat - geanodiseerd aluminium - voor 3 mechanismen hartafstand 57 mm - verticaal | Céliane plaque 3 postes entraxe 57 mm vertical - anodisé aluminium
LEG20121015 | L | 068931 | Céliane afdekpl. 1 m. Grafiet | Céliane plaque 1 p. Graph. | Céliane afdekpl. 1 m. Grafiet | Céliane plaque 1 p. Graph. | 7.196 | 1 | Stuk | Pièce |  |  | 5 | 5 | 50 | ** Legrand 2011-2012 | 524 | G03 | 29 |  |  | 2 |  |  | 8538.9099 |  | 1 | 0.024 |  | 0 |  | 0 |  | 0 | 5.7 | 9.7 | 9.7 | 5 | 011324506068931230000005 | 50 | 012324506068931930000050 | 0 |  | 210010 | http://www.ecataleg.be/nl/ref/068931/ | http://www.ecataleg.be/fr/ref/068931/ |  | Céliane afdekplaat - geanodiseerd grafiet - voor 1 mechanisme | Céliane plaque 1 poste - anodisé graphite
LEG20121015 | L | 068932 | Céliane afdekpl. 2 m. Grafiet hartafst. 71mm vert./horizont. | Céliane plaque 2 p. Graph. entraxe 71mm vert./horizont. | Céliane afdekpl. 2 m. Grafiet | Céliane plaque 2 p. Graph. | 14.38 | 1 | Stuk | Pièce |  |  | 5 | 5 | 50 | ** Legrand 2011-2012 | 524 | G03 | 29 |  |  | 2 |  |  | 8538.9099 |  | 1 | 0.042 |  | 0 |  | 0 |  | 0 | 5.7 | 19.3 | 10.8 | 5 | 011324506068932930000005 | 50 | 13245060689329 | 0 |  | 210010 | http://www.ecataleg.be/nl/ref/068932/ | http://www.ecataleg.be/fr/ref/068932/ |  | Céliane afdekplaat - geanodiseerd grafiet - voor 2 mechanismen hartafstand 71 mm - verticaal/horizontaal | Céliane plaque 2 postes entraxe 71 mm vertical et horizontal - anodisé graphite
LEG20121015 | L | 068933 | Céliane afdekpl. 3 m. Grafiet hartafst. 71mm vert./horizont. | Céliane plaque 3 p. Graph. entraxe 71mm vert./horizont. | Céliane afdekpl. 3 m. Grafiet | Céliane plaque 3 p. Graph. | 21.58 | 1 | Stuk | Pièce |  |  | 1 | 1 | 30 | ** Legrand 2011-2012 | 524 | G03 | 29 |  |  | 2 |  |  | 8538.9099 |  | 1 | 0.068 |  | 0 |  | 0 |  | 0 | 1.6 | 23.5 | 8.9 | 1 | 3245060689339 | 30 | 011324506068933630000030 | 0 |  | 210010 | http://www.ecataleg.be/nl/ref/068933/ | http://www.ecataleg.be/fr/ref/068933/ |  | Céliane afdekplaat - geanodiseerd grafiet - voor 3 mechanismen hartafstand 71 mm - verticaal/horizontaal | Céliane plaque 3 postes entraxe 71 mm vertical et horizontal - anodisé graphite
LEG20121015 | L | 068934 | Céliane afdekpl. 4 m. Grafiet hartafst. 71mm vert./horizont. | Céliane plaque 4 p. Graph. entraxe 71mm vert./horizont. | Céliane afdekpl. 4 m. Grafiet | Céliane plaque 4 p. Graph. | 28.78 | 1 | Stuk | Pièce |  |  | 1 | 1 | 20 | ** Legrand 2011-2012 | 524 | G03 | 29 |  |  | 4 |  |  | 8538.9099 |  | 1 | 0.091 |  | 0 |  | 0 |  | 0 | 31.1 | 8.9 | 1.7 | 1 | 3245060689346 | 20 | 3245060689346 | 0 |  | 210010 | http://www.ecataleg.be/nl/ref/068934/ | http://www.ecataleg.be/fr/ref/068934/ |  | Céliane afdekplaat - geanodiseerd grafiet - voor 4 mechanismen hartafstand 71 mm - verticaal/horizontaal | Céliane plaque 4 postes entraxe 71 mm vertical et horizontal - anodisé graphite
LEG20121015 | L | 068935 | Céliane afdekpl. 4/5 m.Grafiet vert./horizont. | Céliane plaque 4/5 mod. Graph. vert./horizont. | Céliane afdekpl. 4/5 m.Grafiet | Céliane plaque 4/5 mod. Graph. | 21.58 | 1 | Stuk | Pièce |  |  | 1 | 1 | 20 | ** Legrand 2011-2012 | 526 | G03 | 29 |  |  | 3 |  |  | 8538.9099 |  | 1 | 0.046 |  | 0 |  | 0 |  | 0 | 16.9 | 8.9 | 1.6 | 1 | 3245060689353 | 20 | 011324506068935030000020 | 0 |  | 210010 | http://www.ecataleg.be/nl/ref/068935/ | http://www.ecataleg.be/fr/ref/068935/ |  | Céliane speciale afdekplaat - geanodiseerd grafiet - voor 4/5 modules - verticaal/horizontaal - voor diverse functies | Céliane plaque spéciale 4/5 modules vertical/horizontal - anodisé graphite
LEG20121015 | L | 068936 | Céliane afdekpl. 6/8 m.Grafiet vert./horizont. | Céliane plaque 6/8 mod. Graph. vert./horizont. | Céliane afdekpl. 6/8 m.Grafiet | Céliane plaque 6/8 mod. Graph. | 28.78 | 1 | Stuk | Pièce |  |  | 1 | 1 | 30 | ** Legrand 2011-2012 | 526 | G03 | 29 |  |  | 3 |  |  | 8538.9099 |  | 1 | 0.057 |  | 0 |  | 0 |  | 0 | 1.6 | 23.5 | 8.9 | 1 | 3245060689360 | 30 | 011324506068936730000030 | 0 |  | 210010 | http://www.ecataleg.be/nl/ref/068936/ | http://www.ecataleg.be/fr/ref/068936/ |  | Céliane speciale afdekplaat - geanodiseerd grafiet - voor 6/8 modules - verticaal/horizontaal - voor contactdoos 4 x 2P + A voorbekabeld of Switch | Céliane plaque spéciale 6/8 modules vertical/horizontal - anodisé graphite
LEG20121015 | L | 068938 | Céliane afdekpl. 2 m. Grafiet hartafst. 57mm verticaal | Céliane plaque 2 p. Graph. entraxe 57mm vertical | Céliane afdekpl. 2 m. Grafiet | Céliane plaque 2 p. Graph. | 14.38 | 1 | Stuk | Pièce |  |  | 1 | 1 | 20 | ** Legrand 2011-2012 | 524 | G03 | 29 |  |  | 2 |  |  | 8538.9099 |  | 1 | 0.044 |  | 0 |  | 0 |  | 0 | 16.9 | 8.9 | 1.6 | 1 | 3245060689384 | 20 | 011324506068938130000020 | 0 |  | 210010 | http://www.ecataleg.be/nl/ref/068938/ | http://www.ecataleg.be/fr/ref/068938/ |  | Céliane afdekplaat - geanodiseerd grafiet - voor 2 mechanismen hartafstand 57 mm - verticaal | Céliane plaque 2 postes entraxe 57 mm vertical - anodisé graphite
LEG20121015 | L | 068939 | Céliane afdekpl. 3 m. Grafiet hartafst. 57mm verticaal | Céliane plaque 3 p. Graph. entraxe 57mm vertical | Céliane afdekpl. 3 m. Grafiet | Céliane plaque 3 p. Graph. | 21.58 | 1 | Stuk | Pièce |  |  | 1 | 1 | 30 | ** Legrand 2011-2012 | 524 | G03 | 29 |  |  | 2 |  |  | 8538.9099 |  | 1 | 0.065 |  | 0 |  | 0 |  | 0 | 1.6 | 23.5 | 8.9 | 1 | 3245060689391 | 30 | 011324506068939830000030 | 0 |  | 210010 | http://www.ecataleg.be/nl/ref/068939/ | http://www.ecataleg.be/fr/ref/068939/ |  | Céliane afdekplaat - geanodiseerd grafiet - voor 3 mechanismen hartafstand 57 mm - verticaal | Céliane plaque 3 postes entraxe 57 mm vertical - anodisé graphite
LEG20121015 | L | 068941 | Céliane afdekpl. 1 m. Mica | Céliane plaque 1 p. Mica | Céliane afdekpl. 1 m. Mica | Céliane plaque 1 p. Mica | 7.196 | 1 | Stuk | Pièce |  |  | 1 | 1 | 50 | ** Legrand 2011-2012 | 524 | G03 | 29 |  |  | 3 |  |  | 8538.9099 |  | 1 | 0.024 |  | 0 |  | 0 |  | 0 | 1 | 107.26 | 1 | 1 | 3245060689414 | 5 | 011324506068941130000005 | 50 | 012324506068941830000050 | 210010 | http://www.ecataleg.be/nl/ref/068941/ | http://www.ecataleg.be/fr/ref/068941/ |  | Céliane afdekplaat - geanodiseerd mica - voor 1 mechanisme | Céliane plaque 1 poste - anodisé mica
LEG20121015 | L | 068942 | Céliane afdekpl. 2 m. Mica hartafst. 71mm vert./horizont. | Céliane plaque 2 p. Mica entraxe 71mm vert./horizont. | Céliane afdekpl. 2 m. Mica | Céliane plaque 2 p. Mica | 14.38 | 1 | Stuk | Pièce |  |  | 1 | 1 | 50 | ** Legrand 2011-2012 | 524 | G03 | 29 |  |  | 4 |  |  | 8538.9099 |  | 1 | 0.042 |  | 0 |  | 0 |  | 0 | 1 | 237.62 | 1 | 1 | 3245060689421 | 5 | 011324506068942830000005 | 50 | 012324506068942530000050 | 210010 | http://www.ecataleg.be/nl/ref/068942/ | http://www.ecataleg.be/fr/ref/068942/ |  | Céliane afdekplaat - geanodiseerd mica - voor 2 mechanismen hartafstand 71 mm - verticaal/horizontaal | Céliane plaque 2 postes entraxe 71 mm vertical et horizontal - anodisé mica
LEG20121015 | L | 068943 | Céliane afdekpl. 3 m. Mica hartafst. 71mm vert./horizont. | Céliane plaque 3 p. Mica entraxe 71mm vert./horizont. | Céliane afdekpl. 3 m. Mica | Céliane plaque 3 p. Mica | 21.58 | 1 | Stuk | Pièce |  |  | 1 | 1 | 30 | ** Legrand 2011-2012 | 524 | G03 | 29 |  |  | 3 |  |  | 8538.9099 |  | 1 | 0.068 |  | 0 |  | 0 |  | 0 | 1.6 | 23.5 | 8.9 | 1 | 3245060689438 | 30 | 011324506068943530000030 | 0 |  | 210010 | http://www.ecataleg.be/nl/ref/068943/ | http://www.ecataleg.be/fr/ref/068943/ |  | Céliane afdekplaat - geanodiseerd mica - voor 3 mechanismen hartafstand 71 mm - verticaal/horizontaal | Céliane plaque 3 postes entraxe 71 mm vertical et horizontal - anodisé mica
LEG20121015 | L | 068944 | Céliane afdekpl. 4 m. Mica hartafst. 71mm vert./horizont. | Céliane plaque 4 p. Mica entraxe 71mm vert./horizont. | Céliane afdekpl. 4 m. Mica | Céliane plaque 4 p. Mica | 28.78 | 1 | Stuk | Pièce |  |  | 1 | 1 | 20 | ** Legrand 2011-2012 | 524 | G03 | 29 |  |  | 4 |  |  | 8538.9099 |  | 1 | 0.083 |  | 0 |  | 0 |  | 0 | 31.1 | 8.9 | 1.7 | 1 | 3245060689445 | 20 | 011324506068944230000020 | 0 |  | 210010 | http://www.ecataleg.be/nl/ref/068944/ | http://www.ecataleg.be/fr/ref/068944/ |  | Céliane afdekplaat - geanodiseerd mica - voor 4 mechanismen hartafstand 71 mm - verticaal/horizontaal | Céliane plaque 4 postes entraxe 71 mm vertical et horizontal - anodisé mica
LEG20121015 | L | 068945 | Céliane afdekpl. 4/5 mod. Mica vert./horizont. | Céliane plaque 4/5 mod. Mica vert./horizont. | Céliane afdekpl. 4/5 mod. Mica | Céliane plaque 4/5 mod. Mica | 21.58 | 1 | Stuk | Pièce |  |  | 1 | 1 | 20 | ** Legrand 2011-2012 | 526 | G03 | 29 |  |  | 7 |  |  | 8538.9099 |  | 1 | 0.048 |  | 0 |  | 0 |  | 0 | 16.9 | 8.9 | 1.6 | 1 | 3245060689452 | 20 | 011324506068945930000020 | 0 |  | 210010 | http://www.ecataleg.be/nl/ref/068945/ | http://www.ecataleg.be/fr/ref/068945/ |  | Céliane speciale afdekplaat - geanodiseerd mica - voor 4/5 modules - verticaal/horizontaal - voor diverse functies | Céliane plaque spéciale 4/5 modules vertical/horizontal - anodisé mica
LEG20121015 | L | 068948 | Céliane afdekpl. 2 m. Mica hartafst. 57mm verticaal | Céliane plaque 2 p. Mica entraxe 57mm vertical | Céliane afdekpl. 2 m. Mica | Céliane plaque 2 p. Mica | 14.38 | 1 | Stuk | Pièce |  |  | 1 | 1 | 20 | ** Legrand 2011-2012 | 524 | G03 | 29 |  |  | 2 |  |  | 8538.9099 |  | 1 | 0.045 |  | 0 |  | 0 |  | 0 | 16.9 | 8.9 | 1.6 | 1 | 3245060689483 | 20 | 011324506068948030000020 | 0 |  | 210010 | http://www.ecataleg.be/nl/ref/068948/ | http://www.ecataleg.be/fr/ref/068948/ |  | Céliane afdekplaat - geanodiseerd mica - voor 2 mechanismen hartafstand 57 mm - verticaal | Céliane plaque 2 postes entraxe 57 mm vertical - anodisé mica
LEG20121015 | L | 068949 | Céliane afdekpl. 3 m. Mica hartafst. 57mm verticaal | Céliane plaque 3 p. Mica entraxe 57mm vertical | Céliane afdekpl. 3 m. Mica | Céliane plaque 3 p. Mica | 21.58 | 1 | Stuk | Pièce |  |  | 1 | 1 | 30 | ** Legrand 2011-2012 | 524 | G03 | 29 |  |  | 4 |  |  | 8538.9099 |  | 1 | 0.063 |  | 0 |  | 0 |  | 0 | 1.6 | 23.5 | 8.9 | 1 | 3245060689490 | 30 | 011324506068949730000030 | 0 |  | 210010 | http://www.ecataleg.be/nl/ref/068949/ | http://www.ecataleg.be/fr/ref/068949/ |  | Céliane afdekplaat - geanodiseerd mica - voor 3 mechanismen hartafstand 57 mm - verticaal | Céliane plaque 3 postes entraxe 57 mm vertical - anodisé mica
LEG20121015 | L | 068951 | Céliane afdekpl. 1 m. Cobalt | Céliane plaque 1 p. Cobalt | Céliane afdekpl. 1 m. Cobalt | Céliane plaque 1 p. Cobalt | 7.196 | 1 | Stuk | Pièce |  |  | 1 | 1 | 50 | ** Legrand 2011-2012 | 524 | G03 | 29 |  |  | 2 |  |  | 8538.9099 |  | 1 | 0.023 |  | 0 |  | 0 |  | 0 | 1 | 107.26 | 1 | 1 | 3245060689513 | 5 | 011324506068951030000005 | 50 | 012324506068951730000050 | 210010 | http://www.ecataleg.be/nl/ref/068951/ | http://www.ecataleg.be/fr/ref/068951/ |  | Céliane afdekplaat - geanodiseerd kobalt - voor 1 mechanisme | Céliane plaque 1 poste - anodisé cobalt
LEG20121015 | L | 068952 | Céliane afdekpl. 2 m. Cobalt hartafst. 71mm vert./horizont. | Céliane plaque 2 p. Cobalt entraxe 71mm vert./horizont. | Céliane afdekpl. 2 m. Cobalt | Céliane plaque 2 p. Cobalt | 14.38 | 1 | Stuk | Pièce |  |  | 1 | 1 | 50 | ** Legrand 2011-2012 | 524 | G03 | 29 |  |  | 2 |  |  | 8538.9099 |  | 1 | 0.043 |  | 0 |  | 0 |  | 0 | 1 | 237.62 | 1 | 1 | 3245060689520 | 5 | 011324506068952730000005 | 50 | 012324506068952430000050 | 210010 | http://www.ecataleg.be/nl/ref/068952/ | http://www.ecataleg.be/fr/ref/068952/ |  | Céliane afdekplaat - geanodiseerd kobalt - voor 2 mechanismen hartafstand 71 mm - verticaal/horizontaal | Céliane plaque 2 postes entraxe 71 mm vertical et horizontal - anodisé cobalt
LEG20121015 | L | 068953 | Céliane afdekpl. 3 m. Cobalt hartafst. 71mm vert./horizont. | Céliane plaque 3 p. Cobalt entraxe 71mm vert./horizont. | Céliane afdekpl. 3 m. Cobalt | Céliane plaque 3 p. Cobalt | 21.58 | 1 | Stuk | Pièce |  |  | 1 | 1 | 30 | ** Legrand 2011-2012 | 524 | G03 | 29 |  |  | 4 |  |  | 8538.9099 |  | 1 | 0.071 |  | 0 |  | 0 |  | 0 | 1.6 | 23.5 | 8.9 | 1 | 3245060689537 | 30 | 011324506068953430000030 | 0 |  | 210010 | http://www.ecataleg.be/nl/ref/068953/ | http://www.ecataleg.be/fr/ref/068953/ |  | Céliane afdekplaat - geanodiseerd kobalt - voor 3 mechanismen hartafstand 71 mm - verticaal/horizontaal | Céliane plaque 3 postes entraxe 71 mm vertical et horizontal - anodisé cobalt
LEG20121015 | L | 068954 | Céliane afdekpl. 4 m. Cobalt hartafst. 71mm vert./horizont. | Céliane plaque 4 p. Cobalt entraxe 71mm vert./horizont. | Céliane afdekpl. 4 m. Cobalt | Céliane plaque 4 p. Cobalt | 28.78 | 1 | Stuk | Pièce |  |  | 1 | 1 | 20 | ** Legrand 2011-2012 | 524 | G03 | 29 |  |  | 7 |  |  | 8538.9099 |  | 1 | 0.086 |  | 0 |  | 0 |  | 0 | 31.1 | 8.9 | 1.7 | 1 | 3245060689544 | 20 | 011324506068954130000020 | 0 |  | 210010 | http://www.ecataleg.be/nl/ref/068954/ | http://www.ecataleg.be/fr/ref/068954/ |  | Céliane afdekplaat - geanodiseerd kobalt - voor 4 mechanismen hartafstand 71 mm - verticaal/horizontaal | Céliane plaque 4 postes entraxe 71 mm vertical et horizontal - anodisé cobalt
LEG20121015 | L | 068955 | Céliane afdekpl. 4/5 m. Cobalt vert./horizont. | Céliane plaque 4/5 mod. Cobalt vert./horizont. | Céliane afdekpl. 4/5 m. Cobalt | Céliane plaque 4/5 mod. Cobalt | 21.58 | 1 | Stuk | Pièce |  |  | 1 | 1 | 20 | ** Legrand 2011-2012 | 526 | G03 | 29 |  |  | 7 |  |  | 8538.9099 |  | 1 | 0.046 |  | 0 |  | 0 |  | 0 | 16.9 | 8.9 | 1.6 | 1 | 3245060689551 | 20 | 011324506068955830000020 | 0 |  | 210010 | http://www.ecataleg.be/nl/ref/068955/ | http://www.ecataleg.be/fr/ref/068955/ |  | Céliane speciale afdekplaat - geanodiseerd kobalt - voor 4/5 modules - verticaal/horizontaal - voor diverse functies | Céliane plaque spéciale 4/5 modules vertical/horizontal - anodisé cobalt
LEG20121015 | L | 068958 | Céliane afdekpl. 2 m. Cobalt hartafst. 57mm verticaal | Céliane plaque 2 p. Cobalt entraxe 57mm vertical | Céliane afdekpl. 2 m. Cobalt | Céliane plaque 2 p. Cobalt | 14.38 | 1 | Stuk | Pièce |  |  | 1 | 1 | 20 | ** Legrand 2011-2012 | 524 | G03 | 29 |  |  | 30 |  |  | 8538.9099 |  | 1 | 0.044 |  | 0 |  | 0 |  | 0 | 16.9 | 8.9 | 1.6 | 1 | 3245060689582 | 20 | 011324506068958930000020 | 0 |  | 210010 | http://www.ecataleg.be/nl/ref/068958/ | http://www.ecataleg.be/fr/ref/068958/ |  | Céliane afdekplaat - geanodiseerd kobalt - voor 2 mechanismen hartafstand 57 mm - verticaal | Céliane plaque 2 postes entraxe 57 mm vertical - anodisé cobalt
LEG20121015 | L | 068959 | Céliane afdekpl. 3 m. Cobalt hartafst. 57mm verticaal | Céliane plaque 3 p. Cobalt entraxe 57mm vertical | Céliane afdekpl. 3 m. Cobalt | Céliane plaque 3 p. Cobalt | 21.58 | 1 | Stuk | Pièce |  |  | 1 | 1 | 30 | ** Legrand 2011-2012 | 524 | G03 | 29 |  |  | 30 |  |  | 8538.9099 |  | 1 | 0.064 |  | 0 |  | 0 |  | 0 | 1.6 | 23.5 | 8.9 | 1 | 3245060689599 | 30 | 011324506068959630000030 | 0 |  | 210010 | http://www.ecataleg.be/nl/ref/068959/ | http://www.ecataleg.be/fr/ref/068959/ |  | Céliane afdekplaat - geanodiseerd kobalt - voor 3 mechanismen hartafstand 57 mm - verticaal | Céliane plaque 3 postes entraxe 57 mm vertical - anodisé cobalt
LEG20121015 | L | 068968 | Céliane afdekplaat 2 x 2 mech. titanium | Céliane plaque 2 x 2 postes titane | Céliane afdekplaat 2 x 2 mech. | Céliane plaque 2 x 2 postes | 38.72 | 1 | Stuk | Pièce |  |  | 1 | 1 | 20 | Legrand 2013-2014 | 452 | G03 | 29 |  |  | 4 |  |  | 8538.9099 |  | 1 | 0.088 |  | 0 |  | 0 |  | 0 | 2 | 18 | 17.2 | 1 | 3245060689681 | 20 | 011324506068968830000020 | 0 |  | 210010 | http://www.ecataleg.be/nl/ref/068968/ | http://www.ecataleg.be/fr/ref/068968/ |  | Céliane afdekplaat geanodiseerd 2 x 2 modules - titanium | Céliane plaque anodisés 2 x 2 postes - titane
LEG20121015 | L | 068969 | Céliane afdekplaat titanium 2x3 mechanismen | Céliane Plaque Anodise 2X3P Titane | Céliane afdekplaat titanium | Céliane Plaque Anodise | 54.91 | 1 | Stuk | Pièce |  |  | 1 | 1 | 20 | Legrand 2013-2014 | 452 | G03 | 29 |  |  | 2 |  |  | 8538.9099 |  | 1 | 0.129 |  | 0 |  | 0 |  | 0 | 2.1 | 24.5 | 17 | 1 | 3245060689698 | 20 |  | 0 |  | 210010 | http://www.ecataleg.be/nl/ref/068969/ | http://www.ecataleg.be/fr/ref/068969/ |  | Céliane afdekplaat geanodiseerd 2 x 3 modules - titanium | Céliane plaque anodisés 2 x 3 postes - titane
LEG20121015 | L | 069001 | Céliane antibact. afd.plaat 1 mechanisme | Céliane plaque antibact. 1 poste | Céliane antibact. afd.plaat | Céliane plaque antibact. | 3.695 | 1 | Stuk | Pièce |  |  | 1 | 1 | 100 | ** Legrand 2011-2012 | 525 | G03 | 29 |  |  | 7 |  |  | 8538.9099 |  | 1 | 0.022 |  | 0 |  | 0 |  | 0 | 1 | 118.81 | 1 | 1 | 3245060690014 | 10 | 011324506069001130000010 | 100 | 012324506069001830000100 | 210010 | http://www.ecataleg.be/nl/ref/069001/ | http://www.ecataleg.be/fr/ref/069001/ |  | Céliane antimicrobieel afdekplaat 1 mechanisme | Céliane plaque antimicrobien 1 poste
LEG20121015 | L | 069002 | Céliane antibact. afd.plaat 2 mechanismen | Céliane plaque antibact. 2 postes | Céliane antibact. afd.plaat | Céliane plaque antibact. | 7.401 | 1 | Stuk | Pièce |  |  | 1 | 1 | 50 | ** Legrand 2011-2012 | 525 | G03 | 29 |  |  | 7 |  |  | 8538.9099 |  | 1 | 0.039 |  | 0 |  | 0 |  | 0 | 1 | 237.62 | 1 | 1 | 3245060690021 | 5 | 011324506069002830000005 | 50 | 012324506069002530000050 | 210010 | http://www.ecataleg.be/nl/ref/069002/ | http://www.ecataleg.be/fr/ref/069002/ |  | Céliane antimicrobieel afdplaat 2 mechanismen hartafstand 71 mm | Céliane plaque antimicrobien 2 postes entraxe 71 mm
LEG20121015 | L | 069003 | Celiane afdekpl antibac | Céliane plaque rec anti micr | Celiane afdekpl antibac | Céliane plaque rec anti micr | 10.77 | 1 | Stuk | Pièce |  |  | 1 | 1 | 30 | ** Legrand 2011-2012 | 525 | G03 | 29 |  |  | 7 |  |  | 8538.9099 |  | 1 | 0.059 |  | 0 |  | 0 |  | 0 | 1.6 | 23.5 | 8.9 | 1 | 3245060690038 | 30 |  | 0 |  | 210010 | http://www.ecataleg.be/nl/ref/069003/ | http://www.ecataleg.be/fr/ref/069003/ |  | Celiane afdekplaat antimicrobieel 3 mechanismen hartafstand 71 mm | Céliane plaque antimicrobien 3 postes entraxe 71 mm
LEG20121015 | L | 069071 | Céliane afdekplaat wit IP44 1 mechanisme | Céliane Plaque Ip44 1 Poste - Blanc | Céliane afdekplaat wit IP44 | Céliane Plaque Ip44 | 6.455 | 1 | Stuk | Pièce |  |  | 1 | 1 | 60 | ** Legrand 2011-2012 | 525 | G03 | 29 |  |  | 2 |  |  | 8538.9099 |  | 1 | 0.034 |  | 0 |  | 0 |  | 0 | 1 | 312.5 | 1 | 1 | 3245060690717 | 5 | 13245060690714 | 60 |  | 210010 | http://www.ecataleg.be/nl/ref/069071/ | http://www.ecataleg.be/fr/ref/069071/ |  | Céliane afdekplaat voor vochtige lokalen IP44 1 mechanisme - wit | Céliane plaque pour locaux humides IP44 1 Poste - blanc
LEG20121015 | L | 069072 | Céliane afdekplaat wit IP44 2 mechanismen | Céliane Plaque Ip44 2 Postes - Blanc | Céliane afdekplaat wit IP44 | Céliane Plaque Ip44 | 12.91 | 1 | Stuk | Pièce |  |  | 1 | 1 | 50 | ** Legrand 2011-2012 | 525 | G03 | 29 |  |  | 3 |  |  | 8538.9099 |  | 1 | 0.054 |  | 0 |  | 0 |  | 0 | 1 | 323.84 | 1 | 1 | 3245060690724 | 5 | 13245060690721 | 50 |  | 210010 | http://www.ecataleg.be/nl/ref/069072/ | http://www.ecataleg.be/fr/ref/069072/ |  | Céliane afdekplaat voor vochtige lokalen IP44 2 mechanismen hartafstand 71 mm - wit | Céliane plaque pour locaux humides IP44 2 Postes entraxe 71 mm - blanc
LEG20121015 | L | 069101 | Céliane afdekpl. 1 m. Inox | Céliane plaque 1 p. Inox br. | Céliane afdekpl. 1 m. Inox | Céliane plaque 1 p. Inox br. | 22.07 | 1 | Stuk | Pièce |  |  | 1 | 1 | 25 | ** Legrand 2011-2012 | 525 | G03 | 29 |  |  | 3 |  |  | 8538.9099 |  | 1 | 0.134 |  | 0 |  | 0 |  | 0 | 1.5 | 14.3 | 8.8 | 1 | 3245060691011 | 25 | 011324506069101830000025 | 0 |  | 210010 | http://www.ecataleg.be/nl/ref/069101/ | http://www.ecataleg.be/fr/ref/069101/ |  | Céliane afdekplaat - geborsteld inox - voor 1 mechanisme | Céliane plaque 1 poste - inox brossé
LEG20121015 | L | 069102 | Céliane afdekpl. 2 m. Inox hartafst. 71mm vert./horizont. | Céliane plaque 2 p. Inox br. entraxe 71mm vert./horizont. | Céliane afdekpl. 2 m. Inox | Céliane plaque 2 p. Inox br. | 44.14 | 1 | Stuk | Pièce |  |  | 1 | 1 | 20 | ** Legrand 2011-2012 | 525 | G03 | 29 |  |  | 3 |  |  | 8538.9099 |  | 1 | 0.202 |  | 0 |  | 0 |  | 0 | 1.5 | 21.5 | 8.7 | 1 | 3245060691028 | 20 | 0 | 0 |  | 210010 | http://www.ecataleg.be/nl/ref/069102/ | http://www.ecataleg.be/fr/ref/069102/ |  | Céliane afdekplaat - geborsteld inox - voor 2 mechanismen hartafstand 71 mm - verticaal/horizontaal | Céliane plaque 2 postes entraxe 71 mm vertical et horizontal - inox brossé
LEG20121015 | L | 069103 | Céliane afdekpl. 3 m. Inox hartafst. 71mm vert./horizont. | Céliane plaque 3 p. Inox br. entraxe 71mm vert./horizont. | Céliane afdekpl. 3 m. Inox | Céliane plaque 3 p. Inox br. | 66.44 | 1 | Stuk | Pièce |  |  | 1 | 1 | 30 | ** Legrand 2011-2012 | 525 | G03 | 29 |  |  | 4 |  |  | 8538.9099 |  | 1 | 0.279 |  | 0 |  | 0 |  | 0 | 1.5 | 28.4 | 8.7 | 1 | 3245060691035 | 30 | 011324506069103230000020 | 0 |  | 210010 | http://www.ecataleg.be/nl/ref/069103/ | http://www.ecataleg.be/fr/ref/069103/ |  | Céliane afdekplaat - geborsteld inox - voor 3 mechanismen hartafstand 71 mm - verticaal/horizontaal | Céliane plaque 3 postes entraxe 71 mm vertical et horizontal - inox brossé
LEG20121015 | L | 069104 | Céliane afdekpl. 4 m. Inox hartafst. 71mm vert./horizont. | Céliane plaque 4 p. Inox br. entraxe 71mm vert./horizont. | Céliane afdekpl. 4 m. Inox | Céliane plaque 4 p. Inox br. | 88.49 | 1 | Stuk | Pièce |  |  | 1 | 1 | 30 | ** Legrand 2011-2012 | 525 | G03 | 29 |  |  | 4 |  |  | 8538.9099 |  | 1 | 0.355 |  | 0 |  | 0 |  | 0 | 1.5 | 35.5 | 8.7 | 1 | 3245060691042 | 30 | 011324506069104930000020 | 0 |  | 210010 | http://www.ecataleg.be/nl/ref/069104/ | http://www.ecataleg.be/fr/ref/069104/ |  | Céliane afdekplaat - geborsteld inox - voor 4 mechanismen hartafstand 71 mm - verticaal/horizontaal | Céliane plaque 4 postes entraxe 71 mm vertical et horizontal - inox brossé
LEG20121015 | L | 069105 | Céliane afdekpl. 4/5mod. Inox vert./horizont. | Céliane plaque 4/5mod. Inox b. vert./horizont. | Céliane afdekpl. 4/5mod. Inox | Céliane plaque 4/5mod. Inox b. | 66.44 | 1 | Stuk | Pièce |  |  | 1 | 1 | 20 | ** Legrand 2011-2012 | 527 | G03 | 29 |  |  | 30 |  |  | 8538.9099 |  | 1 | 0.178 |  | 0 |  | 0 |  | 0 | 1.5 | 21.5 | 8.7 | 1 | 3245060691059 | 20 | 0 | 0 |  | 210010 | http://www.ecataleg.be/nl/ref/069105/ | http://www.ecataleg.be/fr/ref/069105/ |  | Céliane speciale afdekplaat - geborsteld inox - voor 4/5 modules - verticaal/horizontaal - voor diverse functies | Céliane plaque spéciale 4/5 modules vertical/horizontal - inox brossé
LEG20121015 | L | 069106 | Céliane afdekpl. 6/8mod. Inox vert./horizont. | Céliane plaque 6/8mod. Inox b. vert./horizont. | Céliane afdekpl. 6/8mod. Inox | Céliane plaque 6/8mod. Inox b. | 88.49 | 1 | Stuk | Pièce |  |  | 1 | 1 | 30 | ** Legrand 2011-2012 | 527 | G03 | 29 |  |  | 30 |  |  | 8538.9099 |  | 1 | 0.218 |  | 0 |  | 0 |  | 0 | 1.5 | 28.4 | 8.7 | 1 | 3245060691066 | 30 | 011324506069106330000020 | 0 |  | 210010 | http://www.ecataleg.be/nl/ref/069106/ | http://www.ecataleg.be/fr/ref/069106/ |  | Céliane speciale afdekplaat - geborsteld inox - voor 6/8 modules - verticaal/horizontaal - voor contactdoos 4 x 2P + A voorbekabeld of Switch | Céliane plaque spéciale 6/8 modules vertical/horizontal - inox brossé
LEG20121015 | L | 069107 | Céliane afdekpl. scherm Inox vierkant | Céliane plaque écran Inox br. carré | Céliane afdekpl. scherm Inox | Céliane plaque écran Inox br. | 110.6 | 1 | Stuk | Pièce |  |  | 1 | 1 | 20 | ** Legrand 2011-2012 | 527 | G03 | 29 |  |  | 7 |  |  | 8538.9099 |  | 1 | 0.656 |  | 0 |  | 0 |  | 0 | 2 | 18 | 17.2 | 1 | 3245060691073 | 20 | 011324506069107030000015 | 0 |  | 210010 | http://www.ecataleg.be/nl/ref/069107/ | http://www.ecataleg.be/fr/ref/069107/ |  | Céliane speciale afdekplaat - geborsteld inox - verticaal/horizontaal - voor scenariobeheer of videofoon | Céliane plaque spéciale pour gestionnaire de scénario et portier vidéo - carré - inox brossé
LEG20121015 | L | 069108 | Céliane afdekpl. 2 m. Inox hartafst. 57mm verticaal | Céliane plaque 2 p. Inox br. entraxe 57mm vertical | Céliane afdekpl. 2 m. Inox | Céliane plaque 2 p. Inox br. | 44.14 | 1 | Stuk | Pièce |  |  | 1 | 1 | 20 | ** Legrand 2011-2012 | 525 | G03 | 29 |  |  | 4 |  |  | 8538.9099 |  | 1 | 0.175 |  | 0 |  | 0 |  | 0 | 1.5 | 18.6 | 9.9 | 1 | 3245060691080 | 20 | 011324506069108730000030 | 0 |  | 210010 | http://www.ecataleg.be/nl/ref/069108/ | http://www.ecataleg.be/fr/ref/069108/ |  | Céliane afdekplaat - geborsteld inox - voor 2 mechanismen hartafstand 57 mm - verticaal | Céliane plaque 2 postes entraxe 57 mm vertical - inox brossé
LEG20121015 | L | 069109 | Céliane afdekpl. 3 m. Inox hartafst. 57mm verticaal | Céliane plaque 3 p. Inox br. entraxe 57mm vertical | Céliane afdekpl. 3 m. Inox | Céliane plaque 3 p. Inox br. | 66.44 | 1 | Stuk | Pièce |  |  | 1 | 1 | 30 | ** Legrand 2011-2012 | 525 | G03 | 29 |  |  | 2 |  |  | 8538.9099 |  | 1 | 0.239 |  | 0 |  | 0 |  | 0 | 1.5 | 24.3 | 9.9 | 1 | 3245060691097 | 30 | 011324506069109430000020 | 0 |  | 210010 | http://www.ecataleg.be/nl/ref/069109/ | http://www.ecataleg.be/fr/ref/069109/ |  | Céliane afdekplaat - geborsteld inox - voor 3 mechanismen hartafstand 57 mm - verticaal | Céliane plaque 3 postes entraxe 57 mm vertical - inox brossé
LEG20121015 | L | 069111 | Céliane afdekpl. 1 m. Nikkel v | Céliane plaque 1 p. Nickel v. | Céliane afdekpl. 1 m. Nikkel v | Céliane plaque 1 p. Nickel v. | 22.07 | 1 | Stuk | Pièce |  |  | 1 | 1 | 25 | ** Legrand 2011-2012 | 525 | G03 | 29 |  |  | 3 |  |  | 8538.9099 |  | 1 | 0.132 |  | 0 |  | 0 |  | 0 | 1.5 | 14.3 | 8.8 | 1 | 3245060691110 | 25 | 011324506069111730000025 | 0 |  | 210010 | http://www.ecataleg.be/nl/ref/069111/ | http://www.ecataleg.be/fr/ref/069111/ |  | Céliane afdekplaat - nikkel velours - voor 1 mechanisme | Céliane plaque 1 poste - nickel velours
LEG20121015 | L | 069112 | Céliane afdekpl. 2 m. Nikkel v hartafst. 71mm vert./horizont. | Céliane plaque 2 p. Nickel v. entraxe 71mm vert./horizont. | Céliane afdekpl. 2 m. Nikkel v | Céliane plaque 2 p. Nickel v. | 44.14 | 1 | Stuk | Pièce |  |  | 1 | 1 | 20 | ** Legrand 2011-2012 | 525 | G03 | 29 |  |  | 3 |  |  | 8538.9099 |  | 1 | 0.205 |  | 0 |  | 0 |  | 0 | 1.5 | 21.5 | 8.7 | 1 | 3245060691127 | 20 | 0 | 0 |  | 210010 | http://www.ecataleg.be/nl/ref/069112/ | http://www.ecataleg.be/fr/ref/069112/ |  | Céliane afdekplaat - nikkel velours - voor 2 mechanismen hartafstand 71 mm - verticaal/horizontaal | Céliane plaque 2 postes entraxe 71 mm vertical et horizontal - nickel velours
LEG20121015 | L | 069113 | Céliane afdekpl. 3 m. Nikkel v hartafst. 71mm vert./horizont. | Céliane plaque 3 p. Nickel v. entraxe 71mm vert./horizont. | Céliane afdekpl. 3 m. Nikkel v | Céliane plaque 3 p. Nickel v. | 66.44 | 1 | Stuk | Pièce |  |  | 1 | 1 | 30 | ** Legrand 2011-2012 | 525 | G03 | 29 |  |  | 3 |  |  | 8538.9099 |  | 1 | 0.276 |  | 0 |  | 0 |  | 0 | 1.5 | 28.4 | 8.7 | 1 | 3245060691134 | 30 | 011324506069113130000030 | 0 |  | 210010 | http://www.ecataleg.be/nl/ref/069113/ | http://www.ecataleg.be/fr/ref/069113/ |  | Céliane afdekplaat - nikkel velours - voor 3 mechanismen hartafstand 71 mm - verticaal/horizontaal | Céliane plaque 3 postes entraxe 71 mm vertical et horizontal - nickel velours
LEG20121015 | L | 069114 | Céliane afdekpl. 4 m. Nikkel v hartafst. 71mm vert./horizont. | Céliane plaque 4 p. Nickel v. entraxe 71mm vert./horizont. | Céliane afdekpl. 4 m. Nikkel v | Céliane plaque 4 p. Nickel v. | 88.49 | 1 | Stuk | Pièce |  |  | 1 | 1 | 30 | ** Legrand 2011-2012 | 525 | G03 | 29 |  |  | 4 |  |  | 8538.9099 |  | 1 | 0.348 |  | 0 |  | 0 |  | 0 | 1.5 | 35.5 | 8.7 | 1 | 3245060691141 | 30 | 011324506069114830000020 | 0 |  | 210010 | http://www.ecataleg.be/nl/ref/069114/ | http://www.ecataleg.be/fr/ref/069114/ |  | Céliane afdekplaat - nikkel velours - voor 4 mechanismen hartafstand 71 mm - verticaal/horizontaal | Céliane plaque 4 postes entraxe 71 mm vertical et horizontal - nickel velours
LEG20121015 | L | 069115 | Céliane afdekpl. 4/5m Nikkel vert./horizont. | Céliane plaque 4/5mod. Nickel vert./horizont. | Céliane afdekpl. 4/5m Nikkel | Céliane plaque 4/5mod. Nickel | 66.44 | 1 | Stuk | Pièce |  |  | 1 | 1 | 20 | ** Legrand 2011-2012 | 527 | G03 | 29 |  |  | 3 |  |  | 8538.9099 |  | 1 | 0.175 |  | 0 |  | 0 |  | 0 | 1.5 | 21.5 | 8.7 | 1 | 3245060691158 | 20 | 0 | 0 |  | 210010 | http://www.ecataleg.be/nl/ref/069115/ | http://www.ecataleg.be/fr/ref/069115/ |  | Céliane speciale afdekplaat - Nikkel velours - voor 4/5 modules - verticaal/horizontaal - voor diverse functies | Céliane plaque spéciale 4/5 modules vertical/horizontal - nickel velours
LEG20121015 | L | 069116 | MH Céliane - Afdekpl. Touchscr 3,5" - Nikkel Velours | MH Céliane - Plaque écr. tact. 3,5" - Nickel Velours | MH Céliane - Afdekpl. Touchscr | MH Céliane - Plaque écr. tact. | 48.98 | 1 | Stuk | Pièce |  |  | 1 | 1 | 20 | ** Legrand 2011-2012 | 513 | G15 | L08 |  | M | 7 |  |  | 8538.9099 |  | 1 | 0.417 |  | 0 |  | 0 |  | 0 | 1.6 | 14.6 | 12.6 | 1 | 3245060691165 | 20 |  | 0 |  | 230010 | http://www.ecataleg.be/nl/ref/069116/ | http://www.ecataleg.be/fr/ref/069116/ |  | My Home Céliane - afdekplaat voor touchscr 3,5" - Nikkel Velours | My Home Céliane - plaque écran tactile 3,5" - Nickel Velours
LEG20121015 | L | 069117 | Céliane afdekpl. sch. Nikkel vierkant | Céliane plaque écran Nickel v. carré | Céliane afdekpl. sch. Nikkel | Céliane plaque écran Nickel v. | 110.6 | 1 | Stuk | Pièce |  |  | 1 | 1 | 20 | ** Legrand 2011-2012 | 527 | G03 | 29 |  |  | 7 |  |  | 8538.9099 |  | 1 | 0.636 |  | 0 |  | 0 |  | 0 | 2 | 18 | 17.2 | 1 | 3245060691172 | 20 | 011324506069117930000020 | 0 |  | 210010 | http://www.ecataleg.be/nl/ref/069117/ | http://www.ecataleg.be/fr/ref/069117/ |  | Céliane speciale afdekplaat - Nikkel velours - verticaal/horizontaal - voor scenariobeheer of videofoon | Céliane plaque spéciale pour gestionnaire de scénario et portier vidéo - carré - nickel velours
LEG20121015 | L | 069118 | Céliane afdekpl. 2 m. Nikkel v hartafst. 57mm verticaal | Céliane plaque 2 p. Nickel v. entraxe 57mm vertical | Céliane afdekpl. 2 m. Nikkel v | Céliane plaque 2 p. Nickel v. | 44.14 | 1 | Stuk | Pièce |  |  | 1 | 1 | 20 | ** Legrand 2011-2012 | 525 | G03 | 29 |  |  | 3 |  |  | 8538.9099 |  | 1 | 0.175 |  | 0 |  | 0 |  | 0 | 1.5 | 18.6 | 9.9 | 1 | 3245060691189 | 20 | 011324506069118630000030 | 0 |  | 210010 | http://www.ecataleg.be/nl/ref/069118/ | http://www.ecataleg.be/fr/ref/069118/ |  | Céliane afdekplaat - nikkel velours - voor 2 mechanismen hartafstand 57 mm - verticaal | Céliane plaque 2 postes entraxe 57 mm vertical - nickel velours
LEG20121015 | L | 069119 | Céliane afdekpl. 3 m. Nikkel v hartafst. 57mm verticaal | Céliane plaque 3 p. Nickel v. entraxe 57mm vertical | Céliane afdekpl. 3 m. Nikkel v | Céliane plaque 3 p. Nickel v. | 66.44 | 1 | Stuk | Pièce |  |  | 1 | 1 | 30 | ** Legrand 2011-2012 | 525 | G03 | 29 |  |  | 2 |  |  | 8538.9099 |  | 1 | 0.227 |  | 0 |  | 0 |  | 0 | 1.7 | 26 | 8.9 | 1 | 3245060691196 | 30 | 011324506069119330000020 | 0 |  | 210010 | http://www.ecataleg.be/nl/ref/069119/ | http://www.ecataleg.be/fr/ref/069119/ |  | Céliane afdekplaat - nikkel velours - voor 3 mechanismen hartafstand 57 mm - verticaal | Céliane plaque 3 postes entraxe 57 mm vertical - nickel velours
LEG20121015 | L | 069121 | Céliane afdekpl. 1 m. V. miroi | Céliane plaque 1 p. V. miroir | Céliane afdekpl. 1 m. V. miroi | Céliane plaque 1 p. V. miroir | 46.12 | 1 | Stuk | Pièce |  |  | 1 | 1 | 25 |  | 0 | G03 | 29 |  |  | 7 |  |  | 8538.9099 |  | 1 | 0.14 |  | 0 |  | 0 |  | 0 | 1.5 | 14.3 | 8.8 | 1 | 3263760691216 | 25 |  | 0 |  | 210010 | http://www.ecataleg.be/nl/ref/069121/ | http://www.ecataleg.be/fr/ref/069121/ |  | Céliane afdekplaat - 1 mechanisme - montage horizontaal of verticaal - vette miroir | Céliane plaque - 1 poste - montage horizontale ou verticale - vette miroir
LEG20121015 | L | 069122 | Céliane afdekpl. 2 m. V miroir hartafst. 71mm vert./horizont. | Céliane plaque 2 p. V. miroir entraxe 71mm vert./horizont. | Céliane afdekpl. 2 m. V miroir | Céliane plaque 2 p. V. miroir | 92.26 | 1 | Stuk | Pièce |  |  | 1 | 1 | 20 |  | 0 | G03 | 29 |  |  | 7 |  |  | 8538.9099 |  | 1 | 0.145 |  | 0 |  | 0 |  | 0 | 1.5 | 21.5 | 8.7 | 1 | 3263770691220 | 20 |  | 0 |  | 210010 | http://www.ecataleg.be/nl/ref/069122/ | http://www.ecataleg.be/fr/ref/069122/ |  | Céliane afdekplaat - 2 mechanismen - hartafstand 71 mm - montage horizontaal of verticaal - vette miroir | Céliane plaque - 2 postes - entraxe 71 mm - montage horizontale ou verticale - vette miroir
LEG20121015 | L | 069123 | Céliane afdekpl. 3 m. V miroir hartafst. 71mm vert./horizont. | Céliane plaque 3 p. V. miroir entraxe 71mm vert./horizont. | Céliane afdekpl. 3 m. V miroir | Céliane plaque 3 p. V. miroir | 138.4 | 1 | Stuk | Pièce |  |  | 1 | 1 | 30 |  | 0 | G03 | 29 |  |  | 7 |  |  | 8538.9099 |  | 1 | 0.154 |  | 0 |  | 0 |  | 0 | 1.5 | 28.4 | 8.7 | 1 | 3263780691234 | 30 |  | 0 |  | 210010 | http://www.ecataleg.be/nl/ref/069123/ | http://www.ecataleg.be/fr/ref/069123/ |  | Céliane afdekplaat - 3 mechanismen - hartafstand 71 mm - montage horizontaal of verticaal - vette miroir | Céliane plaque - 3 postes - entraxe 71 mm - montage horizontale ou verticale - vette miroir
LEG20121015 | L | 069124 | Céliane afdekpl. 4 m. V miroir hartafst. 71mm vert./horizont. | Céliane plaque 4 p. V. miroir entraxe 71mm vert./horizont. | Céliane afdekpl. 4 m. V miroir | Céliane plaque 4 p. V. miroir | 184.5 | 1 | Stuk | Pièce |  |  | 1 | 1 | 30 |  | 0 | G03 | 29 |  |  | 7 |  |  | 8538.9099 |  | 1 | 0.218 |  | 0 |  | 0 |  | 0 | 1.5 | 35.5 | 8.7 | 1 | 3263790691248 | 30 |  | 0 |  | 210010 | http://www.ecataleg.be/nl/ref/069124/ | http://www.ecataleg.be/fr/ref/069124/ |  | Céliane afdekplaat - 4 mechanismen - hartafstand 71 mm - montage horizontaal of verticaal - vette miroir | Céliane plaque - 4 postes - entraxe 71 mm - montage horizontale ou verticale - vette miroir
LEG20121015 | L | 069125 | Céliane afdekp. 4/5 m V miroir | Céliane plaque 4/5 m V. miroir | Céliane afdekp. 4/5 m V miroir | Céliane plaque 4/5 m V. miroir | 139.5 | 1 | Stuk | Pièce |  |  | 1 | 1 | 20 |  | 0 | G03 | 29 |  |  | 7 |  |  | 8538.9099 |  | 1 | 0.12 |  | 0 |  | 0 |  | 0 | 1.5 | 21.5 | 8.7 | 1 | 3263800691251 | 20 |  | 0 |  | 210010 | http://www.ecataleg.be/nl/ref/069125/ | http://www.ecataleg.be/fr/ref/069125/ |  | Céliane afdekplaat - 4/5 modules - montage horizontaal of verticaal - vette miroir | Céliane plaque - 4/5 modules - montage horizontale ou verticale - vette miroir
LEG20121015 | L | 069126 | MH Céliane - Afdekpl. Touchscr 3,5" - Geborstelde inox | MH Céliane - Plaque écr. tact. 3,5" - Inox Brossé | MH Céliane - Afdekpl. Touchscr | MH Céliane - Plaque écr. tact. | 48.98 | 1 | Stuk | Pièce |  |  | 1 | 1 | 20 | ** Legrand 2011-2012 | 513 | G15 | L08 |  | M | 7 |  |  | 8538.9099 |  | 1 | 0.419 |  | 0 |  | 0 |  | 0 | 1.6 | 14.6 | 12.6 | 1 | 3245060691264 | 20 |  | 0 |  | 230010 | http://www.ecataleg.be/nl/ref/069126/ | http://www.ecataleg.be/fr/ref/069126/ |  | My Home Céliane - afdekplaat voor touchscreen 3,5" - Geborstelde inox | My Home Céliane - plaque écran tactile 3,5" - Inox Brossé
LEG20121015 | L | 069127 | Céliane afdekp. carré V miroir | Céliane plaque carré V. miroir | Céliane afdekp. carré V miroir | Céliane plaque carré V. miroir | 230.4 | 1 | Stuk | Pièce |  |  | 1 | 1 | 20 |  | 0 | G03 | 29 |  |  | 7 |  |  | 8538.9099 |  | 1 | 0.25 |  | 0 |  | 0 |  | 0 | 2 | 18 | 17.2 | 1 | 3263810691272 | 20 |  | 0 |  | 210010 | http://www.ecataleg.be/nl/ref/069127/ | http://www.ecataleg.be/fr/ref/069127/ |  | Céliane afdekplaat - speciale afdekplaat - vette miroir | Céliane plaque - plaque spéciale - vette miroir
LEG20121015 | L | 069141 | Céliane afdekpl. 1 m. Béton | Céliane plaque 1 p. Béton | Céliane afdekpl. 1 m. Béton | Céliane plaque 1 p. Béton | 60.7 | 1 | Stuk | Pièce |  |  | 1 | 1 | 25 |  | 0 | G03 | 29 |  |  | 7 |  |  | 8538.9099 |  | 1 | 0.094 |  | 0 |  | 0 |  | 0 | 1.5 | 14.3 | 8.8 | 1 | 3245060691417 | 25 |  | 0 |  | 210010 | http://www.ecataleg.be/nl/ref/069141/ | http://www.ecataleg.be/fr/ref/069141/ |  | Céliane afdekplaat - 1 mechanisme - montage horizontaal of verticaal - béton ciré | Céliane plaque - 1 poste - montage horizontale ou verticale - Béton ciré
LEG20121015 | L | 069142 | Céliane afdekpl. 2 m. Béton hartafst. 71mm vert./horizont. | Céliane plaque 2 p. Béton entraxe 71mm vert./horizont. | Céliane afdekpl. 2 m. Béton | Céliane plaque 2 p. Béton | 121.4 | 1 | Stuk | Pièce |  |  | 1 | 1 | 20 |  | 0 | G03 | 29 |  |  | 7 |  |  | 8538.9099 |  | 1 | 0.15 |  | 0 |  | 0 |  | 0 | 1.5 | 21.5 | 8.7 | 1 | 3245060691424 | 20 |  | 0 |  | 210010 | http://www.ecataleg.be/nl/ref/069142/ | http://www.ecataleg.be/fr/ref/069142/ |  | Céliane afdekplaat - 2 mechanismen - hartafstand 71 mm - montage horizontaal of verticaal - béton ciré | Céliane plaque - 2 postes - entraxe 71 mm - montage horizontale ou verticale - Béton ciré
LEG20121015 | L | 069143 | Céliane afdekpl. 3 m. Béton hartafst. 71mm vert./horizont. | Céliane plaque 3 p. Béton entraxe 71mm vert./horizont. | Céliane afdekpl. 3 m. Béton | Céliane plaque 3 p. Béton | 182.1 | 1 | Stuk | Pièce |  |  | 1 | 1 | 30 |  | 0 | G03 | 29 |  |  | 7 |  |  | 8538.9099 |  | 1 | 0.194 |  | 0 |  | 0 |  | 0 | 1.5 | 28.4 | 8.7 | 1 | 3245060691431 | 30 |  | 0 |  | 210010 | http://www.ecataleg.be/nl/ref/069143/ | http://www.ecataleg.be/fr/ref/069143/ |  | Céliane afdekplaat - 3 mechanismen - hartafstand 71 mm - montage horizontaal of verticaal - béton ciré | Céliane plaque - 3 postes - entraxe 71 mm - montage horizontale ou verticale - Béton ciré
LEG20121015 | L | 069145 | Céliane afdekpl. 4/5 m. Béton | Céliane plaque 4/5 m. Béton | Céliane afdekpl. 4/5 m. Béton | Céliane plaque 4/5 m. Béton | 115.5 | 1 | Stuk | Pièce |  |  | 1 | 1 | 20 |  | 0 | G03 | 29 |  |  | 7 |  |  | 8538.9099 |  | 1 | 0.145 |  | 0 |  | 0 |  | 0 | 1.5 | 21.5 | 8.7 | 1 | 3245060691455 | 20 |  | 0 |  | 210010 | http://www.ecataleg.be/nl/ref/069145/ | http://www.ecataleg.be/fr/ref/069145/ |  | Céliane afdekplaat - 4/5 modules - montage horizontaal of verticaal - béton ciré | Céliane plaque - 4/5 modules - montage horizontale ou verticale - Béton ciré
LEG20121015 | L | 069147 | Céliane afdekpl. carré Béton | Céliane plaque carré Béton | Céliane afdekpl. carré Béton | Céliane plaque carré Béton | 217.9 | 1 | Stuk | Pièce |  |  | 1 | 1 | 20 |  | 0 | G03 | 29 |  |  | 7 |  |  | 8538.9099 |  | 1 | 0.25 |  | 0 |  | 0 |  | 0 | 2 | 18 | 17.2 | 1 | 3245060691479 | 20 |  | 0 |  | 210010 | http://www.ecataleg.be/nl/ref/069147/ | http://www.ecataleg.be/fr/ref/069147/ |  | Céliane afdekplaat - speciale afdekplaat - béton ciré | Céliane plaque - plaque spéciale - Béton ciré
LEG20121015 | L | 069151 | Céliane afdekpl. 1 m. Noct. | Céliane plaque 1 p. Noct. | Céliane afdekpl. 1 m. Noct. | Céliane plaque 1 p. Noct. | 29.27 | 1 | Stuk | Pièce |  |  | 1 | 1 | 25 | Legrand 2013-2014 | 805 | G03 | 29 |  |  | 2 |  |  | 8538.9099 |  | 1 | 0.061 |  | 0 |  | 0 |  | 0 | 1.5 | 14.3 | 8.8 | 1 | 3245060691516 | 25 | 011324506069151330000025 | 0 |  | 210010 | http://www.ecataleg.be/nl/ref/069151/ | http://www.ecataleg.be/fr/ref/069151/ |  | Céliane afdekplaat - Corian nocturne - voor 1 mechanisme | Céliane plaque 1 poste - Corian nocturne
LEG20121015 | L | 069152 | Céliane afdekpl. 2 m. Noct. hartafst. 71mm vert./horizont. | Céliane plaque 2 p. Noct. entraxe 71mm vert./horizont. | Céliane afdekpl. 2 m. Noct. | Céliane plaque 2 p. Noct. | 58.52 | 1 | Stuk | Pièce |  |  | 1 | 1 | 20 | ** Legrand 2011-2012 | 525 | G03 | 29 |  |  | 4 |  |  | 8538.9099 |  | 1 | 0.087 |  | 0 |  | 0 |  | 0 | 1.5 | 21.5 | 8.7 | 1 | 3245060691523 | 20 | 0 | 0 |  | 210010 | http://www.ecataleg.be/nl/ref/069152/ | http://www.ecataleg.be/fr/ref/069152/ |  | Céliane afdekplaat - Corian nocturne - voor 2 mechanismen hartafstand 71 mm - verticaal/horizontaal | Céliane plaque 2 postes entraxe 71 mm vertical et horizontal - Corian nocturne
LEG20121015 | L | 069153 | Céliane afdekpl. 3 m. Noct. hartafst. 71mm vert./horizont. | Céliane plaque 3 p. Noct. entraxe 71mm vert./horizont. | Céliane afdekpl. 3 m. Noct. | Céliane plaque 3 p. Noct. | 88 | 1 | Stuk | Pièce |  |  | 1 | 1 | 30 | ** Legrand 2011-2012 | 525 | G03 | 29 |  |  | 4 |  |  | 8538.9099 |  | 1 | 0.123 |  | 0 |  | 0 |  | 0 | 1.5 | 28.4 | 8.7 | 1 | 3245060691530 | 30 | 011324506069153730000030 | 0 |  | 210010 | http://www.ecataleg.be/nl/ref/069153/ | http://www.ecataleg.be/fr/ref/069153/ |  | Céliane afdekplaat - Corian nocturne - voor 3 mechanismen hartafstand 71 mm - verticaal/horizontaal | Céliane plaque 3 postes entraxe 71 mm vertical et horizontal - Corian nocturne
LEG20121015 | L | 069154 | Céliane afdekpl. 4 m. Noct. hartafst. 71mm vert./horizont. | Céliane plaque 4 p. Noct. entraxe 71mm vert./horizont. | Céliane afdekpl. 4 m. Noct. | Céliane plaque 4 p. Noct. | 117.3 | 1 | Stuk | Pièce |  |  | 1 | 1 | 30 | ** Legrand 2011-2012 | 525 | G03 | 29 |  |  | 7 |  |  | 8538.9099 |  | 1 | 0.143 |  | 0 |  | 0 |  | 0 | 1.5 | 35.5 | 8.7 | 1 | 3245060691547 | 30 | 011324506069154430000020 | 0 |  | 210010 | http://www.ecataleg.be/nl/ref/069154/ | http://www.ecataleg.be/fr/ref/069154/ |  | Céliane afdekplaat - Corian nocturne - voor 4 mechanismen hartafstand 71 mm - verticaal/horizontaal | Céliane plaque 4 postes entraxe 71 mm vertical et horizontal - Corian nocturne
LEG20121015 | L | 069155 | Céliane afdekpl. 4/5mod. Noct. vert./horizont. | Céliane plaque 4/5mod. Noct. vert./horizont. | Céliane afdekpl. 4/5mod. Noct. | Céliane plaque 4/5mod. Noct. | 88 | 1 | Stuk | Pièce |  |  | 1 | 1 | 20 | ** Legrand 2011-2012 | 527 | G03 | 29 |  |  | 7 |  |  | 8538.9099 |  | 1 | 0.08 |  | 0 |  | 0 |  | 0 | 1.5 | 21.5 | 8.7 | 1 | 3245060691554 | 20 | 0 | 0 |  | 210010 | http://www.ecataleg.be/nl/ref/069155/ | http://www.ecataleg.be/fr/ref/069155/ |  | Céliane speciale afdekplaat - Corian nocturne - voor 4/5 modules - verticaal/horizontaal - voor diverse functies | Céliane plaque spéciale 4/5 modules vertical/horizontal - Corian nocturne
LEG20121015 | L | 069157 | Céliane afdekpl. scherm Noct. vierkant | Céliane plaque écran Noct. carré | Céliane afdekpl. scherm Noct. | Céliane plaque écran Noct. | 146.3 | 1 | Stuk | Pièce |  |  | 1 | 1 | 20 | ** Legrand 2011-2012 | 527 | G03 | 29 |  |  | 7 |  |  | 8538.9099 |  | 1 | 0.201 |  | 0 |  | 0 |  | 0 | 2 | 18 | 17.2 | 1 | 3245060691578 | 20 | 011324506069157530000020 | 0 |  | 210010 | http://www.ecataleg.be/nl/ref/069157/ | http://www.ecataleg.be/fr/ref/069157/ |  | Céliane speciale afdekplaat - Corian nocturne - verticaal/horizontaal - voor scenariobeheer of videofoon | Céliane plaque spéciale pour gestionnaire de scénario et portier vidéo - carré - Corian nocturne
LEG20121015 | L | 069158 | Céliane afdekpl. 2 m. Noct. hartafst. 57mm verticaal | Céliane plaque 2 p. Noct. entraxe 57mm vertical | Céliane afdekpl. 2 m. Noct. | Céliane plaque 2 p. Noct. | 58.52 | 1 | Stuk | Pièce |  |  | 1 | 1 | 20 | ** Legrand 2011-2012 | 525 | G03 | 29 |  |  | 2 |  |  | 8538.9099 |  | 1 | 0.08 |  | 0 |  | 0 |  | 0 | 1 | 20.1 | 8.7 | 1 | 3245060691585 | 20 | 011324506069158230000020 | 0 |  | 210010 | http://www.ecataleg.be/nl/ref/069158/ | http://www.ecataleg.be/fr/ref/069158/ |  | Céliane afdekplaat - Corian nocturne - voor 2 mechanismen hartafstand 57 mm - verticaal | Céliane plaque 2 postes entraxe 57 mm vertical - Corian nocturne
LEG20121015 | L | 069159 | Céliane afdekpl. 3 m. Noct. hartafst. 57mm verticaal | Céliane plaque 3 p. Noct. entraxe 57mm vertical | Céliane afdekpl. 3 m. Noct. | Céliane plaque 3 p. Noct. | 88 | 1 | Stuk | Pièce |  |  | 1 | 1 | 30 | ** Legrand 2011-2012 | 525 | G03 | 29 |  |  | 30 |  |  | 8538.9099 |  | 1 | 0.128 |  | 0 |  | 0 |  | 0 | 1.5 | 24.3 | 9.9 | 1 | 3245060691592 | 30 | 011324506069159930000020 | 0 |  | 210010 | http://www.ecataleg.be/nl/ref/069159/ | http://www.ecataleg.be/fr/ref/069159/ |  | Céliane afdekplaat - Corian nocturne - voor 3 mechanismen hartafstand 57 mm - verticaal | Céliane plaque 3 postes entraxe 57 mm vertical - Corian nocturne
LEG20121015 | L | 069161 | Céliane afdekpl. 1 m. Antarct. | Céliane plaque 1 p. Antarct. | Céliane afdekpl. 1 m. Antarct. | Céliane plaque 1 p. Antarct. | 29.27 | 1 | Stuk | Pièce |  |  | 1 | 1 | 25 | ** Legrand 2011-2012 | 525 | G03 | 29 |  |  | 3 |  |  | 8538.9099 |  | 1 | 0.06 |  | 0 |  | 0 |  | 0 | 1.5 | 14.3 | 8.8 | 1 | 3245060691615 | 25 | 011324506069161230000025 | 0 |  | 210010 | http://www.ecataleg.be/nl/ref/069161/ | http://www.ecataleg.be/fr/ref/069161/ |  | Céliane afdekplaat - Corian antarctica - voor 1 mechanisme | Céliane plaque 1 poste - Corian antarctica
LEG20121015 | L | 069162 | Céliane afdekpl. 2 m. Antarct. hartafst. 71mm vert./horizont. | Céliane plaque 2 p. Antarct. entraxe 71mm vert./horizont. | Céliane afdekpl. 2 m. Antarct. | Céliane plaque 2 p. Antarct. | 58.52 | 1 | Stuk | Pièce |  |  | 1 | 1 | 20 | ** Legrand 2011-2012 | 525 | G03 | 29 |  |  | 30 |  |  | 8538.9099 |  | 1 | 0.088 |  | 0 |  | 0 |  | 0 | 1.5 | 21.5 | 8.7 | 1 | 3245060691622 | 20 | 0 | 0 |  | 210010 | http://www.ecataleg.be/nl/ref/069162/ | http://www.ecataleg.be/fr/ref/069162/ |  | Céliane afdekplaat - Corian antarctica - voor 2 mechanismen hartafstand 71 mm - verticaal/horizontaal | Céliane plaque 2 postes entraxe 71 mm vertical et horizontal - Corian antarctica
LEG20121015 | L | 069163 | Céliane afdekpl. 3 m. Antarct. hartafst. 71mm vert./horizont. | Céliane plaque 3 p. Antarct. entraxe 71mm vert./horizont. | Céliane afdekpl. 3 m. Antarct. | Céliane plaque 3 p. Antarct. | 88 | 1 | Stuk | Pièce |  |  | 1 | 1 | 30 | ** Legrand 2011-2012 | 525 | G03 | 29 |  |  | 30 |  |  | 8538.9099 |  | 1 | 0.115 |  | 0 |  | 0 |  | 0 | 1.5 | 28.4 | 8.7 | 1 | 3245060691639 | 30 | 011324506069163630000020 | 0 |  | 210010 | http://www.ecataleg.be/nl/ref/069163/ | http://www.ecataleg.be/fr/ref/069163/ |  | Céliane afdekplaat - Corian antarctica - voor 3 mechanismen hartafstand 71 mm - verticaal/horizontaal | Céliane plaque 3 postes entraxe 71 mm vertical et horizontal - Corian antarctica
LEG20121015 | L | 069164 | Céliane afdekpl. 4 m. Antarct. hartafst. 71mm vert./horizont. | Céliane plaque 4 p. Antarct. entraxe 71mm vert./horizont. | Céliane afdekpl. 4 m. Antarct. | Céliane plaque 4 p. Antarct. | 117.3 | 1 | Stuk | Pièce |  |  | 1 | 1 | 30 | ** Legrand 2011-2012 | 525 | G03 | 29 |  |  | 7 |  |  | 8538.9099 |  | 1 | 0.14 |  | 0 |  | 0 |  | 0 | 1.5 | 35.5 | 8.7 | 1 | 3245060691646 | 30 | 011324506069164330000020 | 0 |  | 210010 | http://www.ecataleg.be/nl/ref/069164/ | http://www.ecataleg.be/fr/ref/069164/ |  | Céliane afdekplaat - Corian antarctica - voor 4 mechanismen hartafstand 71 mm - verticaal/horizontaal | Céliane plaque 4 postes entraxe 71 mm vertical et horizontal - Corian antarctica
LEG20121015 | L | 069165 | Céliane afdekpl. 4/5m Antarct. vert./horizont. | Céliane plaque 4/5mod.Antarct. vert./horizont. | Céliane afdekpl. 4/5m Antarct. | Céliane plaque 4/5mod.Antarct. | 88 | 1 | Stuk | Pièce |  |  | 1 | 1 | 30 | ** Legrand 2011-2012 | 527 | G03 | 29 |  |  | 7 |  |  | 8538.9099 |  | 1 | 0.091 |  | 0 |  | 0 |  | 0 | 20 | 9.9 | 1.5 | 1 | 3245060691653 | 30 | 011324506069165030000030 | 0 |  | 210010 | http://www.ecataleg.be/nl/ref/069165/ | http://www.ecataleg.be/fr/ref/069165/ |  | Céliane speciale afdekplaat - Corian antarctica - voor 4/5 modules - verticaal/horizontaal - voor diverse functies | Céliane plaque spéciale 4/5 modules vertical/horizontal - Corian antarctica
LEG20121015 | L | 069167 | Céliane afdekpl. sch. Antarct. vierkant | Céliane plaque écran Antarct. carré | Céliane afdekpl. sch. Antarct. | Céliane plaque écran Antarct. | 146.3 | 1 | Stuk | Pièce |  |  | 1 | 1 | 20 | ** Legrand 2011-2012 | 527 | G03 | 29 |  |  | 7 |  |  | 8538.9099 |  | 1 | 0.2 |  | 0 |  | 0 |  | 0 | 2 | 18 | 17.2 | 1 | 3245060691677 | 20 | 011324506069167430000020 | 0 |  | 210010 | http://www.ecataleg.be/nl/ref/069167/ | http://www.ecataleg.be/fr/ref/069167/ |  | Céliane speciale afdekplaat - Corian antarctica - verticaal/horizontaal - voor scenariobeheer of videofoon | Céliane plaque spéciale pour gestionnaire de scénario et portier vidéo - carré - Corian antarctica
LEG20121015 | L | 069168 | Céliane afdekpl. 2 m. Antarct. hartafst. 57mm verticaal | Céliane plaque 2 p. Antarct. entraxe 57mm vertical | Céliane afdekpl. 2 m. Antarct. | Céliane plaque 2 p. Antarct. | 58.52 | 1 | Stuk | Pièce |  |  | 1 | 1 | 20 | ** Legrand 2011-2012 | 525 | G03 | 29 |  |  | 7 |  |  | 8538.9099 |  | 1 | 0.08 |  | 0 |  | 0 |  | 0 | 1.7 | 20.3 | 9 | 1 | 3245060691684 | 20 | 011324506069168130000030 | 0 |  | 210010 | http://www.ecataleg.be/nl/ref/069168/ | http://www.ecataleg.be/fr/ref/069168/ |  | Céliane afdekplaat - Corian antarctica - voor 2 mechanismen hartafstand 57 mm - verticaal | Céliane plaque 2 postes entraxe 57 mm vertical - Corian antarctica
LEG20121015 | L | 069169 | Céliane afdekpl. 3 m. Antarct. hartafst. 57mm verticaal | Céliane plaque 3 p. Antarct. entraxe 57mm vertical | Céliane afdekpl. 3 m. Antarct. | Céliane plaque 3 p. Antarct. | 88 | 1 | Stuk | Pièce |  |  | 1 | 1 | 30 | ** Legrand 2011-2012 | 525 | G03 | 29 |  |  | 7 |  |  | 8538.9099 |  | 1 | 0.109 |  | 0 |  | 0 |  | 0 | 1.5 | 24.3 | 9.9 | 1 | 3245060691691 | 30 | 011324506069169830000020 | 0 |  | 210010 | http://www.ecataleg.be/nl/ref/069169/ | http://www.ecataleg.be/fr/ref/069169/ |  | Céliane afdekplaat - Corian antarctica - voor 3 mechanismen hartafstand 57 mm - verticaal | Céliane plaque 3 postes entraxe 57 mm vertical - Corian antarctica
LEG20121015 | L | 069171 | Céliane afdekpl. 1 m. Ceder | Céliane plaque 1 p. Cèdre | Céliane afdekpl. 1 m. Ceder | Céliane plaque 1 p. Cèdre | 22.07 | 1 | Stuk | Pièce |  |  | 1 | 1 | 25 | ** Legrand 2011-2012 | 525 | G03 | 29 |  |  | 7 |  |  | 8538.9099 |  | 1 | 0.038 |  | 0 |  | 0 |  | 0 | 1.5 | 14.3 | 8.8 | 1 | 3245060691714 | 25 |  | 0 |  | 210010 | http://www.ecataleg.be/nl/ref/069171/ | http://www.ecataleg.be/fr/ref/069171/ |  | Céliane afdekplaat - Ceder - voor 1 mechanisme | Céliane plaque 1 poste - cèdre
LEG20121015 | L | 069172 | Céliane afdekpl. 2 m. Ceder hartafst. 71mm vert./horizont. | Céliane plaque 2 p. Cèdre entraxe 71mm vert./horizont. | Céliane afdekpl. 2 m. Ceder | Céliane plaque 2 p. Cèdre | 44.14 | 1 | Stuk | Pièce |  |  | 1 | 1 | 20 | ** Legrand 2011-2012 | 525 | G03 | 29 |  |  | 4 |  |  | 8538.9099 |  | 1 | 0.055 |  | 0 |  | 0 |  | 0 | 1.5 | 21.5 | 8.7 | 1 | 3245060691721 | 20 |  | 0 |  | 210010 | http://www.ecataleg.be/nl/ref/069172/ | http://www.ecataleg.be/fr/ref/069172/ |  | Céliane afdekplaat - Ceder - voor 2 mechanismen hartafstand 71 mm - verticaal/horizontaal | Céliane plaque 2 postes entraxe 71 mm vertical et horizontal - cèdre
LEG20121015 | L | 069173 | Céliane afdekpl. 3 m. Ceder hartafst. 71mm vert./horizont. | Céliane plaque 3 p. Cèdre entraxe 71mm vert./horizont. | Céliane afdekpl. 3 m. Ceder | Céliane plaque 3 p. Cèdre | 66.44 | 1 | Stuk | Pièce |  |  | 1 | 1 | 30 | ** Legrand 2011-2012 | 525 | G03 | 29 |  |  | 7 |  |  | 8538.9099 |  | 1 | 0.092 |  | 0 |  | 0 |  | 0 | 1.5 | 26.9 | 9.9 | 1 | 3245060691738 | 30 |  | 0 |  | 210010 | http://www.ecataleg.be/nl/ref/069173/ | http://www.ecataleg.be/fr/ref/069173/ |  | Céliane afdekplaat - Ceder - voor 3 mechanismen hartafstand 71 mm - verticaal/horizontaal | Céliane plaque 3 postes entraxe 71 mm vertical et horizontal - cèdre
LEG20121015 | L | 069174 | Céliane afdekpl. 4 m. Ceder hartafst. 71mm vert./horizont. | Céliane plaque 4 p. Cèdre entraxe 71mm vert./horizont. | Céliane afdekpl. 4 m. Ceder | Céliane plaque 4 p. Cèdre | 88.49 | 1 | Stuk | Pièce |  |  | 1 | 1 | 30 | ** Legrand 2011-2012 | 525 | G03 | 29 |  |  | 7 |  |  | 8538.9099 |  | 1 | 0.085 |  | 0 |  | 0 |  | 0 | 1.5 | 35.5 | 8.7 | 1 | 3245060691745 | 30 |  | 0 |  | 210010 | http://www.ecataleg.be/nl/ref/069174/ | http://www.ecataleg.be/fr/ref/069174/ |  | Céliane afdekplaat - Ceder - voor 4 mechanismen hartafstand 71 mm - verticaal/horizontaal | Céliane plaque 4 postes entraxe 71 mm vertical et horizontal - cèdre
LEG20121015 | L | 069175 | Céliane afdekpl. 4/5 mod. Cede | Céliane plaque 4/5 mod. Cèdre vert./horizont. | Céliane afdekpl. 4/5 mod. Cede | Céliane plaque 4/5 mod. Cèdre | 66.44 | 1 | Stuk | Pièce |  |  | 1 | 1 | 20 | ** Legrand 2011-2012 | 527 | G03 | 29 |  |  | 7 |  |  | 8538.9099 |  | 1 | 0.049 |  | 0 |  | 0 |  | 0 | 1.5 | 21.5 | 8.7 | 1 | 3245060691752 | 20 |  | 0 |  | 210010 | http://www.ecataleg.be/nl/ref/069175/ | http://www.ecataleg.be/fr/ref/069175/ |  | Céliane speciale afdekplaat - Ceder - voor 4/5 modules - verticaal/horizontaal - voor diverse functies | Céliane plaque spéciale 4/5 modules vertical/horizontal - cèdre
LEG20121015 | L | 069177 | Céliane afdekpl. scherm Ceder vierkant | Céliane plaque écran Cèdre carré | Céliane afdekpl. scherm Ceder | Céliane plaque écran Cèdre | 110.6 | 1 | Stuk | Pièce |  |  | 1 | 1 | 20 | ** Legrand 2011-2012 | 527 | G03 | 29 |  |  | 7 |  |  | 8538.9099 |  | 1 | 0.104 |  | 0 |  | 0 |  | 0 | 2 | 18 | 17.2 | 1 | 3245060691776 | 20 |  | 0 |  | 210010 | http://www.ecataleg.be/nl/ref/069177/ | http://www.ecataleg.be/fr/ref/069177/ |  | Céliane speciale afdekplaat - Ceder - verticaal/horizontaal - voor scenariobeheer of videofoon | Céliane plaque spéciale pour gestionnaire de scénario et portier vidéo - carré - cèdre
LEG20121015 | L | 069181 | Céliane afdekpl. 1 m. Pomp.Red | Céliane plaque 1 p. Pomp.Red | Céliane afdekpl. 1 m. Pomp.Red | Céliane plaque 1 p. Pomp.Red | 29.27 | 1 | Stuk | Pièce |  |  | 1 | 1 | 25 | ** Legrand 2011-2012 | 525 | G03 | 29 |  |  | 30 |  |  | 8538.9099 |  | 1 | 0.059 |  | 0 |  | 0 |  | 0 | 1.5 | 14.3 | 8.8 | 1 | 3245060691813 | 25 | 011324506069181030000025 | 0 |  | 210010 | http://www.ecataleg.be/nl/ref/069181/ | http://www.ecataleg.be/fr/ref/069181/ |  | Céliane afdekplaat - Corian Pompeii Red - voor 1 mechanisme | Céliane plaque 1 poste - Corian Pompeii red
LEG20121015 | L | 069182 | Céliane afdekpl. 2 m. Pomp.Red hartafst. 71mm vert./horizont. | Céliane plaque 2 p. Pomp.Red entraxe 71mm vert./horizont. | Céliane afdekpl. 2 m. Pomp.Red | Céliane plaque 2 p. Pomp.Red | 58.52 | 1 | Stuk | Pièce |  |  | 1 | 1 | 20 | ** Legrand 2011-2012 | 525 | G03 | 29 |  |  | 7 |  |  | 8538.9099 |  | 1 | 0.087 |  | 0 |  | 0 |  | 0 | 1.5 | 21.5 | 8.7 | 1 | 3245060691820 | 20 | 0 | 0 |  | 210010 | http://www.ecataleg.be/nl/ref/069182/ | http://www.ecataleg.be/fr/ref/069182/ |  | Céliane afdekplaat - Corian Pompeii Red - voor 2 mechanismen hartafstand 71 mm - verticaal/horizontaal | Céliane plaque 2 postes entraxe 71 mm vertical et horizontal - Corian Pompeii red
LEG20121015 | L | 069183 | Céliane afdekpl. 3 m. Pomp.Red hartafst. 71mm vert./horizont. | Céliane plaque 3 p. Pomp.Red entraxe 71mm vert./horizont. | Céliane afdekpl. 3 m. Pomp.Red | Céliane plaque 3 p. Pomp.Red | 88 | 1 | Stuk | Pièce |  |  | 1 | 1 | 30 | ** Legrand 2011-2012 | 525 | G03 | 29 |  |  | 7 |  |  | 8538.9099 |  | 1 | 0.115 |  | 0 |  | 0 |  | 0 | 1.5 | 28.4 | 8.7 | 1 | 3245060691837 | 30 | 011324506069183430000020 | 0 |  | 210010 | http://www.ecataleg.be/nl/ref/069183/ | http://www.ecataleg.be/fr/ref/069183/ |  | Céliane afdekplaat - Corian Pompeii Red - voor 3 mechanismen hartafstand 71 mm - verticaal/horizontaal | Céliane plaque 3 postes entraxe 71 mm vertical et horizontal - Corian Pompeii red
LEG20121015 | L | 069184 | Céliane afdekpl. 4 m. Pomp.Red hartafst. 71mm vert./horizont. | Céliane plaque 4 p. Pomp.Red entraxe 71mm vert./horizont. | Céliane afdekpl. 4 m. Pomp.Red | Céliane plaque 4 p. Pomp.Red | 117.3 | 1 | Stuk | Pièce |  |  | 1 | 1 | 30 | ** Legrand 2011-2012 | 525 | G03 | 29 |  |  | 7 |  |  | 8538.9099 |  | 1 | 0.163 |  | 0 |  | 0 |  | 0 | 34.8 | 11 | 1.8 | 1 | 3245060691844 | 30 | 011324506069184130000020 | 0 |  | 210010 | http://www.ecataleg.be/nl/ref/069184/ | http://www.ecataleg.be/fr/ref/069184/ |  | Céliane afdekplaat - Corian Pompeii Red - voor 4 mechanismen hartafstand 71 mm - verticaal/horizontaal | Céliane plaque 4 postes entraxe 71 mm vertical et horizontal - Corian Pompeii red
LEG20121015 | L | 069185 | Céliane afdekpl. 4/5m Pomp.Red vert./horizont. | Céliane plaque 4/5mod.Pomp.Red vert./horizont. | Céliane afdekpl. 4/5m Pomp.Red | Céliane plaque 4/5mod.Pomp.Red | 88 | 1 | Stuk | Pièce |  |  | 1 | 1 | 30 | ** Legrand 2011-2012 | 527 | G03 | 29 |  |  | 7 |  |  | 8538.9099 |  | 1 | 0.075 |  | 0 |  | 0 |  | 0 | 1.5 | 21.5 | 8.7 | 1 | 3245060691851 | 30 | 011324506069185830000030 | 0 |  | 210010 | http://www.ecataleg.be/nl/ref/069185/ | http://www.ecataleg.be/fr/ref/069185/ |  | Céliane speciale afdekplaat - Corian Pompeii Red - voor 4/5 modules - verticaal/horizontaal - voor diverse functies | Céliane plaque spéciale 4/5 modules vertical/horizontal - Corian Pompeii red
LEG20121015 | L | 069188 | Céliane afdekpl. 2 m. Pomp.Red hartafst. 57mm verticaal | Céliane plaque 2 p. Pomp.Red entraxe 57mm vertical | Céliane afdekpl. 2 m. Pomp.Red | Céliane plaque 2 p. Pomp.Red | 58.52 | 1 | Stuk | Pièce |  |  | 1 | 1 | 20 | ** Legrand 2011-2012 | 525 | G03 | 29 |  |  | 7 |  |  | 8538.9099 |  | 1 | 0.08 |  | 0 |  | 0 |  | 0 | 1.7 | 20.3 | 9 | 1 | 3245060691882 | 20 | 011324506069188930000030 | 0 |  | 210010 | http://www.ecataleg.be/nl/ref/069188/ | http://www.ecataleg.be/fr/ref/069188/ |  | Céliane afdekplaat - Corian Pompeii Red - voor 2 mechanismen hartafstand 57 mm - verticaal | Céliane plaque 2 postes entraxe 57 mm vertical - Corian Pompeii red
LEG20121015 | L | 069189 | Céliane afdekpl. 3 m. Pomp.Red hartafst. 57mm verticaal | Céliane plaque 3 p. Pomp.Red entraxe 57mm vertical | Céliane afdekpl. 3 m. Pomp.Red | Céliane plaque 3 p. Pomp.Red | 88 | 1 | Stuk | Pièce |  |  | 1 | 1 | 20 | ** Legrand 2011-2012 | 525 | G03 | 29 |  |  | 7 |  |  | 8538.9099 |  | 1 | 0.122 |  | 0 |  | 0 |  | 0 | 1.5 | 24.3 | 9.9 | 1 | 3245060691899 | 20 | 011324506069189630000020 | 0 |  | 210010 | http://www.ecataleg.be/nl/ref/069189/ | http://www.ecataleg.be/fr/ref/069189/ |  | Céliane afdekplaat - Corian Pompeii Red - voor 3 mechanismen hartafstand 57 mm - verticaal | Céliane plaque 3 postes entraxe 57 mm vertical - Corian Pompeii red
LEG20121015 | L | 069201 | Céliane afdekpl. 1 m. Wengé | Céliane plaque 1 p. Wengé | Céliane afdekpl. 1 m. Wengé | Céliane plaque 1 p. Wengé | 22.07 | 1 | Stuk | Pièce |  |  | 1 | 1 | 25 | ** Legrand 2011-2012 | 525 | G03 | 29 |  |  | 2 |  |  | 8538.9099 |  | 1 | 0.042 |  | 0 |  | 0 |  | 0 | 1.5 | 14.3 | 8.8 | 1 | 3245060692018 | 25 | 011324506069201530000025 | 0 |  | 210010 | http://www.ecataleg.be/nl/ref/069201/ | http://www.ecataleg.be/fr/ref/069201/ |  | Céliane afdekplaat - Essenhout Wengué getint - voor 1 mechanisme | Céliane plaque 1 poste - frêne teinté wengué
LEG20121015 | L | 069202 | Céliane afdekpl. 2 m. Wengué hartafst. 71mm vert./horizont. | Céliane plaque 2 p. Wengué entraxe 71mm vert./horizont. | Céliane afdekpl. 2 m. Wengué | Céliane plaque 2 p. Wengué | 44.14 | 1 | Stuk | Pièce |  |  | 1 | 1 | 20 | ** Legrand 2011-2012 | 525 | G03 | 29 |  |  | 2 |  |  | 8538.9099 |  | 1 | 0.061 |  | 0 |  | 0 |  | 0 | 1.5 | 21.5 | 8.7 | 1 | 3245060692025 | 20 | 0 | 0 |  | 210010 | http://www.ecataleg.be/nl/ref/069202/ | http://www.ecataleg.be/fr/ref/069202/ |  | Céliane afdekplaat - Essenhout Wengué getint - voor 2 mechanismen hartafstand 71 mm - verticaal/horizontaal | Céliane plaque 2 postes entraxe 71 mm vertical et horizontal - frêne teinté wengué
LEG20121015 | L | 069203 | Céliane afdekpl. 3 m. Wengué hartafst. 71mm vert./horizont. | Céliane plaque 3 p. Wengué entraxe 71mm vert./horizont. | Céliane afdekpl. 3 m. Wengué | Céliane plaque 3 p. Wengué | 66.44 | 1 | Stuk | Pièce |  |  | 1 | 1 | 30 | ** Legrand 2011-2012 | 525 | G03 | 29 |  |  | 2 |  |  | 8538.9099 |  | 1 | 0.079 |  | 0 |  | 0 |  | 0 | 1.5 | 28.4 | 8.7 | 1 | 3245060692032 | 30 | 011324506069203930000020 | 0 |  | 210010 | http://www.ecataleg.be/nl/ref/069203/ | http://www.ecataleg.be/fr/ref/069203/ |  | Céliane afdekplaat - Essenhout Wengué getint - voor 3 mechanismen hartafstand 71 mm - verticaal/horizontaal | Céliane plaque 3 postes entraxe 71 mm vertical et horizontal - frêne teinté wengué
LEG20121015 | L | 069204 | Céliane afdekpl. 4 m. Wengué hartafst. 71mm vert./horizont. | Céliane plaque 4 p. Wengué entraxe 71mm vert./horizont. | Céliane afdekpl. 4 m. Wengué | Céliane plaque 4 p. Wengué | 88.49 | 1 | Stuk | Pièce |  |  | 1 | 1 | 30 | ** Legrand 2011-2012 | 525 | G03 | 29 |  |  | 7 |  |  | 8538.9099 |  | 1 | 0.1 |  | 0 |  | 0 |  | 0 | 1.5 | 35.5 | 8.7 | 1 | 3245060692049 | 30 | 011324506069204630000020 | 0 |  | 210010 | http://www.ecataleg.be/nl/ref/069204/ | http://www.ecataleg.be/fr/ref/069204/ |  | Céliane afdekplaat - Essenhout Wengué getint - voor 4 mechanismen hartafstand 71 mm - verticaal/horizontaal | Céliane plaque 4 postes entraxe 71 mm vertical et horizontal - frêne teinté wengué
LEG20121015 | L | 069205 | Céliane afdekpl. 4/5m Wengué vert./horizont. | Céliane plaque 4/5mod. Wengué vert./horizont. | Céliane afdekpl. 4/5m Wengué | Céliane plaque 4/5mod. Wengué | 66.44 | 1 | Stuk | Pièce |  |  | 1 | 1 | 20 | ** Legrand 2011-2012 | 527 | G03 | 29 |  |  | 7 |  |  | 8538.9099 |  | 1 | 0.055 |  | 0 |  | 0 |  | 0 | 1.5 | 21.5 | 8.7 | 1 | 3245060692056 | 20 | 0 | 0 |  | 210010 | http://www.ecataleg.be/nl/ref/069205/ | http://www.ecataleg.be/fr/ref/069205/ |  | Céliane speciale afdekplaat - Essenhout Wengué getint - voor 4/5 modules - verticaal/horizontaal - voor diverse functies | Céliane plaque spéciale 4/5 modules vertical/horizontal - frêne teinté wengué
LEG20121015 | L | 069206 | MH Céliane - Afdekpl. Touchscr 3,5" - Wengué | MH Céliane - Plaque écr. tact. 3,5" - Wengué | MH Céliane - Afdekpl. Touchscr | MH Céliane - Plaque écr. tact. | 41.31 | 1 | Stuk | Pièce |  |  | 1 | 1 | 20 | ** Legrand 2011-2012 | 513 | G15 | L08 |  | M | 7 |  |  | 8538.9099 |  | 1 | 0.078 |  | 0 |  | 0 |  | 0 | 1.6 | 14.6 | 12.6 | 1 | 3245060692063 | 20 |  | 0 |  | 230010 | http://www.ecataleg.be/nl/ref/069206/ | http://www.ecataleg.be/fr/ref/069206/ |  | My Home Céliane - Afdekplaat voor touchscreen 3,5" - Wengué-tint | My Home Céliane - plaque écran tactile. 3,5" - wengué
LEG20121015 | L | 069207 | Céliane afdekpl. scherm Wengué vierkant | Céliane plaque écran Wengué carré | Céliane afdekpl. scherm Wengué | Céliane plaque écran Wengué | 110.6 | 1 | Stuk | Pièce |  |  | 1 | 1 | 20 | ** Legrand 2011-2012 | 527 | G03 | 29 |  |  | 7 |  |  | 8538.9099 |  | 1 | 0.122 |  | 0 |  | 0 |  | 0 | 2 | 18 | 17.2 | 1 | 3245060692070 | 20 | 13245060692077 | 0 |  | 210010 | http://www.ecataleg.be/nl/ref/069207/ | http://www.ecataleg.be/fr/ref/069207/ |  | Céliane speciale afdekplaat - Essenhout Wengué getint - verticaal/horizontaal - voor scenariobeheer of videofoon | Céliane plaque spéciale pour gestionnaire de scénario et portier vidéo - carré - frêne teinté wengué
LEG20121015 | L | 069208 | Céliane afdekpl. 2 m. Wengué hartafst. 57mm verticaal | Céliane plaque 2 p. Wengué entraxe 57mm vertical | Céliane afdekpl. 2 m. Wengué | Céliane plaque 2 p. Wengué | 44.14 | 1 | Stuk | Pièce |  |  | 1 | 1 | 20 | ** Legrand 2011-2012 | 525 | G03 | 29 |  |  | 4 |  |  | 8538.9099 |  | 1 | 0.055 |  | 0 |  | 0 |  | 0 | 1.5 | 18.6 | 9.9 | 1 | 3245060692087 | 20 | 011324506069208430000030 | 0 |  | 210010 | http://www.ecataleg.be/nl/ref/069208/ | http://www.ecataleg.be/fr/ref/069208/ |  | Céliane afdekplaat - Essenhout Wengué getint - voor 2 mechanismen hartafstand 57 mm - verticaal | Céliane plaque 2 postes entraxe 57 mm vertical - frêne teinté wengué
LEG20121015 | L | 069209 | Céliane afdekpl. 3 m. Wengué hartafst. 57mm verticaal | Céliane plaque 3 p. Wengué entraxe 57mm vertical | Céliane afdekpl. 3 m. Wengué | Céliane plaque 3 p. Wengué | 66.44 | 1 | Stuk | Pièce |  |  | 1 | 1 | 30 | ** Legrand 2011-2012 | 525 | G03 | 29 |  |  | 4 |  |  | 8538.9099 |  | 1 | 0.09 |  | 0 |  | 0 |  | 0 | 1.5 | 24.3 | 9.9 | 1 | 3245060692094 | 30 | 011324506069209130000020 | 0 |  | 210010 | http://www.ecataleg.be/nl/ref/069209/ | http://www.ecataleg.be/fr/ref/069209/ |  | Céliane afdekplaat - Essenhout Wengué getint - voor 3 mechanismen hartafstand 57 mm - verticaal | Céliane plaque 3 postes entraxe 57 mm vertical - frêne teinté wengué
LEG20121015 | L | 069211 | Céliane afdekpl. 1 m. Erable | Céliane plaque 1 p. Erable | Céliane afdekpl. 1 m. Erable | Céliane plaque 1 p. Erable | 22.07 | 1 | Stuk | Pièce |  |  | 1 | 1 | 25 | ** Legrand 2011-2012 | 525 | G03 | 29 |  |  | 4 |  |  | 8538.9099 |  | 1 | 0.04 |  | 0 |  | 0 |  | 0 | 1.5 | 14.3 | 8.8 | 1 | 3245060692117 | 25 | 011324506069211430000025 | 0 |  | 210010 | http://www.ecataleg.be/nl/ref/069211/ | http://www.ecataleg.be/fr/ref/069211/ |  | Céliane afdekplaat - Esdoorn - voor 1 mechanisme | Céliane plaque 1 poste - érable
LEG20121015 | L | 069212 | Céliane afdekpl. 2 m. Erable hartafst. 71mm vert./horizont. | Céliane plaque 2 p. Erable entraxe 71mm vert./horizont. | Céliane afdekpl. 2 m. Erable | Céliane plaque 2 p. Erable | 44.14 | 1 | Stuk | Pièce |  |  | 1 | 1 | 20 | ** Legrand 2011-2012 | 525 | G03 | 29 |  |  | 2 |  |  | 8538.9099 |  | 1 | 0.062 |  | 0 |  | 0 |  | 0 | 1.5 | 21.5 | 8.7 | 1 | 3245060692124 | 20 | 0 | 0 |  | 210010 | http://www.ecataleg.be/nl/ref/069212/ | http://www.ecataleg.be/fr/ref/069212/ |  | Céliane afdekplaat - Esdoorn - voor 2 mechanismen hartafstand 71 mm - verticaal/horizontaal | Céliane plaque 2 postes entraxe 71 mm vertical et horizontal - érable
LEG20121015 | L | 069213 | Céliane afdekpl. 3 m. Erable hartafst. 71mm vert./horizont. | Céliane plaque 3 p. Erable entraxe 71mm vert./horizont. | Céliane afdekpl. 3 m. Erable | Céliane plaque 3 p. Erable | 66.44 | 1 | Stuk | Pièce |  |  | 1 | 1 | 30 | ** Legrand 2011-2012 | 525 | G03 | 29 |  |  | 30 |  |  | 8538.9099 |  | 1 | 0.075 |  | 0 |  | 0 |  | 0 | 1.5 | 28.4 | 8.7 | 1 | 3245060692131 | 30 | 011324506069213830000020 | 0 |  | 210010 | http://www.ecataleg.be/nl/ref/069213/ | http://www.ecataleg.be/fr/ref/069213/ |  | Céliane afdekplaat - Esdoorn - voor 3 mechanismen hartafstand 71 mm - verticaal/horizontaal | Céliane plaque 3 postes entraxe 71 mm vertical et horizontal - érable
LEG20121015 | L | 069214 | Céliane afdekpl. 4 m. Erable hartafst. 71mm vert./horizont. | Céliane plaque 4 p. Erable entraxe 71mm vert./horizont. | Céliane afdekpl. 4 m. Erable | Céliane plaque 4 p. Erable | 88.49 | 1 | Stuk | Pièce |  |  | 1 | 1 | 30 | ** Legrand 2011-2012 | 525 | G03 | 29 |  |  | 7 |  |  | 8538.9099 |  | 1 | 0.085 |  | 0 |  | 0 |  | 0 | 1.5 | 35.5 | 8.7 | 1 | 3245060692148 | 30 | 011324506069214530000020 | 0 |  | 210010 | http://www.ecataleg.be/nl/ref/069214/ | http://www.ecataleg.be/fr/ref/069214/ |  | Céliane afdekplaat - Esdoorn - voor 4 mechanismen hartafstand 71 mm - verticaal/horizontaal | Céliane plaque 4 postes entraxe 71 mm vertical et horizontal - érable
LEG20121015 | L | 069215 | Céliane afdekpl. 4/5m Erable vert./horizont. | Céliane plaque 4/5mod. Erable vert./horizont. | Céliane afdekpl. 4/5m Erable | Céliane plaque 4/5mod. Erable | 66.44 | 1 | Stuk | Pièce |  |  | 1 | 1 | 20 | ** Legrand 2011-2012 | 527 | G03 | 29 |  |  | 7 |  |  | 8538.9099 |  | 1 | 0.055 |  | 0 |  | 0 |  | 0 | 1.5 | 21.5 | 8.7 | 1 | 3245060692155 | 20 | 0 | 0 |  | 210010 | http://www.ecataleg.be/nl/ref/069215/ | http://www.ecataleg.be/fr/ref/069215/ |  | Céliane speciale afdekplaat - Esdoorn - voor 4/5 modules - verticaal/horizontaal - voor diverse functies | Céliane plaque spéciale 4/5 modules vertical/horizontal - érable
LEG20121015 | L | 069216 | MH Céliane - Afdekpl. Touchscr 3,5" - Esdoorn | MH Céliane - Plaque écr. tact. 3,5" - Erable | MH Céliane - Afdekpl. Touchscr | MH Céliane - Plaque écr. tact. | 41.31 | 1 | Stuk | Pièce |  |  | 1 | 1 | 20 | ** Legrand 2011-2012 | 513 | G15 | L08 |  | M | 7 |  |  | 8538.9099 |  | 1 | 0.076 |  | 0 |  | 0 |  | 0 | 1.6 | 14.6 | 12.6 | 1 | 3245060692162 | 20 |  | 0 |  | 230010 | http://www.ecataleg.be/nl/ref/069216/ | http://www.ecataleg.be/fr/ref/069216/ |  | My Home Céliane - Afdekplaat touchscreen 3,5" - Esdoorn | My Home Céliane - plaque écran tactile. 3,5" - erable
LEG20121015 | L | 069217 | Céliane afdekpl. scherm Erable vierkant | Céliane plaque écran Erable carré | Céliane afdekpl. scherm Erable | Céliane plaque écran Erable | 110.6 | 1 | Stuk | Pièce |  |  | 1 | 1 | 20 | ** Legrand 2011-2012 | 527 | G03 | 29 |  |  | 7 |  |  | 8538.9099 |  | 1 | 0.132 |  | 0 |  | 0 |  | 0 | 2 | 18 | 17.2 | 1 | 3245060692179 | 20 | 13245060692176 | 0 |  | 210010 | http://www.ecataleg.be/nl/ref/069217/ | http://www.ecataleg.be/fr/ref/069217/ |  | Céliane speciale afdekplaat - Esdoorn - verticaal/horizontaal - voor scenariobeheer of videofoon | Céliane plaque spéciale pour gestionnaire de scénario et portier vidéo - carré - érable
LEG20121015 | L | 069218 | Céliane afdekpl. 2 m. Erable hartafst. 57mm verticaal | Céliane plaque 2 p. Erable entraxe 57mm vertical | Céliane afdekpl. 2 m. Erable | Céliane plaque 2 p. Erable | 44.14 | 1 | Stuk | Pièce |  |  | 1 | 1 | 20 | ** Legrand 2011-2012 | 525 | G03 | 29 |  |  | 4 |  |  | 8538.9099 |  | 1 | 0.065 |  | 0 |  | 0 |  | 0 | 1.5 | 18.6 | 9.9 | 1 | 3245060692186 | 20 | 011324506069218330000030 | 0 |  | 210010 | http://www.ecataleg.be/nl/ref/069218/ | http://www.ecataleg.be/fr/ref/069218/ |  | Céliane afdekplaat - Esdoorn - voor 2 mechanismen hartafstand 57 mm - verticaal | Céliane plaque 2 postes entraxe 57 mm vertical - érable
LEG20121015 | L | 069219 | Céliane afdekpl. 3 m. Erable hartafst. 57mm verticaal | Céliane plaque 3 p. Erable entraxe 57mm vertical | Céliane afdekpl. 3 m. Erable | Céliane plaque 3 p. Erable | 66.44 | 1 | Stuk | Pièce |  |  | 1 | 1 | 20 | ** Legrand 2011-2012 | 525 | G03 | 29 |  |  | 7 |  |  | 8538.9099 |  | 1 | 0.093 |  | 0 |  | 0 |  | 0 | 1.5 | 24.3 | 9.9 | 1 | 3245060692193 | 20 | 011324506069219030000020 | 0 |  | 210010 | http://www.ecataleg.be/nl/ref/069219/ | http://www.ecataleg.be/fr/ref/069219/ |  | Céliane afdekplaat - Esdoorn - voor 3 mechanismen hartafstand 57 mm - verticaal | Céliane plaque 3 postes entraxe 57 mm vertical - érable
LEG20121015 | L | 069221 | Céliane afdekpl. 1 m. Acajou | Céliane plaque 1 p. Acajou | Céliane afdekpl. 1 m. Acajou | Céliane plaque 1 p. Acajou | 22.07 | 1 | Stuk | Pièce |  |  | 1 | 1 | 25 | ** Legrand 2011-2012 | 525 | G03 | 29 |  |  | 4 |  |  | 8538.9099 |  | 1 | 0.042 |  | 0 |  | 0 |  | 0 | 1.5 | 14.3 | 8.8 | 1 | 3245060692216 | 25 | 011324506069221330000025 | 0 |  | 210010 | http://www.ecataleg.be/nl/ref/069221/ | http://www.ecataleg.be/fr/ref/069221/ |  | Céliane afdekplaat - Mahonie - voor 1 mechanisme | Céliane plaque 1 poste - acajou
LEG20121015 | L | 069222 | Céliane afdekpl. 2 m. Acajou hartafst. 71mm vert./horizont. | Céliane plaque 2 p. Acajou entraxe 71mm vert./horizont. | Céliane afdekpl. 2 m. Acajou | Céliane plaque 2 p. Acajou | 44.14 | 1 | Stuk | Pièce |  |  | 1 | 1 | 20 | ** Legrand 2011-2012 | 525 | G03 | 29 |  |  | 2 |  |  | 8538.9099 |  | 1 | 0.058 |  | 0 |  | 0 |  | 0 | 1.5 | 21.5 | 8.7 | 1 | 3245060692223 | 20 | 0 | 0 |  | 210010 | http://www.ecataleg.be/nl/ref/069222/ | http://www.ecataleg.be/fr/ref/069222/ |  | Céliane afdekplaat - Mahonie - voor 2 mechanismen hartafstand 71 mm - verticaal/horizontaal | Céliane plaque 2 postes entraxe 71 mm vertical et horizontal - acajou
LEG20121015 | L | 069223 | Céliane afdekpl. 3 m. Acajou hartafst. 71mm vert./horizont. | Céliane plaque 3 p. Acajou entraxe 71mm vert./horizont. | Céliane afdekpl. 3 m. Acajou | Céliane plaque 3 p. Acajou | 66.44 | 1 | Stuk | Pièce |  |  | 1 | 1 | 30 | ** Legrand 2011-2012 | 525 | G03 | 29 |  |  | 4 |  |  | 8538.9099 |  | 1 | 0.079 |  | 0 |  | 0 |  | 0 | 1.5 | 28.4 | 8.7 | 1 | 3245060692230 | 30 | 011324506069223730000020 | 0 |  | 210010 | http://www.ecataleg.be/nl/ref/069223/ | http://www.ecataleg.be/fr/ref/069223/ |  | Céliane afdekplaat - Mahonie - voor 3 mechanismen hartafstand 71 mm - verticaal/horizontaal | Céliane plaque 3 postes entraxe 71 mm vertical et horizontal - acajou
LEG20121015 | L | 069224 | Céliane afdekpl. 4 m. Acajou hartafst. 71mm vert./horizont. | Céliane plaque 4 p. Acajou entraxe 71mm vert./horizont. | Céliane afdekpl. 4 m. Acajou | Céliane plaque 4 p. Acajou | 88.49 | 1 | Stuk | Pièce |  |  | 1 | 1 | 30 | ** Legrand 2011-2012 | 525 | G03 | 29 |  |  | 7 |  |  | 8538.9099 |  | 1 | 0.099 |  | 0 |  | 0 |  | 0 | 1.5 | 35.5 | 8.7 | 1 | 3245060692247 | 30 | 011324506069224430000020 | 0 |  | 210010 | http://www.ecataleg.be/nl/ref/069224/ | http://www.ecataleg.be/fr/ref/069224/ |  | Céliane afdekplaat - Mahonie - voor 4 mechanismen hartafstand 71 mm - verticaal/horizontaal | Céliane plaque 4 postes entraxe 71 mm vertical et horizontal - acajou
LEG20121015 | L | 069225 | Céliane afdekpl. 4/5m Acajou vert./horizont. | Céliane plaque 4/5mod. Acajou vert./horizont. | Céliane afdekpl. 4/5m Acajou | Céliane plaque 4/5mod. Acajou | 66.44 | 1 | Stuk | Pièce |  |  | 1 | 1 | 30 | ** Legrand 2011-2012 | 527 | G03 | 29 |  |  | 5 |  |  | 8538.9099 |  | 1 | 0.067 |  | 0 |  | 0 |  | 0 | 20 | 9.9 | 1.5 | 1 | 3245060692254 | 30 | 011324506069225130000030 | 0 |  | 210010 | http://www.ecataleg.be/nl/ref/069225/ | http://www.ecataleg.be/fr/ref/069225/ |  | Céliane speciale afdekplaat - Mahonie - voor 4/5 modules - verticaal/horizontaal - voor diverse functies | Céliane plaque spéciale 4/5 modules vertical/horizontal - acajou
LEG20121015 | L | 069227 | Céliane afdekpl. scherm Acajou vierkant | Céliane plaque écran Acajou carré | Céliane afdekpl. scherm Acajou | Céliane plaque écran Acajou | 110.6 | 1 | Stuk | Pièce |  |  | 1 | 1 | 20 | ** Legrand 2011-2012 | 527 | G03 | 29 |  |  | 7 |  |  | 8538.9099 |  | 1 | 0.122 |  | 0 |  | 0 |  | 0 | 2 | 18 | 17.2 | 1 | 3245060692278 | 20 | 13245060692275 | 0 |  | 210010 | http://www.ecataleg.be/nl/ref/069227/ | http://www.ecataleg.be/fr/ref/069227/ |  | Céliane speciale afdekplaat - Mahonie - verticaal/horizontaal - voor scenariobeheer of videofoon | Céliane plaque spéciale pour gestionnaire de scénario et portier vidéo - carré - acajou
LEG20121015 | L | 069228 | Céliane afdekpl. 2 m. Acajou hartafst. 57mm verticaal | Céliane plaque 2 p. Acajou entraxe 57mm vertical | Céliane afdekpl. 2 m. Acajou | Céliane plaque 2 p. Acajou | 44.14 | 1 | Stuk | Pièce |  |  | 1 | 1 | 20 | ** Legrand 2011-2012 | 525 | G03 | 29 |  |  | 4 |  |  | 8538.9099 |  | 1 | 0.05 |  | 0 |  | 0 |  | 0 | 1 | 20 | 8.8 | 1 | 3245060692285 | 20 | 011324506069228230000030 | 0 |  | 210010 | http://www.ecataleg.be/nl/ref/069228/ | http://www.ecataleg.be/fr/ref/069228/ |  | Céliane afdekplaat - Mahonie - voor 2 mechanismen hartafstand 57 mm - verticaal | Céliane plaque 2 postes entraxe 57 mm vertical - acajou
LEG20121015 | L | 069229 | Céliane afdekpl. 3 m. Acajou hartafst. 57mm verticaal | Céliane plaque 3 p. Acajou entraxe 57mm vertical | Céliane afdekpl. 3 m. Acajou | Céliane plaque 3 p. Acajou | 66.44 | 1 | Stuk | Pièce |  |  | 1 | 1 | 30 | ** Legrand 2011-2012 | 525 | G03 | 29 |  |  | 7 |  |  | 8538.9099 |  | 1 | 0.091 |  | 0 |  | 0 |  | 0 | 1.5 | 24.3 | 9.9 | 1 | 3245060692292 | 30 | 011324506069229930000020 | 0 |  | 210010 | http://www.ecataleg.be/nl/ref/069229/ | http://www.ecataleg.be/fr/ref/069229/ |  | Céliane afdekplaat - Mahonie - voor 3 mechanismen hartafstand 57 mm - verticaal | Céliane plaque 3 postes entraxe 57 mm vertical - acajou
LEG20121015 | L | 069231 | Céliane afdekpl. 1 m. Eik | Céliane plaque 1 p. Chêne | Céliane afdekpl. 1 m. Eik | Céliane plaque 1 p. Chêne | 22.07 | 1 | Stuk | Pièce |  |  | 1 | 1 | 25 | ** Legrand 2011-2012 | 525 | G03 | 29 |  |  | 3 |  |  | 8538.9099 |  | 1 | 0.041 |  | 0 |  | 0 |  | 0 | 1.5 | 14.3 | 8.8 | 1 | 3245060692315 | 25 |  | 0 |  | 210010 | http://www.ecataleg.be/nl/ref/069231/ | http://www.ecataleg.be/fr/ref/069231/ |  | Céliane afdekplaat - Eik - voor 1 mechanisme | Céliane plaque 1 poste - chêne
LEG20121015 | L | 069232 | Céliane afdekpl. 2 m. Eik hartafst. 71mm vert./horizont. | Céliane plaque 2 p. Chêne entraxe 71mm vert./horizont. | Céliane afdekpl. 2 m. Eik | Céliane plaque 2 p. Chêne | 44.14 | 1 | Stuk | Pièce |  |  | 1 | 1 | 20 | ** Legrand 2011-2012 | 525 | G03 | 29 |  |  | 4 |  |  | 8538.9099 |  | 1 | 0.061 |  | 0 |  | 0 |  | 0 | 1.5 | 21.5 | 8.7 | 1 | 3245060692322 | 20 |  | 0 |  | 210010 | http://www.ecataleg.be/nl/ref/069232/ | http://www.ecataleg.be/fr/ref/069232/ |  | Céliane afdekplaat - Eik - voor 2 mechanismen hartafstand 71 mm - verticaal/horizontaal | Céliane plaque 2 postes entraxe 71 mm vertical et horizontal - chêne
LEG20121015 | L | 069233 | Céliane afdekpl. 3 m. Eik hartafst. 71mm vert./horizont. | Céliane plaque 3 p. Chêne entraxe 71mm vert./horizont. | Céliane afdekpl. 3 m. Eik | Céliane plaque 3 p. Chêne | 66.44 | 1 | Stuk | Pièce |  |  | 1 | 1 | 30 | ** Legrand 2011-2012 | 525 | G03 | 29 |  |  | 3 |  |  | 8538.9099 |  | 1 | 0.08 |  | 0 |  | 0 |  | 0 | 1.5 | 28.4 | 8.7 | 1 | 3245060692339 | 30 |  | 0 |  | 210010 | http://www.ecataleg.be/nl/ref/069233/ | http://www.ecataleg.be/fr/ref/069233/ |  | Céliane afdekplaat - Eik - voor 3 mechanismen hartafstand 71 mm - verticaal/horizontaal | Céliane plaque 3 postes entraxe 71 mm vertical et horizontal - chêne
LEG20121015 | L | 069234 | Céliane afdekpl. 4 m. Eik hartafst. 71mm vert./horizont. | Céliane plaque 4 p. Chêne entraxe 71mm vert./horizont. | Céliane afdekpl. 4 m. Eik | Céliane plaque 4 p. Chêne | 88.49 | 1 | Stuk | Pièce |  |  | 1 | 1 | 30 | ** Legrand 2011-2012 | 525 | G03 | 29 |  |  | 7 |  |  | 8538.9099 |  | 1 | 0.1 |  | 0 |  | 0 |  | 0 | 1.5 | 35.5 | 8.7 | 1 | 3245060692346 | 30 |  | 0 |  | 210010 | http://www.ecataleg.be/nl/ref/069234/ | http://www.ecataleg.be/fr/ref/069234/ |  | Céliane afdekplaat - Eik - voor 4 mechanismen hartafstand 71 mm - verticaal/horizontaal | Céliane plaque 4 postes entraxe 71 mm vertical et horizontal - chêne
LEG20121015 | L | 069235 | Céliane afdekpl. 4/5 mod. Eik | Céliane plaque 4/5 mod. Chêne vert./horizont. | Céliane afdekpl. 4/5 mod. Eik | Céliane plaque 4/5 mod. Chêne | 66.44 | 1 | Stuk | Pièce |  |  | 1 | 1 | 20 | ** Legrand 2011-2012 | 527 | G03 | 29 |  |  | 30 |  |  | 8538.9099 |  | 1 | 0.055 |  | 0 |  | 0 |  | 0 | 1.5 | 21.5 | 8.7 | 1 | 3245060692353 | 20 |  | 0 |  | 210010 | http://www.ecataleg.be/nl/ref/069235/ | http://www.ecataleg.be/fr/ref/069235/ |  | Céliane speciale afdekplaat - Eik - voor 4/5 modules - verticaal/horizontaal - voor diverse functies | Céliane plaque spéciale 4/5 modules vertical/horizontal - chêne
LEG20121015 | L | 069237 | Céliane afdekpl. scherm Eik vierkant | Céliane plaque écran Chêne carré | Céliane afdekpl. scherm Eik | Céliane plaque écran Chêne | 110.6 | 1 | Stuk | Pièce |  |  | 1 | 1 | 20 | ** Legrand 2011-2012 | 527 | G03 | 29 |  |  | 7 |  |  | 8538.9099 |  | 1 | 0.13 |  | 0 |  | 0 |  | 0 | 2 | 18 | 17.2 | 1 | 3245060692377 | 20 |  | 0 |  | 210010 | http://www.ecataleg.be/nl/ref/069237/ | http://www.ecataleg.be/fr/ref/069237/ |  | Céliane speciale afdekplaat - Eik - verticaal/horizontaal - voor scenariobeheer of videofoon | Céliane plaque spéciale pour gestionnaire de scénario et portier vidéo - carré - chêne
LEG20121015 | L | 069241 | Céliane afdekpl. 1 m. Bambou | Céliane plaque 1 p. Bambou | Céliane afdekpl. 1 m. Bambou | Céliane plaque 1 p. Bambou | 28.8 | 1 | Stuk | Pièce |  |  | 1 | 1 | 25 |  | 0 | G03 | 29 |  |  | 7 |  |  | 8538.9099 |  | 1 | 0.05 |  | 0 |  | 0 |  | 0 | 1.5 | 14.3 | 8.8 | 1 | 3245060692414 | 25 |  | 0 |  | 210010 | http://www.ecataleg.be/nl/ref/069241/ | http://www.ecataleg.be/fr/ref/069241/ |  | Céliane afdekplaat - 1 mechanisme - montage horizontaal of verticaal - coeur de bambou | Céliane plaque - 1 poste - montage horizontale ou verticale - coeur de bambou
LEG20121015 | L | 069242 | Céliane afdekpl. 2 m. Bambou hartafst. 71mm vert./horizont. | Céliane plaque 2 p. Bambou entraxe 71mm vert./horizont. | Céliane afdekpl. 2 m. Bambou | Céliane plaque 2 p. Bambou | 57.61 | 1 | Stuk | Pièce |  |  | 1 | 1 | 20 |  | 0 | G03 | 29 |  |  | 7 |  |  | 8538.9099 |  | 1 | 0.07 |  | 0 |  | 0 |  | 0 | 1.5 | 21.5 | 8.7 | 1 | 3245060692421 | 20 |  | 0 |  | 210010 | http://www.ecataleg.be/nl/ref/069242/ | http://www.ecataleg.be/fr/ref/069242/ |  | Céliane afdekplaat - 2 mechanismen - hartafstand 71 mm - montage horizontaal of verticaal - coeur de bambou | Céliane plaque - 2 postes - entraxe 71 mm - montage horizontale ou verticale - coeur de bambou
LEG20121015 | L | 069243 | Céliane afdekpl. 3 m. Bambou hartafst. 71mm vert./horizont. | Céliane plaque 3 p. Bambou entraxe 71mm vert./horizont. | Céliane afdekpl. 3 m. Bambou | Céliane plaque 3 p. Bambou | 86.4 | 1 | Stuk | Pièce |  |  | 1 | 1 | 30 |  | 0 | G03 | 29 |  |  | 7 |  |  | 8538.9099 |  | 1 | 0.1 |  | 0 |  | 0 |  | 0 | 1.5 | 28.4 | 8.7 | 1 | 3245060692438 | 30 |  | 0 |  | 210010 | http://www.ecataleg.be/nl/ref/069243/ | http://www.ecataleg.be/fr/ref/069243/ |  | Céliane afdekplaat - 3 mechanismen - hartafstand 71 mm - montage horizontaal of verticaal - coeur de bambou | Céliane plaque - 3 postes - entraxe 71 mm - montage horizontale ou verticale - coeur de bambou
LEG20121015 | L | 069244 | Céliane afdekpl. 4 m. Bambou hartafst. 71mm vert./horizont. | Céliane plaque 4 p. Bambou entraxe 71mm vert./horizont. | Céliane afdekpl. 4 m. Bambou | Céliane plaque 4 p. Bambou | 115.1 | 1 | Stuk | Pièce |  |  | 1 | 1 | 30 |  | 0 | G03 | 29 |  |  | 7 |  |  | 8538.9099 |  | 1 | 0.15 |  | 0 |  | 0 |  | 0 | 1.5 | 35.5 | 8.7 | 1 | 3245060692445 | 30 |  | 0 |  | 210010 | http://www.ecataleg.be/nl/ref/069244/ | http://www.ecataleg.be/fr/ref/069244/ |  | Céliane afdekplaat - 4 mechanismen - hartafstand 71 mm - montage horizontaal of verticaal - coeur de bambou | Céliane plaque - 4 postes - entraxe 71 mm - montage horizontale ou verticale - coeur de bambou
LEG20121015 | L | 069245 | Céliane afdekpl. 4/5 m. Bambou | Céliane plaque 4/5 m. Bambou | Céliane afdekpl. 4/5 m. Bambou | Céliane plaque 4/5 m. Bambou | 86.52 | 1 | Stuk | Pièce |  |  | 1 | 1 | 20 |  | 0 | G03 | 29 |  |  | 7 |  |  | 8538.9099 |  | 1 | 0.065 |  | 0 |  | 0 |  | 0 | 1.5 | 21.5 | 8.7 | 1 | 3245060692452 | 20 |  | 0 |  | 210010 | http://www.ecataleg.be/nl/ref/069245/ | http://www.ecataleg.be/fr/ref/069245/ |  | Céliane afdekplaat - 4/5 modules - montage horizontaal of verticaal - coeur de bambou | Céliane plaque - 4/5 modules - montage horizontale ou verticale - coeur de bambou
LEG20121015 | L | 069247 | Céliane afdekpl. carré Bambou | Céliane plaque carré Bambou | Céliane afdekpl. carré Bambou | Céliane plaque carré Bambou | 143.5 | 1 | Stuk | Pièce |  |  | 1 | 1 | 20 |  | 0 | G03 | 29 |  |  | 7 |  |  | 8538.9099 |  | 1 | 0.125 |  | 0 |  | 0 |  | 0 | 2 | 18 | 17.2 | 1 | 3245060692476 | 20 |  | 0 |  | 210010 | http://www.ecataleg.be/nl/ref/069247/ | http://www.ecataleg.be/fr/ref/069247/ |  | Céliane afdekplaat - speciale afdekplaat - coeur de bambou | Céliane plaque - speciale afdekplaat - coeur de bambou
LEG20121015 | L | 069251 | Céliane afdekpl. 1 m. R. de My | Céliane plaque 1 p. R. de Myrt | Céliane afdekpl. 1 m. R. de My | Céliane plaque 1 p. R. de Myrt | 28.8 | 1 | Stuk | Pièce |  |  | 1 | 1 | 25 |  | 0 | G03 | 29 |  |  | 7 |  |  | 8538.9099 |  | 1 | 0.05 |  | 0 |  | 0 |  | 0 | 1.5 | 14.3 | 8.8 | 1 | 3245060692513 | 25 |  | 0 |  | 210010 | http://www.ecataleg.be/nl/ref/069251/ | http://www.ecataleg.be/fr/ref/069251/ |  | Céliane afdekplaat - 1 mechanisme - montage horizontaal of verticaal - Ronce de Myrte | Céliane plaque - 1 poste - montage horizontale ou verticale - Ronce de Myrte
LEG20121015 | L | 069252 | Céliane afdekpl. 2 m. R.d Myrt hartafst. 71mm vert./horizont. | Céliane plaque 2 p. R. de Myrt entraxe 71mm vert./horizont. | Céliane afdekpl. 2 m. R.d Myrt | Céliane plaque 2 p. R. de Myrt | 57.61 | 1 | Stuk | Pièce |  |  | 1 | 1 | 20 |  | 0 | G03 | 29 |  |  | 7 |  |  | 8538.9099 |  | 1 | 0.07 |  | 0 |  | 0 |  | 0 | 1.5 | 21.5 | 8.7 | 1 | 3245060692520 | 20 |  | 0 |  | 210010 | http://www.ecataleg.be/nl/ref/069252/ | http://www.ecataleg.be/fr/ref/069252/ |  | Céliane afdekplaat - 2 mechanismen - hartafstand 71 mm - montage horizontaal of verticaal - Ronce de Myrte | Céliane plaque - 2 postes - entraxe 71 mm - montage horizontale ou verticale - Ronce de Myrte
LEG20121015 | L | 069253 | Céliane afdekpl. 3 m. R.d Myrt hartafst. 71mm vert./horizont. | Céliane plaque 3 p. R. de Myrt entraxe 71mm vert./horizont. | Céliane afdekpl. 3 m. R.d Myrt | Céliane plaque 3 p. R. de Myrt | 86.4 | 1 | Stuk | Pièce |  |  | 1 | 1 | 30 |  | 0 | G03 | 29 |  |  | 7 |  |  | 8538.9099 |  | 1 | 0.1 |  | 0 |  | 0 |  | 0 | 1.5 | 28.4 | 8.7 | 1 | 3245060692537 | 30 |  | 0 |  | 210010 | http://www.ecataleg.be/nl/ref/069253/ | http://www.ecataleg.be/fr/ref/069253/ |  | Céliane afdekplaat - 3 mechanismen - hartafstand 71 mm - montage horizontaal of verticaal - Ronce de Myrte | Céliane plaque - 3 postes - entraxe 71 mm - montage horizontale ou verticale - Ronce de Myrte
LEG20121015 | L | 069254 | Céliane afdekpl. 4 m. R. de My hartafst. 71mm vert./horizont. | Céliane plaque 4 p. R. de Myrt entraxe 71mm vert./horizont. | Céliane afdekpl. 4 m. R. de My | Céliane plaque 4 p. R. de Myrt | 115.1 | 1 | Stuk | Pièce |  |  | 1 | 1 | 30 |  | 0 | G03 | 29 |  |  | 7 |  |  | 8538.9099 |  | 1 | 0.15 |  | 0 |  | 0 |  | 0 | 1.5 | 35.5 | 8.7 | 1 | 3245060692544 | 30 |  | 0 |  | 210010 | http://www.ecataleg.be/nl/ref/069254/ | http://www.ecataleg.be/fr/ref/069254/ |  | Céliane afdekplaat - 4 mechanismen - hartafstand 71 mm - montage horizontaal of verticaal - Ronce de Myrte | Céliane plaque - 4 postes - entraxe 71 mm - montage horizontale ou verticale - Ronce de Myrte
LEG20121015 | L | 069255 | Céliane afdekp. 4/5 m. R.dMyrt | Céliane plaque 4/5 m. R. de My | Céliane afdekp. 4/5 m. R.dMyrt | Céliane plaque 4/5 m. R. de My | 86.52 | 1 | Stuk | Pièce |  |  | 1 | 1 | 20 |  | 0 | G03 | 29 |  |  | 7 |  |  | 8538.9099 |  | 1 | 0.065 |  | 0 |  | 0 |  | 0 | 1.5 | 21.5 | 8.7 | 1 | 3245060692551 | 20 |  | 0 |  | 210010 | http://www.ecataleg.be/nl/ref/069255/ | http://www.ecataleg.be/fr/ref/069255/ |  | Céliane afdekplaat - 4/5 modules - montage horizontaal of verticaal - Ronce de Myrte | Céliane plaque - 4/5 modules - montage horizontale ou verticale - Ronce de Myrte
LEG20121015 | L | 069257 | Céliane afdekpl. carré R.dMyrt | Céliane plaque carré R. d Myrt | Céliane afdekpl. carré R.dMyrt | Céliane plaque carré R. d Myrt | 143.5 | 1 | Stuk | Pièce |  |  | 1 | 1 | 20 |  | 0 | G03 | 29 |  |  | 7 |  |  | 8538.9099 |  | 1 | 0.125 |  | 0 |  | 0 |  | 0 | 2 | 18 | 17.2 | 1 | 3245060692575 | 20 |  | 0 |  | 210010 | http://www.ecataleg.be/nl/ref/069257/ | http://www.ecataleg.be/fr/ref/069257/ |  | Céliane afdekplaat - speciale afdekplaat - Ronce de Myrte | Céliane plaque - plaque spéciale - Ronce de myrte
LEG20121015 | L | 069261 | Céliane afdekpl.1 m. Ijzer ox. | Céliane plaque 1 p. Fer oxyd. | Céliane afdekpl.1 m. Ijzer ox. | Céliane plaque 1 p. Fer oxyd. | 22.07 | 1 | Stuk | Pièce |  |  | 1 | 1 | 25 | ** Legrand 2011-2012 | 525 | G03 | 29 |  |  | 4 |  |  | 8538.9099 |  | 1 | 0.134 |  | 0 |  | 0 |  | 0 | 1.5 | 14.3 | 8.8 | 1 | 3245060692612 | 25 | 011324506069261930000025 | 0 |  | 210010 | http://www.ecataleg.be/nl/ref/069261/ | http://www.ecataleg.be/fr/ref/069261/ |  | Céliane afdekplaat - geoxideerd ijzer - voor 1 mechanisme | Céliane plaque 1 poste - fer oxydé
LEG20121015 | L | 069262 | Céliane afdekpl.2 m. Ijzer ox. hartafst. 71mm vert./horizont. | Céliane plaque 2 p. Fer oxyd. entraxe 71mm vert./horizont. | Céliane afdekpl.2 m. Ijzer ox. | Céliane plaque 2 p. Fer oxyd. | 44.14 | 1 | Stuk | Pièce |  |  | 1 | 1 | 20 | ** Legrand 2011-2012 | 525 | G03 | 29 |  |  | 4 |  |  | 8538.9099 |  | 1 | 0.203 |  | 0 |  | 0 |  | 0 | 1.5 | 21.5 | 8.7 | 1 | 3245060692629 | 20 | 0 | 0 |  | 210010 | http://www.ecataleg.be/nl/ref/069262/ | http://www.ecataleg.be/fr/ref/069262/ |  | Céliane afdekplaat - geoxideerd ijzer - voor 2 mechanismen hartafstand 71 mm - verticaal/horizontaal | Céliane plaque 2 postes entraxe 71 mm vertical et horizontal - fer oxydé
LEG20121015 | L | 069263 | Céliane afdekpl.3 m. Ijzer ox. hartafst. 71mm vert./horizont. | Céliane plaque 3 p. Fer oxyd. entraxe 71mm vert./horizont. | Céliane afdekpl.3 m. Ijzer ox. | Céliane plaque 3 p. Fer oxyd. | 66.44 | 1 | Stuk | Pièce |  |  | 1 | 1 | 30 | ** Legrand 2011-2012 | 525 | G03 | 29 |  |  | 7 |  |  | 8538.9099 |  | 1 | 0.28 |  | 0 |  | 0 |  | 0 | 1.5 | 28.4 | 8.7 | 1 | 3245060692636 | 30 | 011324506069263330000020 | 0 |  | 210010 | http://www.ecataleg.be/nl/ref/069263/ | http://www.ecataleg.be/fr/ref/069263/ |  | Céliane afdekplaat - geoxideerd ijzer - voor 2 mechanismen hartafstand 71 mm - verticaal/horizontaal | Céliane plaque 3 postes entraxe 71 mm vertical et horizontal - fer oxydé
LEG20121015 | L | 069264 | Céliane afdekpl.4 m. Ijzer ox. hartafst. 71mm vert./horizont. | Céliane plaque 4 p. Fer oxyd. entraxe 71mm vert./horizont. | Céliane afdekpl.4 m. Ijzer ox. | Céliane plaque 4 p. Fer oxyd. | 88.49 | 1 | Stuk | Pièce |  |  | 1 | 1 | 30 | ** Legrand 2011-2012 | 525 | G03 | 29 |  |  | 7 |  |  | 8538.9099 |  | 1 | 0.345 |  | 0 |  | 0 |  | 0 | 1.5 | 35.5 | 8.7 | 1 | 3245060692643 | 30 | 011324506069264030000020 | 0 |  | 210010 | http://www.ecataleg.be/nl/ref/069264/ | http://www.ecataleg.be/fr/ref/069264/ |  | Céliane afdekplaat - geoxideerd ijzer - voor 4 mechanismen hartafstand 71 mm - verticaal/horizontaal | Céliane plaque 4 postes entraxe 71 mm vertical et horizontal - fer oxydé
LEG20121015 | L | 069265 | Céliane afdekpl.4/5m Ijzer ox. vert./horizont. | Céliane plaque 4/5mod. Fer oxy vert./horizont. | Céliane afdekpl.4/5m Ijzer ox. | Céliane plaque 4/5mod. Fer oxy | 66.44 | 1 | Stuk | Pièce |  |  | 1 | 1 | 20 | ** Legrand 2011-2012 | 527 | G03 | 29 |  |  | 7 |  |  | 8538.9099 |  | 1 | 0.18 |  | 0 |  | 0 |  | 0 | 1.5 | 21.5 | 8.7 | 1 | 3245060692650 | 20 | 0 | 0 |  | 210010 | http://www.ecataleg.be/nl/ref/069265/ | http://www.ecataleg.be/fr/ref/069265/ |  | Céliane speciale afdekplaat - geoxideerd ijzer - voor 4/5 modules - verticaal/horizontaal - voor diverse functies | Céliane plaque spéciale 4/5 modules vertical/horizontal - fer oxydé
LEG20121015 | L | 069268 | Céliane afdekpl.2 m. Ijzer ox. hartafst. 57mm verticaal | Céliane plaque 2 p. Fer oxyd. entraxe 57mm vertical | Céliane afdekpl.2 m. Ijzer ox. | Céliane plaque 2 p. Fer oxyd. | 44.14 | 1 | Stuk | Pièce |  |  | 1 | 1 | 20 | ** Legrand 2011-2012 | 525 | G03 | 29 |  |  | 7 |  |  | 8538.9099 |  | 1 | 0.18 |  | 0 |  | 0 |  | 0 | 1.5 | 18.6 | 9.9 | 1 | 3245060692681 | 20 | 011324506069268830000030 | 0 |  | 210010 | http://www.ecataleg.be/nl/ref/069268/ | http://www.ecataleg.be/fr/ref/069268/ |  | Céliane afdekplaat - geoxideerd ijzer - voor 2 mechanismen hartafstand 57 mm - verticaal | Céliane plaque 2 postes entraxe 57 mm vertical - fer oxydé
LEG20121015 | L | 069269 | Céliane afdekpl.3 m. Ijzer ox. hartafst. 57mm verticaal | Céliane plaque 3 p. Fer oxyd. entraxe 57mm vertical | Céliane afdekpl.3 m. Ijzer ox. | Céliane plaque 3 p. Fer oxyd. | 66.44 | 1 | Stuk | Pièce |  |  | 1 | 1 | 30 | ** Legrand 2011-2012 | 525 | G03 | 29 |  |  | 7 |  |  | 8538.9099 |  | 1 | 0.251 |  | 0 |  | 0 |  | 0 | 1.5 | 24.3 | 9.9 | 1 | 3245060692698 | 30 | 011324506069269530000020 | 0 |  | 210010 | http://www.ecataleg.be/nl/ref/069269/ | http://www.ecataleg.be/fr/ref/069269/ |  | Céliane afdekplaat - geoxideerd ijzer - voor 3 mechanismen hartafstand 57 mm - verticaal | Céliane plaque 3 postes entraxe 57 mm vertical - fer oxydé
LEG20121015 | L | 069271 | Céliane afdekpl.1 m. Koper oxy | Céliane plaque 1 p. Cuivre oxy | Céliane afdekpl.1 m. Koper oxy | Céliane plaque 1 p. Cuivre oxy | 22.07 | 1 | Stuk | Pièce |  |  | 1 | 1 | 25 | ** Legrand 2011-2012 | 525 | G03 | 29 |  |  | 2 |  |  | 8538.9099 |  | 1 | 0.135 |  | 0 |  | 0 |  | 0 | 1.5 | 14.3 | 8.8 | 1 | 3245060692711 | 25 | 011324506069271830000025 | 0 |  | 210010 | http://www.ecataleg.be/nl/ref/069271/ | http://www.ecataleg.be/fr/ref/069271/ |  | Céliane afdekplaat - geoxideerd koper - voor 1 mechanisme | Céliane plaque 1 poste - cuivre oxydé
LEG20121015 | L | 069272 | Céliane afdekpl.2 m. Koper oxy hartafst. 71mm vert./horizont. | Céliane plaque 2 p. Cuivre oxy entraxe 71mm vert./horizont. | Céliane afdekpl.2 m. Koper oxy | Céliane plaque 2 p. Cuivre oxy | 44.14 | 1 | Stuk | Pièce |  |  | 1 | 1 | 20 | ** Legrand 2011-2012 | 525 | G03 | 29 |  |  | 30 |  |  | 8538.9099 |  | 1 | 0.205 |  | 0 |  | 0 |  | 0 | 1.5 | 21.5 | 8.7 | 1 | 3245060692728 | 20 | 0 | 0 |  | 210010 | http://www.ecataleg.be/nl/ref/069272/ | http://www.ecataleg.be/fr/ref/069272/ |  | Céliane afdekplaat - geoxideerd koper - voor 2 mechanismen hartafstand 71 mm - verticaal/horizontaal | Céliane plaque 2 postes entraxe 71 mm vertical et horizontal - cuivre oxydé
LEG20121015 | L | 069273 | Céliane afdekpl.3 m. Koper oxy hartafst. 71mm vert./horizont. | Céliane plaque 3 p. Cuivre oxy entraxe 71mm vert./horizont. | Céliane afdekpl.3 m. Koper oxy | Céliane plaque 3 p. Cuivre oxy | 66.44 | 1 | Stuk | Pièce |  |  | 1 | 1 | 30 | ** Legrand 2011-2012 | 525 | G03 | 29 |  |  | 7 |  |  | 8538.9099 |  | 1 | 0.28 |  | 0 |  | 0 |  | 0 | 1.5 | 28.4 | 8.7 | 1 | 3245060692735 | 30 | 13245060692732 | 0 |  | 210010 | http://www.ecataleg.be/nl/ref/069273/ | http://www.ecataleg.be/fr/ref/069273/ |  | Céliane afdekplaat - geoxideerd koper - voor 2 mechanismen hartafstand 71 mm - verticaal/horizontaal | Céliane plaque 3 postes entraxe 71 mm vertical et horizontal - cuivre oxydé
LEG20121015 | L | 069274 | Céliane afdekpl.4 m. Koper oxy hartafst. 71mm vert./horizont. | Céliane plaque 4 p. Cuivre oxy entraxe 71mm vert./horizont. | Céliane afdekpl.4 m. Koper oxy | Céliane plaque 4 p. Cuivre oxy | 88.49 | 1 | Stuk | Pièce |  |  | 1 | 1 | 30 | ** Legrand 2011-2012 | 525 | G03 | 29 |  |  | 7 |  |  | 8538.9099 |  | 1 | 0.368 |  | 0 |  | 0 |  | 0 | 34.8 | 11 | 1.8 | 1 | 3245060692742 | 30 | 011324506069274930000020 | 0 |  | 210010 | http://www.ecataleg.be/nl/ref/069274/ | http://www.ecataleg.be/fr/ref/069274/ |  | Céliane afdekplaat - geoxideerd koper - voor 4 mechanismen hartafstand 71 mm - verticaal/horizontaal | Céliane plaque 4 postes entraxe 71 mm vertical et horizontal - cuivre oxydé
LEG20121015 | L | 069275 | Céliane afdekpl.4/5m Koper oxydé vert./horizont. | Céliane plaque 4/5mod. Cuivre oxydé vert./horizont. | Céliane afdekpl.4/5m Koper | Céliane plaque 4/5mod. Cuivre | 66.44 | 1 | Stuk | Pièce |  |  | 1 | 1 | 30 | ** Legrand 2011-2012 | 527 | G03 | 29 |  |  | 7 |  |  | 8538.9099 |  | 1 | 0.186 |  | 0 |  | 0 |  | 0 | 20 | 9.9 | 1.5 | 1 | 3245060692759 | 30 | 011324506069275630000020 | 0 |  | 210010 | http://www.ecataleg.be/nl/ref/069275/ | http://www.ecataleg.be/fr/ref/069275/ |  | Céliane speciale afdekplaat - geoxideerd koper - voor 4/5 modules - verticaal/horizontaal - voor diverse functies | Céliane plaque spéciale 4/5 modules vertical/horizontal - cuivre oxydé
LEG20121015 | L | 069278 | Céliane afdekpl.2 m. Koper oxy hartafst. 57mm verticaal | Céliane plaque 2 p. Cuivre oxy entraxe 57mm vertical | Céliane afdekpl.2 m. Koper oxy | Céliane plaque 2 p. Cuivre oxy | 44.14 | 1 | Stuk | Pièce |  |  | 1 | 1 | 20 | ** Legrand 2011-2012 | 525 | G03 | 29 |  |  | 2 |  |  | 8538.9099 |  | 1 | 0.192 |  | 0 |  | 0 |  | 0 | 1.5 | 18.6 | 9.9 | 1 | 3245060692780 | 20 | 011324506069278730000030 | 0 |  | 210010 | http://www.ecataleg.be/nl/ref/069278/ | http://www.ecataleg.be/fr/ref/069278/ |  | Céliane afdekplaat - geoxideerd koper - voor 2 mechanismen hartafstand 57 mm - verticaal | Céliane plaque 2 postes entraxe 57 mm vertical - cuivre oxydé
LEG20121015 | L | 069279 | Céliane afdekpl.3 m. Koper oxy hartafst. 57mm verticaal | Céliane plaque 3 p. Cuivre oxy entraxe 57mm vertical | Céliane afdekpl.3 m. Koper oxy | Céliane plaque 3 p. Cuivre oxy | 66.44 | 1 | Stuk | Pièce |  |  | 1 | 1 | 30 | ** Legrand 2011-2012 | 525 | G03 | 29 |  |  | 7 |  |  | 8538.9099 |  | 1 | 0.25 |  | 0 |  | 0 |  | 0 | 1.5 | 24.3 | 9.9 | 1 | 3245060692797 | 30 | 011324506069279430000020 | 0 |  | 210010 | http://www.ecataleg.be/nl/ref/069279/ | http://www.ecataleg.be/fr/ref/069279/ |  | Céliane afdekplaat - geoxideerd koper - voor 3 mechanismen hartafstand 57 mm - verticaal | Céliane plaque 3 postes entraxe 57 mm vertical - cuivre oxydé
LEG20121015 | L | 069281 | Céliane afdekpl. 1 m. Leder c. | Céliane plaque 1 p. Cuir car. | Céliane afdekpl. 1 m. Leder c. | Céliane plaque 1 p. Cuir car. | 29.27 | 1 | Stuk | Pièce |  |  | 1 | 1 | 25 | ** Legrand 2011-2012 | 525 | G03 | 29 |  |  | 4 |  |  | 8538.9099 |  | 1 | 0.044 |  | 0 |  | 0 |  | 0 | 1.5 | 14.3 | 8.8 | 1 | 3245060692810 | 25 | 011324506069281730000025 | 0 |  | 210010 | http://www.ecataleg.be/nl/ref/069281/ | http://www.ecataleg.be/fr/ref/069281/ |  | Céliane afdekplaat - Camel leder - voor 1 mechanisme | Céliane plaque 1 poste - cuir camel
LEG20121015 | L | 069282 | Céliane afdekpl. 2 m. Leder c. hartafst. 71mm vert./horizont. | Céliane plaque 2 p. Cuir car. entraxe 71mm vert./horizont. | Céliane afdekpl. 2 m. Leder c. | Céliane plaque 2 p. Cuir car. | 58.52 | 1 | Stuk | Pièce |  |  | 1 | 1 | 20 | ** Legrand 2011-2012 | 525 | G03 | 29 |  |  | 4 |  |  | 8538.9099 |  | 1 | 0.064 |  | 0 |  | 0 |  | 0 | 1.5 | 21.5 | 8.7 | 1 | 3245060692827 | 20 | 0 | 0 |  | 210010 | http://www.ecataleg.be/nl/ref/069282/ | http://www.ecataleg.be/fr/ref/069282/ |  | Céliane afdekplaat - Camel leder - voor 2 mechanismen hartafstand 71 mm - verticaal/horizontaal | Céliane plaque 2 postes entraxe 71 mm vertical et horizontal - cuir camel
LEG20121015 | L | 069283 | Céliane afdekpl. 3 m. Leder c. hartafst. 71mm vert./horizont. | Céliane plaque 3 p. Cuir car. entraxe 71mm vert./horizont. | Céliane afdekpl. 3 m. Leder c. | Céliane plaque 3 p. Cuir car. | 88 | 1 | Stuk | Pièce |  |  | 1 | 1 | 30 | ** Legrand 2011-2012 | 525 | G03 | 29 |  |  | 30 |  |  | 8538.9099 |  | 1 | 0.085 |  | 0 |  | 0 |  | 0 | 1.5 | 28.4 | 8.7 | 1 | 3245060692834 | 30 | 011324506069283130000020 | 0 |  | 210010 | http://www.ecataleg.be/nl/ref/069283/ | http://www.ecataleg.be/fr/ref/069283/ |  | Céliane afdekplaat - Camel leder - voor 2 mechanismen hartafstand 71 mm - verticaal/horizontaal | Céliane plaque 3 postes entraxe 71 mm vertical et horizontal - cuir camel
LEG20121015 | L | 069284 | Céliane afdekpl. 4 m. Leder c. hartafst. 71mm vert./horizont. | Céliane plaque 4 p. Cuir car. entraxe 71mm vert./horizont. | Céliane afdekpl. 4 m. Leder c. | Céliane plaque 4 p. Cuir car. | 117.3 | 1 | Stuk | Pièce |  |  | 1 | 1 | 30 | ** Legrand 2011-2012 | 525 | G03 | 29 |  |  | 4 |  |  | 8538.9099 |  | 1 | 0.105 |  | 0 |  | 0 |  | 0 | 1.5 | 35.5 | 8.7 | 1 | 3245060692841 | 30 | 011324506069284830000020 | 0 |  | 210010 | http://www.ecataleg.be/nl/ref/069284/ | http://www.ecataleg.be/fr/ref/069284/ |  | Céliane afdekplaat - Camel leder - voor 4 mechanismen hartafstand 71 mm - verticaal/horizontaal | Céliane plaque 4 postes entraxe 71 mm vertical et horizontal - cuir camel
LEG20121015 | L | 069285 | Céliane afdekpl. 4/5m Leder c. vert./horizont. | Céliane plaque 4/5 mod.Cuir c. vert./horizont. | Céliane afdekpl. 4/5m Leder c. | Céliane plaque 4/5 mod.Cuir c. | 88 | 1 | Stuk | Pièce |  |  | 1 | 1 | 20 | ** Legrand 2011-2012 | 527 | G03 | 29 |  |  | 7 |  |  | 8538.9099 |  | 1 | 0.07 |  | 0 |  | 0 |  | 0 | 1.5 | 21.5 | 8.7 | 1 | 3245060692858 | 20 | 0 | 0 |  | 210010 | http://www.ecataleg.be/nl/ref/069285/ | http://www.ecataleg.be/fr/ref/069285/ |  | Céliane speciale afdekplaat - Camel leder - voor 4/5 modules - verticaal/horizontaal - voor diverse functies | Céliane plaque spéciale 4/5 modules vertical/horizontal - cuir camel
LEG20121015 | L | 069287 | Céliane afdekpl. scherm Ca. Le vierkant | Céliane plaque écran Cuir Came carré | Céliane afdekpl. scherm Ca. Le | Céliane plaque écran Cuir Came | 146.3 | 1 | Stuk | Pièce |  |  | 1 | 1 | 20 | ** Legrand 2011-2012 | 527 | G03 | 29 |  |  | 7 |  |  | 8538.9099 |  | 1 | 0.125 |  | 0 |  | 0 |  | 0 | 2 | 18 | 17.2 | 1 | 3245060692872 | 20 |  | 0 |  | 210010 | http://www.ecataleg.be/nl/ref/069287/ | http://www.ecataleg.be/fr/ref/069287/ |  | Céliane speciale afdekplaat - Camel leder - verticaal/horizontaal - voor scenariobeheer of videofoon | Céliane plaque spéciale pour gestionnaire de scénario et portier vidéo - carré - cuir camel
LEG20121015 | L | 069288 | Céliane afdekpl. 2 m. Leder c. hartafst. 57mm verticaal | Céliane plaque 2 p. Cuir car. entraxe 57mm vertical | Céliane afdekpl. 2 m. Leder c. | Céliane plaque 2 p. Cuir car. | 58.52 | 1 | Stuk | Pièce |  |  | 1 | 1 | 20 | ** Legrand 2011-2012 | 525 | G03 | 29 |  |  | 7 |  |  | 8538.9099 |  | 1 | 0.06 |  | 0 |  | 0 |  | 0 | 1 | 20 | 8.8 | 1 | 3245060692889 | 20 | 011324506069288630000030 | 0 |  | 210010 | http://www.ecataleg.be/nl/ref/069288/ | http://www.ecataleg.be/fr/ref/069288/ |  | Céliane afdekplaat - Camel leder - voor 2 mechanismen hartafstand 57 mm - verticaal | Céliane plaque 2 postes entraxe 57 mm vertical - cuir camel
LEG20121015 | L | 069289 | Céliane afdekpl. 3 m. Leder c. hartafst. 57mm verticaal | Céliane plaque 3 p. Cuir car. entraxe 57mm vertical | Céliane afdekpl. 3 m. Leder c. | Céliane plaque 3 p. Cuir car. | 88 | 1 | Stuk | Pièce |  |  | 1 | 1 | 30 | ** Legrand 2011-2012 | 525 | G03 | 29 |  |  | 7 |  |  | 8538.9099 |  | 1 | 0.088 |  | 0 |  | 0 |  | 0 | 1.5 | 24.3 | 9.9 | 1 | 3245060692896 | 30 | 011324506069289330000020 | 0 |  | 210010 | http://www.ecataleg.be/nl/ref/069289/ | http://www.ecataleg.be/fr/ref/069289/ |  | Céliane afdekplaat - Camel leder - voor 3 mechanismen hartafstand 57 mm - verticaal | Céliane plaque 3 postes entraxe 57 mm vertical - cuir camel
LEG20121015 | L | 069291 | Céliane afdekpl. 1 m. Leder w. | Céliane plaque 1 p. Cuir vin | Céliane afdekpl. 1 m. Leder w. | Céliane plaque 1 p. Cuir vin | 29.27 | 1 | Stuk | Pièce |  |  | 1 | 1 | 25 | ** Legrand 2011-2012 | 525 | G03 | 29 |  |  | 2 |  |  | 8538.9099 |  | 1 | 0.043 |  | 0 |  | 0 |  | 0 | 1.5 | 14.3 | 8.8 | 1 | 3245060692919 | 25 | 011324506069291630000025 | 0 |  | 210010 | http://www.ecataleg.be/nl/ref/069291/ | http://www.ecataleg.be/fr/ref/069291/ |  | Céliane afdekplaat - Wijnrood leder - voor 1 mechanisme | Céliane plaque 1 poste - cuir lie de vin
LEG20121015 | L | 069292 | Céliane afdekpl. 2 m. Leder w. hartafst. 71mm vert./horizont. | Céliane plaque 2 p. Cuir vin entraxe 71mm vert./horizont. | Céliane afdekpl. 2 m. Leder w. | Céliane plaque 2 p. Cuir vin | 58.52 | 1 | Stuk | Pièce |  |  | 1 | 1 | 20 | ** Legrand 2011-2012 | 525 | G03 | 29 |  |  | 7 |  |  | 8538.9099 |  | 1 | 0.063 |  | 0 |  | 0 |  | 0 | 1.5 | 21.5 | 8.7 | 1 | 3245060692926 | 20 | 0 | 0 |  | 210010 | http://www.ecataleg.be/nl/ref/069292/ | http://www.ecataleg.be/fr/ref/069292/ |  | Céliane afdekplaat - Wijnrood leder - voor 2 mechanismen hartafstand 71 mm - verticaal/horizontaal | Céliane plaque 2 postes entraxe 71 mm vertical et horizontal - cuir lie de vin
LEG20121015 | L | 069293 | Céliane afdekpl. 3 m. Leder w. hartafst. 71mm vert./horizont. | Céliane plaque 3 p. Cuir vin entraxe 71mm vert./horizont. | Céliane afdekpl. 3 m. Leder w. | Céliane plaque 3 p. Cuir vin | 88 | 1 | Stuk | Pièce |  |  | 1 | 1 | 30 | ** Legrand 2011-2012 | 525 | G03 | 29 |  |  | 7 |  |  | 8538.9099 |  | 1 | 0.085 |  | 0 |  | 0 |  | 0 | 1.5 | 28.4 | 8.7 | 1 | 3245060692933 | 30 | 011324506069293030000020 | 0 |  | 210010 | http://www.ecataleg.be/nl/ref/069293/ | http://www.ecataleg.be/fr/ref/069293/ |  | Céliane afdekplaat - Wijnrood leder - voor 2 mechanismen hartafstand 71 mm - verticaal/horizontaal | Céliane plaque 3 postes entraxe 71 mm vertical et horizontal - cuir lie de vin
LEG20121015 | L | 069294 | Céliane afdekpl. 4 m. Leder w. hartafst. 71mm vert./horizont. | Céliane plaque 4 p. Cuir vin entraxe 71mm vert./horizont. | Céliane afdekpl. 4 m. Leder w. | Céliane plaque 4 p. Cuir vin | 117.3 | 1 | Stuk | Pièce |  |  | 1 | 1 | 30 | ** Legrand 2011-2012 | 525 | G03 | 29 |  |  | 7 |  |  | 8538.9099 |  | 1 | 0.106 |  | 0 |  | 0 |  | 0 | 1.5 | 35.5 | 8.7 | 1 | 3245060692940 | 30 | 011324506069294730000020 | 0 |  | 210010 | http://www.ecataleg.be/nl/ref/069294/ | http://www.ecataleg.be/fr/ref/069294/ |  | Céliane afdekplaat - Wijnrood leder - voor 4 mechanismen hartafstand 71 mm - verticaal/horizontaal | Céliane plaque 4 postes entraxe 71 mm vertical et horizontal - cuir lie de vin
LEG20121015 | L | 069295 | Céliane afdekpl. 4/5m Leder w. vert./horizont. | Céliane plaque 4/5mod.Cuir vin vert./horizont. | Céliane afdekpl. 4/5m Leder w. | Céliane plaque 4/5mod.Cuir vin | 88 | 1 | Stuk | Pièce |  |  | 1 | 1 | 20 | ** Legrand 2011-2012 | 527 | G03 | 29 |  |  | 30 |  |  | 8538.9099 |  | 1 | 0.06 |  | 0 |  | 0 |  | 0 | 1.5 | 21.5 | 8.7 | 1 | 3245060692957 | 20 | 0 | 0 |  | 210010 | http://www.ecataleg.be/nl/ref/069295/ | http://www.ecataleg.be/fr/ref/069295/ |  | Céliane speciale afdekplaat - Wijnrood leder - voor 4/5 modules - verticaal/horizontaal - voor diverse functies | Céliane plaque spéciale 4/5 modules vertical/horizontal - cuir lie de vin
LEG20121015 | L | 069297 | Céliane afdekpl. scherm Leder vierkant | Céliane plaque écran Cuir L. V carré | Céliane afdekpl. scherm Leder | Céliane plaque écran Cuir L. V | 146.3 | 1 | Stuk | Pièce |  |  | 1 | 1 | 20 | ** Legrand 2011-2012 | 527 | G03 | 29 |  |  | 7 |  |  | 8538.9099 |  | 1 | 0.12 |  | 0 |  | 0 |  | 0 | 2 | 18 | 17.2 | 1 | 3248580692971 | 20 |  | 0 |  | 210010 | http://www.ecataleg.be/nl/ref/069297/ | http://www.ecataleg.be/fr/ref/069297/ |  | Céliane speciale afdekplaat - Wijnrood leder - verticaal/horizontaal - voor scenariobeheer of videofoon | Céliane plaque spéciale pour gestionnaire de scénario et portier vidéo - carré - cuir lie de vin
LEG20121015 | L | 069298 | Céliane afdekpl. 2 m. Leder w. hartafst. 57mm verticaal | Céliane plaque 2 p. Cuir vin entraxe 57mm vertical | Céliane afdekpl. 2 m. Leder w. | Céliane plaque 2 p. Cuir vin | 58.52 | 1 | Stuk | Pièce |  |  | 1 | 1 | 20 | ** Legrand 2011-2012 | 525 | G03 | 29 |  |  | 7 |  |  | 8538.9099 |  | 1 | 0.065 |  | 0 |  | 0 |  | 0 | 1.5 | 18.6 | 9.9 | 1 | 3245060692988 | 20 | 011324506069298530000030 | 0 |  | 210010 | http://www.ecataleg.be/nl/ref/069298/ | http://www.ecataleg.be/fr/ref/069298/ |  | Céliane afdekplaat - Wijnrood leder - voor 2 mechanismen hartafstand 57 mm - verticaal | Céliane plaque 2 postes entraxe 57 mm vertical - cuir lie de vin
LEG20121015 | L | 069299 | Céliane afdekpl. 3 m. Leder w. hartafst. 57mm verticaal | Céliane plaque 3 p. Cuir vin entraxe 57mm vertical | Céliane afdekpl. 3 m. Leder w. | Céliane plaque 3 p. Cuir vin | 88 | 1 | Stuk | Pièce |  |  | 1 | 1 | 30 | ** Legrand 2011-2012 | 525 | G03 | 29 |  |  | 7 |  |  | 8538.9099 |  | 1 | 0.113 |  | 0 |  | 0 |  | 0 | 1.5 | 24.3 | 9.9 | 1 | 3245060692995 | 30 | 011324506069299230000020 | 0 |  | 210010 | http://www.ecataleg.be/nl/ref/069299/ | http://www.ecataleg.be/fr/ref/069299/ |  | Céliane afdekplaat - Wijnrood leder - voor 3 mechanismen hartafstand 57 mm - verticaal | Céliane plaque 3 postes entraxe 57 mm vertical - cuir lie de vin
LEG20121015 | L | 069301 | Céliane afdekpl. 1 m. Gr.glas | Céliane plaque 1 p. Verre grap | Céliane afdekpl. 1 m. Gr.glas | Céliane plaque 1 p. Verre grap | 29.27 | 1 | Stuk | Pièce |  |  | 1 | 1 | 25 | ** Legrand 2011-2012 | 525 | G03 | 29 |  |  | 5 |  |  | 8538.9099 |  | 1 | 0.084 |  | 0 |  | 0 |  | 0 | 1.5 | 14.3 | 8.8 | 1 | 3245060693015 | 25 |  | 0 |  | 210010 | http://www.ecataleg.be/nl/ref/069301/ | http://www.ecataleg.be/fr/ref/069301/ |  | Céliane afdekplaat - Grafietglas - voor 1 mechanisme | Céliane plaque 1 poste - verre graphite
LEG20121015 | L | 069302 | Céliane afdekpl. 2 m. Gr.glas hartafst. 71mm vert./horizont. | Céliane plaque 2 p. Verre grap entraxe 71mm vert./horizont. | Céliane afdekpl. 2 m. Gr.glas | Céliane plaque 2 p. Verre grap | 58.52 | 1 | Stuk | Pièce |  |  | 1 | 1 | 20 | ** Legrand 2011-2012 | 525 | G03 | 29 |  |  | 2 |  |  | 8538.9099 |  | 1 | 0.128 |  | 0 |  | 0 |  | 0 | 1.5 | 21.5 | 8.7 | 1 | 3245060693022 | 20 |  | 0 |  | 210010 | http://www.ecataleg.be/nl/ref/069302/ | http://www.ecataleg.be/fr/ref/069302/ |  | Céliane afdekplaat - Grafietglas - voor 2 mechanismen hartafstand 71 mm - verticaal/horizontaal | Céliane plaque 2 postes entraxe 71 mm vertical et horizontal - verre graphite
LEG20121015 | L | 069303 | Céliane afdekpl. 3 m. Gr.glas hartafst. 71mm vert./horizont. | Céliane plaque 3 p. Verre grap entraxe 71mm vert./horizont. | Céliane afdekpl. 3 m. Gr.glas | Céliane plaque 3 p. Verre grap | 88 | 1 | Stuk | Pièce |  |  | 1 | 1 | 30 | ** Legrand 2011-2012 | 525 | G03 | 29 |  |  | 6 |  |  | 8538.9099 |  | 1 | 0.172 |  | 0 |  | 0 |  | 0 | 1.5 | 28.4 | 8.7 | 1 | 3245060693039 | 30 |  | 0 |  | 210010 | http://www.ecataleg.be/nl/ref/069303/ | http://www.ecataleg.be/fr/ref/069303/ |  | Céliane afdekplaat - Grafietglas - voor 2 mechanismen hartafstand 71 mm - verticaal/horizontaal | Céliane plaque 3 postes entraxe 71 mm vertical et horizontal - verre graphite
LEG20121015 | L | 069304 | Céliane afdekpl. 4 m. Gr.glas hartafst. 71mm vert./horizont. | Céliane plaque 4 p. Verre grap entraxe 71mm vert./horizont. | Céliane afdekpl. 4 m. Gr.glas | Céliane plaque 4 p. Verre grap | 117.3 | 1 | Stuk | Pièce |  |  | 1 | 1 | 30 | ** Legrand 2011-2012 | 525 | G03 | 29 |  |  | 7 |  |  | 8538.9099 |  | 1 | 0.221 |  | 0 |  | 0 |  | 0 | 1.5 | 35.5 | 8.7 | 1 | 3245060693046 | 30 |  | 0 |  | 210010 | http://www.ecataleg.be/nl/ref/069304/ | http://www.ecataleg.be/fr/ref/069304/ |  | Céliane afdekplaat - Grafietglas - voor 4 mechanismen hartafstand 71 mm - verticaal/horizontaal | Céliane plaque 4 postes entraxe 71 mm vertical et horizontal - verre graphite
LEG20121015 | L | 069305 | Céliane afdekpl. 4/5 mod. Gr.g | Céliane plaque 4/5 mod. Verre vert./horizont. | Céliane afdekpl. 4/5 mod. Gr.g | Céliane plaque 4/5 mod. Verre | 88 | 1 | Stuk | Pièce |  |  | 1 | 1 | 20 | ** Legrand 2011-2012 | 527 | G03 | 29 |  |  | 7 |  |  | 8538.9099 |  | 1 | 0.11 |  | 0 |  | 0 |  | 0 | 1.5 | 21.5 | 8.7 | 1 | 3245060693053 | 20 |  | 0 |  | 210010 | http://www.ecataleg.be/nl/ref/069305/ | http://www.ecataleg.be/fr/ref/069305/ |  | Céliane speciale afdekplaat - grafietglas - voor 4/5 modules - verticaal/horizontaal - voor diverse functies | Céliane plaque spéciale 4/5 modules vertical/horizontal - verre graphite
LEG20121015 | L | 069306 | MH Céliane - Afdekpl. Touchscr 3,5" - Grafietglas | MH Céliane - Plaque écr. tact. 3,5" - Verre graphite | MH Céliane - Afdekpl. Touchscr | MH Céliane - Plaque écr. tact. | 87.48 | 1 | Stuk | Pièce |  |  | 1 | 1 | 20 | ** Legrand 2011-2012 | 513 | G15 | L08 |  | M | 7 |  |  | 8538.9099 |  | 1 | 0.161 |  | 0 |  | 0 |  | 0 | 1.6 | 14.6 | 12.6 | 1 | 3245060693060 | 20 |  | 0 |  | 230010 | http://www.ecataleg.be/nl/ref/069306/ | http://www.ecataleg.be/fr/ref/069306/ |  | My Home Céliane - afdekplaat Touchscreen 3,5" - Grafietglas | My Home Céliane - plaque écran tactile 3,5" - verre graphite
LEG20121015 | L | 069307 | Céliane afdekpl. scherm Gr.gla vierkant | Céliane plaque écran Verre gra carré | Céliane afdekpl. scherm Gr.gla | Céliane plaque écran Verre gra | 146.3 | 1 | Stuk | Pièce |  |  | 1 | 1 | 20 | ** Legrand 2011-2012 | 527 | G03 | 29 |  |  | 7 |  |  | 8538.9099 |  | 1 | 0.259 |  | 0 |  | 0 |  | 0 | 2 | 18 | 17.2 | 1 | 3245060693077 | 20 |  | 0 |  | 210010 | http://www.ecataleg.be/nl/ref/069307/ | http://www.ecataleg.be/fr/ref/069307/ |  | Céliane speciale afdekplaat - grafietglas - verticaal/horizontaal - voor scenariobeheer of videofoon | Céliane plaque spéciale pour gestionnaire de scénario et portier vidéo - carré - verre graphite
LEG20121015 | L | 069309 | MH Céliane - Afdekpl. Touchscr 10" - Grafietglas | MH Céliane - Plaque écr. tact. 10" - Verre graphite | MH Céliane - Afdekpl. Touchscr | MH Céliane - Plaque écr. tact. | 120.2 | 1 | Stuk | Pièce |  |  | 1 | 1 | 1 | ** Legrand 2011-2012 | 513 | G15 | L08 |  | M | 7 |  |  | 8538.9099 |  | 1 | 1.248 |  | 0 |  | 0 |  | 0 | 5 | 38.5 | 29 | 1 | 3245060693091 | 0 |  | 0 |  | 230010 | http://www.ecataleg.be/nl/ref/069309/ | http://www.ecataleg.be/fr/ref/069309/ |  | My Home Céliane - afdekplaat Touchscreen 10" - Grafietglas | My Home Céliane - plaque écran tactile 10" - verre graphite
LEG20121015 | L | 069311 | Céliane afdekpl. 1 m. Glas kao | Céliane plaque 1 p. Verre kao | Céliane afdekpl. 1 m. Glas kao | Céliane plaque 1 p. Verre kao | 29.27 | 1 | Stuk | Pièce |  |  | 1 | 1 | 25 | ** Legrand 2011-2012 | 525 | G03 | 29 |  |  | 2 |  |  | 8538.9099 |  | 1 | 0.083 |  | 0 |  | 0 |  | 0 | 1.5 | 14.3 | 8.8 | 1 | 3245060693114 | 25 | 011324506069311130000025 | 0 |  | 210010 | http://www.ecataleg.be/nl/ref/069311/ | http://www.ecataleg.be/fr/ref/069311/ |  | Céliane afdekplaat - Kaolienglas - voor 1 mechanisme | Céliane plaque 1 poste - verre kaolin
LEG20121015 | L | 069312 | Céliane afdekpl. 2 m. Glas kao hartafst. 71mm vert./horizont. | Céliane plaque 2 p. Verre kao entraxe 71mm vert./horizont. | Céliane afdekpl. 2 m. Glas kao | Céliane plaque 2 p. Verre kao | 58.52 | 1 | Stuk | Pièce |  |  | 1 | 1 | 20 | ** Legrand 2011-2012 | 525 | G03 | 29 |  |  | 2 |  |  | 8538.9099 |  | 1 | 0.13 |  | 0 |  | 0 |  | 0 | 1.5 | 21.5 | 8.7 | 1 | 3245060693121 | 20 | 011324506069312830000020 | 0 |  | 210010 | http://www.ecataleg.be/nl/ref/069312/ | http://www.ecataleg.be/fr/ref/069312/ |  | Céliane afdekplaat - Kaolienglas - voor 2 mechanismen hartafstand 71 mm - verticaal/horizontaal | Céliane plaque 2 postes entraxe 71 mm vertical et horizontal - verre kaolin
LEG20121015 | L | 069313 | Céliane afdekpl. 3 m. Glas kao hartafst. 71mm vert./horizont. | Céliane plaque 3 p. Verre kao entraxe 71mm vert./horizont. | Céliane afdekpl. 3 m. Glas kao | Céliane plaque 3 p. Verre kao | 88 | 1 | Stuk | Pièce |  |  | 1 | 1 | 30 | ** Legrand 2011-2012 | 525 | G03 | 29 |  |  | 4 |  |  | 8538.9099 |  | 1 | 0.172 |  | 0 |  | 0 |  | 0 | 1.5 | 28.4 | 8.7 | 1 | 3245060693138 | 30 | 011324506069313530000020 | 0 |  | 210010 | http://www.ecataleg.be/nl/ref/069313/ | http://www.ecataleg.be/fr/ref/069313/ |  | Céliane afdekplaat - Kaolienglas - voor 2 mechanismen hartafstand 71 mm - verticaal/horizontaal | Céliane plaque 3 postes entraxe 71 mm vertical et horizontal - verre kaolin
LEG20121015 | L | 069314 | Céliane afdekpl. 4 m. Glas kao hartafst. 71mm vert./horizont. | Céliane plaque 4 p. Verre kao entraxe 71mm vert./horizont. | Céliane afdekpl. 4 m. Glas kao | Céliane plaque 4 p. Verre kao | 117.3 | 1 | Stuk | Pièce |  |  | 1 | 1 | 30 | ** Legrand 2011-2012 | 525 | G03 | 29 |  |  | 4 |  |  | 8538.9099 |  | 1 | 0.22 |  | 0 |  | 0 |  | 0 | 1.5 | 35.5 | 8.7 | 1 | 3245060693145 | 30 | 011324506069314230000020 | 0 |  | 210010 | http://www.ecataleg.be/nl/ref/069314/ | http://www.ecataleg.be/fr/ref/069314/ |  | Céliane afdekplaat - Kaolienglas - voor 4 mechanismen hartafstand 71 mm - verticaal/horizontaal | Céliane plaque 4 postes entraxe 71 mm vertical et horizontal - verre kaolin
LEG20121015 | L | 069315 | Céliane afdekpl. 4/5m Glas kao vert./horizont. | Céliane plaque 4/5 mod. V. kao vert./horizont. | Céliane afdekpl. 4/5m Glas kao | Céliane plaque 4/5 mod. V. kao | 88 | 1 | Stuk | Pièce |  |  | 1 | 1 | 20 | ** Legrand 2011-2012 | 527 | G03 | 29 |  |  | 7 |  |  | 8538.9099 |  | 1 | 0.113 |  | 0 |  | 0 |  | 0 | 1.5 | 21.5 | 8.7 | 1 | 3245060693152 | 20 | 0 | 0 |  | 210010 | http://www.ecataleg.be/nl/ref/069315/ | http://www.ecataleg.be/fr/ref/069315/ |  | Céliane speciale afdekplaat - kaolienglas - voor 4/5 modules - verticaal/horizontaal - voor diverse functies | Céliane plaque spéciale 4/5 modules vertical/horizontal - verre kaolin
LEG20121015 | L | 069316 | MH Céliane - Afdekpl. Touchscr 3,5" - Kaolinglas | MH Céliane - Plaque écr. tact. 3,5" - Verre Kaolin | MH Céliane - Afdekpl. Touchscr | MH Céliane - Plaque écr. tact. | 81.03 | 1 | Stuk | Pièce |  |  | 1 | 1 | 20 | ** Legrand 2011-2012 | 513 | G15 | L08 |  | M | 7 |  |  | 8538.9099 |  | 1 | 0.162 |  | 0 |  | 0 |  | 0 | 1.6 | 14.6 | 12.6 | 1 | 3245060693169 | 20 |  | 0 |  | 230010 | http://www.ecataleg.be/nl/ref/069316/ | http://www.ecataleg.be/fr/ref/069316/ |  | My Home Céliane - afdekplaat Touchscreen 3,5" - Kaolinglas | My Home Céliane - plaque écran tactile 3,5" - verre Kaolin
LEG20121015 | L | 069317 | Céliane afdekpl. sch. Glas kao vierkant | Céliane plaque écran Verre kao carré | Céliane afdekpl. sch. Glas kao | Céliane plaque écran Verre kao | 146.3 | 1 | Stuk | Pièce |  |  | 1 | 1 | 20 | ** Legrand 2011-2012 | 527 | G03 | 29 |  |  | 7 |  |  | 8538.9099 |  | 1 | 0.258 |  | 0 |  | 0 |  | 0 | 2 | 18 | 17.2 | 1 | 3245060693176 | 20 | 13245060693173 | 0 |  | 210010 | http://www.ecataleg.be/nl/ref/069317/ | http://www.ecataleg.be/fr/ref/069317/ |  | Céliane speciale afdekplaat - kaolienglas - verticaal/horizontaal - voor scenariobeheer of videofoon | Céliane plaque spéciale pour gestionnaire de scénario et portier vidéo - carré - verre kaolin
LEG20121015 | L | 069319 | MH Céliane - Afdekpl. Touchscr 10" - Kaolinglas | MH Céliane - Plaque écr. tact. 10" - Verre Kaolin | MH Céliane - Afdekpl. Touchscr | MH Céliane - Plaque écr. tact. | 118.1 | 1 | Stuk | Pièce |  |  | 1 | 1 | 1 | ** Legrand 2011-2012 | 513 | G15 | L08 |  | M | 7 |  |  | 8538.9099 |  | 1 | 1.258 |  | 0 |  | 0 |  | 0 | 5 | 38.5 | 29 | 1 | 3245060693190 | 0 |  | 0 |  | 230010 | http://www.ecataleg.be/nl/ref/069319/ | http://www.ecataleg.be/fr/ref/069319/ |  | My Home Céliane - afdekplaat Touchscreen 10" - Kaolinglas | My Home Céliane - plaque écran tactile 10" - verre Kaolin
LEG20121015 | L | 069321 | Céliane afdekpl. 1 m. Porc. | Céliane plaque 1 p. Porc. | Céliane afdekpl. 1 m. Porc. | Céliane plaque 1 p. Porc. | 29.27 | 1 | Stuk | Pièce |  |  | 1 | 1 | 25 | ** Legrand 2011-2012 | 525 | G03 | 29 |  |  | 5 |  |  | 8538.9099 |  | 1 | 0.067 |  | 0 |  | 0 |  | 0 | 1.5 | 14.3 | 8.8 | 1 | 3245060693213 | 25 | 011324506069321030000025 | 0 |  | 210010 | http://www.ecataleg.be/nl/ref/069321/ | http://www.ecataleg.be/fr/ref/069321/ |  | Céliane afdekplaat - porselein - voor 1 mechanisme | Céliane plaque 1 poste - porcelaine
LEG20121015 | L | 069322 | Céliane afdekpl. 2 m. Porc. hartafst. 71mm vert./horizont. | Céliane plaque 2 p. Porc. entraxe 71mm vert./horizont. | Céliane afdekpl. 2 m. Porc. | Céliane plaque 2 p. Porc. | 58.52 | 1 | Stuk | Pièce |  |  | 1 | 1 | 20 | ** Legrand 2011-2012 | 525 | G03 | 29 |  |  | 2 |  |  | 8538.9099 |  | 1 | 0.102 |  | 0 |  | 0 |  | 0 | 1.5 | 21.5 | 8.7 | 1 | 3245060693220 | 20 | 0 | 0 |  | 210010 | http://www.ecataleg.be/nl/ref/069322/ | http://www.ecataleg.be/fr/ref/069322/ |  | Céliane afdekplaat - porselein - voor 2 mechanismen hartafstand 71 mm - verticaal/horizontaal | Céliane plaque 2 postes entraxe 71 mm vertical et horizontal - porcelaine
LEG20121015 | L | 069323 | Céliane afdekpl. 3 m. Porc. hartafst. 71mm vert./horizont. | Céliane plaque 3 p. Porc. entraxe 71mm vert./horizont. | Céliane afdekpl. 3 m. Porc. | Céliane plaque 3 p. Porc. | 88 | 1 | Stuk | Pièce |  |  | 1 | 1 | 30 | ** Legrand 2011-2012 | 525 | G03 | 29 |  |  | 4 |  |  | 8538.9099 |  | 1 | 0.144 |  | 0 |  | 0 |  | 0 | 1.5 | 28.4 | 8.7 | 1 | 3245060693237 | 30 | 011324506069323430000020 | 0 |  | 210010 | http://www.ecataleg.be/nl/ref/069323/ | http://www.ecataleg.be/fr/ref/069323/ |  | Céliane afdekplaat - porselein - voor 2 mechanismen hartafstand 71 mm - verticaal/horizontaal | Céliane plaque 3 postes entraxe 71 mm vertical et horizontal - porcelaine
LEG20121015 | L | 069324 | Céliane afdekpl. 4 m. Porc. hartafst. 71mm vert./horizont. | Céliane plaque 4 p. Porc. entraxe 71mm vert./horizont. | Céliane afdekpl. 4 m. Porc. | Céliane plaque 4 p. Porc. | 117.3 | 1 | Stuk | Pièce |  |  | 1 | 1 | 30 | ** Legrand 2011-2012 | 525 | G03 | 29 |  |  | 7 |  |  | 8538.9099 |  | 1 | 0.35 |  | 0 |  | 0 |  | 0 | 1.5 | 35.5 | 8.7 | 1 | 3245060693244 | 30 | 011324506069324130000020 | 0 |  | 210010 | http://www.ecataleg.be/nl/ref/069324/ | http://www.ecataleg.be/fr/ref/069324/ |  | Céliane afdekplaat - porselein - voor 4 mechanismen hartafstand 71 mm - verticaal/horizontaal | Céliane plaque 4 postes entraxe 71 mm vertical et horizontal - porcelaine
LEG20121015 | L | 069325 | Céliane afdekpl. 4/5m Porc. vert./horizont. | Céliane plaque 4/5 mod. Porc. vert./horizont. | Céliane afdekpl. 4/5m Porc. | Céliane plaque 4/5 mod. Porc. | 88 | 1 | Stuk | Pièce |  |  | 1 | 1 | 30 | ** Legrand 2011-2012 | 527 | G03 | 29 |  |  | 7 |  |  | 8538.9099 |  | 1 | 0.093 |  | 0 |  | 0 |  | 0 | 1.5 | 21.5 | 8.7 | 1 | 3245060693251 | 30 | 011324506069325830000030 | 0 |  | 210010 | http://www.ecataleg.be/nl/ref/069325/ | http://www.ecataleg.be/fr/ref/069325/ |  | Céliane speciale afdekplaat - porselein - voor 4/5 modules - verticaal/horizontaal - voor diverse functies | Céliane plaque spéciale 4/5 modules vertical/horizontal - porcelaine
LEG20121015 | L | 069327 | Céliane afdekpl. scherm Porc. vierkant | Céliane plaque écran Porc. carré | Céliane afdekpl. scherm Porc. | Céliane plaque écran Porc. | 146.3 | 1 | Stuk | Pièce |  |  | 1 | 1 | 20 | ** Legrand 2011-2012 | 527 | G03 | 29 |  |  | 7 |  |  | 8538.9099 |  | 1 | 0.656 |  | 0 |  | 0 |  | 0 | 2 | 18 | 17.2 | 1 | 3245060693275 | 20 | 011324506069327230000020 | 0 |  | 210010 | http://www.ecataleg.be/nl/ref/069327/ | http://www.ecataleg.be/fr/ref/069327/ |  | Céliane speciale afdekplaat - porselein - verticaal/horizontaal - voor scenariobeheer of videofoon | Céliane plaque spéciale pour gestionnaire de scénario et portier vidéo - carré - porcelaine
LEG20121015 | L | 069331 | Céliane afdekpl. 1 m. Féerie | Céliane plaque 1 p. Féerie | Céliane afdekpl. 1 m. Féerie | Céliane plaque 1 p. Féerie | 79.29 | 1 | Stuk | Pièce |  |  | 1 | 1 | 25 |  | 0 | G03 | 29 |  |  | 7 |  |  | 8538.9099 |  | 1 | 0.094 |  | 0 |  | 0 |  | 0 | 1.5 | 14.3 | 8.8 | 1 | 3245060693312 | 25 |  | 0 |  | 210010 | http://www.ecataleg.be/nl/ref/069331/ | http://www.ecataleg.be/fr/ref/069331/ |  | Céliane afdekplaat - 1 mechanisme - montage horizontaal of verticaal - féerie | Céliane plaque - 1 poste - montage verticale ou horizontale - féerie
LEG20121015 | L | 069332 | Céliane afdekpl. 2 m. Féerie hartafst. 71mm vert./horizont. | Céliane plaque 2 p. Féerie entraxe 71mm vert./horizont. | Céliane afdekpl. 2 m. Féerie | Céliane plaque 2 p. Féerie | 158.5 | 1 | Stuk | Pièce |  |  | 1 | 1 | 20 |  | 0 | G03 | 29 |  |  | 7 |  |  | 8538.9099 |  | 1 | 0.15 |  | 0 |  | 0 |  | 0 | 1.5 | 21.5 | 8.7 | 1 | 3245060693329 | 20 |  | 0 |  | 210010 | http://www.ecataleg.be/nl/ref/069332/ | http://www.ecataleg.be/fr/ref/069332/ |  | Céliane afdekplaat - 2 mechanismen - hartafstand 71 mm - montage horizontaal of verticaal - féerie | Céliane plaque - 2 postes - entraxe 71 mm - montage verticale ou horizontale - féerie
LEG20121015 | L | 069333 | Céliane afdekpl. 3 m. Féerie hartafst. 71mm vert./horizont. | Céliane plaque 3 p. Féerie entraxe 71mm vert./horizont. | Céliane afdekpl. 3 m. Féerie | Céliane plaque 3 p. Féerie | 238 | 1 | Stuk | Pièce |  |  | 1 | 1 | 30 |  | 0 | G03 | 29 |  |  | 7 |  |  | 8538.9099 |  | 1 | 0.194 |  | 0 |  | 0 |  | 0 | 1.5 | 28.4 | 8.7 | 1 | 3245060693336 | 30 |  | 0 |  | 210010 | http://www.ecataleg.be/nl/ref/069333/ | http://www.ecataleg.be/fr/ref/069333/ |  | Céliane afdekplaat - 3 mechanismen - hartafstand 71 mm - montage horizontaal of verticaal - féerie | Céliane plaque - 3 postes - entraxe 71 mm - montage verticale ou horizontale - féerie
LEG20121015 | L | 069335 | Céliane afdekpl. 4/5 m. Féerie | Céliane plaque 4/5 m. Féerie | Céliane afdekpl. 4/5 m. Féerie | Céliane plaque 4/5 m. Féerie | 204.3 | 1 | Stuk | Pièce |  |  | 1 | 1 | 20 |  | 0 | G03 | 29 |  |  | 7 |  |  | 8538.9099 |  | 1 | 0.145 |  | 0 |  | 0 |  | 0 | 1.5 | 21.5 | 8.7 | 1 | 3245060693350 | 20 |  | 0 |  | 210010 | http://www.ecataleg.be/nl/ref/069335/ | http://www.ecataleg.be/fr/ref/069335/ |  | Céliane afdekplaat - 4/5 modules - montage horizontaal of verticaal - féerie | Céliane plaque - 4/5 modules - montage verticale ou horizontale - féerie
LEG20121015 | L | 069341 | Céliane afdekpl. 1 m. Glas tit | Céliane plaque 1 p. Verre tit | Céliane afdekpl. 1 m. Glas tit | Céliane plaque 1 p. Verre tit | 29.27 | 1 | Stuk | Pièce |  |  | 1 | 1 | 25 | ** Legrand 2011-2012 | 525 | G03 | 29 |  |  | 2 |  |  | 8538.9099 |  | 1 | 0.084 |  | 0 |  | 0 |  | 0 | 1.5 | 14.3 | 8.8 | 1 | 3245060693411 | 25 | 011324506069341830000025 | 0 |  | 210010 | http://www.ecataleg.be/nl/ref/069341/ | http://www.ecataleg.be/fr/ref/069341/ |  | Céliane afdekplaat - titaniumglas - voor 1 mechanisme | Céliane plaque 1 poste - verre titane
LEG20121015 | L | 069342 | Céliane afdekpl. 2 m. Glas tit hartafst. 71mm vert./horizont. | Céliane plaque 2 p. Verre tit entraxe 71mm vert./horizont. | Céliane afdekpl. 2 m. Glas tit | Céliane plaque 2 p. Verre tit | 58.52 | 1 | Stuk | Pièce |  |  | 1 | 1 | 20 | ** Legrand 2011-2012 | 525 | G03 | 29 |  |  | 2 |  |  | 8538.9099 |  | 1 | 0.128 |  | 0 |  | 0 |  | 0 | 1.5 | 21.5 | 8.7 | 1 | 3245060693428 | 20 | 0 | 0 |  | 210010 | http://www.ecataleg.be/nl/ref/069342/ | http://www.ecataleg.be/fr/ref/069342/ |  | Céliane afdekplaat - titaniumglas - voor 2 mechanismen hartafstand 71 mm - verticaal/horizontaal | Céliane plaque 2 postes entraxe 71 mm vertical et horizontal - verre titane
LEG20121015 | L | 069343 | Céliane afdekpl. 3 m. Glas tit hartafst. 71mm vert./horizont. | Céliane plaque 3 p. Verre tit entraxe 71mm vert./horizont. | Céliane afdekpl. 3 m. Glas tit | Céliane plaque 3 p. Verre tit | 88 | 1 | Stuk | Pièce |  |  | 1 | 1 | 30 | ** Legrand 2011-2012 | 525 | G03 | 29 |  |  | 4 |  |  | 8538.9099 |  | 1 | 0.174 |  | 0 |  | 0 |  | 0 | 1.5 | 28.4 | 8.7 | 1 | 3245060693435 | 30 | 011324506069343230000020 | 0 |  | 210010 | http://www.ecataleg.be/nl/ref/069343/ | http://www.ecataleg.be/fr/ref/069343/ |  | Céliane afdekplaat - titaniumglas - voor 2 mechanismen hartafstand 71 mm - verticaal/horizontaal | Céliane plaque 3 postes entraxe 71 mm vertical et horizontal - verre titane
LEG20121015 | L | 069344 | Céliane afdekpl. 4 m. Glas tit hartafst. 71mm vert./horizont. | Céliane plaque 4 p. Verre tit entraxe 71mm vert./horizont. | Céliane afdekpl. 4 m. Glas tit | Céliane plaque 4 p. Verre tit | 117.3 | 1 | Stuk | Pièce |  |  | 1 | 1 | 30 | ** Legrand 2011-2012 | 525 | G03 | 29 |  |  | 30 |  |  | 8538.9099 |  | 1 | 0.22 |  | 0 |  | 0 |  | 0 | 1.5 | 35.5 | 8.7 | 1 | 3245060693442 | 30 | 011324506069344930000020 | 0 |  | 210010 | http://www.ecataleg.be/nl/ref/069344/ | http://www.ecataleg.be/fr/ref/069344/ |  | Céliane afdekplaat - titaniumglas - voor 4 mechanismen hartafstand 71 mm - verticaal/horizontaal | Céliane plaque 4 postes entraxe 71 mm vertical et horizontal - verre titane
LEG20121015 | L | 069345 | Céliane afdekpl. 4/5m Glas tit vert./horizont. | Céliane plaque 4/5 mod. V. tit vert./horizont. | Céliane afdekpl. 4/5m Glas tit | Céliane plaque 4/5 mod. V. tit | 88 | 1 | Stuk | Pièce |  |  | 1 | 1 | 20 | ** Legrand 2011-2012 | 527 | G03 | 29 |  |  | 30 |  |  | 8538.9099 |  | 1 | 0.112 |  | 0 |  | 0 |  | 0 | 1.5 | 21.5 | 8.7 | 1 | 3245060693459 | 20 |  | 0 |  | 210010 | http://www.ecataleg.be/nl/ref/069345/ | http://www.ecataleg.be/fr/ref/069345/ |  | Céliane speciale afdekplaat - titanium glas - voor 4/5 modules - verticaal/horizontaal - voor diverse functies | Céliane plaque spéciale 4/5 modules vertical/horizontal - verre titane
LEG20121015 | L | 069346 | MH Céliane - Afdekpl. Touchscr 3,5" - Titaanglas | MH Céliane - Plaque écr. tact. 3,5" - Verre Titane | MH Céliane - Afdekpl. Touchscr | MH Céliane - Plaque écr. tact. | 81.03 | 1 | Stuk | Pièce |  |  | 1 | 1 | 20 | ** Legrand 2011-2012 | 513 | G15 | L08 |  | M | 7 |  |  | 8538.9099 |  | 1 | 0.162 |  | 0 |  | 0 |  | 0 | 1.6 | 14.6 | 12.6 | 1 | 3245060693466 | 20 |  | 0 |  | 230010 | http://www.ecataleg.be/nl/ref/069346/ | http://www.ecataleg.be/fr/ref/069346/ |  | My Home Céliane - Afdekplaat touchscreen 3,5" - titaanglas | My Home Céliane - plaque écran tactile 3,5" - verre titane
LEG20121015 | L | 069347 | Céliane afdekpl. sch. Glas tit vierkant | Céliane plaque écran Verre tit carré | Céliane afdekpl. sch. Glas tit | Céliane plaque écran Verre tit | 146.3 | 1 | Stuk | Pièce |  |  | 1 | 1 | 20 | ** Legrand 2011-2012 | 527 | G03 | 29 |  |  | 30 |  |  | 8538.9099 |  | 1 | 0.269 |  | 0 |  | 0 |  | 0 | 2 | 18 | 17.2 | 1 | 3245060693473 | 20 | 13245060693470 | 0 |  | 210010 | http://www.ecataleg.be/nl/ref/069347/ | http://www.ecataleg.be/fr/ref/069347/ |  | Céliane speciale afdekplaat - titanium glas - verticaal/horizontaal - voor scenariobeheer of videofoon | Céliane plaque spéciale pour gestionnaire de scénario et portier vidéo - carré - verre titane
LEG20121015 | L | 069349 | MH Céliane - Afdekpl. Touchscr 10" - Titaanglas | MH Céliane - Plaque écr. tact. 10" - Verre Titane | MH Céliane - Afdekpl. Touchscr | MH Céliane - Plaque écr. tact. | 120.2 | 1 | Stuk | Pièce |  |  | 1 | 1 | 1 | ** Legrand 2011-2012 | 513 | G15 | L08 |  | M | 7 |  |  | 8538.9099 |  | 1 | 1.25 |  | 0 |  | 0 |  | 0 | 5 | 38.5 | 29 | 1 | 3245060693497 | 0 |  | 0 |  | 230010 | http://www.ecataleg.be/nl/ref/069349/ | http://www.ecataleg.be/fr/ref/069349/ |  | My Home Céliane - Afdekplaat touchscreen 10" - titaanglas | My Home Céliane - plaque écran tactile 10" - verre titane
LEG20121015 | L | 069351 | Céliane afdekpl. 1 m. Songe | Céliane plaque 1 p. Songe | Céliane afdekpl. 1 m. Songe | Céliane plaque 1 p. Songe | 79.29 | 1 | Stuk | Pièce |  |  | 1 | 1 | 25 |  | 0 | G03 | 29 |  |  | 7 |  |  | 8538.9099 |  | 1 | 0.076 |  | 0 |  | 0 |  | 0 | 1.5 | 14.3 | 8.8 | 1 | 3267590693518 | 25 |  | 0 |  | 210010 | http://www.ecataleg.be/nl/ref/069351/ | http://www.ecataleg.be/fr/ref/069351/ |  | Céliane afdekplaat - 1 mechanisme - montage horizontaal of verticaal - songe | Céliane plaque - 1 poste - montage verticale ou horizontale - songe
LEG20121015 | L | 069352 | Céliane afdekpl. 2 m. Songe hartafst. 71mm vert./horizont. | Céliane plaque 2 p. Songe entraxe 71mm vert./horizont. | Céliane afdekpl. 2 m. Songe | Céliane plaque 2 p. Songe | 158.5 | 1 | Stuk | Pièce |  |  | 1 | 1 | 20 |  | 0 | G03 | 29 |  |  | 7 |  |  | 8538.9099 |  | 1 | 0.096 |  | 0 |  | 0 |  | 0 | 1.5 | 21.5 | 8.7 | 1 | 3267600693521 | 20 |  | 0 |  | 210010 | http://www.ecataleg.be/nl/ref/069352/ | http://www.ecataleg.be/fr/ref/069352/ |  | Céliane afdekplaat - 2 mechanismen - hartafstand 71 mm - montage horizontaal of verticaal - songe | Céliane plaque - 2 postes - entraxe 71 mm - montage verticale ou horizontale - songe
LEG20121015 | L | 069353 | Céliane afdekpl. 3 m. Songe hartafst. 71mm vert./horizont. | Céliane plaque 3 p. Songe entraxe 71mm vert./horizont. | Céliane afdekpl. 3 m. Songe | Céliane plaque 3 p. Songe | 238 | 1 | Stuk | Pièce |  |  | 1 | 1 | 30 |  | 0 | G03 | 29 |  |  | 7 |  |  | 8538.9099 |  | 1 | 0.106 |  | 0 |  | 0 |  | 0 | 1.5 | 28.4 | 8.7 | 1 | 3267610693535 | 30 |  | 0 |  | 210010 | http://www.ecataleg.be/nl/ref/069353/ | http://www.ecataleg.be/fr/ref/069353/ |  | Céliane afdekplaat - 3 mechanismen - hartafstand 71 mm - montage horizontaal of verticaal - songe | Céliane plaque - 3 postes - entraxe 71 mm - montage verticale ou horizontale - songe
LEG20121015 | L | 069355 | Céliane afdekpl. 4/5 m. Songe | Céliane plaque 4/5 m. Songe | Céliane afdekpl. 4/5 m. Songe | Céliane plaque 4/5 m. Songe | 204.3 | 1 | Stuk | Pièce |  |  | 1 | 1 | 20 |  | 0 | G03 | 29 |  |  | 7 |  |  | 8538.9099 |  | 1 | 0.09 |  | 0 |  | 0 |  | 0 | 1.5 | 21.5 | 8.7 | 1 | 3267630693553 | 20 |  | 0 |  | 210010 | http://www.ecataleg.be/nl/ref/069355/ | http://www.ecataleg.be/fr/ref/069355/ |  | Céliane afdekplaat - 4/5 modules - montage horizontaal of verticaal - songe | Céliane plaque - 4/5 modules - montage verticale ou horizontale - songe
LEG20121015 | L | 069361 | Céliane afdekpl. 1 m. Terra co | Céliane plaque 1 p. Terra cota | Céliane afdekpl. 1 m. Terra co | Céliane plaque 1 p. Terra cota | 60.7 | 1 | Stuk | Pièce |  |  | 1 | 1 | 25 |  | 0 | G03 | 29 |  |  | 7 |  |  | 8538.9099 |  | 1 | 0.094 |  | 0 |  | 0 |  | 0 | 1.5 | 14.3 | 8.8 | 1 | 3245060693619 | 25 |  | 0 |  | 210010 | http://www.ecataleg.be/nl/ref/069361/ | http://www.ecataleg.be/fr/ref/069361/ |  | Céliane afdekplaat - 1 mechanisme - montage horizontaal of verticaal - terra cota | Céliane plaque - 1 poste - montage verticale ou horizontale - terra cota
LEG20121015 | L | 069362 | Céliane afdekpl. 2 m. T. cota hartafst. 71mm vert./horizont. | Céliane plaque 2 p. Terra cota entraxe 71mm vert./horizont. | Céliane afdekpl. 2 m. T. cota | Céliane plaque 2 p. Terra cota | 121.4 | 1 | Stuk | Pièce |  |  | 1 | 1 | 20 |  | 0 | G03 | 29 |  |  | 7 |  |  | 8538.9099 |  | 1 | 0.15 |  | 0 |  | 0 |  | 0 | 1.5 | 21.5 | 8.7 | 1 | 3245060693626 | 20 |  | 0 |  | 210010 | http://www.ecataleg.be/nl/ref/069362/ | http://www.ecataleg.be/fr/ref/069362/ |  | Céliane afdekplaat - 2 mechanismen - hartafstand 71 mm - montage horizontaal of verticaal - terra cota | Céliane plaque - 2 postes - entraxe 71 mm - montage verticale ou horizontale - terra cota
LEG20121015 | L | 069363 | Céliane afdekpl. 3 m. T. cota hartafst. 71mm vert./horizont. | Céliane plaque 3 p. Terra cota entraxe 71mm vert./horizont. | Céliane afdekpl. 3 m. T. cota | Céliane plaque 3 p. Terra cota | 182.1 | 1 | Stuk | Pièce |  |  | 1 | 1 | 30 |  | 0 | G03 | 29 |  |  | 7 |  |  | 8538.9099 |  | 1 | 0.194 |  | 0 |  | 0 |  | 0 | 1.5 | 28.4 | 8.7 | 1 | 3245060693633 | 30 |  | 0 |  | 210010 | http://www.ecataleg.be/nl/ref/069363/ | http://www.ecataleg.be/fr/ref/069363/ |  | Céliane afdekplaat - 3 mechanismen - hartafstand 71 mm - montage horizontaal of verticaal - terra cota | Céliane plaque - 3 postes - entraxe 71 mm - montage verticale ou horizontale - terra cota
LEG20121015 | L | 069365 | Céliane afdekpl. 4/5 m. T.cota | Céliane plaque 4/5 m. Terra co | Céliane afdekpl. 4/5 m. T.cota | Céliane plaque 4/5 m. Terra co | 115.5 | 1 | Stuk | Pièce |  |  | 1 | 1 | 20 |  | 0 | G03 | 29 |  |  | 7 |  |  | 8538.9099 |  | 1 | 0.145 |  | 0 |  | 0 |  | 0 | 1.5 | 21.5 | 8.7 | 1 | 3245060693657 | 20 |  | 0 |  | 210010 | http://www.ecataleg.be/nl/ref/069365/ | http://www.ecataleg.be/fr/ref/069365/ |  | Céliane afdekplaat - 4/5 modules - montage horizontaal of verticaal - terra cota | Céliane plaque - 4/5 modules - montage verticale ou horizontale - terra cota
LEG20121015 | L | 069367 | Céliane afdekpl. carré T.cota | Céliane plaque carré T.cota | Céliane afdekpl. carré T.cota | Céliane plaque carré T.cota | 217.9 | 1 | Stuk | Pièce |  |  | 1 | 1 | 20 |  | 0 | G03 | 29 |  |  | 7 |  |  | 8538.9099 |  | 1 | 0.25 |  | 0 |  | 0 |  | 0 | 2 | 18 | 17.2 | 1 | 3245060693671 | 20 |  | 0 |  | 210010 | http://www.ecataleg.be/nl/ref/069367/ | http://www.ecataleg.be/fr/ref/069367/ |  | Céliane afdekplaat - speciale afdekplaat - terra cota | Céliane plaque - plaque spéciale - terra cota
LEG20121015 | L | 069371 | Céliane afdekpl. 1 m. Ardoise | Céliane plaque 1 p. Ardoise | Céliane afdekpl. 1 m. Ardoise | Céliane plaque 1 p. Ardoise | 60.7 | 1 | Stuk | Pièce |  |  | 1 | 1 | 25 |  | 0 | G03 | 29 |  |  | 7 |  |  | 8538.9099 |  | 1 | 0.094 |  | 0 |  | 0 |  | 0 | 1.5 | 14.3 | 8.8 | 1 | 3245060693718 | 25 |  | 0 |  | 210010 | http://www.ecataleg.be/nl/ref/069371/ | http://www.ecataleg.be/fr/ref/069371/ |  | Céliane afdekplaat - 1 mechanisme - montage horizontaal of verticaal - ardoise | Céliane plaque - 1 poste - montage verticale ou horizontale - ardoise
LEG20121015 | L | 069372 | Céliane afdekpl. 2 m. Ardoise hartafst. 71mm vert./horizont. | Céliane plaque 2 p. Ardoise entraxe 71mm vert./horizont. | Céliane afdekpl. 2 m. Ardoise | Céliane plaque 2 p. Ardoise | 121.4 | 1 | Stuk | Pièce |  |  | 1 | 1 | 20 |  | 0 | G03 | 29 |  |  | 6 |  |  | 8538.9099 |  | 1 | 0.15 |  | 0 |  | 0 |  | 0 | 1.5 | 21.5 | 8.7 | 1 | 3245060693725 | 20 |  | 0 |  | 210010 | http://www.ecataleg.be/nl/ref/069372/ | http://www.ecataleg.be/fr/ref/069372/ |  | Céliane afdekplaat - 2 mechanismen - hartafstand 71 mm - montage horizontaal of verticaal - ardoise | Céliane plaque - 2 postes - entraxe 71 mm - montage verticale ou horizontale - ardoise
LEG20121015 | L | 069373 | Céliane afdekpl. 3 m. Ardoise hartafst. 71mm vert./horizont. | Céliane plaque 3 p. Ardoise entraxe 71mm vert./horizont. | Céliane afdekpl. 3 m. Ardoise | Céliane plaque 3 p. Ardoise | 182.1 | 1 | Stuk | Pièce |  |  | 1 | 1 | 30 |  | 0 | G03 | 29 |  |  | 30 |  |  | 8538.9099 |  | 1 | 0.194 |  | 0 |  | 0 |  | 0 | 1.5 | 28.4 | 8.7 | 1 | 3245060693732 | 30 |  | 0 |  | 210010 | http://www.ecataleg.be/nl/ref/069373/ | http://www.ecataleg.be/fr/ref/069373/ |  | Céliane afdekplaat - 3 mechanismen - hartafstand 71 mm - montage horizontaal of verticaal - ardoise | Céliane plaque - 3 postes - entraxe 71 mm - montage verticale ou horizontale - ardoise
LEG20121015 | L | 069375 | Céliane afdekpl. 4/5 m. Ardois | Céliane plaque 4/5 m. Ardoise | Céliane afdekpl. 4/5 m. Ardois | Céliane plaque 4/5 m. Ardoise | 115.5 | 1 | Stuk | Pièce |  |  | 1 | 1 | 20 |  | 0 | G03 | 29 |  |  | 7 |  |  | 8538.9099 |  | 1 | 0.145 |  | 0 |  | 0 |  | 0 | 1.5 | 21.5 | 8.7 | 1 | 3245060693756 | 20 |  | 0 |  | 210010 | http://www.ecataleg.be/nl/ref/069375/ | http://www.ecataleg.be/fr/ref/069375/ |  | Céliane afdekplaat - 4/5 modules - montage horizontaal of verticaal - ardoise | Céliane plaque - 4/5 modules - montage verticale ou horizontale - ardoise
LEG20121015 | L | 069377 | Céliane afdekpl. carré Ardoise | Céliane plaque carré Ardoise | Céliane afdekpl. carré Ardoise | Céliane plaque carré Ardoise | 217.9 | 1 | Stuk | Pièce |  |  | 1 | 1 | 20 |  | 0 | G03 | 29 |  |  | 7 |  |  | 8538.9099 |  | 1 | 0.25 |  | 0 |  | 0 |  | 0 | 2 | 18 | 17.2 | 1 | 3245060693770 | 20 |  | 0 |  | 210010 | http://www.ecataleg.be/nl/ref/069377/ | http://www.ecataleg.be/fr/ref/069377/ |  | Céliane afdekplaat - speciale afdekplaat - ardoise | Céliane plaque - plaque spéciale - ardoise
LEG20121015 | L | 069381 | Céliane afdekpl. 1 m. Calcaire | Céliane plaque 1 p. Calcaire | Céliane afdekpl. 1 m. Calcaire | Céliane plaque 1 p. Calcaire | 60.7 | 1 | Stuk | Pièce |  |  | 1 | 1 | 25 |  | 0 | G03 | 29 |  |  | 7 |  |  | 8538.9099 |  | 1 | 0.094 |  | 0 |  | 0 |  | 0 | 1.5 | 14.3 | 8.8 | 1 | 3263930693811 | 25 |  | 0 |  | 210010 | http://www.ecataleg.be/nl/ref/069381/ | http://www.ecataleg.be/fr/ref/069381/ |  | Céliane afdekplaat - 1 mechanisme - montage horizontaal of verticaal - Pierre calcaire | Céliane plaque - 1 poste - montage verticale ou horizontale - Pierre calcaire
LEG20121015 | L | 069382 | Céliane afdekpl. 2 m. Calcaire hartafst. 71mm vert./horizont. | Céliane plaque 2 p. Calcaire entraxe 71mm vert./horizont. | Céliane afdekpl. 2 m. Calcaire | Céliane plaque 2 p. Calcaire | 121.4 | 1 | Stuk | Pièce |  |  | 1 | 1 | 20 |  | 0 | G03 | 29 |  |  | 7 |  |  | 8538.9099 |  | 1 | 0.15 |  | 0 |  | 0 |  | 0 | 1.5 | 21.5 | 8.7 | 1 | 3263940693825 | 20 |  | 0 |  | 210010 | http://www.ecataleg.be/nl/ref/069382/ | http://www.ecataleg.be/fr/ref/069382/ |  | Céliane afdekplaat - 2 mechanismen - hartafstand 71 mm - montage horizontaal of verticaal - Pierre calcaire | Céliane plaque - 2 postes - entraxe 71 mm - montage verticale ou horizontale - Pierre calcaire
LEG20121015 | L | 069383 | Céliane afdekpl. 3 m. Calcaire hartafst. 71mm vert./horizont. | Céliane plaque 3 p. Calcaire entraxe 71mm vert./horizont. | Céliane afdekpl. 3 m. Calcaire | Céliane plaque 3 p. Calcaire | 182.1 | 1 | Stuk | Pièce |  |  | 1 | 1 | 30 |  | 0 | G03 | 29 |  |  | 7 |  |  | 8538.9099 |  | 1 | 0.194 |  | 0 |  | 0 |  | 0 | 1.5 | 28.4 | 8.7 | 1 | 3263950693839 | 30 |  | 0 |  | 210010 | http://www.ecataleg.be/nl/ref/069383/ | http://www.ecataleg.be/fr/ref/069383/ |  | Céliane afdekplaat - 3 mechanismen - hartafstand 71 mm - montage horizontaal of verticaal - Pierre calcaire | Céliane plaque - 3 postes - entraxe 71 mm - montage verticale ou horizontale - Pierre calcaire
LEG20121015 | L | 069385 | Céliane afdekpl. 4/5 m. Calc. | Céliane plaque 4/5 m. Calcaire | Céliane afdekpl. 4/5 m. Calc. | Céliane plaque 4/5 m. Calcaire | 115.5 | 1 | Stuk | Pièce |  |  | 1 | 1 | 20 |  | 0 | G03 | 29 |  |  | 7 |  |  | 8538.9099 |  | 1 | 0.145 |  | 0 |  | 0 |  | 0 | 1.5 | 21.5 | 8.7 | 1 | 3263960693850 | 20 |  | 0 |  | 210010 | http://www.ecataleg.be/nl/ref/069385/ | http://www.ecataleg.be/fr/ref/069385/ |  | Céliane afdekplaat - 4/5 modules - montage horizontaal of verticaal - Pierre calcaire | Céliane plaque - 4/5 modules - montage verticale ou horizontale - Pierre calcaire
LEG20121015 | L | 069387 | Céliane afdekpl. carré Calcair | Céliane plaque carré Calcaire | Céliane afdekpl. carré Calcair | Céliane plaque carré Calcaire | 217.9 | 1 | Stuk | Pièce |  |  | 1 | 1 | 20 |  | 0 | G03 | 29 |  |  | 7 |  |  | 8538.9099 |  | 1 | 0.25 |  | 0 |  | 0 |  | 0 | 2 | 18 | 17.2 | 1 | 3263970693871 | 20 |  | 0 |  | 210010 | http://www.ecataleg.be/nl/ref/069387/ | http://www.ecataleg.be/fr/ref/069387/ |  | Céliane afdekplaat - speciale afdekplaat - Pierre calcaire | Céliane plaque - plaque spéciale - Pierre calcaire
LEG20121015 | L | 069391 | Céliane afdekpl. 1 m. Perle | Céliane plaque 1 p. Perle | Céliane afdekpl. 1 m. Perle | Céliane plaque 1 p. Perle | 68.39 | 1 | Stuk | Pièce |  |  | 1 | 1 | 25 |  | 0 | G03 | 29 |  |  | 7 |  |  | 8538.9099 |  | 1 | 0.094 |  | 0 |  | 0 |  | 0 | 1.5 | 14.3 | 8.8 | 1 | 3267640693918 | 25 |  | 0 |  | 210010 | http://www.ecataleg.be/nl/ref/069391/ | http://www.ecataleg.be/fr/ref/069391/ |  | Céliane afdekplaat - 1 mechanisme - montage horizontaal of verticaal - perle | Céliane plaque - 1 poste - montage verticale ou horizontale - perle
LEG20121015 | L | 069392 | Céliane afdekpl. 2 m. Perle hartafst. 71mm vert./horizont. | Céliane plaque 2 p. Perle entraxe 71mm vert./horizont. | Céliane afdekpl. 2 m. Perle | Céliane plaque 2 p. Perle | 136.8 | 1 | Stuk | Pièce |  |  | 1 | 1 | 20 |  | 0 | G03 | 29 |  |  | 7 |  |  | 8538.9099 |  | 1 | 0.15 |  | 0 |  | 0 |  | 0 | 1.5 | 21.5 | 8.7 | 1 | 3267650693922 | 20 |  | 0 |  | 210010 | http://www.ecataleg.be/nl/ref/069392/ | http://www.ecataleg.be/fr/ref/069392/ |  | Céliane afdekplaat - 2 mechanismen - hartafstand 71 mm - montage horizontaal of verticaal - perle | Céliane plaque - 2 postes - entraxe 71 mm - montage verticale ou horizontale - perle
LEG20121015 | L | 069393 | Céliane afdekpl. 3 m. Perle hartafst. 71mm vert./horizont. | Céliane plaque 3 p. Perle entraxe 71mm vert./horizont. | Céliane afdekpl. 3 m. Perle | Céliane plaque 3 p. Perle | 205.2 | 1 | Stuk | Pièce |  |  | 1 | 1 | 30 |  | 0 | G03 | 29 |  |  | 7 |  |  | 8538.9099 |  | 1 | 0.194 |  | 0 |  | 0 |  | 0 | 1.5 | 28.4 | 8.7 | 1 | 3267660693936 | 30 |  | 0 |  | 210010 | http://www.ecataleg.be/nl/ref/069393/ | http://www.ecataleg.be/fr/ref/069393/ |  | Céliane afdekplaat - 3 mechanismen - hartafstand 71 mm - montage horizontaal of verticaal - perle | Céliane plaque - 3 postes - entraxe 71 mm - montage verticale ou horizontale - perle
LEG20121015 | L | 069394 | Céliane afdekpl. 4 m. Perle hartafst. 71mm vert./horizont. | Céliane plaque 4 p. Perle entraxe 71mm vert./horizont. | Céliane afdekpl. 4 m. Perle | Céliane plaque 4 p. Perle | 273.5 | 1 | Stuk | Pièce |  |  | 1 | 1 | 30 |  | 0 | G03 | 29 |  |  | 7 |  |  | 8538.9099 |  | 1 | 0.21 |  | 0 |  | 0 |  | 0 | 1.5 | 35.5 | 8.7 | 1 | 3267670693940 | 30 |  | 0 |  | 210010 | http://www.ecataleg.be/nl/ref/069394/ | http://www.ecataleg.be/fr/ref/069394/ |  | Céliane afdekplaat - 4 mechanismen - hartafstand 71 mm - montage horizontaal of verticaal - perle | Céliane plaque - 4 postes - entraxe 71 mm - montage verticale ou horizontale - perle
LEG20121015 | L | 069395 | Céliane afdekpl. 4/5 m. Perle | Céliane plaque 4/5 m. Perle | Céliane afdekpl. 4/5 m. Perle | Céliane plaque 4/5 m. Perle | 196.1 | 1 | Stuk | Pièce |  |  | 1 | 1 | 20 |  | 0 | G03 | 29 |  |  | 7 |  |  | 8538.9099 |  | 1 | 0.145 |  | 0 |  | 0 |  | 0 | 1.5 | 21.5 | 8.7 | 1 | 3267680693954 | 20 |  | 0 |  | 210010 | http://www.ecataleg.be/nl/ref/069395/ | http://www.ecataleg.be/fr/ref/069395/ |  | Céliane afdekplaat - 4/5 modules - montage horizontaal of verticaal - perle | Céliane plaque - 4/5 modules - montage verticale ou horizontale - perle
LEG20121015 | L | 069397 | Céliane afdekpl. carré Perle | Céliane plaque carré Perle | Céliane afdekpl. carré Perle | Céliane plaque carré Perle | 266.4 | 1 | Stuk | Pièce |  |  | 1 | 1 | 20 |  | 0 | G03 | 29 |  |  | 7 |  |  | 8538.9099 |  | 1 | 0.25 |  | 0 |  | 0 |  | 0 | 2 | 18 | 17.2 | 1 | 3267690693975 | 20 |  | 0 |  | 210010 | http://www.ecataleg.be/nl/ref/069397/ | http://www.ecataleg.be/fr/ref/069397/ |  | Céliane afdekplaat - speciale afdekplaat - perle | Céliane plaque - plaque spéciale - perle
LEG20121015 | L | 069401 | Céliane afdekpl. 1 m. Leder ge | Céliane plaque 1 p. Cuir text. | Céliane afdekpl. 1 m. Leder ge | Céliane plaque 1 p. Cuir text. | 29.27 | 1 | Stuk | Pièce |  |  | 1 | 1 | 25 | ** Legrand 2011-2012 | 525 | G03 | 29 |  |  | 4 |  |  | 8538.9099 |  | 1 | 0.045 |  | 0 |  | 0 |  | 0 | 1.5 | 14.3 | 8.8 | 1 | 3245060694012 | 25 |  | 0 |  | 210010 | http://www.ecataleg.be/nl/ref/069401/ | http://www.ecataleg.be/fr/ref/069401/ |  | Céliane afdekplaat - getextureerd bruin leder - voor 1 mechanisme | Céliane plaque 1 poste - cuir brun texturé
LEG20121015 | L | 069402 | Céliane afdekpl. 2 m. Leder ge hartafst. 71mm vert./horizont. | Céliane plaque 2 p. Cuir text. entraxe 71mm vert./horizont. | Céliane afdekpl. 2 m. Leder ge | Céliane plaque 2 p. Cuir text. | 58.52 | 1 | Stuk | Pièce |  |  | 1 | 1 | 20 | ** Legrand 2011-2012 | 525 | G03 | 29 |  |  | 4 |  |  | 8538.9099 |  | 1 | 0.061 |  | 0 |  | 0 |  | 0 | 1.5 | 21.5 | 8.7 | 1 | 011324506069402630000020 | 20 |  | 0 |  | 210010 | http://www.ecataleg.be/nl/ref/069402/ | http://www.ecataleg.be/fr/ref/069402/ |  | Céliane afdekplaat - getextureerd bruin leder - voor 2 mechanismen hartafstand 71 mm - verticaal/horizontaal | Céliane plaque 2 postes entraxe 71 mm vertical et horizontal - cuir brun texturé
LEG20121015 | L | 069403 | Céliane afdekpl. 3 m. Leder ge hartafst. 71mm vert./horizont. | Céliane plaque 3 p. Cuir text. entraxe 71mm vert./horizont. | Céliane afdekpl. 3 m. Leder ge | Céliane plaque 3 p. Cuir text. | 88 | 1 | Stuk | Pièce |  |  | 1 | 1 | 30 | ** Legrand 2011-2012 | 525 | G03 | 29 |  |  | 30 |  |  | 8538.9099 |  | 1 | 0.083 |  | 0 |  | 0 |  | 0 | 1.5 | 28.4 | 8.7 | 1 | 3245060694036 | 30 |  | 0 |  | 210010 | http://www.ecataleg.be/nl/ref/069403/ | http://www.ecataleg.be/fr/ref/069403/ |  | Céliane afdekplaat - getextureerd bruin leder - voor 2 mechanismen hartafstand 71 mm - verticaal/horizontaal | Céliane plaque 3 postes entraxe 71 mm vertical et horizontal - cuir brun texturé
LEG20121015 | L | 069404 | Céliane afdekpl. 4 m. Leder ge hartafst. 71mm vert./horizont. | Céliane plaque 4 p. Cuir text. entraxe 71mm vert./horizont. | Céliane afdekpl. 4 m. Leder ge | Céliane plaque 4 p. Cuir text. | 117.3 | 1 | Stuk | Pièce |  |  | 1 | 1 | 30 | ** Legrand 2011-2012 | 525 | G03 | 29 |  |  | 7 |  |  | 8538.9099 |  | 1 | 0.115 |  | 0 |  | 0 |  | 0 | 34.8 | 11 | 1.8 | 1 | 3245060694043 | 30 |  | 0 |  | 210010 | http://www.ecataleg.be/nl/ref/069404/ | http://www.ecataleg.be/fr/ref/069404/ |  | Céliane afdekplaat - getextureerd bruin leder - voor 4 mechanismen hartafstand 71 mm - verticaal/horizontaal | Céliane plaque 4 postes entraxe 71 mm vertical et horizontal - cuir brun texturé
LEG20121015 | L | 069405 | Céliane afdekpl. 4/5 mod. Lede | Céliane plaque 4/5 mod. Cuir t vert./horizont. | Céliane afdekpl. 4/5 mod. Lede | Céliane plaque 4/5 mod. Cuir t | 88 | 1 | Stuk | Pièce |  |  | 1 | 1 | 20 | ** Legrand 2011-2012 | 527 | G03 | 29 |  |  | 7 |  |  | 8538.9099 |  | 1 | 0.055 |  | 0 |  | 0 |  | 0 | 1.5 | 21.5 | 8.7 | 1 | 3245060694050 | 20 |  | 0 |  | 210010 | http://www.ecataleg.be/nl/ref/069405/ | http://www.ecataleg.be/fr/ref/069405/ |  | Céliane speciale afdekplaat - getextureerd bruin leder - voor 4/5 modules - verticaal/horizontaal - voor diverse functies | Céliane plaque spéciale 4/5 modules vertical/horizontal - cuir brun texturé
LEG20121015 | L | 069407 | Céliane afdekpl. scherm Leder vierkant | Céliane plaque écran Cuir text carré | Céliane afdekpl. scherm Leder | Céliane plaque écran Cuir text | 146.3 | 1 | Stuk | Pièce |  |  | 1 | 1 | 20 | ** Legrand 2011-2012 | 527 | G03 | 29 |  |  | 7 |  |  | 8538.9099 |  | 1 | 0.125 |  | 0 |  | 0 |  | 0 | 2 | 18 | 17.2 | 1 | 3245480694074 | 20 |  | 0 |  | 210010 | http://www.ecataleg.be/nl/ref/069407/ | http://www.ecataleg.be/fr/ref/069407/ |  | Céliane speciale afdekplaat - getextureerd bruin leder - verticaal/horizontaal - voor scenariobeheer of videofoon | Céliane plaque spéciale pour gestionnaire de scénario et portier vidéo - carré - cuir brun texturé
LEG20121015 | L | 069411 | Céliane afdekpl. 1 m. Ornement | Céliane plaque 1 p. Ornement | Céliane afdekpl. 1 m. Ornement | Céliane plaque 1 p. Ornement | 68.39 | 1 | Stuk | Pièce |  |  | 1 | 1 | 25 |  | 0 | G03 | 29 |  |  | 7 |  |  | 8538.9099 |  | 1 | 0.05 |  | 0 |  | 0 |  | 0 | 1.5 | 14.3 | 8.8 | 1 | 3267700694114 | 25 |  | 0 |  | 210010 | http://www.ecataleg.be/nl/ref/069411/ | http://www.ecataleg.be/fr/ref/069411/ |  | Céliane afdekplaat - 1 mechanisme - montage horizontaal of verticaal - ornement | Céliane plaque - 1 poste - montage verticale ou horizontale - ornement
LEG20121015 | L | 069412 | Céliane afdekpl. 2 m. Ornement hartafst. 71mm vert./horizont. | Céliane plaque 2 p. Ornement entraxe 71mm vert./horizont. | Céliane afdekpl. 2 m. Ornement | Céliane plaque 2 p. Ornement | 136.8 | 1 | Stuk | Pièce |  |  | 1 | 1 | 20 |  | 0 | G03 | 29 |  |  | 7 |  |  | 8538.9099 |  | 1 | 0.07 |  | 0 |  | 0 |  | 0 | 1.5 | 21.5 | 8.7 | 1 | 3267710694128 | 20 |  | 0 |  | 210010 | http://www.ecataleg.be/nl/ref/069412/ | http://www.ecataleg.be/fr/ref/069412/ |  | Céliane afdekplaat - 2 mechanismen - hartafstand 71 mm - montage horizontaal of verticaal - ornement | Céliane plaque - 2 postes - entraxe 71 mm - montage verticale ou horizontale - ornement
LEG20121015 | L | 069413 | Céliane afdekpl. 3 m. Ornement hartafst. 71mm vert./horizont. | Céliane plaque 3 p. Ornement entraxe 71mm vert./horizont. | Céliane afdekpl. 3 m. Ornement | Céliane plaque 3 p. Ornement | 205.2 | 1 | Stuk | Pièce |  |  | 1 | 1 | 30 |  | 0 | G03 | 29 |  |  | 7 |  |  | 8538.9099 |  | 1 | 0.1 |  | 0 |  | 0 |  | 0 | 1.5 | 28.4 | 8.7 | 1 | 3267720694132 | 30 |  | 0 |  | 210010 | http://www.ecataleg.be/nl/ref/069413/ | http://www.ecataleg.be/fr/ref/069413/ |  | Céliane afdekplaat - 3 mechanismen - hartafstand 71 mm - montage horizontaal of verticaal - ornement | Céliane plaque - 3 postes - entraxe 71 mm - montage verticale ou horizontale - ornement
LEG20121015 | L | 069414 | Céliane afdekpl. 4 m. Ornement hartafst. 71mm vert./horizont. | Céliane plaque 4 p. Ornement entraxe 71mm vert./horizont. | Céliane afdekpl. 4 m. Ornement | Céliane plaque 4 p. Ornement | 273.5 | 1 | Stuk | Pièce |  |  | 1 | 1 | 30 |  | 0 | G03 | 29 |  |  | 7 |  |  | 8538.9099 |  | 1 | 0.15 |  | 0 |  | 0 |  | 0 | 1.5 | 35.5 | 8.7 | 1 | 3267730694146 | 30 |  | 0 |  | 210010 | http://www.ecataleg.be/nl/ref/069414/ | http://www.ecataleg.be/fr/ref/069414/ |  | Céliane afdekplaat - 4 mechanismen - hartafstand 71 mm - montage horizontaal of verticaal - ornement | Céliane plaque - 4 postes - entraxe 71 mm - montage verticale ou horizontale - ornement
LEG20121015 | L | 069415 | Céliane afdekp. 4/5 m Ornement | Céliane plaque 4/5 m. Ornement | Céliane afdekp. 4/5 m Ornement | Céliane plaque 4/5 m. Ornement | 196.1 | 1 | Stuk | Pièce |  |  | 1 | 1 | 20 |  | 0 | G03 | 29 |  |  | 7 |  |  | 8538.9099 |  | 1 | 0.065 |  | 0 |  | 0 |  | 0 | 1.5 | 21.5 | 8.7 | 1 | 3267740694150 | 20 |  | 0 |  | 210010 | http://www.ecataleg.be/nl/ref/069415/ | http://www.ecataleg.be/fr/ref/069415/ |  | Céliane afdekplaat - 4/5 modules - montage horizontaal of verticaal - ornement | Céliane plaque - 4/5 modules - montage verticale ou horizontale - ornement
LEG20121015 | L | 069417 | Céliane afdekp. carré Ornement | Céliane plaque carré Ornement | Céliane afdekp. carré Ornement | Céliane plaque carré Ornement | 266.4 | 1 | Stuk | Pièce |  |  | 1 | 1 | 20 |  | 0 | G03 | 29 |  |  | 7 |  |  | 8538.9099 |  | 1 | 0.125 |  | 0 |  | 0 |  | 0 | 2 | 18 | 17.2 | 1 | 3267750694171 | 20 |  | 0 |  | 210010 | http://www.ecataleg.be/nl/ref/069417/ | http://www.ecataleg.be/fr/ref/069417/ |  | Céliane afdekplaat - speciale afdekplaat - ornement | Céliane plaque - plaque spéciale - ornement
LEG20121015 | L | 069481 | PLEXO HECHTKLEM GRIJS | PLEXO LYRE GRIS | PLEXO HECHTKLEM | PLEXO LYRE | 0.2656 | 1 | Stuk | Pièce |  |  | 100 | 100 | 1000 |  | 0 | G08 | 23 |  |  | 4 |  |  | 3925.9020 |  | 1 | 0.007 |  | 0 |  | 0 |  | 0 | 10.6 | 23.3 | 18.4 | 100 | 3245060694814 | 1000 | 011324506069481130001000 | 0 |  | 210020 | http://www.ecataleg.be/nl/ref/069481/ | http://www.ecataleg.be/fr/ref/069481/ |  | Profielklem Plexo - grijs - om het profiel vast te zetten op betonblokken, baksteen - bevestiging met plug, slagplug, schroefplug of spitgereedschap | Lyre Plexo - gris - pour maintien du profilé Plexo - fixation par cheville, cheville à frapper, cheville à visser ou spitable
LEG20121015 | L | 069482 | PLEXO SPATW. VERBIND. STUK GRIJS | PLEXO LIAISON ETANCHE GRIS | PLEXO SPATW. VERBIND. STUK | PLEXO LIAISON ETANCHE | 2.12 | 1 | Stuk | Pièce |  |  | 10 | 10 | 100 |  | 0 | G08 | 23 |  |  | 4 |  |  | 3925.9020 |  | 1 | 0.015 |  | 0 |  | 0 |  | 0 | 7.7 | 14.4 | 12.5 | 10 | 3245060694821 | 100 | 011324506069482830000100 | 0 |  | 210020 | http://www.ecataleg.be/nl/ref/069482/ | http://www.ecataleg.be/fr/ref/069482/ |  | Waterdichte verbinding Plexo - grijs - garandeert waterdichtheid IP 55 naar app. met kabels of geleiders - past op Plexo armaturen en aftakdoos | Liaison étanche Plexo - assure l'étanchéité IP 55 vers l'app. avec câbles ou conducteurs - s'adapte sur lum. Plexo et boîte de dérivation
LEG20121015 | L | 069483 | PLEXO BINNEN/BUITENHOEK GRIJS | PLEXO ANGLE INT./EXT. GRIS | PLEXO BINNEN/BUITENHOEK | PLEXO ANGLE INT./EXT. | 1.53 | 1 | Stuk | Pièce |  |  | 10 | 10 | 100 |  | 0 | G08 | 23 |  |  | 7 |  |  | 3925.9020 |  | 1 | 0.027 |  | 0 |  | 0 |  | 0 | 10 | 30.5 | 12.7 | 10 | 3245060694838 | 100 | 011324506069483530000100 | 0 |  | 210020 | http://www.ecataleg.be/nl/ref/069483/ | http://www.ecataleg.be/fr/ref/069483/ |  | Binnenhoek/buitenhoek Plexo - grijs | Angle intérieur/extérieur Plexo - gris
LEG20121015 | L | 069484 | PLEXO PLATTE HOEK GRIJS | PLEXO ANGLE PLAT GRIS | PLEXO PLATTE HOEK | PLEXO ANGLE PLAT | 1.7 | 1 | Stuk | Pièce |  |  | 10 | 10 | 100 |  | 0 | G08 | 23 |  |  | 7 |  |  | 3925.9020 |  | 1 | 0.028 |  | 0 |  | 0 |  | 0 | 8.4 | 21.6 | 14.6 | 10 | 3245060694845 | 100 | 011324506069484230000100 | 0 |  | 210020 | http://www.ecataleg.be/nl/ref/069484/ | http://www.ecataleg.be/fr/ref/069484/ |  | Platte hoek Plexo - grijs | Angle plat Plexo - gris
LEG20121015 | L | 069491 | Etikethouder - | Porte etiquette - | Etikethouder | Porte etiquette | 2.425 | 1 | Stuk | Pièce |  |  | 10 | 10 | 100 | Legrand 2013-2014 | 565 | G04 | 69 |  |  | 7 |  |  | 4821.1010 |  | 1 | 0.004 |  | 0 |  | 0 |  | 0 | 5.7 | 9.7 | 9.7 | 10 | 011324506069491030000010 | 100 |  | 0 |  | 210010 | http://www.ecataleg.be/nl/ref/069491/ | http://www.ecataleg.be/fr/ref/069491/ |  | Plexo etikethouder - geleverd met PVC etiket - voor vervanging van de etikethouders | Porte-étiquette pour mécanismes Plexo - livré avec étiquette PVC
LEG20121015 | L | 069495 | PLEXO LAMP 24V 20MA - GROEN | PLEXO LAMPE 24V 20MA - VERTE | PLEXO LAMP 24V | PLEXO LAMPE 24V | 4.64 | 1 | Stuk | Pièce |  |  | 10 | 10 | 100 | Legrand 2013-2014 | 565 | G04 | 69 |  |  | 4 |  |  | 8539.2198 |  | 1 | 0.003 |  | 0 |  | 0 |  | 0 | 7.5 | 7.2 | 5.6 | 10 | 011324506069495130000010 | 100 | 011324506069495830000100 | 0 |  | 210010 | http://www.ecataleg.be/nl/ref/069495/ | http://www.ecataleg.be/fr/ref/069495/ |  | Reservelampe voor Plexo - 24 V - 20 mA - voor verlichte functie - groen | Lampe de rechange pour Plexo - 24 V - 20 mA - pour fonction lumineux - vert
LEG20121015 | L | 069496 | Lamp 230v 1ma groen | Lampe 230v 1ma verte | Lamp 230v | Lampe 230v | 4.64 | 1 | Stuk | Pièce |  |  | 10 | 10 | 100 | Legrand 2013-2014 | 565 | G04 | 69 |  |  | 3 |  |  | 8539.2290 |  | 1 | 0.003 |  | 0 |  | 0 |  | 0 | 7.5 | 7.2 | 5.6 | 10 | 3245060694968 | 100 |  | 0 |  | 210010 | http://www.ecataleg.be/nl/ref/069496/ | http://www.ecataleg.be/fr/ref/069496/ |  | Lampje 230 V - 1 mA - groen - enkel voor verlichte drukknop | Lampe de rechange 230 V - 1 mA - verte - uniquement pour poussoir simple lumineux Plexo
LEG20121015 | L | 069497 | Lamp 230v 0,5ma groen | Lampe 230v 0,5ma verte | Lamp 230v | Lampe 230v | 4.64 | 1 | Stuk | Pièce |  |  | 10 | 10 | 100 | Legrand 2013-2014 | 565 | G04 | 69 |  |  | 4 |  |  | 8539.2290 |  | 1 | 0.003 |  | 0 |  | 0 |  | 0 | 7.5 | 7.2 | 5.6 | 10 | 010324506069497530000010 | 100 |  | 0 |  | 210010 | http://www.ecataleg.be/nl/ref/069497/ | http://www.ecataleg.be/fr/ref/069497/ |  | Lampje 230 V - 0,5 mA - groen - voor verlichte functie | Lampe de rechange 230 V - 0,5 mA - verte - pour fonction lumineux - pour mécanismes Plexo
LEG20121015 | L | 069498 | Lamp 230v 1ma oranje | Lampe 230v 1ma orange | Lamp 230v | Lampe 230v | 4.64 | 1 | Stuk | Pièce |  |  | 10 | 10 | 100 | Legrand 2013-2014 | 565 | G04 | 69 |  |  | 2 |  |  | 8539.2290 |  | 1 | 0.003 |  | 0 |  | 0 |  | 0 | 7.5 | 7.2 | 5.6 | 10 | 010324506069498230000010 | 100 |  | 0 |  | 210010 | http://www.ecataleg.be/nl/ref/069498/ | http://www.ecataleg.be/fr/ref/069498/ |  | Lampje 230 V - 1 mA - oranje - voor verklikkerfunctie | Lampe de rechange 230 V - 1 mA - orange - pour fonction témoin - pour mécanismes Plexo
LEG20121015 | L | 069499 | Lamp 8-12v 15ma groen | Lampe 8-12v 15ma verte | Lamp 8-12v | Lampe 8-12v | 4.64 | 1 | Stuk | Pièce |  |  | 10 | 10 | 100 | Legrand 2013-2014 | 565 | G04 | 69 |  |  | 4 |  |  | 8539.2998 |  | 1 | 0.002 |  | 0 |  | 0 |  | 0 | 7.5 | 7.2 | 5.6 | 10 | 010324506069499930000010 | 100 |  | 0 |  | 210010 | http://www.ecataleg.be/nl/ref/069499/ | http://www.ecataleg.be/fr/ref/069499/ |  | Lampje 12 V - 15 mA - groen - voor verlichte functie | Lampe de rechange 12 V - 15 mA - verte - pour fonction lumineux - pour mécanismes Plexo
LEG20121015 | L | 069500 | Plexo infraroodsch. 2 dra 250v samenstelbaar grijs | Plexo inter auto 2 fils 250v composable gris | Plexo infraroodsch. 2 dra | Plexo inter auto 2 fils | 69.71 | 1 | Stuk | Pièce |  |  | 1 | 1 | 10 | Legrand 2013-2014 | 556 | G04 | 69 |  |  | 3 |  |  | 8536.5080 |  | 1 | 0.109 |  | 0 |  | 0 |  | 0 | 7.2 | 10 | 9.4 | 1 | 3245060695002 | 10 | 13245060695009 | 0 |  | 210010 | http://www.ecataleg.be/nl/ref/069500/ | http://www.ecataleg.be/fr/ref/069500/ |  | Plexo samenstelbare automatische schakelaar 230 V - 50 Hz - zonder nulleider - tweedraads - grijs/wit - IP 55 - IK 07 - detectiehoek 130° | Plexo composable interrupteur automatique sans neutre 2 fils - 230 V - gris/blanc - IP 55 - IK 07 - angle de détection 130° - seuil de luminosité 3 à 1000 lux
LEG20121015 | L | 069501 | PLEXO INFRAROODSCH.+ON/OFF 250V SAMENSTELBAAR GRIJS | PLEXO INTER AUTO 2 FILS+DEROG. 250V COMPOSABLE GRIS | PLEXO INFRAROODSCH.+ON/OFF | PLEXO INTER AUTO 2 FILS+DEROG. | 76.69 | 1 | Stuk | Pièce |  |  | 1 | 1 | 10 | Legrand 2013-2014 | 556 | G04 | 69 |  |  | 4 |  |  | 8536.5080 |  | 1 | 0.117 |  | 0 |  | 0 |  | 0 | 7.2 | 10 | 9.4 | 1 | 011324506069501630000010 | 10 |  | 0 |  | 210010 | http://www.ecataleg.be/nl/ref/069501/ | http://www.ecataleg.be/fr/ref/069501/ |  | Plexo samenstelbare automatische schakelaar - zonder nulleider, 2-draads, met aan/uit-functie - 230 V - 50 Hz - detectiehoek 180° | Interrupteur Plexo composable - automatique sans neutre 2 fils avec fonction marche/arrêt -230 V - 50 Hz - angle de détection 180°
LEG20121015 | L | 069502 | Plexo infraroodsch. 3 dra 250v samenstelbaar grijs | Plexo inter auto 3 fils 250v composable gris | Plexo infraroodsch. 3 dra | Plexo inter auto 3 fils | 83.35 | 1 | Stuk | Pièce |  |  | 1 | 1 | 10 | Legrand 2013-2014 | 556 | G04 | 69 |  |  | 2 |  |  | 8536.5080 |  | 1 | 0.112 |  | 0 |  | 0 |  | 0 | 7.2 | 10 | 9.4 | 1 | 3245060695026 | 10 |  | 0 |  | 210010 | http://www.ecataleg.be/nl/ref/069502/ | http://www.ecataleg.be/fr/ref/069502/ |  | Plexo samenstelbare automatische schakelaar 230 V - 50 Hz - met nulleider - driedraads - grijs/wit - IP 55 - IK 07 - detectiehoek 180° | Plexo composable interrupteur automatique avec neutre 3 fils - 230 V - gris/blanc - IP 55 - IK 07 - angle de détection 180° - seuil de luminosité 3 à 1000 lux
LEG20121015 | L | 069503 | Plexo schak. radio zigbee 2500 samenstelbaar | Plexo inter radio zigbee 2500W composable | Plexo schak. radio zigbee 2500 | Plexo inter radio zigbee 2500W | 98.9 | 1 | Stuk | Pièce |  |  | 1 | 1 | 10 | Legrand 2013-2014 | 557 | G15 | L08 | B |  | 4 |  |  | 8536.5080 |  | 1 | 0.119 |  | 0 |  | 0 |  | 0 | 7.2 | 10 | 9.4 | 1 | 3245060695033 | 10 | 0 | 0 |  | 230010 | http://www.ecataleg.be/nl/ref/069503/ | http://www.ecataleg.be/fr/ref/069503/ |  | Plexo samenstelbaar IP 55 - schakelaar zender-ontvanger radio/Zigbee - 2500 W - installatie 3-draads | Plexo composable IP 55 - inter émetteur-récepteur radio/Zigbee - 2500 W - installation 3 fils
LEG20121015 | L | 069504 | Plexo tijdschakelaar 10a 250v samenstelbaar grijs | Plexo inter temporise 10a 250v composable gris | Plexo tijdschakelaar | Plexo inter temporise | 57.43 | 1 | Stuk | Pièce |  |  | 5 | 5 | 100 | Legrand 2013-2014 | 557 | G04 | 69 |  |  | 2 |  |  | 8536.5080 |  | 1 | 0.089 |  | 0 |  | 0 |  | 0 | 5.2 | 35.6 | 7 | 5 | 3245060695040 | 100 |  | 0 |  | 210010 | http://www.ecataleg.be/nl/ref/069504/ | http://www.ecataleg.be/fr/ref/069504/ |  | Plexo samenstelbare tijdschakelaar verlicht - 10 A - 250 V - 50/60 Hz - grijs - IP 55 - elektronisch - tweedraads - uitgerust met leds | Plexo composable interrupteur temporisé lumineux - électronique 2 fils - équipé de leds - 230 V - 50/60 Hz - gris - IP 55 - IK 07
LEG20121015 | L | 069505 | In one by legrand plexo Bediening gong rf grijs | In one by Legrand plexo Commande carillon rf gris | In one by legrand plexo | In one by Legrand plexo | 82.96 | 1 | Stuk | Pièce |  |  | 1 | 1 | 10 | Legrand 2013-2014 | 664 | G15 | 81 |  |  | 4 |  |  | 8536.5080 |  | 1 | 0.165 |  | 0 |  | 0 |  | 0 | 11 | 9.2 | 9.2 | 1 | 3245060695057 | 10 | 011324506069505430000010 | 0 |  | 230010 | http://www.ecataleg.be/nl/ref/069505/ | http://www.ecataleg.be/fr/ref/069505/ |  | Plexo drukknop 10 A - In One by Legrand - grijs - drukknop radio met etikethouder (zender) voor draadloze bel ref. 417 95 - batterijen meegeleverd | Plexo composable poussoir radio porte-étiquette (émetteur) - In One by Legrand - 10 A - gris - IP 55 - IK 05 - portée environ 200 mètres en champs libre
LEG20121015 | L | 069508 | Plexo elektr. thermostaat 250v samenstelbaar grijs | Plexo thermostat electr. 250v composable gris | Plexo elektr. thermostaat | Plexo thermostat electr. | 130.2 | 1 | Stuk | Pièce |  |  | 1 | 1 | 10 | Legrand 2013-2014 | 558 | G04 | 69 |  |  | 5 |  |  | 9032.1089 |  | 1 | 0.117 |  | 0 | 09.01 | 1 |  | 0 | 7.2 | 10 | 9.4 | 1 | 3245060695088 | 10 |  | 0 |  | 210010 | http://www.ecataleg.be/nl/ref/069508/ | http://www.ecataleg.be/fr/ref/069508/ |  | Plexo samenstelbare elektronische omgevingsthermostaat - 250 V - grijs/wit - IP 55 - IK 07 - instelbereik van 7 tot 30 °C - vereist een voedingsspanning | Plexo composable thermostat électronique d'ambiance - gris/blanc - IP 55 - IK 07 - équipé de bouton poussoir pour fonction été/hiver
LEG20121015 | L | 069509 | PLEXO BEBAKENINGSLICHT 230V SAMENSTELBAAR GRIJS | PLEXO LAMPE DE BALISAGE 230V COMPOSABLE GRIS | PLEXO BEBAKENINGSLICHT | PLEXO LAMPE DE BALISAGE | 79.6 | 1 | Stuk | Pièce |  |  | 1 | 1 | 10 | ** Legrand 2011-2012 | 570 | G04 | 69 |  | M | 7 |  |  | 9405.6080 |  | 1 | 0.116 | B | 1 | 05.02 | 1 |  | 0 | 7.2 | 10 | 9.4 | 1 | 3245060695095 | 10 |  | 0 |  | 210010 | http://www.ecataleg.be/nl/ref/069509/ | http://www.ecataleg.be/fr/ref/069509/ |  | Autonome bebakeningslamp - Plexo samenstelbaar - wit/grijs - IP 20 - zorgt voor een LED-verlichting in geval van een stroomonderbreking | Lampe de balisage autonome - Plexo composable - IP 20 - blanc/gris - assure l'éclairage par LED en cas de coupure de l'alimentation
LEG20121015 | L | 069510 | In one by legrand plexo Enkelvoudige schakel.rf grijs | In one by Legrand plexo Inter simple rf gris | In one by legrand plexo | In one by Legrand plexo | 97.87 | 1 | Stuk | Pièce |  |  | 1 | 1 | 10 | ** Legrand 2011-2012 | 567 | G15 | 81 |  |  | 30 |  |  | 8536.5080 |  | 1 | 0.209 |  | 0 |  | 0 |  | 0 | 7.2 | 10 | 9.4 | 1 | 3245060695101 | 10 | 011324506069510830000010 | 0 |  | 230010 | http://www.ecataleg.be/nl/ref/069510/ | http://www.ecataleg.be/fr/ref/069510/ |  | Plexo In One by Legrand enkelvoudige schakelelaar radio - 10 AX - 250 V - 2500 W - grijs - driedraads installatie in inbouwdoos - IP 55 - IK 05 | Plexo composable interrupteur simple radio - In One by Legrand - gris - IP 55 - IK 05
LEG20121015 | L | 069511 | Plexo wissel 10a 250v samenstelbaar grijs | Plexo deux direct. 10a 250v composable gris | Plexo wissel | Plexo deux direct. | 5.316 | 1 | Stuk | Pièce |  |  | 10 | 10 | 100 | Legrand 2013-2014 | 556 | G04 | 69 |  |  | 2 |  |  | 8536.5080 |  | 1 | 0.066 |  | 0 |  | 0 |  | 0 | 5.2 | 35.6 | 14 | 10 | 3245060695118 | 100 | 011324506069511530000100 | 0 |  | 210010 | http://www.ecataleg.be/nl/ref/069511/ | http://www.ecataleg.be/fr/ref/069511/ |  | Plexo samenstelbare wisselschakelaar - 10 AX - 250 V - grijs - IP 55 - IK 07 - met steekklemmen - mechanisme geleverd met sierplaat | Plexo composable interrupteur deux directions - 10 AX - 250 V - gris - IP 55 - IK 07 - avec bornes automatiques
LEG20121015 | L | 069512 | Plexo wissel+ verklikker 10a 250v samenstelbaar grijs | Plexo deux direct.temoin 10a 250v composable gris | Plexo wissel+ verklikker | Plexo deux direct.temoin | 12.98 | 1 | Stuk | Pièce |  |  | 10 | 10 | 100 | Legrand 2013-2014 | 556 | G04 | 69 |  |  | 4 |  |  | 8536.5080 |  | 1 | 0.072 |  | 0 |  | 0 |  | 0 | 5.2 | 35.6 | 14 | 10 | 3245060695125 | 100 |  | 0 |  | 210010 | http://www.ecataleg.be/nl/ref/069512/ | http://www.ecataleg.be/fr/ref/069512/ |  | Plexo samenstelbare wisselschakelaar met verklikker - 10 AX - 250 V - grijs - IP 55 - IK 07 - met steekklemmen - met verdeelde fasebekabeling | Plexo composable interrupteur deux directions témoin câblage phase distribué - 10 AX - 250 V - gris - IP 55 - IK 07 - avec bornes automatiques
LEG20121015 | L | 069513 | Plexo wissel+ verlicht 10a 250v samenstelbaar grijs | Plexo deux direct.lumin. 10a 250v composable gris | Plexo wissel+ verlicht | Plexo deux direct.lumin. | 12.98 | 1 | Stuk | Pièce |  |  | 5 | 5 | 100 | Legrand 2013-2014 | 556 | G04 | 69 |  |  | 3 |  |  | 8536.5080 |  | 1 | 0.068 |  | 0 |  | 0 |  | 0 | 5.2 | 35.6 | 7 | 5 | 3245060695132 | 100 |  | 0 |  | 210010 | http://www.ecataleg.be/nl/ref/069513/ | http://www.ecataleg.be/fr/ref/069513/ |  | Plexo samenstelbare wisselschakelaar verlicht - 10 AX - 250 V - grijs - IP 55 - IK 07 - met steekklemmen - mechanisme geleverd met sierplaat | Plexo composable interrupteur deux directions lumineux - 10 AX - 250 V - gris - IP 55 - IK 07 - avec bornes automatiques
LEG20121015 | L | 069514 | Plexo wissel controlef. samenstelbaar grijs | Plexo deux dir. témoin composable gris | Plexo wissel controlef. | Plexo deux dir. témoin | 12.98 | 1 | Stuk | Pièce |  |  | 10 | 10 | 100 | Legrand 2013-2014 | 556 | G04 | 69 |  |  | 2 |  |  | 8536.5080 |  | 1 | 0.07 |  | 0 |  | 0 |  | 0 | 5.2 | 35.6 | 14 | 10 | 3245060695149 | 100 |  | 0 |  | 210010 | http://www.ecataleg.be/nl/ref/069514/ | http://www.ecataleg.be/fr/ref/069514/ |  | Plexo samenstelbare wisselschakelaar met verklikker - 10 AX - 250 V - grijs - IP 55 - IK 07 - met steekklemmen - voor bestaande bekabeling | Plexo composable interrupteur deux directions témoin pour câblage existant - 10 AX - 250 V - gris - IP 55 - IK 07 - avec bornes automatiques
LEG20121015 | L | 069515 | PLEXO WISSEL ZONDER NULLEIDER 10A 250V SAMENSTELBAAR GRIJS | PLEXO DEUX DIRECT. SS NEUTRE 10A 250V COMPOSABLE GRIS | PLEXO WISSEL ZONDER NULLEIDER | PLEXO DEUX DIRECT. SS NEUTRE | 38.12 | 1 | Stuk | Pièce |  |  | 5 | 5 | 100 | Legrand 2013-2014 | 556 | G04 | 69 |  |  | 3 |  |  | 8536.5080 |  | 1 | 0.082 |  | 0 |  | 0 |  | 0 | 5.2 | 35.6 | 7 | 5 | 3245060695156 | 100 |  | 0 |  | 210010 | http://www.ecataleg.be/nl/ref/069515/ | http://www.ecataleg.be/fr/ref/069515/ |  | Plexo samenstelbare wisselschakelaar met verklikker, zonder nulleider - grijs - 6 AX - 60 W min. - 1500 W max. - met steekklemmen | Interrupteur Plexo composable - deux directions témoin sans neutre - gris - 6 AX - 60 W mini - 1500 W maxi - avec bornes automatiques
LEG20121015 | L | 069517 | Plexo schemerschakelaar Samenstelbaar grijs | Plexo inter crepusculaire Composable gris | Plexo schemerschakelaar | Plexo inter crepusculaire | 93.13 | 1 | Stuk | Pièce |  |  | 5 | 5 | 100 | Legrand 2013-2014 | 558 | G04 | 69 |  |  | 2 |  |  | 8536.5080 |  | 1 | 0.097 |  | 0 |  | 0 |  | 0 | 5.2 | 35.6 | 7 | 5 | 3245060695170 | 100 | 011324506069517730000050 | 0 |  | 210010 | http://www.ecataleg.be/nl/ref/069517/ | http://www.ecataleg.be/fr/ref/069517/ |  | Plexo schemerschakelaar - grijs - IP 55 - IK 07 - gesloten geheel met ingebouwde foto-eletrische cel - lichtsterktedrempel instelbaar van 0,5 tot 1500 lux | Plexo composable interrupteur crépusculaire - gris - IP 55 - IK 07 - seuil de luminosité réglable de 0,5 à 1500 lux - ensemble monobloc
LEG20121015 | L | 069518 | Plexo foto-elektr.cel Samenstelbaar grijs | Plexo cellule photoelectr. Composable gris | Plexo foto-elektr.cel | Plexo cellule photoelectr. | 45.64 | 1 | Stuk | Pièce |  |  | 5 | 5 | 100 | Legrand 2013-2014 | 558 | G04 | 69 |  |  | 2 |  |  | 8536.5080 |  | 1 | 0.062 |  | 0 |  | 0 |  | 0 | 5.2 | 35.6 | 7 | 5 | 3245060695187 | 100 | 011324506069518430000100 | 0 |  | 210010 | http://www.ecataleg.be/nl/ref/069518/ | http://www.ecataleg.be/fr/ref/069518/ |  | Plexo foto-elektrische cel - IP 55 - IK 07 - grijs - voor gebruik met modulaire schemerschakelaars ref. 037 21/23/25 | Plexo composable cellule photoélectrique - IP 55 - IK 07 - gris - pour utilisation avec interrupteurs crépusculaires modulaires réf. 037 21/23/25
LEG20121015 | L | 069519 | PLEXO WISSEL + DRUKKNOP 10A 250V SAMENSTELBAAR GRIJS | PLEXO DEUX DIR. + POUSSOIR 10 A 250V COMPOSABLE GRIS | PLEXO WISSEL + DRUKKNOP | PLEXO DEUX DIR. + POUSSOIR | 16.69 | 1 | Stuk | Pièce |  |  | 5 | 5 | 100 | Legrand 2013-2014 | 556 | G04 | 69 |  |  | 4 |  |  | 8536.5080 |  | 1 | 0.08 |  | 0 |  | 0 |  | 0 | 5.2 | 35.6 | 7 | 5 | 3245060695194 | 100 | 011324506069519130000100 | 0 |  | 210010 | http://www.ecataleg.be/nl/ref/069519/ | http://www.ecataleg.be/fr/ref/069519/ |  | Plexo samenstelbare wisselschakelaar verlicht + verlichte drukknop - NO + NG contact - grijs - 10 AX - 250 V. - met steekklemmen | Interrupteur Plexo composable - 2 dir lum. + poussoir inverseur lum. - contact NO + NF - gris - 10 AX - 250 V - avec bornes automatiques
LEG20121015 | L | 069521 | Plexo kruis 10a 250v samenstelbaar grijs | Plexo inverseur 10a 250v composable gris | Plexo kruis | Plexo inverseur | 9.016 | 1 | Stuk | Pièce |  |  | 5 | 5 | 100 | Legrand 2013-2014 | 556 | G04 | 69 |  |  | 2 |  |  | 8536.5080 |  | 1 | 0.069 |  | 0 |  | 0 |  | 0 | 5.2 | 35.6 | 7 | 5 | 3245060695217 | 100 |  | 0 |  | 210010 | http://www.ecataleg.be/nl/ref/069521/ | http://www.ecataleg.be/fr/ref/069521/ |  | Plexo samenstelbare kruislschakelaar - 10 AX - 250 V - grijs - IP 55 - IK 07 - met steekklemmen - mechanisme geleverd met sierplaat | Plexo composable interrupteur inverseur - 10 AX - 250 V - gris - IP 55 - IK 07 - avec bornes automatiques
LEG20121015 | L | 069523 | Plexo wisselsch. 16A 250V samenstelbaar grijs | Plexo deux direct. 16A 250V composable gris | Plexo wisselsch. | Plexo deux direct. | 6.692 | 1 | Stuk | Pièce |  |  | 5 | 5 | 100 | Legrand 2013-2014 | 556 | G04 | 69 |  |  | 2 |  |  | 8536.5080 |  | 1 | 0.067 |  | 0 |  | 0 |  | 0 | 5.2 | 35.6 | 7 | 5 | 3245060695231 | 100 |  | 0 |  | 210010 | http://www.ecataleg.be/nl/ref/069523/ | http://www.ecataleg.be/fr/ref/069523/ |  | Plexo samenstelbare wisselschakelaar - 16 AX - 250 V - grijs - IP 55 - IK 07 - met steekklemmen | Plexo composable interrupteur deux directions - 16 AX - 250 V - gris - IP 55 - IK 07 - avec bornes automatiques
LEG20121015 | L | 069524 | Plexo wisselsch.verl. 16A 250V samenstelbaar grijs | Plexo deux direct. lum. 16A 250V composable gris | Plexo wisselsch.verl. | Plexo deux direct. lum. | 14.38 | 1 | Stuk | Pièce |  |  | 1 | 1 | 10 | Legrand 2013-2014 | 556 | G04 | 69 |  |  | 2 |  |  | 8536.5080 |  | 1 | 0.088 |  | 0 |  | 0 |  | 0 | 7.2 | 10 | 9.4 | 1 | 3245060695248 | 10 |  | 0 |  | 210010 | http://www.ecataleg.be/nl/ref/069524/ | http://www.ecataleg.be/fr/ref/069524/ |  | Plexo samenstelbare wisselschakelaar verlicht - 16 AX - 250 V - grijs - IP 55 - IK 07 - met steekklemmen | Plexo composable interrupteur deux directions lumineux - 16 AX - 250 V - gris - IP 55 - IK 07 - avec bornes automatiques
LEG20121015 | L | 069525 | Plexo dubbele wissel 10a 250v samenstelbaar grijs | Plexo double deux direct. 10a 250v composable gris | Plexo dubbele wissel | Plexo double deux direct. | 10.88 | 1 | Stuk | Pièce |  |  | 10 | 10 | 100 | Legrand 2013-2014 | 556 | G04 | 69 |  |  | 2 |  |  | 8536.5080 |  | 1 | 0.072 |  | 0 |  | 0 |  | 0 | 5.2 | 35.6 | 14 | 10 | 3245060695255 | 100 |  | 0 |  | 210010 | http://www.ecataleg.be/nl/ref/069525/ | http://www.ecataleg.be/fr/ref/069525/ |  | Plexo samenstelbare dubbele wisselschakelaar - 10 AX - 250 V - grijs - IP 55 - IK 07 - met steekklemmen - mechanisme geleverd met sierplaat | Plexo composable interrupteur double deux directions - 10 AX - 250 V - gris - IP 55 - IK 07 - avec bornes automatiques
LEG20121015 | L | 069526 | Plexo dubbele wissel+ ver 10a 250v samenstelbaar grijs | Plexo double deux direct. 10a 250v composable gris | Plexo dubbele wissel+ ver | Plexo double deux direct. | 16.24 | 1 | Stuk | Pièce |  |  | 5 | 5 | 100 | Legrand 2013-2014 | 556 | G04 | 69 |  |  | 4 |  |  | 8536.5080 |  | 1 | 0.08 |  | 0 |  | 0 |  | 0 | 5.2 | 35.6 | 7 | 5 | 3245060695262 | 100 |  | 0 |  | 210010 | http://www.ecataleg.be/nl/ref/069526/ | http://www.ecataleg.be/fr/ref/069526/ |  | Plexo samenstelbare dubbele wisselschakelaar verlicht - 10 AX - 250 V - grijs - IP 55 - IK 07 - met steekklemmen - mechanisme geleverd met sierplaat | Plexo composable interrupteur double deux directions lumineux - 10 AX - 250 V - gris - IP 55 - IK 07 - avec bornes automatiques
LEG20121015 | L | 069527 | Plexo tweepolifg 16A 250V samenstelbaar grijs | Plexo bipolaire 16A 250V composable gris | Plexo tweepolifg | Plexo bipolaire | 11.24 | 1 | Stuk | Pièce |  |  | 1 | 1 | 10 | Legrand 2013-2014 | 556 | G04 | 69 |  |  | 3 |  |  | 8536.5080 |  | 1 | 0.083 |  | 0 |  | 0 |  | 0 | 7.2 | 10 | 9.4 | 1 | 3245060695279 | 10 | 011324506069527630000010 | 0 |  | 210010 | http://www.ecataleg.be/nl/ref/069527/ | http://www.ecataleg.be/fr/ref/069527/ |  | Plexo samenstelbare tweepolige schakelaar - 16 AX - 250 V - grijs - IP 55 - IK 07 - met steekklemmen | Plexo composable interrupteur bipolaire - 16 AX - 250 V - gris - IP 55 - IK 07 - avec bornes automatiques
LEG20121015 | L | 069528 | Plexo tweepolifg verkl. 16A 250V samenstelbaar grijs | Plexo bipolaire tém. 16A 250V composable gris | Plexo tweepolifg verkl. | Plexo bipolaire tém. | 18.97 | 1 | Stuk | Pièce |  |  | 1 | 1 | 10 | Legrand 2013-2014 | 556 | G04 | 69 |  |  | 3 |  |  | 8536.5080 |  | 1 | 0.086 |  | 0 |  | 0 |  | 0 | 7.2 | 10 | 9.4 | 1 | 3245060695286 | 10 |  | 0 |  | 210010 | http://www.ecataleg.be/nl/ref/069528/ | http://www.ecataleg.be/fr/ref/069528/ |  | Plexo samenstelbare tweepolige schakelaar met verklikker - 16 AX - 250 V - grijs - IP 55 - IK 07 - met steekklemmen | Plexo composable interrupteur bipolaire témoin - 16 AX - 250 V - gris - IP 55 - IK 07 - avec bornes automatiques
LEG20121015 | L | 069530 | Plexo tweepolig 10a 250v samenstelbaar grijs | Plexo bipolaire 10a 250v composable gris | Plexo tweepolig | Plexo bipolaire | 8.916 | 1 | Stuk | Pièce |  |  | 10 | 10 | 100 | Legrand 2013-2014 | 556 | G04 | 69 |  |  | 3 |  |  | 8536.5080 |  | 1 | 0.069 |  | 0 |  | 0 |  | 0 | 5.2 | 35.6 | 14 | 10 | 3245060695309 | 100 | 011324506069530630000100 | 0 |  | 210010 | http://www.ecataleg.be/nl/ref/069530/ | http://www.ecataleg.be/fr/ref/069530/ |  | Plexo samenstelbare tweepolige schakelaar - 10 AX - 250 V - grijs - IP 55 - IK 07 - met steekklemmen - mechanisme geleverd met sierplaat | Plexo composable interrupteur bipolaire - 10 AX - 250 V - gris - IP 55 - IK 07 - avec bornes automatiques
LEG20121015 | L | 069531 | Plexo tweepolig+verl. 10a 250v samenstelbaar grijs | Plexo bipolaire lumin. 10a 250v composable gris | Plexo tweepolig+verl. | Plexo bipolaire lumin. | 17.09 | 1 | Stuk | Pièce |  |  | 5 | 5 | 100 | Legrand 2013-2014 | 556 | G04 | 69 |  |  | 3 |  |  | 8536.5080 |  | 1 | 0.072 |  | 0 |  | 0 |  | 0 | 5.2 | 35.6 | 7 | 5 | 3245060695316 | 100 |  | 0 |  | 210010 | http://www.ecataleg.be/nl/ref/069531/ | http://www.ecataleg.be/fr/ref/069531/ |  | Plexo samenstelbare tweepolige schakelaar verlicht - 10 AX - 250 V - grijs - IP 55 - IK 07 - met steekklemmen - mechanisme geleverd met sierplaat | Plexo composable interrupteur bipolaire lumineux - 10 AX - 250 V - gris - IP 55 - IK 07 - avec bornes automatiques
LEG20121015 | L | 069532 | Plexo tweepolig+verklikke 10a 250v samenstelbaar grijs | Plexo bipolaire temoin 10a 250v composable gris | Plexo tweepolig+verklikke | Plexo bipolaire temoin | 17.09 | 1 | Stuk | Pièce |  |  | 5 | 5 | 100 | Legrand 2013-2014 | 556 | G04 | 69 |  |  | 2 |  |  | 8536.5080 |  | 1 | 0.076 |  | 0 |  | 0 |  | 0 | 5.2 | 35.6 | 7 | 5 | 3245060695323 | 100 |  | 0 |  | 210010 | http://www.ecataleg.be/nl/ref/069532/ | http://www.ecataleg.be/fr/ref/069532/ |  | Plexo samenstelbare tweepolige schakelaar met verklikker - 10 AX - 250 V - grijs - IP 55 - IK 07 - met steekklemmen - mechanisme geleverd met sierplaat | Plexo composable interrupteur bipolaire témoin - 10 AX - 250 V - gris - IP 55 - IK 07 - avec bornes automatiques
LEG20121015 | L | 069534 | Plexo sleutelsch. 2 pos. 10a 250v samenstelbaar grijs | Plexo inter a cle 2 pos. 10a 250v composable gris | Plexo sleutelsch. 2 pos. | Plexo inter a cle 2 pos. | 70.6 | 1 | Stuk | Pièce |  |  | 1 | 1 | 10 | Legrand 2013-2014 | 558 | G04 | 69 |  |  | 2 |  |  | 8536.5080 |  | 1 | 0.12 |  | 0 |  | 0 |  | 0 | 7.2 | 10 | 9.4 | 1 | 011324506069534430000010 | 10 |  | 0 |  | 210010 | http://www.ecataleg.be/nl/ref/069534/ | http://www.ecataleg.be/fr/ref/069534/ |  | Plexo samenstelbare sleutelschakelaar - 3 A - 250 V - grijs - IP 55 - IK 07 - geleverd met Ronissleutel nr 455 - uittrekbaar in de 2 standen - 2 NO contacten | Plexo composable interrupteur à clé - 2 positions - 2 contacts NO marquage 0-I - 3 A - 250 V - gris - IP 55 - IK 07 - Ronis n° 455 - livré avec clé
LEG20121015 | L | 069535 | Plexo sleutelsch. 3 pos. 10a 250v samenstelbaar grijs | Plexo inter a cle 3 pos. 10a 250v composable gris | Plexo sleutelsch. 3 pos. | Plexo inter a cle 3 pos. | 77.64 | 1 | Stuk | Pièce |  |  | 1 | 1 | 10 | Legrand 2013-2014 | 558 | G04 | 69 |  |  | 4 |  |  | 8536.5080 |  | 1 | 0.124 |  | 0 |  | 0 |  | 0 | 7.2 | 10 | 9.4 | 1 | 3245060695354 | 10 |  | 0 |  | 210010 | http://www.ecataleg.be/nl/ref/069535/ | http://www.ecataleg.be/fr/ref/069535/ |  | Plexo samenstelbare sleutelschakelaar - 3 A - 250 V - grijs - IP 55 - IK 07 - geleverd met Ronissleutel nr 455 - uittrekbaar in de 3 standen - 2 NO contacten | Plexo composable interrupteur à clé - 3 positions - 2 contacts NO marquage I-0-II - 3 A - 250 V - gris - IP 55 - IK 07 - Ronis n° 455 - livré avec clé
LEG20121015 | L | 069537 | Plexo afsluitplaat ijs Samenstelbaar grijs | Plexo plaque obturateur ijs Composable gris | Plexo afsluitplaat ijs | Plexo plaque obturateur ijs | 4.728 | 1 | Stuk | Pièce |  |  | 5 | 5 | 50 | Legrand 2013-2014 | 565 | G04 | 69 |  |  | 4 |  |  | 8538.9099 |  | 1 | 0.029 |  | 0 |  | 0 |  | 0 | 7.2 | 10 | 9.4 | 5 | 011324506069537530000005 | 50 |  | 0 |  | 210010 | http://www.ecataleg.be/nl/ref/069537/ | http://www.ecataleg.be/fr/ref/069537/ |  | Plexo afsluitplaat - grijs - voor de voorlopige afdekking van een doos of plaat in afwachting van een functie | Plexo enjoliveur obturateur - permet la mise en attente d'une fonction sur un boîtier ou sur une plaque
LEG20121015 | L | 069538 | Plexo schakelaar rolluikb 250v samenstelbaar grijs | Plexo inter volets roulan 250v composable gris | Plexo schakelaar rolluikb | Plexo inter volets roulan | 17.24 | 1 | Stuk | Pièce |  |  | 5 | 5 | 100 | Legrand 2013-2014 | 558 | G04 | 69 |  |  | 5 |  |  | 8536.5080 |  | 1 | 0.072 |  | 0 |  | 0 |  | 0 | 5.2 | 35.6 | 7 | 5 | 3245060695385 | 100 |  | 0 |  | 210010 | http://www.ecataleg.be/nl/ref/069538/ | http://www.ecataleg.be/fr/ref/069538/ |  | Plexo samenstelbare dubbele wisselschakelaar voor rolluikbediening - 10 A - 250 V - grijs - IP 55 - IK 07 - voor rechtstreekse bediening van de rolluikmotor | Plexo composable double interrupteur deux directions pour commande directe de moteur de volets roulants - 10 A - 250 V - gris - IP 55 - IK 07
LEG20121015 | L | 069539 | Plexo drukknop rolluikbed 250v samenstelbaar grijs | Plexo poussoir volets rou 250v composable gris | Plexo drukknop rolluikbed | Plexo poussoir volets rou | 17.24 | 1 | Stuk | Pièce |  |  | 5 | 5 | 100 | Legrand 2013-2014 | 558 | G04 | 69 |  |  | 4 |  |  | 8536.5080 |  | 1 | 0.073 |  | 0 |  | 0 |  | 0 | 5.2 | 35.6 | 7 | 5 | 3245060695392 | 100 |  | 0 |  | 210010 | http://www.ecataleg.be/nl/ref/069539/ | http://www.ecataleg.be/fr/ref/069539/ |  | Plexo dubbele drukknop voor de rolluikbediening via automaatkasten - 10 A - 250 V - grijs - IP 55 - IK 07 | Plexo composable double poussoir pour commande par boîtiers d'automatisme - 10 A - 250 V - gris - IP 55 - IK 07
LEG20121015 | L | 069540 | Plexo drukknop (no) 10a 250v samenstelbaar grijs | Plexo poussoir (no) 10a 250v composable gris | Plexo drukknop (no) | Plexo poussoir (no) | 6.748 | 1 | Stuk | Pièce |  |  | 10 | 10 | 100 | Legrand 2013-2014 | 557 | G04 | 69 |  |  | 2 |  |  | 8536.5080 |  | 1 | 0.064 |  | 0 |  | 0 |  | 0 | 5.2 | 35.6 | 14 | 10 | 3245060695408 | 100 | 011324506069540530000100 | 0 |  | 210010 | http://www.ecataleg.be/nl/ref/069540/ | http://www.ecataleg.be/fr/ref/069540/ |  | Plexo samenstelbare drukknop - 10 A - grijs - IP 55 - IK 07 - NO contact - met steekklemmen | Plexo composable poussoir NO - 10 A - gris - IP 55 - IK 07 - avec bornes automatiques
LEG20121015 | L | 069541 | Plexo drukknop (no+ng) 10a 250v samenstelbaar grijs | Plexo poussoir (no+nf) 10a 250v composable gris | Plexo drukknop (no+ng) | Plexo poussoir (no+nf) | 8.954 | 1 | Stuk | Pièce |  |  | 10 | 10 | 100 | Legrand 2013-2014 | 557 | G04 | 69 |  |  | 2 |  |  | 8536.5080 |  | 1 | 0.066 |  | 0 |  | 0 |  | 0 | 5.2 | 35.6 | 14 | 10 | 3245060695415 | 100 |  | 0 |  | 210010 | http://www.ecataleg.be/nl/ref/069541/ | http://www.ecataleg.be/fr/ref/069541/ |  | Plexo samenstelbare wisseldrukknop - 10 A - grijs - IP 55 - IK 07 - NO + NG contact - met steekklemmen | Plexo composable poussoir inverseur - contact NO + NF - 10 A - gris - IP 55 - IK 07 - avec bornes automatiques
LEG20121015 | L | 069542 | Plexo drukknop (no)+verl. 10a 250v samenstelbaar grijs | Plexo poussoir (no) lumin 10a 250v composable gris | Plexo drukknop (no)+verl. | Plexo poussoir (no) lumin | 10.73 | 1 | Stuk | Pièce |  |  | 10 | 10 | 100 | Legrand 2013-2014 | 557 | G04 | 69 |  |  | 2 |  |  | 8536.5080 |  | 1 | 0.067 |  | 0 |  | 0 |  | 0 | 5.2 | 35.6 | 14 | 10 | 3245060695422 | 100 | 011324506069542930000100 | 0 |  | 210010 | http://www.ecataleg.be/nl/ref/069542/ | http://www.ecataleg.be/fr/ref/069542/ |  | Plexo samenstelbare drukknop verlicht - 10 A - grijs - IP 55 - IK 07 - NO contact - met steekklemmen | Plexo composable poussoir NO lumineux - 10 A - gris - IP 55 - IK 07 - avec bornes automatiques
LEG20121015 | L | 069543 | Plexo drukknop (no)+verl. 10a 250v samenstelbaar grijs | Plexo poussoir (no) lumin 10a 250v composable gris | Plexo drukknop (no)+verl. | Plexo poussoir (no) lumin | 14.84 | 1 | Stuk | Pièce |  |  | 10 | 10 | 100 | Legrand 2013-2014 | 557 | G04 | 69 |  |  | 4 |  |  | 8536.5080 |  | 1 | 0.068 |  | 0 |  | 0 |  | 0 | 5.2 | 35.6 | 14 | 10 | 3245060695439 | 100 |  | 0 |  | 210010 | http://www.ecataleg.be/nl/ref/069543/ | http://www.ecataleg.be/fr/ref/069543/ |  | Plexo samenstelbare drukknop verlicht - 10 A - grijs - IP 55 - IK 07 - NO contact - met etikethouder - met steekklemmen - geleverd met lamp 12 V | Plexo composable poussoir NO lumineux avec porte-étiquette - 10 A - gris - IP 55 - IK 07 - avec bornes automatiques - livré avec lampe 12 V
LEG20121015 | L | 069544 | Plexo drukk. (no+ng)+verl 10a 250v samenstelbaar grijs | Plexo pouss. (no+nf) lumi 10a 250v composable gris | Plexo drukk. (no+ng)+verl | Plexo pouss. (no+nf) lumi | 15.64 | 1 | Stuk | Pièce |  |  | 5 | 5 | 100 | Legrand 2013-2014 | 557 | G04 | 69 |  |  | 3 |  |  | 8536.5080 |  | 1 | 0.074 |  | 0 |  | 0 |  | 0 | 5.2 | 35.6 | 7 | 5 | 3245060695446 | 100 |  | 0 |  | 210010 | http://www.ecataleg.be/nl/ref/069544/ | http://www.ecataleg.be/fr/ref/069544/ |  | Plexo samenstelbare wisseldrukknop met etikethouder - 10 A - grijs - IP 55 - IK 07 - NO + NG contact - met steekklemmen - geleverd met lamp 12 V | Plexo composable poussoir inverseur lumineux avec porte-étiquette - contact NO + NF - 10 A - gris - IP 55 - IK 07 - avec bornes automatiques
LEG20121015 | L | 069545 | Plexo dubb. drukknop 10a 250v samenstelbaar grijs | Plexo poussoir double 10a 250v composable gris | Plexo dubb. drukknop | Plexo poussoir double | 11.97 | 1 | Stuk | Pièce |  |  | 5 | 5 | 100 | Legrand 2013-2014 | 557 | G04 | 69 |  |  | 2 |  |  | 8536.5080 |  | 1 | 0.073 |  | 0 |  | 0 |  | 0 | 5.2 | 35.6 | 7 | 5 | 3245060695453 | 100 |  | 0 |  | 210010 | http://www.ecataleg.be/nl/ref/069545/ | http://www.ecataleg.be/fr/ref/069545/ |  | Plexo samenstelbare dubbele drukknop - 10 A - grijs - IP 55 - IK 07 - NO + NG contact - met steekklemmen | Plexo composable double poussoir NO + NF - 10 A - gris - IP 55 - IK 07 - avec bornes automatiques
LEG20121015 | L | 069546 | Plexo dubb. drukknop+verl 10a 250v samenstelbaar grijs | Plexo poussoir double lum 10a 250v composable gris | Plexo dubb. drukknop+verl | Plexo poussoir double lum | 16.05 | 1 | Stuk | Pièce |  |  | 5 | 5 | 100 | Legrand 2013-2014 | 557 | G04 | 69 |  |  | 2 |  |  | 8536.5080 |  | 1 | 0.077 |  | 0 |  | 0 |  | 0 | 5.2 | 35.6 | 7 | 5 | 3245060695460 | 100 |  | 0 |  | 210010 | http://www.ecataleg.be/nl/ref/069546/ | http://www.ecataleg.be/fr/ref/069546/ |  | Plexo samenstelbare dubbele wisseldrukknop verlicht - 10 A - grijs - IP 55 - IK 07 - NO + NG contact - met steekklemmen | Plexo composable double poussoir inverseur lumineux - contact NO + NF - 10 A - gris - IP 55 - IK 07 - avec bornes automatiques
LEG20121015 | L | 069547 | Plexo vuistknop noodstop 10a 250v samenstelbaar geel | Plexo coup de poing impul 10a 250v composable jaune | Plexo vuistknop noodstop | Plexo coup de poing impul | 38.49 | 1 | Stuk | Pièce |  |  | 1 | 1 | 10 | Legrand 2013-2014 | 558 | G04 | 69 |  |  | 3 |  |  | 8536.5080 |  | 1 | 0.092 |  | 0 |  | 0 |  | 0 | 7.2 | 10 | 9.4 | 1 | 3245060695477 | 10 |  | 0 |  | 210010 | http://www.ecataleg.be/nl/ref/069547/ | http://www.ecataleg.be/fr/ref/069547/ |  | Plexo vuistknop voor noodonderbreking - 3 A - 250 V - grijs met gele kap/rode knop - IP 55 - impulsdrukknop voor uitschakeling - NG contact | Plexo composable poussoir à impulsion arrêt (coupure d'urgence) - 1 contact NF - capot jaune - bouton rouge - 3 A - 250 V - IP 55
LEG20121015 | L | 069548 | Plexo vuistknop met sleut 10a 250v samenstelbaar geel | Plexo coup de poing a cle 10a 250v composable jaune | Plexo vuistknop met sleut | Plexo coup de poing a cle | 79.24 | 1 | Stuk | Pièce |  |  | 1 | 1 | 10 | Legrand 2013-2014 | 558 | G04 | 69 |  |  | 3 |  |  | 8536.5080 |  | 1 | 0.139 |  | 0 |  | 0 |  | 0 | 7.2 | 10 | 9.4 | 1 | 5991060695488 | 10 |  | 0 |  | 210010 | http://www.ecataleg.be/nl/ref/069548/ | http://www.ecataleg.be/fr/ref/069548/ |  | Plexo vuistknop voor noodonderbreking - 3 A - 250 V - grijs met gele kap/rode knop - IP 55 - drukknop met sleutelontgrendeling - NO + NG contact | Plexo composable poussoir à déverrouillage à clé (coupure d'urgence) - contact NO + NF - gris/jaune - 3 A - 250 V - IP 55 - clé Ronis n° 455
LEG20121015 | L | 069549 | Plexo vuistknop met kwart 10a 250v samenstelbaar geel | Plexo coup de poing 1/4 t 10a 250v composable jaune | Plexo vuistknop met kwart | Plexo coup de poing 1/4 t | 65.57 | 1 | Stuk | Pièce |  |  | 1 | 1 | 10 | Legrand 2013-2014 | 558 | G04 | 69 |  |  | 2 |  |  | 8536.5080 |  | 1 | 0.113 |  | 0 |  | 0 |  | 0 | 7.2 | 10 | 9.4 | 1 | 3245060695491 | 10 |  | 0 |  | 210010 | http://www.ecataleg.be/nl/ref/069549/ | http://www.ecataleg.be/fr/ref/069549/ |  | Plexo vuistknop voor noodonderbreking - 3 A - 250 V - grijs met gele kap/rode knop - IP 55 - drukknop met kwartslagontgrendeling - NO + NG contact | Plexo composable poussoir à déverrouillage pat 1/4 de tour (coupure d'urgence) - contact NO + NF - gris/jaune - 3 A - 250 V - IP 55
LEG20121015 | L | 069551 | PLEXO CTDOOS 2P+A STEEKKL. 10/16A 250V SAMENSTELB. GRIJS | PLEXO PRISE 2P+T BORNES AUTO 10/16A 250V COMPOSABLE GRIS | PLEXO CTDOOS 2P+A STEEKKL. | PLEXO PRISE 2P+T BORNES AUTO | 6.539 | 1 | Stuk | Pièce |  |  | 10 | 10 | 100 | Legrand 2013-2014 | 559 | G04 | 69 |  |  | 3 |  |  | 8536.6990 |  | 1 | 0.068 |  | 0 |  | 0 |  | 0 | 5.2 | 35.6 | 14 | 10 | 3245060695514 | 100 | 011324506069551130000100 | 0 |  | 210010 | http://www.ecataleg.be/nl/ref/069551/ | http://www.ecataleg.be/fr/ref/069551/ |  | Contactdoos 16 A - 250 V - met beveiliging - enkelvoudig met steekklemmen - 2P + A - Plexo samenstelbaar - grijs - IP 55 - IK 07 | Prise de courant 16 A - 250 V - avec sécurité - simple avec bornes automatiques - 2P + T - gris - Plexo composable - IP 55 - IK 07
LEG20121015 | L | 069552 | Plexo ctdoos 2p+a schroe 10/16a 250v samenstelb. grijs | Plexo prise 2p+t a vis 10/16a 250v composable gris | Plexo ctdoos 2p+a schroe | Plexo prise 2p+t a vis | 6.834 | 1 | Stuk | Pièce |  |  | 10 | 10 | 100 | Legrand 2013-2014 | 559 | G04 | 69 |  |  | 3 |  |  | 8536.6990 |  | 1 | 0.071 |  | 0 |  | 0 |  | 0 | 5.2 | 35.6 | 14 | 10 | 3245060695521 | 100 | 011324506069552830000100 | 0 |  | 210010 | http://www.ecataleg.be/nl/ref/069552/ | http://www.ecataleg.be/fr/ref/069552/ |  | Plexo samenstelbare enkelvoudige contactdoos 2P + A - 16 A - 250 V - met beveiliging - grijs - met schroefklemmen - IP 55 - IK 07 | Plexo composable prise 2P + T avec sécurité - 16 A - 250 V - gris - IP 55 - IK 07 - avec bornes à vis
LEG20121015 | L | 069553 | Plexo ctdoos 2p+a+pol.ste 10/16a 250v samenstelb. grijs | Plexo prise 2p+t+detr. b. 10/16a 250v composable gris | Plexo ctdoos 2p+a+pol.ste | Plexo prise 2p+t+detr. b. | 16.62 | 1 | Stuk | Pièce |  |  | 5 | 5 | 100 | Legrand 2013-2014 | 559 | G04 | 69 |  |  | 4 |  |  | 8536.6990 |  | 1 | 0.088 |  | 0 |  | 0 |  | 0 | 5.2 | 35.6 | 7 | 5 | 3245060695538 | 100 |  | 0 |  | 210010 | http://www.ecataleg.be/nl/ref/069553/ | http://www.ecataleg.be/fr/ref/069553/ |  | Plexo samenstelbare enkelvoudige contactdoos 2P + A met polarisatie - 16 A - 250 V - met beveiliging - grijs - met schroefklemmen - IP 55 - IK 07 | Plexo composable prise 2P + T à détrompage - avec sécurité - 16 A - 250 V - gris - IP 55 - IK 07 - avec bornes à vis
LEG20121015 | L | 069555 | Plexo ctdoos 2P+A autom. dekse 10/16A 250V samenstelbaar | Plexo prise 2P+T volet auto 10/16A 250V composable | Plexo ctdoos 2P+A autom. dekse | Plexo prise 2P+T volet auto | 10.83 | 1 | Stuk | Pièce |  |  | 5 | 5 | 100 | Legrand 2013-2014 | 559 | G04 | 69 |  |  | 3 |  |  | 8536.6990 |  | 1 | 0.067 |  | 0 |  | 0 |  | 0 | 7.7 | 25 | 7.2 | 5 | 13245060695559 | 100 |  | 0 |  | 210010 | http://www.ecataleg.be/nl/ref/069555/ | http://www.ecataleg.be/fr/ref/069555/ |  | Plexo contactdoos 2P+A met automatisch klapdeksel 16A - 250V - samenstelbaar | Plexo prise 2P+T volet à ouverture automatique 16A - 250V - composable
LEG20121015 | L | 069556 | Plexo LCS2 Cat 5e UTP grijs Samenstelbaar | Plexo LCS2 Cat 5e UTP gris composable | Plexo LCS2 Cat 5e UTP grijs | Plexo LCS2 Cat 5e UTP gris | 18.5 | 1 | Stuk | Pièce |  |  | 1 | 1 | 20 | Legrand 2013-2014 | 560 | G10 | 14 |  |  | 2 |  |  | 8536.6990 |  | 1 | 0.074 |  | 0 |  | 0 |  | 0 | 5.8 | 7.2 | 7.7 | 1 | 3245060695569 | 20 | 0 | 0 |  | 250 | http://www.ecataleg.be/nl/ref/069556/ | http://www.ecataleg.be/fr/ref/069556/ |  | Legrand cabling system - Plexo RJ45 UTP contactdoos Cat 5e - grijs/wit - samenstelbaar | Legrand cabling system - Plexo prise RJ 45 UTP Cat 5e - gris/blanc - composable
LEG20121015 | L | 069557 | Plexo LCS2 Cat 5e FTP grijs Samenstelbaar | Plexo LCS2 Cat 5e FTP gris composable | Plexo LCS2 Cat 5e FTP grijs | Plexo LCS2 Cat 5e FTP gris | 20.57 | 1 | Stuk | Pièce |  |  | 1 | 1 | 20 | Legrand 2013-2014 | 560 | G10 | 14 |  |  | 4 |  |  | 8536.6990 |  | 1 | 0.075 |  | 0 |  | 0 |  | 0 | 5.8 | 7.2 | 7.7 | 1 | 3245060695576 | 20 | 0 | 0 |  | 250 | http://www.ecataleg.be/nl/ref/069557/ | http://www.ecataleg.be/fr/ref/069557/ |  | Legrand cabling system - Plexo RJ45 FTP contactdoos Cat 5e - grijs/wit - samenstelbaar | Legrand cabling system - Plexo prise RJ 45 FTP Cat 5e - gris/blanc - composable
LEG20121015 | L | 069558 | Plexo TV-FM-SAT ctdoos samenstelbaar grijs | Plexo prise TV-FM-SAT composable gris | Plexo TV-FM-SAT ctdoos | Plexo prise TV-FM-SAT | 22.72 | 1 | Stuk | Pièce |  |  | 1 | 1 | 10 | Legrand 2013-2014 | 560 | G04 | 69 |  |  | 3 |  |  | 8536.6990 |  | 1 | 0.1 |  | 0 |  | 0 |  | 0 | 7.2 | 10 | 9.4 | 1 | 3245060695583 | 10 |  | 0 |  | 210010 | http://www.ecataleg.be/nl/ref/069558/ | http://www.ecataleg.be/fr/ref/069558/ |  | Plexo TV-FM-SAT contactdoos - samenstelbaar - grijs | Plexo prise TV-FM-SAT - composable - gris
LEG20121015 | L | 069561 | Plexo LCS2 Cat 6 UTP grijs Samenstelbaar | Plexo LCS2 Cat 6 UTP gris composable | Plexo LCS2 Cat 6 UTP grijs | Plexo LCS2 Cat 6 UTP gris | 19.49 | 1 | Stuk | Pièce |  |  | 1 | 1 | 20 | Legrand 2013-2014 | 560 | G10 | 14 |  |  | 4 |  |  | 8536.6990 |  | 1 | 0.074 |  | 0 |  | 0 |  | 0 | 5.8 | 7.2 | 7.7 | 1 | 3245060695613 | 20 | 011324506069561030000020 | 0 |  | 250 | http://www.ecataleg.be/nl/ref/069561/ | http://www.ecataleg.be/fr/ref/069561/ |  | Plexo LCS² RJ45 Cat 6 - UTP contactdoos - IP55 gesloten deksel IK 07 - grijs/wit - samenstelbaar | Plexo LCS² prise RJ 45 Cat 6 - IP 55 volet fermé IK 07 - prise UTP - gris/blanc - composable
LEG20121015 | L | 069562 | PLEXO CTDOOS 2X2P+A HOR.STEEK 10/16A 250V SAMENSTELB. GRIJS | PLEXO PRISE 2X2P+T HOR. AUTO 10/16A 250V COMPOSABLE GRIS | PLEXO CTDOOS 2X2P+A HOR.STEEK | PLEXO PRISE 2X2P+T HOR. AUTO | 13.75 | 1 | Stuk | Pièce |  |  | 5 | 5 | 50 | Legrand 2013-2014 | 559 | G04 | 69 |  |  | 3 |  |  | 8536.6990 |  | 1 | 0.132 |  | 0 |  | 0 |  | 0 | 7.7 | 25 | 14.4 | 5 | 011324506069562730000005 | 50 | 012324506069562430000050 | 0 |  | 210010 | http://www.ecataleg.be/nl/ref/069562/ | http://www.ecataleg.be/fr/ref/069562/ |  | Contactdoos 16 A - 250 V - met beveiliging - dubbel voorbedraad met steekklemmen - 2 x 2P + A horizontaal - Plexo samenstelbaar - grijs | Prise de courant 16 A - 250 V - avec sécurité - double précâblée avec bornes automatiques - 2 x 2P + T horizontal - gris - Plexo composable
LEG20121015 | L | 069563 | PLEXO CTDOOS 2X2P+A VERT. 10/16A 250V SAMENSTELB. GRIJS | PLEXO PRISE 2X2P+T VERT. AUTO 10/16A 250V COMPOSABLE GRIS | PLEXO CTDOOS 2X2P+A VERT. | PLEXO PRISE 2X2P+T VERT. AUTO | 13.75 | 1 | Stuk | Pièce |  |  | 5 | 5 | 50 | Legrand 2013-2014 | 559 | G04 | 69 |  |  | 2 |  |  | 8536.6990 |  | 1 | 0.127 |  | 0 |  | 0 |  | 0 | 7.7 | 25 | 14.4 | 5 | 011324506069563430000005 | 50 | 012324506069563130000050 | 0 |  | 210010 | http://www.ecataleg.be/nl/ref/069563/ | http://www.ecataleg.be/fr/ref/069563/ |  | Contactdoos 16 A - 250 V - met beveiliging - dubbel voorbedraad met steekklemmen - 2 x 2P + A verticaal - Plexo samenstelbaar - grijs | Prise de courant 16 A - 250 V - avec sécurité - double précâblée avec bornes automatiques - 2 x 2P + T vertical - gris - Plexo composable
LEG20121015 | L | 069564 | PLEXO CTDOOS 3X2P+A HOR.STEEK 10/16A 250V SAMENSTELB. GRIJS | PLEXO PRISE 3X2P+T HOR. AUTO 10/16A 250V COMPOSABLE GRIS | PLEXO CTDOOS 3X2P+A HOR.STEEK | PLEXO PRISE 3X2P+T HOR. AUTO | 20.6 | 1 | Stuk | Pièce |  |  | 5 | 5 | 50 | Legrand 2013-2014 | 559 | G04 | 69 |  |  | 3 |  |  | 8536.6990 |  | 1 | 0.204 |  | 0 |  | 0 |  | 0 | 7.9 | 25.8 | 23.2 | 5 | 011324506069564130000005 | 50 |  | 0 |  | 210010 | http://www.ecataleg.be/nl/ref/069564/ | http://www.ecataleg.be/fr/ref/069564/ |  | Contactdoos 16 A - 250 V - met beveiliging - dubbel voorbedraad met steekklemmen - 3 x 2P + A verticaal - Plexo samenstelbaar - grijs | Prise de courant 16 A - 250 V - avec sécurité - double précâblée avec bornes automatiques - 3 x 2P + T vertical - gris - Plexo composable
LEG20121015 | L | 069565 | Plexo ctdoos 2x2p+a schr. 10/16a 250v samenstelb. grijs | Plexo prise 2x2p+t a vis 10/16a 250v composable gris | Plexo ctdoos 2x2p+a schr. | Plexo prise 2x2p+t a vis | 14.36 | 1 | Stuk | Pièce |  |  | 5 | 5 | 50 | Legrand 2013-2014 | 559 | G04 | 69 |  |  | 3 |  |  | 8536.6990 |  | 1 | 0.136 |  | 0 |  | 0 |  | 0 | 7.7 | 25 | 14.4 | 5 | 011324506069565830000005 | 50 | 012324506069565530000050 | 0 |  | 210010 | http://www.ecataleg.be/nl/ref/069565/ | http://www.ecataleg.be/fr/ref/069565/ |  | Plexo samenstelbare dubbele contactdoos 2 x 2P + A - horizontaal - 16 A - 250 V - met beveiliging - grijs - voorbekabeld met schroefklemmen - IP 55 - IK 07 | Plexo composable prise 2 x 2P + T horizontal avec sécurité - 16 A - 250 V - gris - IP 55 - IK 07 - précâblé avec bornes à vis
LEG20121015 | L | 069567 | Plexo ctdoos + diff. 30mA 16A - 250V samenstelb. grijs | Plexo prise + diff. 30mA 16A - 250V composable gris | Plexo ctdoos + diff. 30mA | Plexo prise + diff. 30mA | 111.8 | 1 | Stuk | Pièce |  |  | 1 | 1 | 20 | ** Legrand 2011-2012 | 146 | G04 | 69 |  |  | 7 |  |  | 8536.6990 |  | 1 | 0.204 |  | 0 |  | 0 |  | 0 | 7.7 | 16 | 7.2 | 1 | 3245060695675 | 20 | 0 | 0 |  | 210010 | http://www.ecataleg.be/nl/ref/069567/ | http://www.ecataleg.be/fr/ref/069567/ |  | - Plexo ctdoos + diff. 30mA 16A - 250V samenstelb. grijs | - Plexo prise + diff. 30mA 16A - 250V composable gris
LEG20121015 | L | 069568 | Plexo no contact 10a 250v | Plexo adaptateur signis Composable gris | Plexo no contact | Plexo adaptateur signis | 11.57 | 1 | Stuk | Pièce |  |  | 1 | 1 | 10 | Legrand 2013-2014 | 560 | G04 | 69 |  |  | 6 |  |  | 8538.9099 |  | 1 | 0.052 |  | 0 |  | 0 |  | 0 | 7.2 | 10 | 9.4 | 1 | 3245060695682 | 10 | 011324506069568930000010 | 0 |  | 210010 | http://www.ecataleg.be/nl/ref/069568/ | http://www.ecataleg.be/fr/ref/069568/ |  | Plexo aanpasser voor signalisatiefunctie - 10 A - 250 V - grijs - voor montage van bedienings- en signalisatiehulpstukken diameter 22 mm type Osmoz | Plexo composable adaptateur pour fonctions de signalisation - gris - pour montage des auxiliaires de commande et de signalisation diam. 22 type Osmoz
LEG20121015 | L | 069569 | Plexo LCS2 Cat 6 FTP grijs Samenstelbaar | Plexo LCS2 Cat 6 FTP gris composable | Plexo LCS2 Cat 6 FTP grijs | Plexo LCS2 Cat 6 FTP gris | 21.65 | 1 | Stuk | Pièce |  |  | 5 | 5 | 100 | Legrand 2013-2014 | 560 | G10 | 40 |  |  | 3 |  |  | 8536.6990 |  | 1 | 0.075 |  | 0 |  | 0 |  | 0 | 5.2 | 35.6 | 7 | 5 | 3245060695699 | 100 | 0 | 0 |  | 250 | http://www.ecataleg.be/nl/ref/069569/ | http://www.ecataleg.be/fr/ref/069569/ |  | Plexo LCS² RJ 45 cat 6 - FTP contactdoos - IP 55 gesloten deksel IK 07 - grijs/wit - samenstelbaar | Plexo LCS² prise RJ 45 Cat 6 - IP 55 volet fermé IK 07 - prise FTP - gris/blanc - composable
LEG20121015 | L | 069570 | Plexo ctdoos 2P+A Schuko samenstelbaar grijs | Plexo prise 2P+T Schuko composable gris | Plexo ctdoos 2P+A Schuko | Plexo prise 2P+T Schuko | 9.443 | 1 | Stuk | Pièce |  |  | 10 | 10 | 100 | Legrand 2013-2014 | 559 | G04 | 69 |  |  | 4 |  |  | 8536.6990 |  | 1 | 0.069 |  | 0 |  | 0 |  | 0 | 5.2 | 35.6 | 14 | 10 | 3245060695705 | 100 | 011324506069570230000100 | 0 |  | 210010 | http://www.ecataleg.be/nl/ref/069570/ | http://www.ecataleg.be/fr/ref/069570/ |  | Plexo contactdoos 2P+A met zijdelings aardingscontact - enkelvoudige contactdozen 16 A - 250 V - Duitse standaard, schuko - samenstelbaar - grijs | Plexo prise de courant simple 16 A - 250 V - 2P+T avec contact latéral de terre - schuko - composable - gris
LEG20121015 | L | 069576 | Plexo ctdoos 2x2P+A hor schuko 10/16A 250V samenstelbaar grij | Plexo prise 2x2P+T hor schuko 10/16A 250V composable gris | Plexo ctdoos 2x2P+A hor schuko | Plexo prise 2x2P+T hor schuko | 13.75 | 1 | Stuk | Pièce |  |  | 5 | 5 | 50 | Legrand 2013-2014 | 559 | G04 | 69 |  |  | 5 |  |  | 8536.6990 |  | 1 | 0.127 |  | 0 |  | 0 |  | 0 | 7.7 | 25 | 14.4 | 5 | 13245060695764 | 50 |  | 0 |  | 210010 | http://www.ecataleg.be/nl/ref/069576/ | http://www.ecataleg.be/fr/ref/069576/ |  | Plexo contactdoos 2x2P+A horizontaal met zijdelings aardingscontact - schuko - 16A - 250V - samenstelbaar - grijs | Plexo prise double - 2x2P+T horizontal avec contact latéral de terre - schuko - 16A - 250V composable - gris
LEG20121015 | L | 069577 | Plexo ctdoos 2x2P+A vert schuk 10/16A 250V samenstelbaar grij | Plexo prise 2x2P+T vert schuko 10/16A 250V composable gris | Plexo ctdoos 2x2P+A vert schuk | Plexo prise 2x2P+T vert schuko | 13.75 | 1 | Stuk | Pièce |  |  | 5 | 5 | 50 | Legrand 2013-2014 | 559 | G04 | 69 |  |  | 6 |  |  | 8536.6990 |  | 1 | 0.137 |  | 0 |  | 0 |  | 0 | 7.7 | 25 | 14.4 | 5 | 13245060695771 | 50 |  | 0 |  | 210010 | http://www.ecataleg.be/nl/ref/069577/ | http://www.ecataleg.be/fr/ref/069577/ |  | Plexo contactdoos 2x2P+A verticaal met zijdelings aardingscontact - schuko - 16A - 250V - samenstelbaar - grijs | Plexo prise double - 2x2P+T vertical avec contact latéral de terre - schuko - 16A - 250V - composable - gris
LEG20121015 | L | 069578 | Plexo ctdoos 3x2P+A hor schuko 10/16A 250V samenstelbaar grij | Plexo prise 3x2P+T hor. schuko 10/16A 250V composable gris | Plexo ctdoos 3x2P+A hor schuko | Plexo prise 3x2P+T hor. schuko | 20.6 | 1 | Stuk | Pièce |  |  | 1 | 1 | 10 | Legrand 2013-2014 | 559 | G04 | 69 |  |  | 3 |  |  | 8536.6990 |  | 1 | 0.231 |  | 0 |  | 0 |  | 0 | 5.7 | 8.7 | 28.6 | 1 | 3245060695781 | 10 | 011324506069578830000010 | 0 |  | 210010 | http://www.ecataleg.be/nl/ref/069578/ | http://www.ecataleg.be/fr/ref/069578/ |  | Plexo contactdoos 3x2P+A horizontaal met zijdelings aardingscontact - schuko - 16A - 250V - samenstelbaar - grijs | Plexo prise triple - 3x2P+T horizontal avec contact latéral de terre - schuko - 16A - 250V - composable - gris
LEG20121015 | L | 069579 | Plexo aanpasser vergrende Samenstelbaar grijs | Plexo adaptateur verr. Composable gris | Plexo aanpasser vergrende | Plexo adaptateur verr. | 8.676 | 1 | Stuk | Pièce |  |  | 1 | 1 | 10 | Legrand 2013-2014 | 560 | G04 | 69 |  |  | 2 |  |  | 8538.9099 |  | 1 | 0.064 |  | 0 |  | 0 |  | 0 | 7.2 | 10 | 9.4 | 1 | 3245060695798 | 10 | 011324506069579530000010 | 0 |  | 210010 | http://www.ecataleg.be/nl/ref/069579/ | http://www.ecataleg.be/fr/ref/069579/ |  | Plexo aanpasser voor Mosaic functie - grijs/wit - 2 modules - IP 55 - aanpasser met gefumeerd klapdeksel, vergrendelbaar met gereedschap ref. 919 45 | Plexo composable adaptateur à volet fumé pour fonction Mosaic - gris/blanc - IP 55 - IK 07 - verrouillable par outif réf. 919 45
LEG20121015 | L | 069580 | Plexo aanpasser Samenstelbaar grijs | Plexo adaptateur Composable gris | Plexo aanpasser | Plexo adaptateur | 7.912 | 1 | Stuk | Pièce |  |  | 10 | 10 | 100 | Legrand 2013-2014 | 560 | G04 | 69 |  |  | 2 |  |  | 8538.9099 |  | 1 | 0.053 |  | 0 |  | 0 |  | 0 | 5.2 | 35.6 | 14 | 10 | 3245060695804 | 100 | 011324506069580130000100 | 0 |  | 210010 | http://www.ecataleg.be/nl/ref/069580/ | http://www.ecataleg.be/fr/ref/069580/ |  | Plexo aanpasser voor Mosaic functie - grijs/wit - 2 modules - IP 55 - aanpasser met gefumeerd klapdeksel | Plexo composable adaptateur à volet fumé pour fonction Mosaic - gris/blanc - IP 55 - IK 07
LEG20121015 | L | 069581 | Plexo aanpasser RJ ctdoos IP44 samenstelbaar app. grijs | Plexo adaptateur Mosaic RJ45 composable | Plexo aanpasser RJ ctdoos | Plexo adaptateur Mosaic RJ45 | 42.94 | 1 | Stuk | Pièce |  |  | 1 | 1 | 10 | Legrand 2013-2014 | 560 | G04 | 69 |  |  | 4 |  |  | 8538.9099 |  | 1 | 0.065 |  | 0 |  | 0 |  | 0 | 7.2 | 10 | 9.4 | 1 | 3245060695811 | 10 | 13245060695818 | 0 |  | 210010 | http://www.ecataleg.be/nl/ref/069581/ | http://www.ecataleg.be/fr/ref/069581/ |  | Plexo aanpasser voor contactdoos RJ - IP44 verzekerd met aangesloten snoer - samenstelbaar - grijs | Plexo adaptateur Mosaic pour prise RJ assurant l'étancheité IP 44 cordon déja engagé - composable - gris
LEG20121015 | L | 069582 | Plexo aanpasser zonder de Samenstelbaar grijs | Plexo adaptateur ss volet Composable gris | Plexo aanpasser zonder de | Plexo adaptateur ss volet | 7.583 | 1 | Stuk | Pièce |  |  | 1 | 1 | 10 | Legrand 2013-2014 | 560 | G04 | 69 |  |  | 2 |  |  | 8538.9099 |  | 1 | 0.044 |  | 0 |  | 0 |  | 0 | 7.2 | 10 | 9.4 | 1 | 3245060695828 | 10 |  | 0 |  | 210010 | http://www.ecataleg.be/nl/ref/069582/ | http://www.ecataleg.be/fr/ref/069582/ |  | Plexo aanpasser voor Mosaic functie - grijs/wit - 2 modules - IP 20 - aanpasser zonder klapdeksel | Plexo composable adaptateur sans volet pour fonction Mosaic - gris/blanc - IP 20
LEG20121015 | L | 069583 | Plexo bebakeningslicht 250v samenstelbaar grijs | Plexo voyant de balisage 250v composable gris | Plexo bebakeningslicht | Plexo voyant de balisage | 14.05 | 1 | Stuk | Pièce |  |  | 10 | 10 | 100 | Legrand 2013-2014 | 560 | G04 | 69 |  |  | 3 |  |  | 9405.6080 |  | 1 | 0.051 |  | 0 |  | 0 |  | 0 | 5.2 | 35.6 | 14 | 10 | 3245060695835 | 100 |  | 0 |  | 210010 | http://www.ecataleg.be/nl/ref/069583/ | http://www.ecataleg.be/fr/ref/069583/ |  | Plexo samenstelbaar bebakeningslicht - grijs/wit - IP 55 - IK 07 - sokkel voor E10 lamp - 230 V (5 W) - schroefklemmen | Plexo composable voyant de balisage - 250 V - gris14:56:53blanc - IP 55 - IK 07 - socle pour lampe E 10 - 5 W - bornes à vis
LEG20121015 | L | 069588 | Plexo verstrooier transp. Samenstelbaar | Plexo diffuseur incolore Composable | Plexo verstrooier transp. | Plexo diffuseur incolore | 3.609 | 1 | Stuk | Pièce |  |  | 5 | 5 | 50 | Legrand 2013-2014 | 560 | G04 | 69 |  |  | 3 |  |  | 8538.9099 |  | 1 | 0.019 |  | 0 |  | 0 |  | 0 | 7.2 | 10 | 9.4 | 5 | 011324506069588730000005 | 50 |  | 0 |  | 210010 | http://www.ecataleg.be/nl/ref/069588/ | http://www.ecataleg.be/fr/ref/069588/ |  | Plexo verstrooier voor signalisatie - kleurloos - IP 55 - IK 07 | Plexo composable diffuseur incolore pour lampes
LEG20121015 | L | 069589 | Plexo verstrooier groen Samenstelbaar | Plexo diffuseur vert Composable | Plexo verstrooier groen | Plexo diffuseur vert | 3.84 | 1 | Stuk | Pièce |  |  | 5 | 5 | 50 | Legrand 2013-2014 | 560 | G04 | 69 |  |  | 2 |  |  | 9405.9900 |  | 1 | 0.019 |  | 0 |  | 0 |  | 0 | 7.2 | 10 | 9.4 | 5 | 011324506069589430000005 | 50 |  | 0 |  | 210010 | http://www.ecataleg.be/nl/ref/069589/ | http://www.ecataleg.be/fr/ref/069589/ |  | Plexo verstrooier voor signalisatie - groen - IP 55 - IK 07 | Plexo composable diffuseur vert pour lampes
LEG20121015 | L | 069590 | Plexo verstrooier oranje Samenstelbaar | Plexo diffuseur orange Composable | Plexo verstrooier oranje | Plexo diffuseur orange | 3.84 | 1 | Stuk | Pièce |  |  | 5 | 5 | 50 | Legrand 2013-2014 | 560 | G04 | 69 |  |  | 4 |  |  | 9405.9900 |  | 1 | 0.019 |  | 0 |  | 0 |  | 0 | 7.2 | 10 | 9.4 | 5 | 011324506069590030000005 | 50 |  | 0 |  | 210010 | http://www.ecataleg.be/nl/ref/069590/ | http://www.ecataleg.be/fr/ref/069590/ |  | Plexo verstrooier voor signalisatie - oranje - IP 55 - IK 07 | Plexo composable diffuseur orange pour lampes
LEG20121015 | L | 069591 | Plexo verstrooier rood Samenstelbaar | Plexo diffuseur rouge Composable | Plexo verstrooier rood | Plexo diffuseur rouge | 3.84 | 1 | Stuk | Pièce |  |  | 5 | 5 | 50 | Legrand 2013-2014 | 560 | G04 | 69 |  |  | 2 |  |  | 9405.9900 |  | 1 | 0.019 |  | 0 |  | 0 |  | 0 | 7.2 | 10 | 9.4 | 5 | 011324506069591730000005 | 50 |  | 0 |  | 210010 | http://www.ecataleg.be/nl/ref/069591/ | http://www.ecataleg.be/fr/ref/069591/ |  | Plexo verstrooier voor signalisatie - rood - IP 55 - IK 07 | Plexo composable diffuseur rouge pour lampes
LEG20121015 | L | 069592 | PLEXO GASDETECTOR 12V SAMENSTELBAAR GRIJS | PLEXO DETECTEUR GAZ 12V COMPOSABLE GRIS | PLEXO GASDETECTOR | PLEXO DETECTEUR GAZ | 206.6 | 1 | Stuk | Pièce |  |  | 1 | 1 | 10 | Legrand 2013-2014 | 558 | G04 | 69 |  |  | 2 |  |  | 8538.1000 |  | 1 | 0.095 |  | 0 | 09.52 | 1 |  | 0 | 7.2 | 10 | 9.4 | 1 | 3245060695927 | 10 |  | 0 |  | 210010 | http://www.ecataleg.be/nl/ref/069592/ | http://www.ecataleg.be/fr/ref/069592/ |  | Gasdetector - Plexo samenstelbaar - IP 31 - IK 07 - grijs/wit - uitgerust met signalisatielampje - voedingsspanning 12 V | Détecteur de gaz - Plexo composable - IP 31 - IK 07 - gris/blanc - équipé de voyant de signalisation - tension d'alimentation 12 V
LEG20121015 | L | 069593 | PLEXO OVERSTR.DETECTOR 12V SAMENSTELBAAR GRIJS | PLEXO DETECTEUR D'INONDAT. 12V COMPOSABLE GRIS | PLEXO OVERSTR.DETECTOR | PLEXO DETECTEUR D'INONDAT. | 165.5 | 1 | Stuk | Pièce |  |  | 1 | 1 | 10 | Legrand 2013-2014 | 558 | G04 | 69 |  |  | 3 |  |  | 8538.1000 |  | 1 | 0.16 |  | 0 |  | 0 |  | 0 | 7.2 | 10 | 9.4 | 1 | 3245060695934 | 10 |  | 0 |  | 210010 | http://www.ecataleg.be/nl/ref/069593/ | http://www.ecataleg.be/fr/ref/069593/ |  | Overstromingsdetector - Plexo samenstelbaar - IP 41 - IK 07 - grijs/wit - uitgerust met signalisatielampje | Détecteur d'inondation - Plexo composable - IP 41 - IK 07 - gris/blanc - équipé de voyant de signalisation
LEG20121015 | L | 069594 | PLEXO TEMPERAT. DETECTOR 12V SAMENSTELBAAR GRIJS | PLEXO DETECTEUR TEMPERATURE 12V COMPOSABLE GRIS | PLEXO TEMPERAT. DETECTOR | PLEXO DETECTEUR TEMPERATURE | 162.9 | 1 | Stuk | Pièce |  |  | 1 | 1 | 10 | Legrand 2013-2014 | 558 | G04 | 69 |  |  | 3 |  |  | 8538.1000 |  | 1 | 0.156 |  | 0 |  | 0 |  | 0 | 7.2 | 10 | 9.4 | 1 | 3245060695941 | 10 |  | 0 |  | 210010 | http://www.ecataleg.be/nl/ref/069594/ | http://www.ecataleg.be/fr/ref/069594/ |  | Detector voor temperatuurstijging - Plexo samenstelbaar - IP 31 - IK 07 - grijs/wit - | Détecteur d'élévation de température - Plexo composable - IP 31 - IK 07 - gris/blanc - équipé de voyant de signalisation
LEG20121015 | L | 069596 | Plexo kabelinvoer Grijs | Plexo embout a gradins Gris | Plexo kabelinvoer | Plexo embout a gradins | 0.739 | 1 | Stuk | Pièce |  |  | 10 | 10 | 100 | Legrand 2013-2014 | 565 | G04 | 69 |  |  | 30 |  |  | 8538.9099 |  | 1 | 0.008 |  | 0 |  | 0 |  | 0 | 5.7 | 9.7 | 9.7 | 10 | 011324506069596230000010 | 100 |  | 0 |  | 210010 | http://www.ecataleg.be/nl/ref/069596/ | http://www.ecataleg.be/fr/ref/069596/ |  | Plexo kabelinvoer met membraan - grijs - 1 uitgang - diameter tot 25 mm | Plexo embout à membrane - gris - 1 sortie - diamètre jusqu'à 25 mm
LEG20121015 | L | 069597 | PLEXO BEVESTIGINGSTOEB. MET WATERPAS | PLEXO GABARIT DE TRACAGE AVEC NIVEAU A BULLE | PLEXO BEVESTIGINGSTOEB. | PLEXO GABARIT DE TRACAGE | 12.83 | 1 | Stuk | Pièce |  |  | 1 | 1 | 10 | Legrand 2013-2014 | 565 | G04 | 69 |  |  | 3 |  |  | 8538.9099 |  | 1 | 0.103 |  | 0 |  | 0 |  | 0 | 2.7 | 23.6 | 9.3 | 1 | 3245060695972 | 10 |  | 0 |  | 210010 | http://www.ecataleg.be/nl/ref/069597/ | http://www.ecataleg.be/fr/ref/069597/ |  | Aftekenmal voor Plexo - om de bevestigingsgaten voor de opbouwdozen af te tekenen - geleverd met waterpas | Gabarit de traçage pour Plexo - permet le repérage des trous de fixation pour les boîtiers saillie - livré avec niveaux à bulle
LEG20121015 | L | 069598 | PLEXO SET VAN 4 DOPPEN VOOR OPBOUWDOZEN | PLEXO JEU DE 4 BOUCHONS POUR BOITIERS | PLEXO SET VAN 4 DOPPEN | PLEXO JEU DE 4 BOUCHONS | 0.8359 | 1 | Stuk | Pièce |  |  | 10 | 10 | 100 | Legrand 2013-2014 | 565 | G04 | 69 |  |  | 5 |  |  | 8538.9099 |  | 1 | 0.006 |  | 0 |  | 0 |  | 0 | 7.2 | 10 | 9.4 | 10 | 011324506069598630000010 | 100 |  | 0 |  | 210010 | http://www.ecataleg.be/nl/ref/069598/ | http://www.ecataleg.be/fr/ref/069598/ |  | Set van 4 stoppen voor Plexo - grijs - om de bevestigingsgaten van de dozen af te sluiten | Jeu de 4 bouchons pour Plexo - gris - pour obturation des trous de fixation des boîtiers
LEG20121015 | L | 069599 | Plexo kabelinvoer 2 ingangen grijs | Plexo embout a gradins 2 sorties gris | Plexo kabelinvoer | Plexo embout a gradins | 1.334 | 1 | Stuk | Pièce |  |  | 5 | 5 | 50 | Legrand 2013-2014 | 565 | G04 | 69 |  |  | 4 |  |  | 8538.9099 |  | 1 | 0.008 |  | 0 |  | 0 |  | 0 | 5.8 | 7.2 | 7.7 | 5 | 3245060695996 | 50 |  | 0 |  | 210010 | http://www.ecataleg.be/nl/ref/069599/ | http://www.ecataleg.be/fr/ref/069599/ |  | Plexo kabelinvoer met membraan - grijs - 2 uitgangen - diameter tot 16 mm | Plexo embout à membrane - gris - 2 sorties - duiamètre jusqu'à 16 mm
LEG20121015 | L | 069604 | Plexo tijdschakelaar 10a 250v samenstelbaar wit | Plexo inter temporise 10a 250v composable blanc | Plexo tijdschakelaar | Plexo inter temporise | 64.13 | 1 | Stuk | Pièce |  |  | 5 | 5 | 100 | Legrand 2013-2014 | 557 | G04 | 69 |  |  | 30 |  |  | 8536.5080 |  | 1 | 0.089 |  | 0 |  | 0 |  | 0 | 5.2 | 35.6 | 7 | 5 | 3245060696047 | 100 |  | 0 |  | 210010 | http://www.ecataleg.be/nl/ref/069604/ | http://www.ecataleg.be/fr/ref/069604/ |  | Plexo samenstelbare tijdschakelaar verlicht - 10 A - 250 V - 50/60 Hz - wit - IP 55 - elektronisch - tweedraads - uitgerust met leds | Plexo composable interrupteur temporisé lumineux - électronique 2 fils - équipé de leds - 230 V - 50/60 Hz - blanc - IP 55 - IK 07
LEG20121015 | L | 069611 | Plexo wissel 10a 250v samenstelbaar wit | Plexo deux direct. 10a 250v composable blanc | Plexo wissel | Plexo deux direct. | 5.847 | 1 | Stuk | Pièce |  |  | 10 | 10 | 100 | Legrand 2013-2014 | 556 | G04 | 69 |  |  | 2 |  |  | 8536.5080 |  | 1 | 0.065 |  | 0 |  | 0 |  | 0 | 5.2 | 35.6 | 14 | 10 | 3245060696115 | 100 |  | 0 |  | 210010 | http://www.ecataleg.be/nl/ref/069611/ | http://www.ecataleg.be/fr/ref/069611/ |  | Plexo samenstelbare wisselschakelaar - 10 AX - 250 V - wit - IP 55 - IK 07 - met steekklemmen - mechanisme geleverd met sierplaat | Plexo composable interrupteur deux directions - 10 AX - 250 V - blanc - IP 55 - IK 07 - avec bornes automatiques
LEG20121015 | L | 069612 | Plexo wissel+ verklikker 10a 250v samenstelbaar wit | Plexo deux direct.temoin 10a 250v composable blanc | Plexo wissel+ verklikker | Plexo deux direct.temoin | 14.26 | 1 | Stuk | Pièce |  |  | 5 | 5 | 100 | Legrand 2013-2014 | 556 | G04 | 69 |  |  | 7 |  |  | 8536.5080 |  | 1 | 0.071 |  | 0 |  | 0 |  | 0 | 5.2 | 35.6 | 7 | 5 | 3245060696122 | 100 |  | 0 |  | 210010 | http://www.ecataleg.be/nl/ref/069612/ | http://www.ecataleg.be/fr/ref/069612/ |  | Plexo samenstelbare wisselschakelaar met verklikker - 10 AX - 250 V - wit - IP 55 - IK 07 - met steekklemmen - met verdeelde fasebekabeling | Plexo composable interrupteur deux directions témoin câblage phase distribué - 10 AX - 250 V - blanc - IP 55 - IK 07 - avec bornes automatiques
LEG20121015 | L | 069613 | Plexo wissel+ verlicht 10a 250v samenstelbaar wit | Plexo deux direct.lumin. 10a 250v composable blanc | Plexo wissel+ verlicht | Plexo deux direct.lumin. | 14.26 | 1 | Stuk | Pièce |  |  | 5 | 5 | 100 | Legrand 2013-2014 | 556 | G04 | 69 |  |  | 4 |  |  | 8536.5080 |  | 1 | 0.068 |  | 0 |  | 0 |  | 0 | 5.2 | 35.6 | 7 | 5 | 3245060696139 | 100 |  | 0 |  | 210010 | http://www.ecataleg.be/nl/ref/069613/ | http://www.ecataleg.be/fr/ref/069613/ |  | Plexo samenstelbare wisselschakelaar verlicht - 10 AX - 250 V - wit - IP 55 - IK 07 - met steekklemmen - mechanisme geleverd met sierplaat | Plexo composable interrupteur deux directions lumineux - 10 AX - 250 V - blanc - IP 55 - IK 07 - avec bornes automatiques
LEG20121015 | L | 069614 | Plexo wissel controlef. samenstelbaar wit | Plexo deux dir. témoin composable blanc | Plexo wissel controlef. | Plexo deux dir. témoin | 14.26 | 1 | Stuk | Pièce |  |  | 5 | 5 | 100 | Legrand 2013-2014 | 556 | G04 | 69 |  |  | 7 |  |  | 8536.5080 |  | 1 | 0.069 |  | 0 |  | 0 |  | 0 | 5.2 | 35.6 | 7 | 5 | 3245060696146 | 100 |  | 0 |  | 210010 | http://www.ecataleg.be/nl/ref/069614/ | http://www.ecataleg.be/fr/ref/069614/ |  | Plexo samenstelbare wisselschakelaar met verklikker - 10 AX - 250 V - wit - IP 55 - IK 07 - met steekklemmen - voor bestaande bekabeling | Plexo composable interrupteur deux directions témoin pour câblage existant - 10 AX - 250 V - blanc - IP 55 - IK 07 - avec bornes automatiques
LEG20121015 | L | 069615 | PLEXO WISSEL ZONDER NULLEIDER 10A 250V SAMENSTELBAAR WIT | PLEXO DEUX DIRECT. SS NEUTRE 10A 250V COMPOSABLE BLANC | PLEXO WISSEL ZONDER NULLEIDER | PLEXO DEUX DIRECT. SS NEUTRE | 41.92 | 1 | Stuk | Pièce |  |  | 1 | 1 | 10 | Legrand 2013-2014 | 556 | G04 | 69 |  |  | 7 |  |  | 8536.5080 |  | 1 | 0.087 |  | 0 |  | 0 |  | 0 | 7.2 | 10 | 9.4 | 1 | 3245060696153 | 10 |  | 0 |  | 210010 | http://www.ecataleg.be/nl/ref/069615/ | http://www.ecataleg.be/fr/ref/069615/ |  | Plexo samenstelbare wisselschakelaar met verklikker, zonder nulleider - wit - 6 AX - 60 W min. - 1500 W max. - met steekklemmen | Interrupteur Plexo composable - deux directions témoin sans neutre - blanc - 6 AX - 60 W mini - 1500 W maxi - avec bornes automatiques
LEG20121015 | L | 069617 | PLEXO SCHEMERSCHAKELAAR SAMENSTELBAAR WIT | PLEXO INTER CREPUSCULAIRE COMPOSABLE BLANC | PLEXO SCHEMERSCHAKELAAR | PLEXO INTER CREPUSCULAIRE | 102.4 | 1 | Stuk | Pièce |  |  | 1 | 1 | 10 | Legrand 2013-2014 | 558 | G04 | 69 |  |  | 4 |  |  | 8536.5080 |  | 1 | 0.115 |  | 0 |  | 0 |  | 0 | 7.2 | 10 | 9.4 | 1 | 3245060696177 | 10 |  | 0 |  | 210010 | http://www.ecataleg.be/nl/ref/069617/ | http://www.ecataleg.be/fr/ref/069617/ |  | Schemerschakelaar Plexo samenstelbaar - IP 55 - IK 07 - wit - gesloten geheel met ingebouwde fotoelektrische cel | Interrupteur crépusculaire Plexo composable - IP 55 - IK 07 - blanc - ensemble monobloc avec cellule photoélectrique intégrée
LEG20121015 | L | 069619 | PLEXO WISSEL + DRUKKNOP 10A 250V SAMENSTELBAAR WIT | PLEXO DEUX DIR. + POUSSOIR 10A 250V COMPOSABLE BLANC | PLEXO WISSEL + DRUKKNOP | PLEXO DEUX DIR. + POUSSOIR | 18.35 | 1 | Stuk | Pièce |  |  | 5 | 5 | 100 | Legrand 2013-2014 | 556 | G04 | 69 |  |  | 7 |  |  | 8536.5080 |  | 1 | 0.08 |  | 0 |  | 0 |  | 0 | 5.2 | 35.6 | 7 | 5 | 3245060696191 | 100 | 011324506069619830000100 | 0 |  | 210010 | http://www.ecataleg.be/nl/ref/069619/ | http://www.ecataleg.be/fr/ref/069619/ |  | Plexo samenstelbare wisselschakelaar verlicht + verlichte drukknop - NO + NG contact - wit - 10 AX - 250 V. - met steekklemmen | Interrupteur Plexo composable - 2 dir lum. + poussoir inverseur lum. - contact NO + NF - blanc - 10 AX - 250 V - avec bornes automatiques
LEG20121015 | L | 069621 | PLEXO CTDOOS 2P+A STEEKKL. 10/16A 250V SAMENSTELB. WIT | PLEXO PRISE 2P+T BORNES AUTO 10/16A 250V COMPOSABLE BLANC | PLEXO CTDOOS 2P+A STEEKKL. | PLEXO PRISE 2P+T BORNES AUTO | 7.194 | 1 | Stuk | Pièce |  |  | 10 | 10 | 100 | Legrand 2013-2014 | 559 | G04 | 69 |  |  | 3 |  |  | 8536.6990 |  | 1 | 0.067 |  | 0 |  | 0 |  | 0 | 5.2 | 35.6 | 14 | 10 | 3245060696214 | 100 |  | 0 |  | 210010 | http://www.ecataleg.be/nl/ref/069621/ | http://www.ecataleg.be/fr/ref/069621/ |  | Contactdoos 16 A - 250 V - met beveiliging - enkelvoudig met steekklemmen - 2P + A - Plexo samenstelbaar - wit - IP 55 - IK 07 | Prise de courant 16 A - 250 V - avec sécurité - simple avec bornes automatiques - 2P + T - blanc - Plexo composable - IP 55 - IK 07
LEG20121015 | L | 069622 | PLEXO CTDOOS 2P+A SCHROEVEN 10/16A 250V SAMENSTELB. WIT | PLEXO PRISE 2P+T A VIS 10/16A 250V COMPOSABLE BLANC | PLEXO CTDOOS 2P+A SCHROEVEN | PLEXO PRISE 2P+T A VIS | 7.517 | 1 | Stuk | Pièce |  |  | 5 | 5 | 100 | Legrand 2013-2014 | 559 | G04 | 69 |  |  | 3 |  |  | 8536.6990 |  | 1 | 0.068 |  | 0 |  | 0 |  | 0 | 5.2 | 35.6 | 7 | 5 | 3245060696887 | 100 |  | 0 |  | 210010 | http://www.ecataleg.be/nl/ref/069622/ | http://www.ecataleg.be/fr/ref/069622/ |  | Contactdoos 16 A - 250 V - met beveiliging - enkelvoudig met schroefklemmen - 2P + A - wit - Plexo samenstelbaar - IP 55 - IK 07 | Prise de courant 16 A - 250 V - avec sécurité - 2P + T - simple avec bornes à vis - Plexo composable - blanc - IP 55 - IK 07
LEG20121015 | L | 069623 | PLEXO CTDOOS 2P+A + POLARIS. 10/16A 250V SAMENSTELB. WIT | PLEXO PRISE 2P+T A DETROMP. 10/16A 250V COMPOSABLE BLANC | PLEXO CTDOOS 2P+A + POLARIS. | PLEXO PRISE 2P+T A DETROMP. | 18.28 | 1 | Stuk | Pièce |  |  | 5 | 5 | 100 | Legrand 2013-2014 | 559 | G04 | 69 |  |  | 4 |  |  | 8536.6990 |  | 1 | 0.087 |  | 0 |  | 0 |  | 0 | 5.2 | 35.6 | 7 | 5 | 3245060696238 | 100 |  | 0 |  | 210010 | http://www.ecataleg.be/nl/ref/069623/ | http://www.ecataleg.be/fr/ref/069623/ |  | Contactdoos 16 A - 250 V - met beveiliging - enkelvoudig met schroefklemmen - 2P + A met polarisatie - wit - Plexo samenstelbaar | Prise de courant 16 A - 250 V - avec sécurité - 2P + T à détrompage - simple avec bornes à vis - Plexo composable - blanc - IP 55 - IK 07
LEG20121015 | L | 069625 | Plexo dubbele wissel 10a 250v samenstelbaar wit | Plexo double deux direct. 10a 250v composable blanc | Plexo dubbele wissel | Plexo double deux direct. | 11.97 | 1 | Stuk | Pièce |  |  | 5 | 5 | 100 | Legrand 2013-2014 | 556 | G04 | 69 |  |  | 2 |  |  | 8536.5080 |  | 1 | 0.072 |  | 0 |  | 0 |  | 0 | 5.2 | 35.6 | 7 | 5 | 3245060696252 | 100 |  | 0 |  | 210010 | http://www.ecataleg.be/nl/ref/069625/ | http://www.ecataleg.be/fr/ref/069625/ |  | Plexo samenstelbare dubbele wisselschakelaar - 10 AX - 250 V - wit - IP 55 - IK 07 - met steekklemmen - mechanisme geleverd met sierplaat | Plexo composable interrupteur double deux directions - 10 AX - 250 V - blanc - IP 55 - IK 07 - avec bornes automatiques
LEG20121015 | L | 069626 | Plexo dubbele wissel+ ver 10a 250v samenstelbaar wit | Plexo double deux direct. 10a 250v composable blanc | Plexo dubbele wissel+ ver | Plexo double deux direct. | 17.87 | 1 | Stuk | Pièce |  |  | 5 | 5 | 100 | Legrand 2013-2014 | 556 | G04 | 69 |  |  | 7 |  |  | 8536.5080 |  | 1 | 0.078 |  | 0 |  | 0 |  | 0 | 5.2 | 35.6 | 7 | 5 | 3245060696269 | 100 |  | 0 |  | 210010 | http://www.ecataleg.be/nl/ref/069626/ | http://www.ecataleg.be/fr/ref/069626/ |  | Plexo samenstelbare dubbele wisselschakelaar verlicht - 10 AX - 250 V - wit - IP 55 - IK 07 - met steekklemmen - mechanisme geleverd met sierplaat | Plexo composable interrupteur double deux directions lumineux - 10 AX - 250 V - blanc - IP 55 - IK 07 - avec bornes automatiques
LEG20121015 | L | 069627 | Plexo tweepolig 10a 250v samenstelbaar wit | Plexo bipolaire 10a 250v composable blanc | Plexo tweepolig | Plexo bipolaire | 9.813 | 1 | Stuk | Pièce |  |  | 5 | 5 | 100 | Legrand 2013-2014 | 556 | G04 | 69 |  |  | 2 |  |  | 8536.5080 |  | 1 | 0.073 |  | 0 |  | 0 |  | 0 | 5.2 | 35.6 | 7 | 5 | 3245060696276 | 100 |  | 0 |  | 210010 | http://www.ecataleg.be/nl/ref/069627/ | http://www.ecataleg.be/fr/ref/069627/ |  | Plexo samenstelbare tweepolige schakelaar - 10 AX - 250 V - wit - IP 55 - IK 07 - met steekklemmen - mechanisme geleverd met sierplaat | Plexo composable interrupteur bipolaire - 10 AX - 250 V - blanc - IP 55 - IK 07 - avec bornes automatiques
LEG20121015 | L | 069629 | PLEXO SCHAKELAAR ROLLUIKBED. 250V SAMENSTELBAAR WIT | PLEXO INTER VOLETS ROULANTS 250V COMPOSABLE BLANC | PLEXO SCHAKELAAR ROLLUIKBED. | PLEXO INTER VOLETS ROULANTS | 18.97 | 1 | Stuk | Pièce |  |  | 1 | 1 | 10 | Legrand 2013-2014 | 558 | G04 | 69 |  |  | 4 |  |  | 8536.5080 |  | 1 | 0.082 |  | 0 |  | 0 |  | 0 | 7.2 | 10 | 9.4 | 1 | 3245060696290 | 10 |  | 0 |  | 210010 | http://www.ecataleg.be/nl/ref/069629/ | http://www.ecataleg.be/fr/ref/069629/ |  | Dubbele wisselschakelaar voor rechtstreekse bediening van een rolluikmotor - 10 A - 250 V - Plexo samenstelbaar - wit | Double interrupteur deux directions pour commande directe de moteur de volets roulants - 10 A - 250 V - Plexo composable - blanc
LEG20121015 | L | 069630 | Plexo drukknop (no) t 10a 250v samenstelbaar wit | Plexo poussoir (no) t 10a 250v composable blanc | Plexo drukknop (no) t | Plexo poussoir (no) t | 7.423 | 1 | Stuk | Pièce |  |  | 5 | 5 | 100 | Legrand 2013-2014 | 557 | G04 | 69 |  |  | 3 |  |  | 8536.5080 |  | 1 | 0.064 |  | 0 |  | 0 |  | 0 | 5.2 | 35.6 | 7 | 5 | 3245060696306 | 100 |  | 0 |  | 210010 | http://www.ecataleg.be/nl/ref/069630/ | http://www.ecataleg.be/fr/ref/069630/ |  | Plexo samenstelbare drukknop - 10 A - wit - IP 55 - IK 07 - No contact - met steekklemmen | Plexo composable poussoir NO - 10 A - blanc - IP 55 - IK 07 - avec bornes automatiques
LEG20121015 | L | 069631 | PLEXO DRUKKNOP (NO+NG) 10A 250V SAMENSTELBAAR WIT | PLEXO POUSSOIR (NO+NF) 10A 250V COMPOSABLE BLANC | PLEXO DRUKKNOP (NO+NG) | PLEXO POUSSOIR (NO+NF) | 9.849 | 1 | Stuk | Pièce |  |  | 5 | 5 | 100 | Legrand 2013-2014 | 557 | G04 | 69 |  |  | 30 |  |  | 8536.5080 |  | 1 | 0.066 |  | 0 |  | 0 |  | 0 | 5.2 | 35.6 | 7 | 5 | 3245060696313 | 100 |  | 0 |  | 210010 | http://www.ecataleg.be/nl/ref/069631/ | http://www.ecataleg.be/fr/ref/069631/ |  | Wisseldrukknop Plexo samenstelbaat - 10 A - NO + NG contact - wit - met steekklemmen | Poussoir inverseur Plexo composable - 10 A - contact NO + NF - blanc - avec bornes automatiques
LEG20121015 | L | 069632 | Plexo drukknop (no)+verl. 10a 250v samenstelbaar wit | Plexo poussoir (no) lumin 10a 250v composable blanc | Plexo drukknop (no)+verl. | Plexo poussoir (no) lumin | 11.79 | 1 | Stuk | Pièce |  |  | 5 | 5 | 100 | Legrand 2013-2014 | 557 | G04 | 69 |  |  | 4 |  |  | 8536.5080 |  | 1 | 0.067 |  | 0 |  | 0 |  | 0 | 5.2 | 35.6 | 7 | 5 | 3245060696320 | 100 |  | 0 |  | 210010 | http://www.ecataleg.be/nl/ref/069632/ | http://www.ecataleg.be/fr/ref/069632/ |  | Plexo samenstelbare drukknop verlicht - 10 A - wit - IP 55 - IK 07 - NO contact - met steekklemmen | Plexo composable poussoir NO lumineux - 10 A - blanc - IP 55 - IK 07 - avec bornes automatiques
LEG20121015 | L | 069633 | Plexo drukknop (no)+verl. 10a 250v samenstelbaar wit | Plexo poussoir (no) lumin 10a 250v composable blanc | Plexo drukknop (no)+verl. | Plexo poussoir (no) lumin | 16.29 | 1 | Stuk | Pièce |  |  | 5 | 5 | 100 | Legrand 2013-2014 | 557 | G04 | 69 |  |  | 7 |  |  | 8536.5080 |  | 1 | 0.068 |  | 0 |  | 0 |  | 0 | 5.2 | 35.6 | 7 | 5 | 3245060696337 | 100 |  | 0 |  | 210010 | http://www.ecataleg.be/nl/ref/069633/ | http://www.ecataleg.be/fr/ref/069633/ |  | Plexo samenstelbare drukknop verlicht - 10 A - wit - IP 55 - IK 07 - NO contact - met etikethouder - met steekklemmen - geleverd met lamp 12 V | Plexo composable poussoir NO lumineux avec porte-étiquette - 10 A - blanc - IP 55 - IK 07 - avec bornes automatiques - livré avec lampe 12 V
LEG20121015 | L | 069634 | Plexo drukk. (no+ng)+verl 10a 250v samenstelbaar wit | Plexo pouss. (no+nf) lumi 10a 250v composable blanc | Plexo drukk. (no+ng)+verl | Plexo pouss. (no+nf) lumi | 17.2 | 1 | Stuk | Pièce |  |  | 5 | 5 | 100 | Legrand 2013-2014 | 557 | G04 | 69 |  |  | 7 |  |  | 8536.5080 |  | 1 | 0.074 |  | 0 |  | 0 |  | 0 | 5.2 | 35.6 | 7 | 5 | 3245060696344 | 100 |  | 0 |  | 210010 | http://www.ecataleg.be/nl/ref/069634/ | http://www.ecataleg.be/fr/ref/069634/ |  | Plexo samenstelbare wisseldrukknop met etikethouder - 10 A - wit - IP 55 - IK 07 - NO + NG contact - met steekklemmen - geleverd met lamp 12 V | Plexo composable poussoir inverseur lumineux avec porte-étiquette - contact NO + NF - 10 A - blanc - IP 55 - IK 07 - avec bornes automatiques
LEG20121015 | L | 069635 | PLEXO DUBB. DRUKKNOP 10A 250V SAMENSTELBAAR WIT | PLEXO POUSSOIR DOUBLE 10A 250V COMPOSABLE BLANC | PLEXO DUBB. DRUKKNOP | PLEXO POUSSOIR DOUBLE | 13.15 | 1 | Stuk | Pièce |  |  | 5 | 5 | 100 | Legrand 2013-2014 | 557 | G04 | 69 |  |  | 4 |  |  | 8536.5080 |  | 1 | 0.076 |  | 0 |  | 0 |  | 0 | 5.2 | 35.6 | 7 | 5 | 3245060696351 | 100 |  | 0 |  | 210010 | http://www.ecataleg.be/nl/ref/069635/ | http://www.ecataleg.be/fr/ref/069635/ |  | Dubbele drukknop Plexo samenstelbaar - 10 A - NO + NF contact - wit - met steekklemmen | Double poussoir Plexo composable - 10 A - contact NO + NF - blanc - avec bornes automatiques
LEG20121015 | L | 069636 | Plexo dubb. drukknop+verl 10a 250v samenstelbaar wit | Plexo poussoir double lum 10a 250v composable blanc | Plexo dubb. drukknop+verl | Plexo poussoir double lum | 17.67 | 1 | Stuk | Pièce |  |  | 5 | 5 | 100 | Legrand 2013-2014 | 557 | G04 | 69 |  |  | 7 |  |  | 8536.5080 |  | 1 | 0.081 |  | 0 |  | 0 |  | 0 | 5.2 | 35.6 | 7 | 5 | 3245060696368 | 100 |  | 0 |  | 210010 | http://www.ecataleg.be/nl/ref/069636/ | http://www.ecataleg.be/fr/ref/069636/ |  | Plexo samenstelbare dubbele wisseldrukknop verlicht - 10 A - wit - IP 55 - IK 07 - NO + NG contact - met steekklemmen | Plexo composable double poussoir inverseur lumineux - contact NO + NF - 10 A - blanc - IP 55 - IK 07 - avec bornes automatiques
LEG20121015 | L | 069640 | Plexo ctdoos 2P+A Schuko samenstelbaar wit | Plexo prise 2P+T Schuko composable blanc | Plexo ctdoos 2P+A Schuko | Plexo prise 2P+T Schuko | 10.38 | 1 | Stuk | Pièce |  |  | 5 | 5 | 100 | Legrand 2013-2014 | 559 | G04 | 69 |  |  | 7 |  |  | 8536.6990 |  | 1 | 0.072 |  | 0 |  | 0 |  | 0 | 5.2 | 35.6 | 7 | 5 | 3245060696405 | 100 | 13245060696402 | 0 |  | 210010 | http://www.ecataleg.be/nl/ref/069640/ | http://www.ecataleg.be/fr/ref/069640/ |  | Plexo contactdoos 2P+A - 16 A - 250 V - Schuko - samenstelbaar - wit | Plexo prise simple 2P+T - 16 A - 250V - Schuko - composable - blanc
LEG20121015 | L | 069642 | Plexo dubbele ctdoos voorbekab 250v samenstelbaar grijs | Plexo prise double precablee 250v composable gris | Plexo dubbele ctdoos voorbekab | Plexo prise double precablee | 15.1 | 1 | Stuk | Pièce |  |  | 5 | 5 | 50 | Legrand 2013-2014 | 559 | G04 | 69 |  |  | 5 |  |  | 8536.6990 |  | 1 | 0.133 |  | 0 |  | 0 |  | 0 | 7.7 | 25 | 14.4 | 5 | 011324506069642630000005 | 50 |  | 0 |  | 210010 | http://www.ecataleg.be/nl/ref/069642/ | http://www.ecataleg.be/fr/ref/069642/ |  | Plexo samenstelbare dubbele contactdoos 2 x 2P + A horizontaal - voorbekabeld - met steekklemmen - 16 A - 250 V - wit - met beveiliging | Plexo composable prise 2 x 2P + T horizontal avec sécurité - 16 A - 250 V - gris - IP 55 - IK 07 - précâblé avec bornes automatiques
LEG20121015 | L | 069643 | PLEXO CTDOOS 2X2P+A VERT. 10/16A 250V SAMENSTELB. WIT | PLEXO PRISE 2X2P+T VERT. AUTO 10/16A 250V COMPOSABLE BLANC | PLEXO CTDOOS 2X2P+A VERT. | PLEXO PRISE 2X2P+T VERT. AUTO | 15.1 | 1 | Stuk | Pièce |  |  | 5 | 5 | 50 | Legrand 2013-2014 | 559 | G04 | 69 |  |  | 4 |  |  | 8536.6990 |  | 1 | 0.136 |  | 0 |  | 0 |  | 0 | 7.7 | 25 | 14.4 | 5 | 011324506069643330000005 | 50 |  | 0 |  | 210010 | http://www.ecataleg.be/nl/ref/069643/ | http://www.ecataleg.be/fr/ref/069643/ |  | Contactdoos 16 A - 250 V - met beveiliging - dubbel voorbedraad met steekklemmen - 2 x 2P + A verticaal - Plexo samenstelbaar - wit | Prise de courant 16 A - 250 V - avec sécurité - double précâblée avec bornes automatiques - 2 x 2P + T vertical - blanc - Plexo composable
LEG20121015 | L | 069644 | PLEXO CTDOOS 3X2P+A HOR.STEEK 10/16A 250V SAMENSTELB. WIT | PLEXO PRISE 3X2P+T HOR. AUTO 10/16A 250V COMPOSABLE BLANC | PLEXO CTDOOS 3X2P+A HOR.STEEK | PLEXO PRISE 3X2P+T HOR. AUTO | 22.61 | 1 | Stuk | Pièce |  |  | 5 | 5 | 50 | Legrand 2013-2014 | 559 | G04 | 69 |  |  | 30 |  |  | 8536.6990 |  | 1 | 0.206 |  | 0 |  | 0 |  | 0 | 10.6 | 23.3 | 18.4 | 5 | 011324506069644030000005 | 50 |  | 0 |  | 210010 | http://www.ecataleg.be/nl/ref/069644/ | http://www.ecataleg.be/fr/ref/069644/ |  | Contactdoos 16 A - 250 V - met beveiliging - dubbel voorbedraad met steekklemmen - 3 x 2P + A verticaal - Plexo samenstelbaar - wit | Prise de courant 16 A - 250 V - avec sécurité - double précâblée avec bornes automatiques - 3 x 2P + T vertical - blanc - Plexo composable
LEG20121015 | L | 069646 | PLEXO MEMBRAAN KABELINVOER WIT | PLEXO EMBOUT A MEMBRANGE BLANC | PLEXO MEMBRAAN KABELINVOER | PLEXO EMBOUT A MEMBRANGE | 0.739 | 1 | Stuk | Pièce |  |  | 5 | 5 | 50 | Legrand 2013-2014 | 565 | G04 | 69 |  |  | 7 |  |  | 8538.9099 |  | 1 | 0.009 |  | 0 |  | 0 |  | 0 | 5.8 | 7.2 | 7.7 | 5 | 3245060696467 | 50 | 011324506069646430000050 | 0 |  | 210010 | http://www.ecataleg.be/nl/ref/069646/ | http://www.ecataleg.be/fr/ref/069646/ |  | Kabelinvoer met membraan voor Plexo - wit - 1 uitgang - tot diameter 25 mm | Embout à membrane pour Plexo - blanc - 1 sortie - diamètre jusqu'à 25 mm
LEG20121015 | L | 069647 | Inbouwadapter IK08 laat overgang toe IK07 à IK08 | Jeu de 22 acc.encastrés IK08 permet passage de IK07 à IK08 | Inbouwadapter IK08 | Jeu de 22 acc.encastrés IK08 | 3.825 | 1 | Stuk | Pièce |  |  | 10 | 10 | 200 | Legrand 2013-2014 | 565 | G04 | 69 | B |  | 4 |  |  | 8538.9099 |  | 1 | 0.01 |  | 0 |  | 0 |  | 0 | 5.7 | 9.7 | 9.7 | 10 | 0 | 200 | 0 | 0 |  | 210010 | http://www.ecataleg.be/nl/ref/069647/ | http://www.ecataleg.be/fr/ref/069647/ |  | Plexo toebehoren - inbouwadapter IK 08 - voor 1 mechanisme om over te gaan van IK07 naar IK08 voor bedieningsmechanismen en contactdozen - grijs | Plexo accessoires - adapteur encastrés IK 08 - En 1 poste permet le passage de IK07 à l'IK08 sur les prises et les commandes - gris
LEG20121015 | L | 069649 | Plexo kabelinvoer 2 ingangen wit | Plexo embout a gradins 2 sorties blanc | Plexo kabelinvoer | Plexo embout a gradins | 1.334 | 1 | Stuk | Pièce |  |  | 5 | 5 | 50 | Legrand 2013-2014 | 565 | G04 | 69 |  |  | 7 |  |  | 8536.6990 |  | 1 | 0.008 |  | 0 |  | 0 |  | 0 | 5.8 | 7.2 | 7.7 | 5 | 3245060696498 | 50 |  | 0 |  | 210010 | http://www.ecataleg.be/nl/ref/069649/ | http://www.ecataleg.be/fr/ref/069649/ |  | Plexo kabelinvoer met membraan - wit - 2 uitgangen - diameter tot 16 mm | Plexo embout à membrane - blanc - 2 sorties - diamètre jusqu'à 16 mm
LEG20121015 | L | 069651 | Plexo opbouwdoos 1 mech. Ingang kabelinvoer grijs | Plexo boitier 1 poste Entrees a embouts gris | Plexo opbouwdoos 1 mech. | Plexo boitier 1 poste | 2.672 | 1 | Stuk | Pièce |  |  | 10 | 10 | 100 | Legrand 2013-2014 | 562 | G04 | 69 |  |  | 2 |  |  | 3925.9080 |  | 1 | 0.084 |  | 0 |  | 0 |  | 0 | 6.7 | 43.8 | 17.9 | 10 | 011324506069651830000010 | 100 | 012324506069651530000100 | 0 |  | 210010 | http://www.ecataleg.be/nl/ref/069651/ | http://www.ecataleg.be/fr/ref/069651/ |  | Plexo opbouwdoos met kabelinvoer voor 1 mechanisme - grijs - IP 55 - IK 07 - 2 ingangen (1 boven/1 onder) - kabelinvoer met membraan | Plexo composable boîtier à embouts - 1 poste - 2 entrées (1 haut et 1 bas) - gris - embouts à membrane, amovibles et perforables sans découpe
LEG20121015 | L | 069655 | Plexo opbouwdoos 1 mech. 3 ingangen kabelinvoer grijs | Plexo boîtier 1 poste 3 entrées à embouts gris | Plexo opbouwdoos 1 mech. | Plexo boîtier 1 poste | 2.732 | 1 | Stuk | Pièce |  |  | 10 | 10 | 100 | Legrand 2013-2014 | 562 | G04 | 69 |  |  | 3 |  |  | 8538.9099 |  | 1 | 0.084 |  | 0 |  | 0 |  | 0 | 6.7 | 43.8 | 17.9 | 10 | 13245060696556 | 100 |  | 0 |  | 210010 | http://www.ecataleg.be/nl/ref/069655/ | http://www.ecataleg.be/fr/ref/069655/ |  | Plexo opbouwdoos 1 mechanisme - kabelinvoer boven, 1 ingang - kabelinvoer onder, 2 uitgangen - grijs | Plexo boîtier 1 poste 1 embout haut - 1 entrée, 1 embout bas, 2 sorties - gris
LEG20121015 | L | 069656 | Plexo opbouwdoos 1 mech. 1 ingang m20 grijs | Plexo boitier 1 poste 1 entree m20 gris | Plexo opbouwdoos 1 mech. | Plexo boitier 1 poste | 3.648 | 1 | Stuk | Pièce |  |  | 5 | 5 | 50 | Legrand 2013-2014 | 562 | G04 | 69 |  |  | 3 |  |  | 3925.9080 |  | 1 | 0.097 |  | 0 |  | 0 |  | 0 | 9.3 | 27.5 | 13 | 5 | 011324506069656330000005 | 50 | 012324506069656030000050 | 0 |  | 210010 | http://www.ecataleg.be/nl/ref/069656/ | http://www.ecataleg.be/fr/ref/069656/ |  | Plexo opbouwdoos met wartelingang M 20 voor 1 mechanisme - grijs - IP 55 - IK 07 - 1 ingang (boven) - geleverd met Nylbloc auto aansluitklem | Plexo composable boîtier à presse-étoupe M 20 - 1 poste - 1 entrée (1 haut) - gris - IP 55 - IK 07
LEG20121015 | L | 069657 | Plexo opbouwdoos 1 mech. 2 ingangen m20 grijs | Plexo boitier 1 poste 2 entrees m20 gris | Plexo opbouwdoos 1 mech. | Plexo boitier 1 poste | 5.254 | 1 | Stuk | Pièce |  |  | 5 | 5 | 50 | Legrand 2013-2014 | 562 | G04 | 69 |  |  | 2 |  |  | 3925.9080 |  | 1 | 0.101 |  | 0 |  | 0 |  | 0 | 9.3 | 27.5 | 13 | 5 | 011324506069657030000005 | 50 | 012324506069657730000050 | 0 |  | 210010 | http://www.ecataleg.be/nl/ref/069657/ | http://www.ecataleg.be/fr/ref/069657/ |  | Plexo opbouwdoos met wartelingang M 20 voor 1 mechanisme - grijs - IP 55 - IK 07 - 2 ingangen (boven/onder) - geleverd met Nylbloc auto aansluitklem | Plexo composable boîtier à presse-étoupe M 20 - 1 poste - 2 entrées (1 haut/1 bas) - gris - IP 55 - IK 07
LEG20121015 | L | 069658 | Plexo opbouwdoos 1 mech. 2 ingangen m20 grijs | Plexo boitier 1 poste 2 entrees m20 gris | Plexo opbouwdoos 1 mech. | Plexo boitier 1 poste | 5.254 | 1 | Stuk | Pièce |  |  | 5 | 5 | 50 | Legrand 2013-2014 | 562 | G04 | 69 |  |  | 3 |  |  | 3925.9080 |  | 1 | 0.098 |  | 0 |  | 0 |  | 0 | 9.3 | 27.5 | 13 | 5 | 011324506069658730000005 | 50 | 012324506069658430000050 | 0 |  | 210010 | http://www.ecataleg.be/nl/ref/069658/ | http://www.ecataleg.be/fr/ref/069658/ |  | Plexo opbouwdoos met wartelingang M 20 voor 1 mechanisme - grijs - IP 55 - IK 07 - 2 ingangen (2 boven) - geleverd met Nylbloc auto aansluitklem | Plexo composable boîtier à presse-étoupe M 20 - 1 poste - 2 entrées (2 haut) - gris - IP 55 - IK 07
LEG20121015 | L | 069659 | Plexo opbouwdoos 1 mech. 3 ingangen m20 grijs | Plexo boitier 1 poste 3 entrees m20 gris | Plexo opbouwdoos 1 mech. | Plexo boitier 1 poste | 6.745 | 1 | Stuk | Pièce |  |  | 5 | 5 | 50 | Legrand 2013-2014 | 562 | G04 | 69 |  |  | 2 |  |  | 3925.9080 |  | 1 | 0.104 |  | 0 |  | 0 |  | 0 | 9.3 | 27.5 | 13 | 5 | 011324506069659430000005 | 50 | 012324506069659130000050 | 0 |  | 210010 | http://www.ecataleg.be/nl/ref/069659/ | http://www.ecataleg.be/fr/ref/069659/ |  | Plexo opbouwdoos met wartelingang M 20 voor 1 mechanisme - grijs - IP 55 - IK 07 - 3 ingangen (2 boven/1 onder) - geleverd met Nylbloc auto aansluitklem | Plexo composable boîtier à presse-étoupe M 20 - 1 poste - 3 entrées (2 haut/1 bas) - gris - IP 55 - IK 07
LEG20121015 | L | 069661 | Plexo opbouwdoos 2 mech.v Ingang kabelinvoer grijs | Plexo boitier vert. 2 pos Entrees a embouts gris | Plexo opbouwdoos 2 mech.v | Plexo boitier vert. 2 pos | 7.498 | 1 | Stuk | Pièce |  |  | 5 | 5 | 50 | Legrand 2013-2014 | 562 | G04 | 69 |  |  | 2 |  |  | 3925.9080 |  | 1 | 0.149 |  | 0 |  | 0 |  | 0 | 6.7 | 42.7 | 16.3 | 5 | 011324506069661730000005 | 50 | 012324506069661430000050 | 0 |  | 210010 | http://www.ecataleg.be/nl/ref/069661/ | http://www.ecataleg.be/fr/ref/069661/ |  | Plexo opbouwdoos met kabelinvoer voor 2 verticale mechanisme - grijs - IP 55 - IK 07 - 2 ingangen (1 boven/1 onder) - kabelinvoer met membraan | Plexo composable boîtier à embouts - 2 postes verticaux - 2 entrées (1 haut/1 bas) - gris - embouts à membrane, amovibles et perforables sans découpe
LEG20121015 | L | 069666 | Plexo opbouwdoos 2 mech.v 1 ingang m20 grijs | Plexo boitier vert. 2 pos 1 entree m20 gris | Plexo opbouwdoos 2 mech.v | Plexo boitier vert. 2 pos | 6.382 | 1 | Stuk | Pièce |  |  | 5 | 5 | 50 | Legrand 2013-2014 | 562 | G04 | 69 |  |  | 2 |  |  | 3925.9080 |  | 1 | 0.276 |  | 0 |  | 0 |  | 0 | 6.7 | 44.1 | 17.9 | 5 | 011324506069666230000005 | 50 | 012324506069666930000050 | 0 |  | 210010 | http://www.ecataleg.be/nl/ref/069666/ | http://www.ecataleg.be/fr/ref/069666/ |  | Plexo opbouwdoos met wartelingang M 20 voor 2 verticale mechanisme - grijs - IP 55 - IK 07 - 1 ingang (boven) - geleverd met Nylbloc auto aansluitklem | Plexo composable boîtier à presse-étoupe M 20 - 2 postes verticaux - 1 entrée (1 haut) - gris - IP 55 - IK 07
LEG20121015 | L | 069667 | Plexo opbouwdoos 2 mech.v 2 ingangen m20 grijs | Plexo boitier vert. 2 pos 2 entrees m20 gris | Plexo opbouwdoos 2 mech.v | Plexo boitier vert. 2 pos | 8.025 | 1 | Stuk | Pièce |  |  | 5 | 5 | 50 | Legrand 2013-2014 | 562 | G04 | 69 |  |  | 3 |  |  | 3925.9080 |  | 1 | 0.153 |  | 0 |  | 0 |  | 0 | 6.7 | 44.1 | 17.9 | 5 | 011324506069667930000005 | 50 | 012324506069667630000050 | 0 |  | 210010 | http://www.ecataleg.be/nl/ref/069667/ | http://www.ecataleg.be/fr/ref/069667/ |  | Plexo opbouwdoos met wartelingang M 20 voor 2 verticale mechanisme - grijs - IP 55 - IK 07 - 2 ingangen ( boven/onder) | Plexo composable boîtier à presse-étoupe M 20 - 2 postes verticaux - 2 entrées (1 haut/1 bas) - gris - IP 55 - IK 07
LEG20121015 | L | 069668 | Plexo opbouwdoos 2 mech.v 2 ingangen m20 grijs | Plexo boitier vert. 2 pos 2 entrees m20 gris | Plexo opbouwdoos 2 mech.v | Plexo boitier vert. 2 pos | 8.025 | 1 | Stuk | Pièce |  |  | 5 | 5 | 50 | Legrand 2013-2014 | 562 | G04 | 69 |  |  | 2 |  |  | 3925.9080 |  | 1 | 0.276 |  | 0 |  | 0 |  | 0 | 6.7 | 44.1 | 17.9 | 5 | 011324506069668630000005 | 50 | 012324506069668330000050 | 0 |  | 210010 | http://www.ecataleg.be/nl/ref/069668/ | http://www.ecataleg.be/fr/ref/069668/ |  | Plexo opbouwdoos met wartelingang M 20 voor 2 verticale mechanisme - grijs - IP 55 - IK 07 - 2 ingangen (2 boven) | Plexo composable boîtier à presse-étoupe M 20 - 2 postes verticaux - 2 entrées (2 haut) - gris - IP 55 - IK 07
LEG20121015 | L | 069669 | Plexo opbouwdoos 2 mech.v 3 ingangen m20 grijs | Plexo boitier vert. 2 pos 3 entrees m20 gris | Plexo opbouwdoos 2 mech.v | Plexo boitier vert. 2 pos | 10.11 | 1 | Stuk | Pièce |  |  | 5 | 5 | 50 | Legrand 2013-2014 | 562 | G04 | 69 |  |  | 2 |  |  | 3925.9080 |  | 1 | 0.161 |  | 0 |  | 0 |  | 0 | 6.7 | 44.1 | 17.9 | 5 | 011324506069669330000005 | 50 | 012324506069669030000050 | 0 |  | 210010 | http://www.ecataleg.be/nl/ref/069669/ | http://www.ecataleg.be/fr/ref/069669/ |  | Plexo opbouwdoos met wartelingang M 20 voor 2 verticale mechanisme - grijs - IP 55 - IK 07 - 3 ingangen (2 boven/1 onder) | Plexo composable boîtier à presse-étoupe M 20 - 2 postes verticaux - 3 entrées (2 haut/1 bas) - gris - IP 55 - IK 07
LEG20121015 | L | 069672 | Plexo opbouwdoos 2 mech.h Ingang kabelinvoer grijs | Plexo boitier hor. 2 post Entrees a embouts gris | Plexo opbouwdoos 2 mech.h | Plexo boitier hor. 2 post | 7.498 | 1 | Stuk | Pièce |  |  | 5 | 5 | 50 | Legrand 2013-2014 | 562 | G04 | 69 |  |  | 2 |  |  | 3925.9080 |  | 1 | 0.149 |  | 0 |  | 0 |  | 0 | 6.7 | 42.7 | 16.3 | 5 | 011324506069672330000005 | 50 | 012324506069672030000050 | 0 |  | 210010 | http://www.ecataleg.be/nl/ref/069672/ | http://www.ecataleg.be/fr/ref/069672/ |  | Plexo opbouwdoos voor 2 horizontale mechanismen - grijs - IP 55 - IK 07 - 2 ingangen (boven/onder) - kabelinvoer met membraan | Plexo composable boîtier à embouts - 2 postes horizontaux - 2 entrées (1 haut/1 bas) - gris - embouts à membrane, amovibles et perforables sans découpe
LEG20121015 | L | 069678 | Plexo opbouwdoos 2 mech.h 2 ingangen m20 grijs | Plexo boitier hor. 2 post 2 entrees m20 gris | Plexo opbouwdoos 2 mech.h | Plexo boitier hor. 2 post | 8.025 | 1 | Stuk | Pièce |  |  | 5 | 5 | 50 | Legrand 2013-2014 | 562 | G04 | 69 |  |  | 2 |  |  | 3925.9080 |  | 1 | 0.155 |  | 0 |  | 0 |  | 0 | 6.7 | 44.1 | 17.9 | 5 | 011324506069678530000005 | 50 | 012324506069678230000050 | 0 |  | 210010 | http://www.ecataleg.be/nl/ref/069678/ | http://www.ecataleg.be/fr/ref/069678/ |  | Plexo opbouwdoos met wartelingang M 20 voor 2 horizontale mechanisme - grijs - IP 55 - IK 07 - 2 ingangen (2 boven) | Plexo composable boîtier à presse-étoupe M 20 - 2 postes horizontaux - 2 entrées (2 haut) - gris - IP 55 - IK 07
LEG20121015 | L | 069679 | Plexo opb.doos vert. 3 m. 2 ingangen grijs | Plexo boîtier vert. 3 postes 2 entrées gris | Plexo opb.doos vert. 3 m. | Plexo boîtier vert. 3 postes | 11.53 | 1 | Stuk | Pièce |  |  | 5 | 5 | 25 | Legrand 2013-2014 | 562 | G04 | 69 |  |  | 2 |  |  | 8538.9099 |  | 1 | 0.205 |  | 0 |  | 0 |  | 0 | 23.6 | 23.6 | 11.8 | 5 | 012324506069679930000025 | 25 |  | 0 |  | 210010 | http://www.ecataleg.be/nl/ref/069679/ | http://www.ecataleg.be/fr/ref/069679/ |  | Plexo opbouwdoos voor 3 verticale mechanismen - grijs - IP 55 - IK 07 - 2 ingangen (boven/onder) - kabelinvoer met membraan | Plexo composable boîtier à embouts - 3 postes verticaux - 2 entrées (1 haut/1 bas) - gris - embouts à membrane, amovibles et perforables sans découpe
LEG20121015 | L | 069680 | Plexo opbouwdoos 3 mech.h Ingang kabelinvoer grijs | Plexo boitier hor. 3 post Entrees a embouts gris | Plexo opbouwdoos 3 mech.h | Plexo boitier hor. 3 post | 11.53 | 1 | Stuk | Pièce |  |  | 5 | 5 | 25 | Legrand 2013-2014 | 562 | G04 | 69 |  |  | 2 |  |  | 3925.9080 |  | 1 | 0.211 |  | 0 |  | 0 |  | 0 | 23.6 | 23.6 | 11.8 | 5 | 011324506069680830000005 | 25 | 012324506069680530000025 | 0 |  | 210010 | http://www.ecataleg.be/nl/ref/069680/ | http://www.ecataleg.be/fr/ref/069680/ |  | Plexo opbouwdoos voor 3 horizontale mechanismen - grijs - IP 55 - IK 07 - 3 ingangen (2 boven/1 onder) - kabelinvoer met membraan | Plexo composable boîtier à embouts - 3 postes horizontaux - 3 entrées (2 haut/1 bas) - gris - embouts à membrane, amovibles et perforables sans découpe
LEG20121015 | L | 069682 | PLEXO HOUDER+AFDEKPL. 1 MECH. GRIJS | PLEXO SUPPORT PLAQUE 1 POSTE GRIS | PLEXO HOUDER+AFDEKPL. 1 MECH. | PLEXO SUPPORT PLAQUE 1 POSTE | 6.749 | 1 | Stuk | Pièce |  |  | 5 | 5 | 50 | Legrand 2013-2014 | 563 | G04 | 69 |  |  | 3 |  |  | 8538.9099 |  | 1 | 0.063 |  | 0 |  | 0 |  | 0 | 6.7 | 44.3 | 9.2 | 5 | 011324506069682230000005 | 50 | 012324506069682930000050 | 0 |  | 210010 | http://www.ecataleg.be/nl/ref/069682/ | http://www.ecataleg.be/fr/ref/069682/ |  | Inbouwkader - 1 mechanisme - Plexo samenstelbaar - grijs - voor inbouwmontage van de apparatuur - uitgerust met demonteerbare spanklauwen | Support plaques - 1 poste - Plexo composable - gris - pour installation des appareils en encastré - équipé de griffes démontables
LEG20121015 | L | 069683 | PLEXO HOUDER + AFDEKPL. 2 MECH. HOR. GRIJS | PLEXO SUPPORT + PLAQUE 2 POSTES HOR. GRIS | PLEXO HOUDER + AFDEKPL. | PLEXO SUPPORT + PLAQUE | 13.39 | 1 | Stuk | Pièce |  |  | 5 | 5 | 50 | Legrand 2013-2014 | 563 | G04 | 69 |  |  | 2 |  |  | 8538.9099 |  | 1 | 0.08 |  | 0 |  | 0 |  | 0 | 9.7 | 18.5 | 14.5 | 5 | 011324506069683930000005 | 50 |  | 0 |  | 210010 | http://www.ecataleg.be/nl/ref/069683/ | http://www.ecataleg.be/fr/ref/069683/ |  | Inbouwkader - 2 horizontale mechanismen - Plexo samenstelbaar - grijs - voor inbouwmontage van de apparatuur - hartafstand 71 mm | Support plaques - 2 postes horizontaux - Plexo composable - gris - pour installation des appareils en encastré - entraxe 71 mm
LEG20121015 | L | 069685 | PLEXO HOUDER + AFDEKPL. 2 MECH. VERT. MET SCHR. GRIJS | PLEXO SUPPORT PLAQUE 2 POSTES VERT. A VIS GRIS | PLEXO HOUDER + AFDEKPL. | PLEXO SUPPORT PLAQUE | 13.39 | 1 | Stuk | Pièce |  |  | 5 | 5 | 50 | Legrand 2013-2014 | 563 | G04 | 69 |  |  | 2 |  |  | 8538.9099 |  | 1 | 0.079 |  | 0 |  | 0 |  | 0 | 9.7 | 18.5 | 14.5 | 5 | 011324506069685330000005 | 50 | 012324506069685030000050 | 0 |  | 210010 | http://www.ecataleg.be/nl/ref/069685/ | http://www.ecataleg.be/fr/ref/069685/ |  | Inbouwkader - 2 verticale mechanismen - Plexo samenstelbaar - grijs - voor inbouwmontage van de apparatuur - hartafstand 71 mm | Support plaques - 2 postes verticaux - Plexo composable - gris - pour installation des appareils en encastré - entraxe 71 mm
LEG20121015 | L | 069687 | PLEXO HOUDER + AFDEKPL. 3 MECH. HOR. MET SCHR. GRIJS | PLEXO SUPPORT PLAQUE 3 POSTES HOR. A VIS GRIS | PLEXO HOUDER + AFDEKPL. | PLEXO SUPPORT PLAQUE | 25.19 | 1 | Stuk | Pièce |  |  | 5 | 5 | 50 | Legrand 2013-2014 | 563 | G04 | 69 |  |  | 2 |  |  | 8538.9099 |  | 1 | 0.113 |  | 0 |  | 0 |  | 0 | 10.6 | 23.3 | 18.4 | 5 | 011324506069687730000005 | 50 | 012324506069687430000050 | 0 |  | 210010 | http://www.ecataleg.be/nl/ref/069687/ | http://www.ecataleg.be/fr/ref/069687/ |  | Inbouwkader - 3 horizontale mechanismen - Plexo samenstelbaar - grijs - voor inbouwmontage van de apparatuur - hartafstand 71 mm | Support plaques - 3 postes horizontaux - Plexo composable - gris - pour installation des appareils en encastré - entraxe 71 mm
LEG20121015 | L | 069689 | Plexo opbouwdoos 1 mech. Ingang kabelinvoer wit | Plexo boitier 1 poste Entrees a embouts blanc | Plexo opbouwdoos 1 mech. | Plexo boitier 1 poste | 2.899 | 1 | Stuk | Pièce |  |  | 10 | 10 | 100 | Legrand 2013-2014 | 562 | G04 | 69 |  |  | 2 |  |  | 3925.9080 |  | 1 | 0.09 |  | 0 |  | 0 |  | 0 | 6.7 | 43.8 | 17.9 | 10 | 011324506069689130000010 | 100 |  | 0 |  | 210010 | http://www.ecataleg.be/nl/ref/069689/ | http://www.ecataleg.be/fr/ref/069689/ |  | Plexo opbouwdoos met kabelinvoer voor 1 mechanisme - wit - IP 55 - IK 07 - 2 ingangen (1 boven/1 onder) - kabelinvoer met membraan | Plexo composable boîtier à embouts - 1 poste - 2 entrées (1 haut et 1 bas) - blanc - embouts à membrane, amovibles et perforables sans découpe
LEG20121015 | L | 069690 | Plexo opbouwdoos 2 mech.h Ingang kabelinvoer wit | Plexo boitier hor. 2 post Entrees a embouts blanc | Plexo opbouwdoos 2 mech.h | Plexo boitier hor. 2 post | 8.777 | 1 | Stuk | Pièce |  |  | 5 | 5 | 50 | Legrand 2013-2014 | 562 | G04 | 69 |  |  | 2 |  |  | 3925.9080 |  | 1 | 0.149 |  | 0 |  | 0 |  | 0 | 6.7 | 42.7 | 16.3 | 5 | 011324506069690730000005 | 50 |  | 0 |  | 210010 | http://www.ecataleg.be/nl/ref/069690/ | http://www.ecataleg.be/fr/ref/069690/ |  | Plexo opbouwdoos voor 2 horizontale mechanismen - wit - IP 55 - IK 07 - 2 ingangen (boven/onder) - kabelinvoer met membraan | Plexo composable boîtier à embouts - 2 postes horizontaux - 2 entrées (1 haut/1 bas) - blanc - embouts à membrane, amovibles et perforables sans découpe
LEG20121015 | L | 069691 | Plexo opbouwdoos 2 mech.v Ingang kabelinvoer wit | Plexo boitier vert. 2 pos Entrees a embouts blanc | Plexo opbouwdoos 2 mech.v | Plexo boitier vert. 2 pos | 8.777 | 1 | Stuk | Pièce |  |  | 5 | 5 | 50 | Legrand 2013-2014 | 562 | G04 | 69 |  |  | 4 |  |  | 3925.9080 |  | 1 | 0.15 |  | 0 |  | 0 |  | 0 | 6.7 | 42.7 | 16.3 | 5 | 011324506069691430000005 | 50 |  | 0 |  | 210010 | http://www.ecataleg.be/nl/ref/069691/ | http://www.ecataleg.be/fr/ref/069691/ |  | Plexo opbouwdoos met kabelinvoer voor 2 verticale mechanisme - wit - IP 55 - IK 07 - 2 ingangen (1 boven/1 onder) - kabelinvoer met membraan | Plexo composable boîtier à embouts - 2 postes verticaux - 2 entrées (1 haut/1 bas) - blanc - embouts à membrane, amovibles et perforables sans découpe
LEG20121015 | L | 069693 | PLEXO HOUDER + AFDEKPL. 1 MECH WIT | PLEXO SUPPORT PLAQUE 1 POSTE BLANC | PLEXO HOUDER + AFDEKPL. 1 MECH | PLEXO SUPPORT PLAQUE 1 POSTE | 7.423 | 1 | Stuk | Pièce |  |  | 10 | 10 | 100 | Legrand 2013-2014 | 563 | G04 | 69 |  |  | 3 |  |  | 8538.9099 |  | 1 | 0.059 |  | 0 |  | 0 |  | 0 | 6.7 | 44.1 | 17.9 | 10 | 011324506069693830000010 | 100 | 012324506069693530000100 | 0 |  | 210010 | http://www.ecataleg.be/nl/ref/069693/ | http://www.ecataleg.be/fr/ref/069693/ |  | Inbouwkader - 1 mechanisme - Plexo samenstelbaar - wit - voor inbouwmontage van de apparatuur - uitgerust met demonteerbare spanklauwen | Support plaques - 1 poste - Plexo composable - blanc - pour installation des appareils en encastré - équipé de griffes démontables
LEG20121015 | L | 069694 | PLEXO HOUDER + AFDEKPL. 2 MECH. HOR. MET SCHROEVEN WIT | PLEXO SUPPORT PLAQUE 2 POSTES HOR. A VIS BLANC | PLEXO HOUDER + AFDEKPL. | PLEXO SUPPORT PLAQUE | 14.73 | 1 | Stuk | Pièce |  |  | 5 | 5 | 50 | Legrand 2013-2014 | 563 | G04 | 69 |  |  | 3 |  |  | 8538.9099 |  | 1 | 0.085 |  | 0 |  | 0 |  | 0 | 9.1 | 18.1 | 17.9 | 5 | 011324506069694530000005 | 50 | 012324506069694230000050 | 0 |  | 210010 | http://www.ecataleg.be/nl/ref/069694/ | http://www.ecataleg.be/fr/ref/069694/ |  | Inbouwkader - 2 horizontale mechanismen - Plexo samenstelbaar - wit - voor inbouwmontage van de apparatuur - hartafstand 71 mm | Support plaques - 2 postes horizontaux - Plexo composable - blanc - pour installation des appareils en encastré - entraxe 71 mm
LEG20121015 | L | 069696 | PLEXO HOUDER + AFDEKPL. 2 MECH. VERT. MET SCHR. WIT | PLEXO SUPPORT PLAQUE 2 POSTES VERT. A VIS BLANC | PLEXO HOUDER + AFDEKPL. | PLEXO SUPPORT PLAQUE | 14.73 | 1 | Stuk | Pièce |  |  | 5 | 5 | 50 | Legrand 2013-2014 | 563 | G04 | 69 |  |  | 2 |  |  | 8538.9099 |  | 1 | 0.08 |  | 0 |  | 0 |  | 0 | 9.7 | 18.5 | 14.5 | 5 | 011324506069696930000005 | 50 | 012324506069696630000050 | 0 |  | 210010 | http://www.ecataleg.be/nl/ref/069696/ | http://www.ecataleg.be/fr/ref/069696/ |  | Inbouwkader - 2 verticale mechanismen - Plexo samenstelbaar - wit - voor inbouwmontage van de apparatuur - hartafstand 71 mm | Support plaques - 2 postes verticaux - Plexo composable - blanc - pour installation des appareils en encastré - entraxe 71 mm
LEG20121015 | L | 069698 | PLEXO HOUDER + AFDEKPL. 3 MECH. HOR. MET SCHR. WIT | PLEXO SUPPORT PLAQUE 3 POSTES HOR. A VIS BLANC | PLEXO HOUDER + AFDEKPL. | PLEXO SUPPORT PLAQUE | 27.7 | 1 | Stuk | Pièce |  |  | 5 | 5 | 50 | Legrand 2013-2014 | 563 | G04 | 69 |  |  | 5 |  |  | 8538.9099 |  | 1 | 0.116 |  | 0 |  | 0 |  | 0 | 10.6 | 23.3 | 18.4 | 5 | 011324506069698330000005 | 50 | 012324506069698030000050 | 0 |  | 210010 | http://www.ecataleg.be/nl/ref/069698/ | http://www.ecataleg.be/fr/ref/069698/ |  | Inbouwkader - 3 horizontale mechanismen - Plexo samenstelbaar - wit - voor inbouwmontage van de apparatuur - hartafstand 71 mm | Support plaques - 3 postes horizontaux - Plexo composable - blanc - pour installation des appareils en encastré - entraxe 71 mm
LEG20121015 | L | 069706 | Plexo sleutelschakelaar 10a - 250v - samenstelb.grijs | Plexo inter a cle 10a - 250v - composable gris | Plexo sleutelschakelaar | Plexo inter a cle | 52.71 | 1 | Stuk | Pièce |  |  | 1 | 1 | 10 | Legrand 2013-2014 | 564 | G04 | 69 |  |  | 2 |  |  | 8536.5080 |  | 1 | 0.199 |  | 0 |  | 0 |  | 0 | 11 | 9.2 | 9.2 | 1 | 3245060697068 | 10 | 011324506069706530000010 | 0 |  | 210010 | http://www.ecataleg.be/nl/ref/069706/ | http://www.ecataleg.be/fr/ref/069706/ |  | Plexo sleutelschakelaar met "beveiligde toegang" - 10 A - 250 V - grijs - compleet apparaat - IP 20 - IK 07 - vooe Europese cilinder | Plexo complet interrupteur à clé - accès sécurisé - 10 A - 250 V - gris - pour barillet européen réf. 697 95 - 1 pôle inter/poussoir - 3 positions 1-0-2
LEG20121015 | L | 069723 | Plexo drukknop verkl. volledig app. Grijs | Plexo poussoir témoin complet gris | Plexo drukknop verkl. | Plexo poussoir témoin | 13.77 | 1 | Stuk | Pièce |  |  | 1 | 1 | 10 | Legrand 2013-2014 | 564 | G04 | 69 |  |  | 3 |  |  | 8536.5080 |  | 1 | 0.16 |  | 0 |  | 0 |  | 0 | 7.2 | 10 | 9.4 | 1 | 011324506069723230000010 | 10 |  | 0 |  | 210010 | http://www.ecataleg.be/nl/ref/069723/ | http://www.ecataleg.be/fr/ref/069723/ |  | Plexo drukknop - 10 A - grijs - compleet appraat - IP 55 - IK 07 - met verklikkerlampje - potentiaalvrij contact voor onafhankelijk circuit | Plexo complet poussoir témoin - gris - IP 55 - IK 07 - contact libre de potentiel pour circuit indépendant
LEG20121015 | L | 069740 | PLEXO BEW. DETECTOR 360° 230V VOLLEDIG APP. GRIJS | PLEXO DETECTEUR 360° 230V COMPLET GRIS | PLEXO BEW. DETECTOR 360° | PLEXO DETECTEUR 360° | 81.65 | 1 | Stuk | Pièce |  |  | 1 | 1 | 12 | Legrand 2013-2014 | 564 | G00 | 69 |  |  | 2 |  |  | 8536.5080 |  | 1 | 0.258 |  | 0 |  | 0 |  | 0 | 11 | 9.2 | 9.2 | 1 | 3245060697402 | 12 | 011324506069740930000012 | 0 |  | 230010 | http://www.ecataleg.be/nl/ref/069740/ | http://www.ecataleg.be/fr/ref/069740/ |  | Bewegingsdetector - Plexo compleet - IP 55 - grijs - detector met detectiehoek van 360° - diepte 90 mm - diameter 91 mm | Détecteur de mouvement - Plexo complet - IP 55 - gris - détecteur à angle de détection 360° - profondeur 90 mm - diamètre 91 mm
LEG20121015 | L | 069745 | Plexo kabeluitvoer Volledig app. grijs | Plexo sortie de cables Complet gris | Plexo kabeluitvoer | Plexo sortie de cables | 11.53 | 1 | Stuk | Pièce |  |  | 5 | 5 | 50 | Legrand 2013-2014 | 564 | G04 | 69 |  |  | 4 |  |  | 3925.9080 |  | 1 | 0.121 |  | 0 |  | 0 |  | 0 | 6.7 | 44.3 | 9.2 | 5 | 011324506069745430000005 | 50 |  | 0 |  | 210010 | http://www.ecataleg.be/nl/ref/069745/ | http://www.ecataleg.be/fr/ref/069745/ |  | Plexo kabeluitvoer - grijs - compleet apparaat - voor opbouw - IP 55 - IK 07 - uitgerust met kabelklem diameter 5 tot 13 mm | Plexo complet - sortie de cables saillie - IP 55 - IK 07 - gris - équipée de serre-câble diamètre 5 à 13 mm
LEG20121015 | L | 069749 | PLEXO TUINPAALTJE 2x2P+A | PLEXO PIQUET DE JARDIN 2x2P+T | PLEXO TUINPAALTJE | PLEXO PIQUET DE JARDIN | 57.19 | 1 | Stuk | Pièce |  |  | 1 | 1 | 10 | Legrand 2013-2014 | 564 | G04 | 69 |  |  | 3 |  |  | 8536.6990 |  | 1 | 0.771 |  | 0 |  | 0 |  | 0 | 1 | 3953.52 | 1 | 1 | 3245060697495 | 10 | 010324506069749530000010 | 0 |  | 210010 | http://www.ecataleg.be/nl/ref/069749/ | http://www.ecataleg.be/fr/ref/069749/ |  | Tuinpaal - Plexo compleet - grijs - uitgerust met dubbele voorbedrade contactdoos 2P + A aan de voorzijde - 1 enkel te bedraden mechanisme | Piquet de jardin - Plexo complet - gris - équipé de 2 prises 2P + T précâblées en face avant - 1 seul mécanisme à câbler
LEG20121015 | L | 069757 | Plexo sleutelschakelaar 10a - 250v samenstelbaar wit | Plexo inter a cle 10a - 250v composable blanc | Plexo sleutelschakelaar | Plexo inter a cle | 57.98 | 1 | Stuk | Pièce |  |  | 1 | 1 | 10 | Legrand 2013-2014 | 564 | G04 | 69 |  |  | 7 |  |  | 8536.5080 |  | 1 | 0.207 |  | 0 |  | 0 |  | 0 | 11 | 9.2 | 9.2 | 1 | 3245060697570 | 10 | 011324506069757730000010 | 0 |  | 210010 | http://www.ecataleg.be/nl/ref/069757/ | http://www.ecataleg.be/fr/ref/069757/ |  | Plexo sleutelschakelaar met "beveiligde toegang" - 10 A - 250 V - wit - compleet apparaat - IP 20 - IK 07 - voor Europese cilinder | Plexo complet interrupteur à clé - accès sécurisé - 10 A - 250 V - blanc - pour barillet européen réf. 697 95 - 1 pôle inter:poussoir - 3 positions 1-0-2
LEG20121015 | L | 069779 | Plexo kabeluitvoer Volledig app. wit | Plexo sortie de cables Complet blanc | Plexo kabeluitvoer | Plexo sortie de cables | 12.66 | 1 | Stuk | Pièce |  |  | 5 | 5 | 50 | Legrand 2013-2014 | 564 | G04 | 69 |  |  | 7 |  |  | 3925.9080 |  | 1 | 0.127 |  | 0 |  | 0 |  | 0 | 6.7 | 44.3 | 9.2 | 5 | 011324506069779930000005 | 50 |  | 0 |  | 210010 | http://www.ecataleg.be/nl/ref/069779/ | http://www.ecataleg.be/fr/ref/069779/ |  | Plexo kabeluitvoer - wit - compleet apparaat - voor opbouw - IP 55 - IK 07 - uitgerust met kabelklem diameter 5 tot 13 mm | Plexo complet - sortie de cables saillie - IP 55 - IK 07 - blanc - équipée de serre-câble diamètre 5 à 13 mm
LEG20121015 | L | 069780 | PLEXO BEW. DETECTOR 360° 230V VOLLEDIG APP. WIT | PLEXO DETECTEUR 360° 230V COMPLET BLANC | PLEXO BEW. DETECTOR 360° | PLEXO DETECTEUR 360° | 81.65 | 1 | Stuk | Pièce |  |  | 1 | 1 | 12 | Legrand 2013-2014 | 564 | G00 | 69 |  |  | 3 |  |  | 8536.5080 |  | 1 | 0.252 |  | 0 | 03.02 | 1 |  | 0 | 11 | 9.2 | 9.2 | 1 | 3245060697808 | 12 | 011324506069780530000012 | 0 |  | 230010 | http://www.ecataleg.be/nl/ref/069780/ | http://www.ecataleg.be/fr/ref/069780/ |  | Bewegingsdetector - Plexo compleet - IP 55 - wit - detector met detectiehoek van 360° - diepte 90 mm - diameter 91 mm | Détecteur de mouvement - Plexo complet - IP 55 - wit - détecteur à angle de détection 360° - profondeur 90 mm - diamètre 91 mm
LEG20121015 | L | 069795 | PLEXO EUROP. SLOT 1 SET VAN 3 SLEUTELS | PLEXO BARILLET EUROP. 1 JEU DE 3 CLES | PLEXO EUROP. SLOT | PLEXO BARILLET EUROP. | 41.66 | 1 | Stuk | Pièce |  |  | 1 | 1 | 10 | Legrand 2013-2014 | 564 | G04 | 69 |  |  | 2 |  |  | 8538.9099 |  | 1 | 0.155 |  | 0 |  | 0 |  | 0 | 5.8 | 7.2 | 7.7 | 1 | 011324506069795930000010 | 10 |  | 0 |  | 210010 | http://www.ecataleg.be/nl/ref/069795/ | http://www.ecataleg.be/fr/ref/069795/ |  | Sleutelschakelaar "beveiligde toegang" - 10 A - 250 V - Plexo compleet - IP 20 - IK 07 - Europese cilinder - geleverd met 1 uniek stel van 3 sleutels | Interrupteur à clé "accès sécurisé" - 10 A - 250 V - Plexo complet - - IP 20 - IK 07 - barillet européen - livré avec 1 jeu unique de 3 clés
LEG20121015 | L | 069848 | PLEXO KABELUITVOER VOLLEDIG APP. INBOUW GRIJS | PLEXO SORTIE DE CABLE COMPLET ENCASTRE GRIS | PLEXO KABELUITVOER | PLEXO SORTIE DE CABLE | 19.61 | 1 | Stuk | Pièce |  |  | 5 | 5 | 50 | Legrand 2013-2014 | 564 | G04 | 69 |  |  | 4 |  |  | 3925.9080 |  | 1 | 0.098 |  | 0 |  | 0 |  | 0 | 6.7 | 44.3 | 9.2 | 5 | 011324506069848230000005 | 50 |  | 0 |  | 210010 | http://www.ecataleg.be/nl/ref/069848/ | http://www.ecataleg.be/fr/ref/069848/ |  | Kabeluitgang inbouw - Plexo compleet - grijs - IP 55 - IK 08 - uitgerust met kabelklem diameter 5 tot 13 mm | Sortie de câbles encastré - Plexo complet - gris - IP 55 - IK 07 - équipée de serre-câble diamètre 5 à 13 mm
LEG20121015 | L | 069849 | PLEXO KABELUITVOER VOLLEDIG APP. INBOUW GRIJS | PLEXO SORTIE DE CABLE 20A COMPLET ENCASTRE GRIS | PLEXO KABELUITVOER | PLEXO SORTIE DE CABLE 20A | 29.07 | 1 | Stuk | Pièce |  |  | 1 | 1 | 10 | Legrand 2013-2014 | 564 | G04 | 69 |  |  | 3 |  |  | 3925.9080 |  | 1 | 0.136 |  | 0 |  | 0 |  | 0 | 7.2 | 10 | 9.4 | 1 | 3245060698492 | 10 |  | 0 |  | 210010 | http://www.ecataleg.be/nl/ref/069849/ | http://www.ecataleg.be/fr/ref/069849/ |  | Kabeluitgang inbouw - Plexo compleet - grijs - IP 55 - IK 08 - 20 A - met schroefklemmenblok - uitgerust met 6 klemmen | Sortie de câbles encastré - Plexo complet - gris - IP 55 - IK 07 - 20 A - avec bornier à vis - équipée de 6 bornes
LEG20121015 | L | 069850 | Plexo kabeluitvoer samenstelbaar grijs | Plexo sortie de câble 20/32A composable gris | Plexo kabeluitvoer | Plexo sortie de câble 20/32A | 21.7 | 1 | Stuk | Pièce |  |  | 1 | 1 | 10 | Legrand 2013-2014 | 564 | G04 | 69 |  |  | 2 |  |  | 8538.9099 |  | 1 | 0.169 |  | 0 |  | 0 |  | 0 | 7 | 18.3 | 12 | 1 | 011324506069850530000005 | 10 |  | 0 |  | 210010 | http://www.ecataleg.be/nl/ref/069850/ | http://www.ecataleg.be/fr/ref/069850/ |  | Plexo kabeluitvoer - grijs - compleet apparaat - voor inbouw - IP 55 - IK 08 - uitgerust met kabelklem 20/32 A - ISO 32 - diameter 12 tot 25 mm | Plexo complet - sortie de cables encastré - IP 55 - IK 08 - gris - retenue des câbles 20/32 A - ISO 32 : diamètre 12 à 25 mm
LEG20121015 | L | 069888 | PLEXO KABELUITVOER VOLLEDIG APP. INBOUW WIT | PLEXO SORTIE DE CABLE COMPLET ENCASTRE BLANC | PLEXO KABELUITVOER | PLEXO SORTIE DE CABLE | 21.55 | 1 | Stuk | Pièce |  |  | 5 | 5 | 50 | Legrand 2013-2014 | 564 | G04 | 69 |  |  | 4 |  |  | 3925.9080 |  | 1 | 0.099 |  | 0 |  | 0 |  | 0 | 6.7 | 44.3 | 9.2 | 5 | 011324506069888830000005 | 50 |  | 0 |  | 210010 | http://www.ecataleg.be/nl/ref/069888/ | http://www.ecataleg.be/fr/ref/069888/ |  | Kabeluitgang inbouw - Plexo compleet - wit - IP 55 - IK 08 - uitgerust met kabelklem diameter 5 tot 13 mm | Sortie de câbles encastré - Plexo complet - blanc - IP 55 - IK 07 - équipée de serre-câble diamètre 5 à 13 mm
LEG20121015 | L | 069889 | PLEXO KABELUITVOER VOLLEDIG APP. INBOUW WIT | PLEXO SORTIE DE CABLE 20A COMPLET ENCASTRE BLANC | PLEXO KABELUITVOER | PLEXO SORTIE DE CABLE 20A | 31.97 | 1 | Stuk | Pièce |  |  | 1 | 1 | 10 | Legrand 2013-2014 | 564 | G04 | 69 |  |  | 3 |  |  | 3925.9080 |  | 1 | 0.136 |  | 0 |  | 0 |  | 0 | 7.2 | 10 | 9.4 | 1 | 3245060698898 | 10 |  | 0 |  | 210010 | http://www.ecataleg.be/nl/ref/069889/ | http://www.ecataleg.be/fr/ref/069889/ |  | Kabeluitgang inbouw - Plexo compleet - wit - IP 55 - IK 08 - 20 A - met schroefklemmenblok - uitgerust met 6 klemmen | Sortie de câbles encastré - Plexo complet - blanc - IP 55 - IK 07 - 20 A - avec bornier à vis - équipée de 6 bornes
LEG20121015 | L | 069901 | Plexo wissel DIY grijs volledig apparaat | Plexo deux dir. GP gris appareil complet | Plexo wissel DIY | Plexo deux dir. GP | 8.325 | 1 | Stuk | Pièce |  |  | 1 | 10 | 100 | Legrand 2013-2014 | 566 | G04 | 69 |  |  | 2 |  |  | 8536.5080 |  | 1 | 0.147 |  | 0 |  | 0 |  | 0 | 6.7 | 43.8 | 17.9 | 1 | 0 | 10 | 011324506069901430000010 | 100 | 012324506069901130000100 | 210010 | http://www.ecataleg.be/nl/ref/069901/ | http://www.ecataleg.be/fr/ref/069901/ |  | Plexo wisselschakelaar - 10 A - 250 V - grijs - volledig apparaat - IP 55 - aangepaste verpakking voor winkelverkoop | Plexo interrupteur deux directions - gris - appareil complet - 10 A - 250 V - IP 55 - emballage adapté pour vente en magasin
LEG20121015 | L | 069905 | Plexo dubbele wissel DIY grijs volledig apparaat | Plexo double deux dir. GP gris appareil complet | Plexo dubbele wissel DIY | Plexo double deux dir. GP | 14.97 | 1 | Stuk | Pièce |  |  | 1 | 10 | 100 | Legrand 2013-2014 | 566 | G04 | 69 |  |  | 7 |  |  | 8536.5080 |  | 1 | 0.155 |  | 0 |  | 0 |  | 0 | 6.7 | 44.1 | 17.9 | 1 | 0 | 10 | 011324506069905230000010 | 100 | 012324506069905930000100 | 210010 | http://www.ecataleg.be/nl/ref/069905/ | http://www.ecataleg.be/fr/ref/069905/ |  | Plexo dubbele wisselschakelaar - 10 A - 250 V - grijs - volledig apparaat - IP 55 - aangepaste verpakking voor winkelverkoop | Plexo interrupteur double deux directions - gris - appareil complet - 10 A - 250 V - IP 55 - emballage adapté pour vente en magasin
LEG20121015 | L | 069906 | Plexo drukknop DIY grijs volledig apparaat | Plexo poussoir GP gris appareil complet | Plexo drukknop DIY | Plexo poussoir GP | 10.13 | 1 | Stuk | Pièce |  |  | 1 | 10 | 100 | Legrand 2013-2014 | 566 | G04 | 69 |  |  | 2 |  |  | 8536.5080 |  | 1 | 0.155 |  | 0 |  | 0 |  | 0 | 6.7 | 44.1 | 17.9 | 1 | 0 | 10 | 011324506069906930000010 | 100 | 012324506069906630000100 | 210010 | http://www.ecataleg.be/nl/ref/069906/ | http://www.ecataleg.be/fr/ref/069906/ |  | Plexo enkelvoudige drukkknop - 10 A - grijs - volledig apparaat - IP 55 - aangepaste verpakking voor winkelverkoop | Plexo poussoir simple - gris - appareil complet - 10 A - IP 55 - emballage adapté pour vente en magasin
LEG20121015 | L | 069907 | Plexo drukknop +verklikker DIY grijs volledig apparaat | Plexo poussoir à voyant GP gris appareil complet | Plexo drukknop +verklikker DIY | Plexo poussoir à voyant GP | 13.6 | 1 | Stuk | Pièce |  |  | 1 | 5 | 50 | Legrand 2013-2014 | 566 | G04 | 69 |  |  | 2 |  |  | 8536.5080 |  | 1 | 0.15 |  | 0 |  | 0 |  | 0 | 6.7 | 44.3 | 9.2 | 1 | 0 | 5 | 011324506069907630000005 | 50 | 012324506069907330000050 | 210010 | http://www.ecataleg.be/nl/ref/069907/ | http://www.ecataleg.be/fr/ref/069907/ |  | Plexo enkelvoudige drukkknop verlicht - 10 A - grijs - volledig apparaat - IP 55 - aangepaste verpakking voor winkelverkoop | Plexo poussoir à voyant - fonction lumineux - gris - appareil complet - 10 A - IP 55 - emballage adapté pour vente en magasin
LEG20121015 | L | 069910 | Plexo ctdoos 2P+A DIY grijs volledig apparaat | Plexo prise 2P+T GP gris appareil complet | Plexo ctdoos 2P+A DIY | Plexo prise 2P+T GP | 9.617 | 1 | Stuk | Pièce |  |  | 1 | 10 | 100 | Legrand 2013-2014 | 566 | G04 | 69 |  |  | 3 |  |  | 8536.6990 |  | 1 | 0.15 |  | 0 |  | 0 |  | 0 | 6.7 | 43.8 | 17.9 | 1 | 0 | 10 | 011324506069910630000010 | 100 | 012324506069910330000100 | 210010 | http://www.ecataleg.be/nl/ref/069910/ | http://www.ecataleg.be/fr/ref/069910/ |  | Plexo contactdoos 2 P + A met klapseksel - 10/16 A - 250 V - grijs - volledig apparaat - IP 55 - aangepaste verpakking voor winkelverkoop | Plexo prise 2P + T à volet - 10/16 A - 250 V - gris - appareil complet - 10 A - IP 55 - emballage adapté pour vente en magasin
LEG20121015 | L | 069912 | Plexo ctdoos 2x2P+A hor. DIY grijs volledig apparaat | Plexo prise 2x2P+T hor. GP gris appareil complet | Plexo ctdoos 2x2P+A hor. DIY | Plexo prise 2x2P+T hor. GP | 21.28 | 1 | Stuk | Pièce |  |  | 1 | 5 | 50 | Legrand 2013-2014 | 566 | G04 | 69 |  |  | 3 |  |  | 8536.6990 |  | 1 | 0.266 |  | 0 |  | 0 |  | 0 | 6.7 | 42.7 | 16.3 | 1 | 0 | 5 | 011324506069912030000005 | 50 | 012324506069912730000050 | 210010 | http://www.ecataleg.be/nl/ref/069912/ | http://www.ecataleg.be/fr/ref/069912/ |  | Plexo dubbele contactdoos 2 x 2P + A met klapdeksel (horizontaal) - grijs - volledig apparaat - IP 55 - aangepaste verpakking voor winkelverkoop | Plexo prise 2 x 2P + T à volet (horizontale) - 10/16 A - 250 V - gris - appareil complet - 10 A - IP 55 - emballage adapté pour vente en magasin
LEG20121015 | L | 069913 | Plexo ctdoos 2x2P+A vert. DIY grijs volledig apparaat | Plexo prise 2x2P+T vert. GP gris appareil complet | Plexo ctdoos 2x2P+A vert. DIY | Plexo prise 2x2P+T vert. GP | 21.28 | 1 | Stuk | Pièce |  |  | 1 | 5 | 50 | Legrand 2013-2014 | 566 | G04 | 69 |  |  | 3 |  |  | 8536.6990 |  | 1 | 0.266 |  | 0 |  | 0 |  | 0 | 6.7 | 42.7 | 16.3 | 1 | 0 | 5 | 011324506069913730000005 | 50 | 012324506069913430000050 | 210010 | http://www.ecataleg.be/nl/ref/069913/ | http://www.ecataleg.be/fr/ref/069913/ |  | Plexo dubbele contactdoos 2 x 2P + A met klapdeksel (verticaal) - grijs - volledig apparaat - IP 55 - aangepaste verpakking voor winkelverkoop | Plexo prise 2 x 2P + T à volet (verticale) - 10/16 A - 250 V - gris - appareil complet - 10 A - IP 55 - emballage adapté pour vente en magasin
LEG20121015 | L | 069914 | Plexo wissel +ctdoos 2P+A vert DIY grijs volledig apparaat | Plexo inter + prise 2P+T vert. GP gris appareil complet | Plexo wissel +ctdoos 2P+A vert | Plexo inter + prise 2P+T vert. | 20.03 | 1 | Stuk | Pièce |  |  | 1 | 5 | 50 | Legrand 2013-2014 | 566 | G04 | 69 |  |  | 2 |  |  | 8536.5080 |  | 1 | 0.261 |  | 0 |  | 0 |  | 0 | 6.7 | 42.7 | 16.3 | 1 | 0 | 5 | 011324506069914430000005 | 50 | 012324506069914130000050 | 210010 | http://www.ecataleg.be/nl/ref/069914/ | http://www.ecataleg.be/fr/ref/069914/ |  | Plexo wisselschakelaar met contactdoos 2P + A met klapdeksel (verticaal) - grijs - volledig apparaat - IP 55 - aangepaste verpakking voor winkelverkoop | Plexo inter 2 directions + prise 2P + T à volet (verticlle) - 10/16 A - 250 V - gris - appareil complet - 10 A - IP 55 - emballage adapté pour vente en magasin
LEG20121015 | L | 069915 | Plexo wissel DIY wit volledig apparaat | Plexo deux dir. GP blanc appareil complet | Plexo wissel DIY | Plexo deux dir. GP | 9.128 | 1 | Stuk | Pièce |  |  | 1 | 10 | 100 | Legrand 2013-2014 | 566 | G04 | 69 |  |  | 4 |  |  | 8536.5080 |  | 1 | 0.147 |  | 0 |  | 0 |  | 0 | 6.7 | 44.1 | 17.9 | 1 | 0 | 10 | 011324506069915130000010 | 100 | 012324506069915830000100 | 210010 | http://www.ecataleg.be/nl/ref/069915/ | http://www.ecataleg.be/fr/ref/069915/ |  | Plexo wisselschakelaar - 10 A - 250 V - wit - volledig apparaat - IP 55 - aangepaste verpakking voor winkelverkoop | Plexo interrupteur deux directions - gris - appareil complet - 10 A - 250 V - IP 55 - emballage adapté pour vente en magasin
LEG20121015 | L | 069918 | Plexo ctdoos 2P+A DIY wit volledig apparaat | Plexo prise 2P+T GP blanc appareil complet | Plexo ctdoos 2P+A DIY | Plexo prise 2P+T GP | 10.49 | 1 | Stuk | Pièce |  |  | 1 | 10 | 100 | Legrand 2013-2014 | 566 | G04 | 69 |  |  | 4 |  |  | 8536.6990 |  | 1 | 0.15 |  | 0 |  | 0 |  | 0 | 6.7 | 43.8 | 17.9 | 1 | 0 | 10 | 011324506069918230000010 | 100 | 012324506069918930000100 | 210010 | http://www.ecataleg.be/nl/ref/069918/ | http://www.ecataleg.be/fr/ref/069918/ |  | Plexo contactdoos 2 P + A met klapseksel - 10/16 A - 250 V - wit - volledig apparaat - IP 55 - aangepaste verpakking voor winkelverkoop | Plexo prise 2P + T à volet - 10/16 A - 250 V - blanc - appareil complet - 10 A - IP 55 - emballage adapté pour vente en magasin
LEG20121015 | L | 069919 | Plexo ctdoos 2x2P+A hor. DIY wit volledig apparaat | Plexo prise 2x2P+T hor. GP blanc appareil complet | Plexo ctdoos 2x2P+A hor. DIY | Plexo prise 2x2P+T hor. GP | 23.4 | 1 | Stuk | Pièce |  |  | 1 | 5 | 50 | Legrand 2013-2014 | 566 | G04 | 69 |  |  | 30 |  |  | 8536.6990 |  | 1 | 0.26 |  | 0 |  | 0 |  | 0 | 6.7 | 42.7 | 16.3 | 1 | 0 | 5 | 011324506069919930000005 | 50 | 012324506069919630000050 | 210010 | http://www.ecataleg.be/nl/ref/069919/ | http://www.ecataleg.be/fr/ref/069919/ |  | Plexo dubbele contactdoos 2 x 2P + A met klapdeksel (horizontaal) - wit - volledig apparaat - IP 55 - aangepaste verpakking voor winkelverkoop | Plexo prise 2 x 2P + T à volet (horizontale) - 10/16 A - 250 V - blanc - appareil complet - 10 A - IP 55 - emballage adapté pour vente en magasin
LEG20121015 | L | 069980 | PLEXO TWEEP. SCHAK. DIY GRIJS VOLLEDIG APPARAAT | PLEXO INTER BIPOLAIRE GP GRIS COMPLET | PLEXO TWEEP. SCHAK. DIY | PLEXO INTER BIPOLAIRE GP | 11.77 | 1 | Stuk | Pièce |  |  | 1 | 10 | 100 | Legrand 2013-2014 | 566 | G04 | 69 |  |  | 2 |  |  | 8536.5080 |  | 1 | 0.15 |  | 0 |  | 0 |  | 0 | 6.7 | 44.1 | 17.9 | 1 | 0 | 10 | 011324506069980930000010 | 100 | 012324506069980630000100 | 210010 | http://www.ecataleg.be/nl/ref/069980/ | http://www.ecataleg.be/fr/ref/069980/ |  | Plexo tweepolige schakelaar - 10 A - 250 V - grijs - volledig apparaat - IP 55 - aangepaste verpakking voor winkelverkoop | Plexo interrupteur bipolaire - gris - appareil complet - 10 A - 250 V - IP 55 - emballage adapté pour vente en magasin
LEG20121015 | L | 069981 | PLEXO TWEEP. SCHAK. DIY WIT VOLLEDIG APPARAAT | PLEXO INTER BIPOLAIRE GP BLANC COMPLET | PLEXO TWEEP. SCHAK. DIY | PLEXO INTER BIPOLAIRE GP | 12.97 | 1 | Stuk | Pièce |  |  | 1 | 10 | 100 | Legrand 2013-2014 | 566 | G04 | 69 |  |  | 4 |  |  | 8536.5080 |  | 1 | 0.15 |  | 0 |  | 0 |  | 0 | 6.7 | 44.1 | 17.9 | 1 | 0 | 10 | 011324506069981630000010 | 100 | 012324506069981330000100 | 210010 | http://www.ecataleg.be/nl/ref/069981/ | http://www.ecataleg.be/fr/ref/069981/ |  | Plexo tweepolige schakelaar - 10 A - 250 V - wit - volledig apparaat - IP 55 - aangepaste verpakking voor winkelverkoop | Plexo interrupteur bipolaire - blanc - appareil complet - 10 A - 250 V - IP 55 - emballage adapté pour vente en magasin
LEG20121015 | L | 069982 | Plexo tweep.schakelaar + verkl DIY volledig apparaat grijs | Plexo inter bipolaire à voyant GP appareil complet gris | Plexo tweep.schakelaar + verkl | Plexo inter bipolaire à voyant | 19.46 | 1 | Stuk | Pièce |  |  | 1 | 10 | 100 | Legrand 2013-2014 | 566 | G04 | 69 |  |  | 2 |  |  | 8536.5080 |  | 1 | 0.154 |  | 0 |  | 0 |  | 0 | 6.7 | 44.1 | 17.9 | 1 | 0 | 10 | 011324506069982330000010 | 100 | 012324506069982030000100 | 210010 | http://www.ecataleg.be/nl/ref/069982/ | http://www.ecataleg.be/fr/ref/069982/ |  | Plexo tweepolige schakelaar met verklikker - 10 A - 250 V - grijs - volledig apparaat - IP 55 - aangepaste verpakking voor winkelverkoop | Plexo interrupteur bipolaire témoin - voyant fourni - gris - appareil complet - 10 A - 250 V - IP 55 - emballage adapté pour vente en magasin
LEG20121015 | L | 069983 | PLEXO TWEEP. SCHAK. + CTDOOS GRIJS VOLLEDIG APPARAAT | PLEXO INTER BIP.+ PRISE GP GRIS COMPLET | PLEXO TWEEP. SCHAK. + CTDOOS | PLEXO INTER BIP.+ PRISE GP | 23.42 | 1 | Stuk | Pièce |  |  | 1 | 5 | 50 | Legrand 2013-2014 | 566 | G04 | 69 |  |  | 2 |  |  | 8538.9099 |  | 1 | 0.275 |  | 0 |  | 0 |  | 0 | 6.7 | 44.1 | 17.9 | 1 | 0 | 5 | 011324506069983030000005 | 50 | 012324506069983730000050 | 210010 | http://www.ecataleg.be/nl/ref/069983/ | http://www.ecataleg.be/fr/ref/069983/ |  | Plexo tweepolige schakelaar met contactdoos 2 P + A met klapdeksel (verticaal) - grijs - volledig apparaat - aangepaste verpakking voor winkelverkoop | Plexo inter 2 directions + prise 2P + T à volet (verticale) - 10/16 A - 250 V - gris - appareil complet - 10 A - IP 55 - emballage adapté pour vente en magasin
LEG20121015 | L | 070711 | Artic wissel 10AX 250V wit antibact. | Artic deux dir. 10AX 250V blanc antibact. | Artic wissel | Artic deux dir. | 6.433 | 1 | Stuk | Pièce |  |  | 5 | 5 | 100 | Legrand 2013-2014 | 556 | G04 | 69 |  |  | 4 |  |  | 8536.6990 |  | 1 | 0.066 |  | 0 |  | 0 |  | 0 | 5.2 | 35.6 | 7 | 5 | 3245060707118 | 100 |  | 0 |  | 210010 | http://www.ecataleg.be/nl/ref/070711/ | http://www.ecataleg.be/fr/ref/070711/ |  | Plexo wisselschakelaar - 10AX - 250V - samenstelbaar - wit artic antimicrobieel | Plexp interrupteur deux directions 10AX - 250V - composable - blanc artic antimicrobien
LEG20121015 | L | 070721 | Artic ctdoos 2P+A 16A 250V wit antibact. | Artic prise 2P+T 16A 250V blanc antibact. | Artic ctdoos 2P+A | Artic prise 2P+T | 7.912 | 1 | Stuk | Pièce |  |  | 5 | 5 | 100 | Legrand 2013-2014 | 559 | G04 | 69 |  |  | 3 |  |  | 8536.6990 |  | 1 | 0.068 |  | 0 |  | 0 |  | 0 | 5.2 | 35.6 | 7 | 5 | 3245060707217 | 100 |  | 0 |  | 210010 | http://www.ecataleg.be/nl/ref/070721/ | http://www.ecataleg.be/fr/ref/070721/ |  | Plexo enkelvoudige contactdoos 2P+A met veiligheid 16A 250V - samenstelbaar - wit Artic antimicrobieel | Plexo prise de courant 2P+T 16A 250V - composable- blanc Artic antimicrobien
LEG20121015 | L | 070724 | Artic ctdoos TV/FM/SAT wit antibact. | Artic prise TV/FM/SAT blanc antibact. | Artic ctdoos TV/FM/SAT | Artic prise TV/FM/SAT | 23.37 | 1 | Stuk | Pièce |  |  | 1 | 1 | 10 | Legrand 2013-2014 | 560 | G04 | 69 |  |  | 7 |  |  | 8536.6990 |  | 1 | 0.1 |  | 0 |  | 0 |  | 0 | 7.2 | 10 | 9.4 | 1 | 3245060707248 | 10 |  | 0 |  | 210010 | http://www.ecataleg.be/nl/ref/070724/ | http://www.ecataleg.be/fr/ref/070724/ |  | Plexo TV/FM/SAT contactdoos - samenstelbaar - wit Artic antimicrobieel | Plexo prise TV/FM/SAT - composable - blanc Artic antimicrobien
LEG20121015 | L | 070725 | Artic mosaic aanpasser met gefum.klapd.2 mod. wit | Artic adaptateur Mosaic a volet fume 2 mod.blanc | Artic mosaic aanpasser | Artic adaptateur Mosaic | 9.484 | 1 | Stuk | Pièce |  |  | 5 | 5 | 100 | Legrand 2013-2014 | 560 | G04 | 69 |  |  | 7 |  |  | 8538.9099 |  | 1 | 0.053 |  | 0 |  | 0 |  | 0 | 5.2 | 35.6 | 7 | 5 | 3245060707255 | 100 | 13245060707252 | 0 |  | 210010 | http://www.ecataleg.be/nl/ref/070725/ | http://www.ecataleg.be/fr/ref/070725/ |  | Plexo aanpasser voor mosaic functie - met gefumeerd klapdeksel 2 modules - samenstelbaar - wit Artic microbieel | Plexo adaptateur pour fonction Mosaic - à volet fumé - 2 modules - composable - blanc Artic microbien
LEG20121015 | L | 070726 | Artic dubbele wissel 10AX 250V wit antibact. | Artic double deux dir. 10AX 250V blanc antibact. | Artic dubbele wissel | Artic double deux dir. | 13.15 | 1 | Stuk | Pièce |  |  | 5 | 5 | 100 | Legrand 2013-2014 | 556 | G04 | 69 |  |  | 7 |  |  | 8536.5080 |  | 1 | 0.073 |  | 0 |  | 0 |  | 0 | 5.2 | 35.6 | 7 | 5 | 3245060707262 | 100 |  | 0 |  | 210010 | http://www.ecataleg.be/nl/ref/070726/ | http://www.ecataleg.be/fr/ref/070726/ |  | Plexo dubbele wisselschakelaar 10AX 250V - samenstelbaar - wit Artic antimicrobieel | Plexo double interrupteur deux directions - 10AX - 250V - composable - blanc Artic - antimicrobien
LEG20121015 | L | 070727 | Artic tweepolige schakelaar 10AX 250V wit antibact. | Artic inter bipolaire 10AX 250V blanc antibact. | Artic tweepolige schakelaar | Artic inter bipolaire | 10.79 | 1 | Stuk | Pièce |  |  | 5 | 5 | 100 | Legrand 2013-2014 | 556 | G04 | 69 |  |  | 30 |  |  | 8536.5080 |  | 1 | 0.07 |  | 0 |  | 0 |  | 0 | 5.2 | 35.6 | 7 | 5 | 3245060707279 | 100 |  | 0 |  | 210010 | http://www.ecataleg.be/nl/ref/070727/ | http://www.ecataleg.be/fr/ref/070727/ |  | Plexo tweepolige schakelaar 10AX 250V - samenstelbaar - wit Artic antimicrobieel | Plexo interrupteur bipolaire 10AX 250V - composable - blanc Artic antimicrobien
LEG20121015 | L | 070730 | Artic drukknop 10AX 250V wit antibact. | Artic poussoir 10AX 250V blanc antibact. | Artic drukknop | Artic poussoir | 8.166 | 1 | Stuk | Pièce |  |  | 5 | 5 | 100 | Legrand 2013-2014 | 557 | G04 | 69 |  |  | 4 |  |  | 8536.5080 |  | 1 | 0.065 |  | 0 |  | 0 |  | 0 | 5.2 | 35.6 | 7 | 5 | 3245060707309 | 100 |  | 0 |  | 210010 | http://www.ecataleg.be/nl/ref/070730/ | http://www.ecataleg.be/fr/ref/070730/ |  | Plexo drukknop NO - 10A - 230V - samenstelbaar - wit Artic antimicrobieel | Plexo poussoir NO - 10A - 230V - composable - blanc Artic antimicrobien
LEG20121015 | L | 070732 | Artic verlichte drukknop 10AX 250V wit antibact. | Artic poussoir lumineux 10AX 250V blanc antibact. | Artic verlichte drukknop | Artic poussoir lumineux | 13 | 1 | Stuk | Pièce |  |  | 5 | 5 | 100 | Legrand 2013-2014 | 557 | G04 | 69 |  |  | 5 |  |  | 8536.5080 |  | 1 | 0.068 |  | 0 |  | 0 |  | 0 | 5.2 | 35.6 | 7 | 5 | 3245060707323 | 100 |  | 0 |  | 210010 | http://www.ecataleg.be/nl/ref/070732/ | http://www.ecataleg.be/fr/ref/070732/ |  | Plexo drukknop NO verlicht 10A - 230V - samenstelbaar - wit Artic antimicrobieel | Plexo poussoir NO lumineux 10A 230V - composable - blanc Artic antimicrobien
LEG20121015 | L | 070733 | Artic drukknop + etik. houder 10AX 250V wit antibact. | Artic poussoir lum. porte-ét. 10AX 250V blanc antibact. | Artic drukknop + etik. houder | Artic poussoir lum. porte-ét. | 18.9 | 1 | Stuk | Pièce |  |  | 5 | 5 | 100 | Legrand 2013-2014 | 557 | G04 | 69 |  |  | 7 |  |  | 8536.5080 |  | 1 | 0.068 |  | 0 |  | 0 |  | 0 | 5.2 | 35.6 | 7 | 5 | 3245060707330 | 100 |  | 0 |  | 210010 | http://www.ecataleg.be/nl/ref/070733/ | http://www.ecataleg.be/fr/ref/070733/ |  | Plexo drukknop NO verlicht met etikethouder 10A 230V - samenstelbaar - wit Artic antimicrobieel | Plexo poussoir NO lumunieux avec porte-étiquette- 10A 230V - composable - blanc Artic antimicrobien
LEG20121015 | L | 070741 | Artic doos 1 mechanisme wit antibact. | Artic boîtier 1 poste blanc antibact. | Artic doos 1 mechanisme | Artic boîtier 1 poste | 7.652 | 1 | Stuk | Pièce |  |  | 10 | 10 | 100 | Legrand 2013-2014 | 562 | G04 | 69 |  |  | 5 |  |  | 8538.9099 |  | 1 | 0.094 |  | 0 |  | 0 |  | 0 | 6.7 | 44.1 | 17.9 | 10 | 3245060707415 | 100 |  | 0 |  | 210010 | http://www.ecataleg.be/nl/ref/070741/ | http://www.ecataleg.be/fr/ref/070741/ |  | Plexo doos met kabelinvoer voor 1 mechanisme - samenstelbaar - wit Artic antimicrobieel | Plexo boîtier à embouts 1 poste - composable - blanc Artic antimicrobien
LEG20121015 | L | 070742 | Artic doos 2 mechanismen hor. wit antibact. | Artic boîtier 2 postes hor. blanc antibact. | Artic doos 2 mechanismen hor. | Artic boîtier 2 postes hor. | 12.3 | 1 | Stuk | Pièce |  |  | 1 | 1 | 20 | Legrand 2013-2014 | 562 | G04 | 69 |  |  | 7 |  |  | 8538.9099 |  | 1 | 0.134 |  | 0 |  | 0 |  | 0 | 5.5 | 15.2 | 8 | 1 | 3245060707422 | 20 |  | 0 |  | 210010 | http://www.ecataleg.be/nl/ref/070742/ | http://www.ecataleg.be/fr/ref/070742/ |  | Plexo doos met kabelinvoer voor 2 mechanismen horizontaal - samenstelbaar - wit Artic antimicrobieel | Plexo boîtier à embouts 2 postes horizontaux - composable - blanc Artic antimicrobien
LEG20121015 | L | 070743 | Artic doos 2 mechanismen vert. wit antibact. | Artic boîtier 2 postes vert. blanc antibact. | Artic doos 2 mechanismen vert. | Artic boîtier 2 postes vert. | 12.3 | 1 | Stuk | Pièce |  |  | 1 | 1 | 20 | Legrand 2013-2014 | 562 | G04 | 69 |  |  | 2 |  |  | 8538.9099 |  | 1 | 0.134 |  | 0 |  | 0 |  | 0 | 5.5 | 15.2 | 8 | 1 | 3245060707439 | 20 |  | 0 |  | 210010 | http://www.ecataleg.be/nl/ref/070743/ | http://www.ecataleg.be/fr/ref/070743/ |  | Plexo doos met kabelinvoer voor 2 mechanismen verticaal - samenstelbaar - wit Artic antimicrobieel | Plexo boîtier à embouts 2 postes verticaux - composable -blanc Artic antimicrobien
LEG20121015 | L | 070749 | Artic afdekpl. 2 mech. vert. 71 mm wit antibact. | Artic plaque 2 postes vert. 71 mm blanc antibact. | Artic afdekpl. 2 mech. vert. | Artic plaque 2 postes vert. | 15.56 | 1 | Stuk | Pièce |  |  | 1 | 1 | 20 | Legrand 2013-2014 | 563 | G04 | 69 |  |  | 4 |  |  | 8538.9099 |  | 1 | 0.073 |  | 0 |  | 0 |  | 0 | 3.8 | 15.7 | 8.6 | 1 | 3245060707491 | 20 |  | 0 |  | 210010 | http://www.ecataleg.be/nl/ref/070749/ | http://www.ecataleg.be/fr/ref/070749/ |  | Plexo inbouwkader - 2 verticale mechanisme hartafstand 71 mm - samenstelbaar - wit Artic antimicrobieel | Plexo supports plaque 2 postes verticaux entraxe 71 mm - composable - blanc Artic antimicrobien
LEG20121015 | L | 070788 | Artic kabeluitvoer wit antibact. | Artic sortie de câble blanc antibact. | Artic kabeluitvoer | Artic sortie de câble | 10.72 | 1 | Stuk | Pièce |  |  | 5 | 5 | 50 | Legrand 2013-2014 | 564 | G04 | 69 |  |  | 30 |  |  | 8538.9099 |  | 1 | 0.101 |  | 0 |  | 0 |  | 0 | 6.7 | 44.3 | 9.2 | 5 | 3245060707880 | 50 |  | 0 |  | 210010 | http://www.ecataleg.be/nl/ref/070788/ | http://www.ecataleg.be/fr/ref/070788/ |  | Plexo kabeluitvoer 16 A 250 V - wit Artic antimicrobieel | Plexo sortie de câble 16 A - 250 V - blanc Artic antimicrobien
LEG20121015 | L | 070792 | Artic afdekpl. 1 mech. wit antibact. | Artic plaque 1 poste blanc antibact. | Artic afdekpl. 1 mech. | Artic plaque 1 poste | 7.835 | 1 | Stuk | Pièce |  |  | 10 | 10 | 100 | Legrand 2013-2014 | 563 | G04 | 69 |  |  | 3 |  |  | 8538.9099 |  | 1 | 0.053 |  | 0 |  | 0 |  | 0 | 6.7 | 44.1 | 17.9 | 10 | 3245060707927 | 100 |  | 0 |  | 210010 | http://www.ecataleg.be/nl/ref/070792/ | http://www.ecataleg.be/fr/ref/070792/ |  | Plexo inbouwkader 1 mechanisme - samenstelbaar - wit Artic antimicrobieel | Plexo supports plaque 1 poste - composable - blanc Artic antimicrobien
LEG20121015 | L | 070794 | Artic doos 2 mechanismen hor. 71 mm wit antibact. | Artic plaque 2 postes hor. 71 mm blanc antibact. | Artic doos 2 mechanismen hor. | Artic plaque 2 postes hor. | 15.56 | 1 | Stuk | Pièce |  |  | 1 | 1 | 20 | Legrand 2013-2014 | 563 | G04 | 69 |  |  | 4 |  |  | 8538.9099 |  | 1 | 0.074 |  | 0 |  | 0 |  | 0 | 3.8 | 15.7 | 8.6 | 1 | 3245060707941 | 20 |  | 0 |  | 210010 | http://www.ecataleg.be/nl/ref/070794/ | http://www.ecataleg.be/fr/ref/070794/ |  | Plexo inbouwkader 2 mechanismen horizontaal hartafstand 71 mm - samenstelbaar - wit Artic antimicrobieel | Plexo support plaque 2 postes horizontaux entraxe 71 mm - composable - blanc Artic antimicrobien
LEG20121015 | L | 073983 | Tv verdeler 6 uitgangen 'f' Voor ref 032912 | Repartiteur tv 6 sorties 'f' Pour ref 032912 | Tv verdeler 6 uitgangen 'f' | Repartiteur tv 6 sorties 'f' | 25.43 | 1 | Stuk | Pièce |  |  | 1 | 1 | 10 | ** Legrand 2011-2012 | 508 | G00 | 10 |  |  | 30 |  |  | 8536.9010 |  | 1 | 0.146 |  | 0 |  | 0 |  | 0 | 3 | 12.7 | 7.2 | 1 | 3245060739836 | 10 | 13245060739833 | 0 |  | 210070 | http://www.ecataleg.be/nl/ref/073983/ | http://www.ecataleg.be/fr/ref/073983/ |  | - Tv verdeler 6 uitgangen 'f' Voor ref 032912 | - Repartiteur tv 6 sorties 'f' Pour ref 032912
LEG20121015 | L | 075601 | DLP klik-in Mosaic 50 x 80mm wit - 2 meter | DLP clippage direct 50 x 80mm blanc - 2 mètres | DLP klik-in Mosaic 50 x 80mm | DLP clippage direct 50 x 80mm | 33.84 | 1 | Stuk | Pièce | Prijs per lengte | Prix par longueur | 10 | 10 | 10 | Legrand 2013-2014 | 710 | G08 | 26 |  |  | 2 |  |  | 3925.9020 |  | 1 | 1.85 |  | 0 |  | 0 |  | 0 | 11.2 | 203.8 | 35.5 | 10 | 13245060756014 | 0 |  | 0 |  | 220070 | http://www.ecataleg.be/nl/ref/075601/ | http://www.ecataleg.be/fr/ref/075601/ |  | DLP klik-in Mosaic - 50 x 80mm - wandgoot + deksel - wit - 2 meter | DLP clippage direct - 50 x 80 mm - corps + couvercle - blanc - 2 mètres
LEG20121015 | L | 075602 | Goot direct inklikker 50x105 2 meter - wit | Goulotte clips.direct 50x105 2 mètres - blanc | Goot direct inklikker 50x105 | Goulotte clips.direct 50x105 | 38.01 | 1 | Stuk | Pièce | Prijs per lengte | Prix par longueur | 6 | 6 | 6 | Legrand 2013-2014 | 710 | G08 | 26 |  |  | 2 |  |  | 3925.9020 |  | 1 | 2.416 |  | 0 |  | 0 |  | 0 | 11.2 | 203.8 | 32 | 6 | 011324506075602130000012 | 0 |  | 0 |  | 220070 | http://www.ecataleg.be/nl/ref/075602/ | http://www.ecataleg.be/fr/ref/075602/ |  | DLP klik-in Mosaic - 50 x 105 mm - wandgoot + deksel - wit - 2 meter | DLP clippage direct - 50 x 105 mm - corps + couvercle - blanc - 2 mètres
LEG20121015 | L | 075603 | DLP klikbevest. 50 x 130mm 2 compart. - wit - 2 meter | DLP clip 50 x 130mm 2 compart. - blanc - 2 mètres | DLP klikbevest. 50 x 130mm | DLP clip 50 x 130mm | 66.49 | 1 | Stuk | Pièce | Prijs per lengte | Prix par longueur | 6 | 6 | 6 | Legrand 2013-2014 | 711 | G08 | 26 |  |  | 3 |  |  | 3925.9020 |  | 1 | 2.966 |  | 0 |  | 0 |  | 0 | 11 | 204.4 | 33.1 | 6 | 13245060756038 | 0 |  | 0 |  | 220070 | http://www.ecataleg.be/nl/ref/075603/ | http://www.ecataleg.be/fr/ref/075603/ |  | DLP klik-in Mosaic - 50 x 130 mm - wandgoot + deksel - 2 compartimenten - wit - 2 meter | DLP clippage direct - 50 x 130 mm - corps + couvercle - 2 compartiments - blanc - 2 mètres
LEG20121015 | L | 075604 | DLP klik-in Mosaic 50 x 145mm wit - 2 meter - 2 comp. | DLP clippage direct 50 x 145mm blanc - 2 mètres - 2 comp. | DLP klik-in Mosaic 50 x 145mm | DLP clippage direct 50 x 145mm | 70.42 | 1 | Stuk | Pièce | Prijs per lengte | Prix par longueur | 4 | 4 | 4 | Legrand 2013-2014 | 711 | G08 | 26 |  |  | 5 |  |  | 3925.9020 |  | 1 | 3.312 |  | 0 |  | 0 |  | 0 | 11.3 | 203.8 | 23.8 | 4 | 13245060756045 | 0 |  | 0 |  | 220070 | http://www.ecataleg.be/nl/ref/075604/ | http://www.ecataleg.be/fr/ref/075604/ |  | DLP klik-in Mosaic - 50 x 145 mm - wandgoot + deksel - 2 compartimenten - wit - 2 meter | DLP clippage direct - 50 x 145 mm - corps + couvercle - 2 compartiments - blanc - 2 mètres
LEG20121015 | L | 075606 | DLP klik-in Mosaic 50 x180mm wit - 2 meter - 3 comp. | DLP clippage direct 50 x 180mm blanc - 2 mètres - 3 comp. | DLP klik-in Mosaic 50 x180mm | DLP clippage direct 50 x 180mm | 117.2 | 1 | Stuk | Pièce | Prijs per lengte | Prix par longueur | 4 | 4 | 4 | Legrand 2013-2014 | 711 | G08 | 26 |  |  | 5 |  |  | 3925.9020 |  | 1 | 3.95 |  | 0 |  | 0 |  | 0 | 11.2 | 203.8 | 32 | 4 | 13245060756069 | 0 |  | 0 |  | 220070 | http://www.ecataleg.be/nl/ref/075606/ | http://www.ecataleg.be/fr/ref/075606/ |  | DLP klik-in Mosaic - 50 x 180 mm - wandgoot + deksel - 3 compartimenten - wit - 2 meter | DLP clippage direct - 50 x 180 mm - corps + couvercle - 3 compartiments - blanc - 2 mètres
LEG20121015 | L | 075608 | DLP klik-in Mosaic 45mm vervangdeksel 45mm - 2 m | DLP clippage direct 45mm couvercle de rempl.45mm - 2m | DLP klik-in Mosaic 45mm | DLP clippage direct 45mm | 9.981 | 1 | Stuk | Pièce | Prijs per lengte | Prix par longueur | 10 | 10 | 10 | Legrand 2013-2014 | 710 | G08 | 26 |  |  | 7 |  |  | 3925.9020 |  | 1 | 0.4 |  | 0 |  | 0 |  | 0 | 5 | 204 | 12 | 10 | 13245060756083 | 0 |  | 0 |  | 220070 | http://www.ecataleg.be/nl/ref/075608/ | http://www.ecataleg.be/fr/ref/075608/ |  | DLP klik-in Mosaic 45mm vervangdeksel 45mm - 2 m - wit | DLP clippage direct Mosaic 45mm couvercle de remplacement 45mm - 2m - blanc
LEG20121015 | L | 075609 | DLP klik-in Mosaic scheiding scheidingsschot - 2 meter | DLP clippage direct cloison cloison de séparation 2 mètres | DLP klik-in Mosaic scheiding | DLP clippage direct cloison | 7.709 | 1 | Stuk | Pièce | Prijs per lengte | Prix par longueur | 13 | 13 | 13 | Legrand 2013-2014 | 710 | G08 | 26 |  |  | 4 |  |  | 8538.9099 |  | 1 | 0.246 |  | 0 |  | 0 |  | 0 | 4.4 | 203.5 | 13 | 13 | 13245060756090 | 0 |  | 0 |  | 220070 | http://www.ecataleg.be/nl/ref/075609/ | http://www.ecataleg.be/fr/ref/075609/ |  | DLP klik-in Mosaic scheiding scheidingsschot - 2 meter - wit | DLP clippage direct Mosaic cloison de séparation - 2 mètres - blanc
LEG20121015 | L | 075611 | Einddeksel 50 x 80 mm DLP klik-in Mosaic | Embout goulotte 50 x 80 mm DLP clippage direct Mosaic | Einddeksel 50 x 80 mm | Embout goulotte 50 x 80 mm | 1.814 | 1 | Stuk | Pièce |  |  | 10 | 10 | 50 | Legrand 2013-2014 | 710 | G08 | 26 |  |  | 3 |  |  | 3925.9020 |  | 1 | 0.005 |  | 0 |  | 0 |  | 0 | 10.7 | 31.2 | 20.4 | 10 | 13245060756113 | 50 |  | 0 |  | 220070 | http://www.ecataleg.be/nl/ref/075611/ | http://www.ecataleg.be/fr/ref/075611/ |  | DLP klik-in Mosaic einddeksel 50 x 80 mm - wit | DLP clippage direct Mosaic embout 50 x 80 mm - blanc
LEG20121015 | L | 075612 | Einddeksel 50 x 105 mm DLP klik-in Mosaic | Embout goulotte 50 x 105 mm DLP clippage direct Mosaic | Einddeksel 50 x 105 mm | Embout goulotte 50 x 105 mm | 2.063 | 1 | Stuk | Pièce |  |  | 10 | 10 | 50 | Legrand 2013-2014 | 710 | G08 | 26 |  |  | 2 |  |  | 3925.9020 |  | 1 | 0.045 |  | 0 |  | 0 |  | 0 | 11.6 | 31.5 | 38 | 10 | 011324506075612030000010 | 50 | 012324506075612730000050 | 0 |  | 220070 | http://www.ecataleg.be/nl/ref/075612/ | http://www.ecataleg.be/fr/ref/075612/ |  | DLP klik-in Mosaic einddeksel 50 x 105 mm - wit | DLP clippage direct Mosaic embout 50 x 105 mm - blanc
LEG20121015 | L | 075613 | Einddeksel 50 x 130mm | Embout 50 x 130mm | Einddeksel 50 x 130mm | Embout 50 x 130mm | 3.688 | 1 | Stuk | Pièce |  |  | 5 | 5 | 25 | Legrand 2013-2014 | 711 | G08 | 26 |  |  | 4 |  |  | 3925.9020 |  | 1 | 0.069 |  | 0 |  | 0 |  | 0 | 9.4 | 32.6 | 18.4 | 5 | 13245060756137 | 25 | 13245060756137 | 0 |  | 220070 | http://www.ecataleg.be/nl/ref/075613/ | http://www.ecataleg.be/fr/ref/075613/ |  | DLP klik-in Mosaic einddeksel 50 x 130 mm - 2 compartimenten- wit | DLP clippage direct Mosaic embout 50 x 130 mm - 2 compartimens - blanc
LEG20121015 | L | 075614 | Einddeksel 50 x 145 mm DLP klik-in Mosaic | Embout goulotte 50 x 145 mm DLP clippage direct Mosaic | Einddeksel 50 x 145 mm | Embout goulotte 50 x 145 mm | 3.843 | 1 | Stuk | Pièce |  |  | 5 | 5 | 25 | Legrand 2013-2014 | 711 | G08 | 26 |  |  | 30 |  |  | 3925.9020 |  | 1 | 0.01 |  | 0 |  | 0 |  | 0 | 9.4 | 32.6 | 18.4 | 5 | 13245060756144 | 25 |  | 0 |  | 220070 | http://www.ecataleg.be/nl/ref/075614/ | http://www.ecataleg.be/fr/ref/075614/ |  | DLP klik-in Mosaic einddeksel 50 x 145 mm - 2 compartimenten - wit | DLP clippage direct Mosaic embout 50 x 145 mm - 2 compartimens - blanc
LEG20121015 | L | 075616 | Einddeksel 50 x 180 mm DLP klik-in Mosaic | Embout goulotte 50 x 180 mm DLP clippage direct Mosaic | Einddeksel 50 x 180 mm | Embout goulotte 50 x 180 mm | 4.625 | 1 | Stuk | Pièce |  |  | 5 | 5 | 25 | Legrand 2013-2014 | 711 | G08 | 26 |  |  | 4 |  |  | 3925.9020 |  | 1 | 0.083 |  | 0 |  | 0 |  | 0 | 11.5 | 39.2 | 20.2 | 5 | 13245060756168 | 25 |  | 0 |  | 220070 | http://www.ecataleg.be/nl/ref/075616/ | http://www.ecataleg.be/fr/ref/075616/ |  | DLP klik-in Mosaic einddeksel 50 x 180 mm - 3 compartimenten- wit | DLP clippage direct Mosaic embout 50 x 180 mm - 3 compartimens - blanc
LEG20121015 | L | 075621 | Binnenhoek 50 x 80 mm DLP klik-in Mosaic | Angle intérieur 50 x 80 mm DLP clippage direct Mosaic | Binnenhoek 50 x 80 mm | Angle intérieur 50 x 80 mm | 5.795 | 1 | Stuk | Pièce |  |  | 10 | 10 | 40 | Legrand 2013-2014 | 710 | G08 | 26 |  |  | 4 |  |  | 3925.9020 |  | 1 | 0.005 |  | 0 |  | 0 |  | 0 | 15 | 33 | 26.5 | 10 | 13245060756212 | 40 |  | 0 |  | 220070 | http://www.ecataleg.be/nl/ref/075621/ | http://www.ecataleg.be/fr/ref/075621/ |  | DLP klik-in Mosaic - variabele binnenhoek (80° tot 100°) - 50 x 80 mm - wit | DLP clippage direct Mosaic - Angle intérieur variable (80° à 100°) 50 x 80 mm - blanc
LEG20121015 | L | 075622 | Binnenhoek 50 x 105 rechtstreeks inklikken | Angle intérieur 50 x 105 clipsage direct | Binnenhoek 50 x 105 | Angle intérieur 50 x 105 | 5.843 | 1 | Stuk | Pièce |  |  | 10 | 10 | 10 | Legrand 2013-2014 | 710 | G08 | 26 |  |  | 3 |  |  | 3925.9020 |  | 1 | 0.15 |  | 0 |  | 0 |  | 0 | 17.6 | 39.8 | 29.8 | 10 | 012324506075622630000040 | 0 |  | 0 |  | 220070 | http://www.ecataleg.be/nl/ref/075622/ | http://www.ecataleg.be/fr/ref/075622/ |  | DLP klik-in Mosaic - variabele binnenhoek (80° tot 100°) -50 x 105 mm - wit | DLP clippage direct Mosaic - Angle intérieur variable (80° à 100°) 50 x 105 mm - blanc
LEG20121015 | L | 075623 | Binnenhoek 50 x 130mm | Angle intérieur 50 x 130mm | Binnenhoek 50 x 130mm | Angle intérieur 50 x 130mm | 9.575 | 1 | Stuk | Pièce |  |  | 5 | 5 | 20 | Legrand 2013-2014 | 711 | G08 | 26 |  |  | 3 |  |  | 3925.9020 |  | 1 | 0.15 |  | 0 |  | 0 |  | 0 | 15 | 33 | 26.5 | 5 | 011324506075623630000005 | 20 | 13245060756236 | 0 |  | 220070 | http://www.ecataleg.be/nl/ref/075623/ | http://www.ecataleg.be/fr/ref/075623/ |  | DLP klik-in Mosaic - variabele binnenhoek (80° tot 100°) - 50 x 130 mm - 2 compartimenten - wit | DLP clippage direct Mosaic - Angle intérieur variable (80° à 100°) 50 x 130 mm - 2 compartiments - blanc
LEG20121015 | L | 075624 | Binnenhoek 50 x 145 mm DLP klik-in Mosaic | Angle intérieur 50 x 145 mm DLP clippage direct Mosaic | Binnenhoek 50 x 145 mm | Angle intérieur 50 x 145 mm | 9.867 | 1 | Stuk | Pièce |  |  | 5 | 5 | 20 | Legrand 2013-2014 | 711 | G08 | 26 |  |  | 9 |  |  | 3925.9020 |  | 1 | 0.156 |  | 0 |  | 0 |  | 0 | 15 | 33 | 26.5 | 5 | 13245060756243 | 20 |  | 0 |  | 220070 | http://www.ecataleg.be/nl/ref/075624/ | http://www.ecataleg.be/fr/ref/075624/ |  | DLP klik-in Mosaic - variabele binnenhoek (80° tot 100°) -50 x 145 mm - 2 compartimenten - wit | DLP clippage direct Mosaic - Angle intérieur variable (80° à 100°) 50 x 145 mm - 2 compartiments - blanc
LEG20121015 | L | 075626 | Binnenhoek 50 x 180 mm DLP klik-in Mosaic | Angle intérieur 50 x 180 mm DLP clippage direct Mosaic | Binnenhoek 50 x 180 mm | Angle intérieur 50 x 180 mm | 11.27 | 1 | Stuk | Pièce |  |  | 5 | 5 | 20 | Legrand 2013-2014 | 711 | G08 | 26 |  |  | 30 |  |  | 3925.9020 |  | 1 | 0.01 |  | 0 |  | 0 |  | 0 | 15 | 33 | 26.5 | 5 | 13245060756267 | 20 |  | 0 |  | 220070 | http://www.ecataleg.be/nl/ref/075626/ | http://www.ecataleg.be/fr/ref/075626/ |  | DLP klik-in Mosaic - variabele binnenhoek (80° tot 100°) - 50 x 180 mm - 3 compartimenten - wit | DLP clippage direct Mosaic - Angle intérieur variable (80° à 100°) 50 x 180 mm - 3 compartiments - blanc
LEG20121015 | L | 075631 | Buitenhoek 50 x 80 mm DLP klik-in Mosaic | Angle extérieur 50 x 80 mm DLP clippage direct Mosaic | Buitenhoek 50 x 80 mm | Angle extérieur 50 x 80 mm | 6.531 | 1 | Stuk | Pièce |  |  | 10 | 10 | 50 | Legrand 2013-2014 | 710 | G08 | 26 |  |  | 7 |  |  | 3925.9020 |  | 1 | 0.061 |  | 0 |  | 0 |  | 0 | 11.5 | 39.2 | 20.2 | 10 | 13245060756311 | 50 |  | 0 |  | 220070 | http://www.ecataleg.be/nl/ref/075631/ | http://www.ecataleg.be/fr/ref/075631/ |  | DLP klik-in Mosaic - variabele buitenhoek (85° tot 120°) - 50 x 80 mm - wit | DLP clippage direct Mosaic - Angle extérieur variable (85 à 120°) 50 x 80 mm - blanc
LEG20121015 | L | 075632 | Buitenhoek 50 x 105 rechtstreekse inklikker | Angle extérieur 50 x 105 clipsage direct | Buitenhoek 50 x 105 | Angle extérieur 50 x 105 | 6.586 | 1 | Stuk | Pièce |  |  | 10 | 10 | 50 | Legrand 2013-2014 | 710 | G08 | 26 |  |  | 2 |  |  | 3925.9020 |  | 1 | 0.074 |  | 0 |  | 0 |  | 0 | 11.5 | 39.2 | 20.2 | 10 | 011324506075632830000010 | 50 | 012324506075632530000040 | 0 |  | 220070 | http://www.ecataleg.be/nl/ref/075632/ | http://www.ecataleg.be/fr/ref/075632/ |  | DLP klik-in Mosaic - variabele buitenhoek (85° tot 120°) - 50 x 105 mm - wit | DLP clippage direct Mosaic - Angle extérieur variable (85 à 120°) 50 x 105 mm - blanc
LEG20121015 | L | 075633 | Buitenhoek 50 x 130 mm DLP klik-in Mosaic | Angle extérieur 50 x 130 mm DLP clippage direct Mosaic | Buitenhoek 50 x 130 mm | Angle extérieur 50 x 130 mm | 10.63 | 1 | Stuk | Pièce |  |  | 5 | 5 | 25 | Legrand 2013-2014 | 711 | G08 | 26 |  |  | 3 |  |  | 3925.9020 |  | 1 | 0.089 |  | 0 |  | 0 |  | 0 | 10.9 | 31.3 | 21.1 | 5 | 13245060756335 | 25 |  | 0 |  | 220070 | http://www.ecataleg.be/nl/ref/075633/ | http://www.ecataleg.be/fr/ref/075633/ |  | DLP klik-in Mosaic - variabele buitenhoek (85° tot 120°) - 50 x 130 mm - 2 compartimenten - wit | DLP clippage direct Mosaic - Angle extérieur variable (85 à 120°) 50 x 130 mm - 2 compartiments - blanc
LEG20121015 | L | 075634 | Buitenhoek 50 x 145 mm DLP klik-in Mosaic | Angle extérieur 50 x 145 mm DLP clippage direct Mosaic | Buitenhoek 50 x 145 mm | Angle extérieur 50 x 145 mm | 10.96 | 1 | Stuk | Pièce |  |  | 5 | 5 | 25 | Legrand 2013-2014 | 711 | G08 | 26 |  |  | 7 |  |  | 3925.9020 |  | 1 | 0.096 |  | 0 |  | 0 |  | 0 | 10.9 | 31.3 | 21.1 | 5 | 13245060756342 | 25 |  | 0 |  | 220070 | http://www.ecataleg.be/nl/ref/075634/ | http://www.ecataleg.be/fr/ref/075634/ |  | DLP klik-in Mosaic - variabele buitenhoek (85° tot 120°) - 50 x 145 mm - 2 compartimenten - wit | DLP clippage direct Mosaic - Angle extérieur variable (85 à 120°) 50 x 145 mm - 2 compartiments - blanc
LEG20121015 | L | 075636 | Buitenhoek 50 x 180 mm DLP klik-in Mosaic | Angle extérieur 50 x 180 mm DLP clippage direct Mosaic | Buitenhoek 50 x 180 mm | Angle extérieur 50 x 180 mm | 13.24 | 1 | Stuk | Pièce |  |  | 5 | 5 | 25 | Legrand 2013-2014 | 711 | G08 | 26 |  |  | 7 |  |  | 3925.9020 |  | 1 | 0.106 |  | 0 |  | 0 |  | 0 | 10.9 | 31.3 | 21.1 | 5 | 13245060756366 | 25 |  | 0 |  | 220070 | http://www.ecataleg.be/nl/ref/075636/ | http://www.ecataleg.be/fr/ref/075636/ |  | DLP klik-in Mosaic - variabele buitenhoek (85° tot 120°) - 50 x 180 mm - 3 compartimenten - wit | DLP clippage direct Mosaic - Angle extérieur variable (85 à 120°) 50 x 180 mm - 3 compartiments - blanc
LEG20121015 | L | 075641 | Platte hoek 50 x 80 mm DLP klik-in Mosaic | Angle plat 50 x 80 mm DLP clippage direct Mosaic | Platte hoek 50 x 80 mm | Angle plat 50 x 80 mm | 9.396 | 1 | Stuk | Pièce |  |  | 10 | 10 | 10 | Legrand 2013-2014 | 710 | G08 | 26 |  |  | 3 |  |  | 3925.9020 |  | 1 | 0.15 |  | 0 |  | 0 |  | 0 | 16 | 40 | 30 | 10 | 13245060756410 | 0 |  | 0 |  | 220070 | http://www.ecataleg.be/nl/ref/075641/ | http://www.ecataleg.be/fr/ref/075641/ |  | DLP klik-in Mosaic - variabele platte hoek - 50 x 80 mm - wit | DLP clippage direct Mosaic - Angle plat variable 50 x 80 mm - blanc
LEG20121015 | L | 075642 | Platte hoek 50 x 105 mm DLP klik-in Mosaic | Angle plat 50 x 105 mm DLP clippage direct Mosaic | Platte hoek 50 x 105 mm | Angle plat 50 x 105 mm | 9.678 | 1 | Stuk | Pièce |  |  | 10 | 10 | 10 | Legrand 2013-2014 | 710 | G08 | 26 |  |  | 2 |  |  | 3925.9020 |  | 1 | 0.15 |  | 0 |  | 0 |  | 0 | 17.6 | 39.8 | 29.8 | 10 | 13245060756427 | 0 |  | 0 |  | 220070 | http://www.ecataleg.be/nl/ref/075642/ | http://www.ecataleg.be/fr/ref/075642/ |  | DLP klik-in Mosaic - variabele platte hoek - 50 x 105 mm - wit | DLP clippage direct Mosaic - Angle plat variable 50 x 105 mm - blanc
LEG20121015 | L | 075643 | Platte hoek 50 x 130mm | Angle plat 50 x 130mm | Platte hoek 50 x 130mm | Angle plat 50 x 130mm | 14.66 | 1 | Stuk | Pièce |  |  | 5 | 5 | 5 | Legrand 2013-2014 | 711 | G08 | 26 |  |  | 6 |  |  | 3925.9020 |  | 1 | 0.3 |  | 0 |  | 0 |  | 0 | 19.7 | 32 | 25.5 | 5 | 13245060756434 | 0 |  | 0 |  | 220070 | http://www.ecataleg.be/nl/ref/075643/ | http://www.ecataleg.be/fr/ref/075643/ |  | DLP klik-in Mosaic - variabele platte hoek - 50 x 130 mm - 2 compartimenten - wit | DLP clippage direct Mosaic - Angle plat variable 50 x 130 mm - 2 compartiments - blanc
LEG20121015 | L | 075644 | Platte hoek 50 x 145 mm DLP klik-in Mosaic | Angle plat 50 x 145 mm DLP clippage direct Mosaic | Platte hoek 50 x 145 mm | Angle plat 50 x 145 mm | 15.11 | 1 | Stuk | Pièce |  |  | 5 | 5 | 5 | Legrand 2013-2014 | 711 | G08 | 26 |  |  | 7 |  |  | 3925.9020 |  | 1 | 0.286 |  | 0 |  | 0 |  | 0 | 19.7 | 32 | 25.5 | 5 | 13245060756441 | 0 |  | 0 |  | 220070 | http://www.ecataleg.be/nl/ref/075644/ | http://www.ecataleg.be/fr/ref/075644/ |  | DLP klik-in Mosaic - variabele platte hoek - 50 x 145 mm - 2 compartimenten - wit | DLP clippage direct Mosaic - Angle plat variable 50 x 145 mm - 2 compartiments - blanc
LEG20121015 | L | 075646 | Platte hoek 50 x 180 mm DLP klik-in Mosaic | Angle plat 50 x 180 mm DLP clippage direct Mosaic | Platte hoek 50 x 180 mm | Angle plat 50 x 180 mm | 21.95 | 1 | Stuk | Pièce |  |  | 5 | 5 | 5 | Legrand 2013-2014 | 711 | G08 | 26 |  |  | 7 |  |  | 3925.9020 |  | 1 | 0.483 |  | 0 |  | 0 |  | 0 | 27 | 40 | 30 | 5 | 13245060756465 | 0 |  | 0 |  | 220070 | http://www.ecataleg.be/nl/ref/075646/ | http://www.ecataleg.be/fr/ref/075646/ |  | DLP klik-in Mosaic - variabele platte hoek - 50 x 180 mm - 3 compartimenten - wit | DLP clippage direct Mosaic - Angle plat variable 50 x 180 mm - 3 compartiments - blanc
LEG20121015 | L | 075661 | Gootafdichting 50x80/130/180 DLP klik-in Mosaic | Joint de corps 50x80/130/180 DLP clippage direct Mosaic | Gootafdichting 50x80/130/180 | Joint de corps 50x80/130/180 | 1.317 | 1 | Stuk | Pièce |  |  | 10 | 10 | 100 | Legrand 2013-2014 | 710 | G08 | 26 |  |  | 5 |  |  | 3925.9020 |  | 1 | 0.005 |  | 0 |  | 0 |  | 0 | 10.6 | 23.3 | 18.4 | 10 | 13245060756618 | 100 |  | 0 |  | 220070 | http://www.ecataleg.be/nl/ref/075661/ | http://www.ecataleg.be/fr/ref/075661/ |  | DLP klik-in Mosaic - wandgootafdichting/uitlijnen (set van 2) 50x80/130/180 mm - wit | DLP clippage direct Mosaic - joint de corps à éclisse 50x80/130/180 - blanc
LEG20121015 | L | 075662 | Kabelgootafdichting (set van 2 direct inklikken | Joint à éclisse (jeu de 2) clipsage direct | Kabelgootafdichting (set van 2 | Joint à éclisse (jeu de 2) | 1.317 | 1 | Stuk | Pièce |  |  | 10 | 10 | 100 | Legrand 2013-2014 | 710 | G08 | 26 |  |  | 2 |  |  | 3925.9020 |  | 1 | 0.005 |  | 0 |  | 0 |  | 0 | 10.6 | 23.3 | 18.4 | 10 | 011324506075662530000010 | 100 | 012324506075662230000100 | 0 |  | 220070 | http://www.ecataleg.be/nl/ref/075662/ | http://www.ecataleg.be/fr/ref/075662/ |  | DLP klik-in Mosaic - wandgootafdichting (set van 2) 50 x 105 mm - wit | DLP clippage direct Mosaic - joint de corps à éclisse (jeu de 2) - 50 x 105 mm - blanc
LEG20121015 | L | 075663 | Gootafdichting 50x145 DLP klik-in Mosaic | Joint de corps 50x145 DLP clippage direct Mosaic | Gootafdichting 50x145 | Joint de corps 50x145 | 1.317 | 1 | Stuk | Pièce |  |  | 10 | 10 | 100 | Legrand 2013-2014 | 711 | G08 | 26 |  |  | 30 |  |  | 3925.9020 |  | 1 | 0.005 |  | 0 |  | 0 |  | 0 | 10.6 | 23.3 | 18.4 | 10 | 13245060756632 | 100 |  | 0 |  | 220070 | http://www.ecataleg.be/nl/ref/075663/ | http://www.ecataleg.be/fr/ref/075663/ |  | DLP klik-in Mosaic - wandgootafdichting (set van 2) 50 x 145 mm - wit | DLP clippage direct Mosaic - joint de corps à éclisse (jeu de 2) - 50 x 145 mm - blanc
LEG20121015 | L | 075666 | Gootafdichting 50x80/130/180 DLP klik-in te kleven | Joint de corps 50x80/130/180 Clippage direct adhésif | Gootafdichting 50x80/130/180 | Joint de corps 50x80/130/180 | 1.917 | 1 | Stuk | Pièce |  |  | 20 | 20 | 200 | Legrand 2013-2014 | 710 | G08 | 26 |  |  | 3 |  |  | 3925.9020 |  | 1 | 0.004 |  | 0 |  | 0 |  | 0 | 7.8 | 14.5 | 11 | 20 | 13245060756663 | 200 |  | 0 |  | 220070 | http://www.ecataleg.be/nl/ref/075666/ | http://www.ecataleg.be/fr/ref/075666/ |  | DLP klik-in Mosaic - wandgootafdichting 50x80/130/180 mm - wit | DLP clippage direct Mosaic - joint de corps adhésif 50x80/130/180 mm - blanc
LEG20121015 | L | 075667 | Gootafdichting 50x145 DLP klik-in te kleven | Joint de corps 50x145 Clippage direct adhésif | Gootafdichting 50x145 | Joint de corps 50x145 | 1.917 | 1 | Stuk | Pièce |  |  | 20 | 20 | 200 | Legrand 2013-2014 | 710 | G08 | 26 |  |  | 2 |  |  | 3925.9020 |  | 1 | 0.005 |  | 0 |  | 0 |  | 0 | 7.8 | 14.5 | 11 | 20 | 3245060756673 | 200 |  | 0 |  | 220070 | http://www.ecataleg.be/nl/ref/075667/ | http://www.ecataleg.be/fr/ref/075667/ |  | DLP klik-in Mosaic - wandgootafdichting 50x 105/145 mm - wit | DLP clippage direct Mosaic - joint de corps adhésif 50x105/145 mm - blanc
LEG20121015 | L | 075669 | Dekselafdichting 45 mm DLP klik-in Mosaic | Joint de couvercle 45mm DLP clippage direct Mosaic | Dekselafdichting 45 mm | Joint de couvercle 45mm | 1.66 | 1 | Stuk | Pièce |  |  | 10 | 10 | 100 | Legrand 2013-2014 | 710 | G08 | 26 |  |  | 2 |  |  | 3925.9020 |  | 1 | 0.005 |  | 0 |  | 0 |  | 0 | 7.7 | 28.8 | 18.4 | 10 | 012324506075669130000100 | 100 |  | 0 |  | 220070 | http://www.ecataleg.be/nl/ref/075669/ | http://www.ecataleg.be/fr/ref/075669/ |  | DLP klik-in Mosaic - Dekselafdichting 45 mm - wit | DLP clippage direct Mosaic - joint de couvercle 45mm - blanc
LEG20121015 | L | 075671 | T-aftakking 50 x 80 mm naar boven | Dérivation en T 50 x 80 mm vers le haut | T-aftakking 50 x 80 mm | Dérivation en T 50 x 80 mm | 10.69 | 1 | Stuk | Pièce |  |  | 5 | 5 | 25 | Legrand 2013-2014 | 710 | G08 | 26 |  |  | 30 |  |  | 3925.9020 |  | 1 | 0.047 |  | 0 |  | 0 |  | 0 | 10 | 30.5 | 12.7 | 5 | 13245060756717 | 25 |  | 0 |  | 220070 | http://www.ecataleg.be/nl/ref/075671/ | http://www.ecataleg.be/fr/ref/075671/ |  | DLP klik-in Mosaic - T-aftakking naar breedte 80 mm - wit | DLP clippage direct Mosaic - dérivation en T vers largeur 80 mm - blanc
LEG20121015 | L | 075672 | T-aftakking 50 x 105 mm naar beneden | Dérivation en T 50 x 105 mm vers le bas | T-aftakking 50 x 105 mm | Dérivation en T 50 x 105 mm | 10.69 | 1 | Stuk | Pièce |  |  | 5 | 5 | 25 | Legrand 2013-2014 | 710 | G08 | 26 |  |  | 30 |  |  | 3925.9020 |  | 1 | 0.05 |  | 0 |  | 0 |  | 0 | 10 | 30.5 | 12.7 | 5 | 13245060756724 | 25 |  | 0 |  | 220070 | http://www.ecataleg.be/nl/ref/075672/ | http://www.ecataleg.be/fr/ref/075672/ |  | DLP klik-in Mosaic - T-aftakking naar breedte 80 mm - wit | DLP clippage direct Mosaic - dérivation en T vers largeur 80 mm - blanc
LEG20121015 | L | 075675 | T-aftakking 50 x 130 mm naar boven | Dérivation en T 50 x 130 mm vers le haut | T-aftakking 50 x 130 mm | Dérivation en T 50 x 130 mm | 10.92 | 1 | Stuk | Pièce |  |  | 5 | 5 | 25 | Legrand 2013-2014 | 711 | G08 | 26 |  |  | 3 |  |  | 3925.9020 |  | 1 | 0.055 |  | 0 |  | 0 |  | 0 | 7.7 | 28.8 | 18.4 | 5 | 13245060756755 | 25 |  | 0 |  | 220070 | http://www.ecataleg.be/nl/ref/075675/ | http://www.ecataleg.be/fr/ref/075675/ |  | DLP klik-in Mosaic - T-aftakking naar breedte 105 mm - wit | DLP clippage direct Mosaic - dérivation en T vers largeur 105 mm - blanc
LEG20121015 | L | 075676 | T-aftakking 50 x 105 mm naar boven | Dérivation en T 50 x 105 mm vers le haut | T-aftakking 50 x 105 mm | Dérivation en T 50 x 105 mm | 10.92 | 1 | Stuk | Pièce |  |  | 5 | 5 | 25 | Legrand 2013-2014 | 710 | G08 | 26 |  |  | 2 |  |  | 3925.9020 |  | 1 | 0.057 |  | 0 |  | 0 |  | 0 | 7.7 | 28.8 | 18.4 | 5 | 13245060756762 | 25 |  | 0 |  | 220070 | http://www.ecataleg.be/nl/ref/075676/ | http://www.ecataleg.be/fr/ref/075676/ |  | DLP klik-in Mosaic - T-aftakking naar breedte 105 mm - wit | DLP clippage direct Mosaic - dérivation en T vers largeur 105 mm - blanc
LEG20121015 | L | 075681 | Hoekaftakking DLP klik-in Mosaic | Dérivation d'angle DLP clippage direct Mosaic | Hoekaftakking | Dérivation d'angle | 28.27 | 1 | Stuk | Pièce |  |  | 5 | 5 | 5 | Legrand 2013-2014 | 710 | G08 | 26 |  |  | 4 |  |  | 3925.9020 |  | 1 | 0.215 |  | 0 |  | 0 |  | 0 | 14.3 | 40 | 30 | 5 | 13245060756816 | 0 |  | 0 |  | 220070 | http://www.ecataleg.be/nl/ref/075681/ | http://www.ecataleg.be/fr/ref/075681/ |  | DLP klik-in Mosaic - hoekaftakking - wit | DLP clippage direct Mosaic - dérivation d'angle - blanc
LEG20121015 | L | 075688 | Aftakking vloerlijst naar 50x12-90x20mm DLP klik-in | Dérivation moulure de sol vers 50x12-90x20mm clip.direct | Aftakking vloerlijst | Dérivation moulure de sol | 19.66 | 1 | Stuk | Pièce |  |  | 5 | 5 | 25 | Legrand 2013-2014 | 710 | G08 | 26 |  |  | 30 |  |  | 3925.9020 |  | 1 | 0.078 |  | 0 |  | 0 |  | 0 | 10.4 | 37.4 | 15.8 | 5 | 13245060756885 | 25 |  | 0 |  | 220070 | http://www.ecataleg.be/nl/ref/075688/ | http://www.ecataleg.be/fr/ref/075688/ |  | DLP klik-in Mosaic - aftakking naar vloerlijst naar 50x12-90x20mm - wit | DLP clippage direct Mosaic - dérivation vers passage de sol 50x12-90x20mm - blanc
LEG20121015 | L | 075690 | Soluclip voor Mosaic | Soluclip pour Mosaic | Soluclip | Soluclip | 2.174 | 1 | Stuk | Pièce |  |  | 10 | 10 | 100 | Legrand 2013-2014 | 713 | G08 | 23 |  |  | 5 |  |  | 8538.9099 |  | 1 | 0.005 |  | 0 |  | 0 |  | 0 | 8.4 | 21.6 | 14.6 | 10 | 13245060756908 | 100 | 13245060756908 | 0 |  | 220070 | http://www.ecataleg.be/nl/ref/075690/ | http://www.ecataleg.be/fr/ref/075690/ |  | Mosaic - toebehoren soluclip - wit | Mosaic - accessoire soluclip - blanc
LEG20121015 | L | 075700 | DLP antibacterieel 50x80mm klik in-wit-2m | DLP antimicobien 50x80mm clip direct-blanc-2m | DLP antibacterieel 50x80mm | DLP antimicobien 50x80mm | 37.22 | 1 | Stuk | Pièce | Prijs per lengte | Prix par longueur | 10 | 10 | 10 | Legrand 2013-2014 | 716 | G08 | 23 | B |  | 4 |  |  | 3925.9020 |  | 1 | 1.83 |  | 0 |  | 0 |  | 0 | 11.5 | 204.5 | 35.2 | 10 | 0 | 0 |  | 0 |  | 220070 | http://www.ecataleg.be/nl/ref/075700/ | http://www.ecataleg.be/fr/ref/075700/ |  | DLP antibacteriële wandgoten klik-in Mosaic - wandgoot (2m) + deksel (2m) - doorsnede 50 x 80 mm - wit | Goulottes DLP antimicrobiennes à clippage direct Mosaic - corps (2m) + couvercle (2m) - section 50 x 80 mm - blanc
LEG20121015 | L | 075702 | DLP antibacterieel 50x130mm klik in-wit-2m | DLP antimicobien 50x130mm clip direct-blanc-2m | DLP antibacterieel 50x130mm | DLP antimicobien 50x130mm | 73.14 | 1 | Stuk | Pièce | Prijs per lengte | Prix par longueur | 6 | 6 | 6 | Legrand 2013-2014 | 716 | G08 | 23 | B |  | 4 |  |  | 3925.9020 |  | 1 | 3.016 |  | 0 |  | 0 |  | 0 | 11.2 | 204.19 | 33.3 | 6 | 0 | 0 |  | 0 |  | 220070 | http://www.ecataleg.be/nl/ref/075702/ | http://www.ecataleg.be/fr/ref/075702/ |  | DLP antibacteriële wandgoten klik-in Mosaic - wandgoot (2m) + deksel (2m) - doorsnede 50 x 130 mm - geleverd met 2 deksels - wit | Goulottes DLP antimicrobiennes à clippage direct Mosaic - corps (2m) + couvercle (2m) - section 50 x 130 mm - livré avec 2 couvercles - blanc
LEG20121015 | L | 075704 | DLP antibacterieel 50x180mm klik in-wit-2m | DLP antimicobien 50x180mm clip direct-blanc-2m | DLP antibacterieel 50x180mm | DLP antimicobien 50x180mm | 128.9 | 1 | Stuk | Pièce | Prijs per lengte | Prix par longueur | 4 | 4 | 4 | Legrand 2013-2014 | 716 | G08 | 23 | B |  | 4 |  |  | 3925.9020 |  | 1 | 4.126 |  | 0 |  | 0 |  | 0 | 12 | 205 | 32 | 4 | 0 | 0 |  | 0 |  | 220070 | http://www.ecataleg.be/nl/ref/075704/ | http://www.ecataleg.be/fr/ref/075704/ |  | DLP antibacteriële wandgoten klik-in Mosaic - wandgoot (2m) + deksel (2m) - doorsnede 50 x 180 mm - geleverd met 3 deksels - wit | Goulottes DLP antimicrobiennes à clippage direct Mosaic - corps (2m) + couvercle (2m) - section 50 x 180 mm - livré avec 3 couvercles - blanc
LEG20121015 | L | 075705 | Einddeksel 50x80mm DLP antibacterieel klik in | Embout 50x80 DLP antimicrobien clip direct | Einddeksel 50x80mm | Embout 50x80 | 1.995 | 1 | Stuk | Pièce |  |  | 10 | 10 | 50 | Legrand 2013-2014 | 716 | G08 | 23 | B |  | 4 |  |  | 3925.9020 |  | 1 | 0.04 |  | 0 |  | 0 |  | 0 | 10.7 | 31.2 | 20.4 | 10 | 0 | 50 | 0 | 0 |  | 220070 | http://www.ecataleg.be/nl/ref/075705/ | http://www.ecataleg.be/fr/ref/075705/ |  | DLP antibacteriële wandgoten klik-in Mosaic - afwerkingstoebehoren - einddeksel - doorsnede 50 x 80 mm - wit | Goulottes DLP antimicrobiennes à clippage direct Mosaic - accessoire de finition - embout - section 50 x 80 mm - blanc
LEG20121015 | L | 075707 | Einddeksel 50x130mm DLP antibacterieel klik in | Embout 50x130 DLP antimicrobien clip direct | Einddeksel 50x130mm | Embout 50x130 | 4.057 | 1 | Stuk | Pièce |  |  | 5 | 5 | 25 | Legrand 2013-2014 | 716 | G08 | 23 | B |  | 4 |  |  | 3925.9020 |  | 1 | 0.069 |  | 0 |  | 0 |  | 0 | 9.4 | 32.6 | 18.4 | 5 | 0 | 25 | 0 | 0 |  | 220070 | http://www.ecataleg.be/nl/ref/075707/ | http://www.ecataleg.be/fr/ref/075707/ |  | DLP antibacteriële wandgoten klik-in Mosaic - afwerkingstoebehoren - einddeksel - doorsnede 50 x 130 mm - wit | Goulottes DLP antimicrobiennes à clippage direct Mosaic - accessoire de finition - embout - section 50 x 130 mm - blanc
LEG20121015 | L | 075709 | Einddeksel 50x180mm DLP antibacterieel klik in | Embout 50x180 DLP antimicrobien clip direct | Einddeksel 50x180mm | Embout 50x180 | 5.088 | 1 | Stuk | Pièce |  |  | 5 | 5 | 25 | Legrand 2013-2014 | 716 | G08 | 23 | B |  | 4 |  |  | 3925.9080 |  | 1 | 0.086 |  | 0 |  | 0 |  | 0 | 11.5 | 39.2 | 20.2 | 5 | 0 | 25 | 0 | 0 |  | 220070 | http://www.ecataleg.be/nl/ref/075709/ | http://www.ecataleg.be/fr/ref/075709/ |  | DLP antibacteriële wandgoten klik-in Mosaic - afwerkingstoebehoren - einddeksel - doorsnede 50 x 180 mm - wit | Goulottes DLP antimicrobiennes à clippage direct Mosaic - accessoire de finition - embout - section 50 x 180 mm - blanc
LEG20121015 | L | 075710 | Binnenhoek 50x80mm DLP antibacterieel klik in | Angle intérieur 50x80mm DLP antimicrobien clip direct | Binnenhoek 50x80mm | Angle intérieur 50x80mm | 6.375 | 1 | Stuk | Pièce |  |  | 10 | 10 | 40 | Legrand 2013-2014 | 716 | G08 | 23 | B |  | 4 |  |  | 3925.9020 |  | 1 | 0.1 |  | 0 |  | 0 |  | 0 | 15 | 33 | 26.5 | 10 | 0 | 40 | 0 | 0 |  | 220070 | http://www.ecataleg.be/nl/ref/075710/ | http://www.ecataleg.be/fr/ref/075710/ |  | DLP antibacteriële wandgoten klik-in Mosaic - afwerkingstoebehoren - variabele binnenhoek (80° tot 100°) - doorsnede 50 x 80 mm - wit | Goulottes DLP antimicrobiennes à clippage direct Mosaic - accessoire de finition - angle intérieur variable (80° à 100°) - section 50 x 80 mm - blanc
LEG20121015 | L | 075712 | Binnenhoek 50x130mm DLP antibacterieel klik in | Angle intérieur 50x130mm DLP antimicrobien clip direct | Binnenhoek 50x130mm | Angle intérieur 50x130mm | 10.53 | 1 | Stuk | Pièce |  |  | 5 | 5 | 20 | Legrand 2013-2014 | 716 | G08 | 23 | B |  | 4 |  |  | 3925.9020 |  | 1 | 0.148 |  | 0 |  | 0 |  | 0 | 15 | 33 | 26.5 | 5 | 0 | 20 | 0 | 0 |  | 220070 | http://www.ecataleg.be/nl/ref/075712/ | http://www.ecataleg.be/fr/ref/075712/ |  | DLP antibacteriële wandgoten klik-in Mosaic - afwerkingstoebehoren - variabele binnenhoek (80° tot 100°) - doorsnede 50 x 130 mm - wit | Goulottes DLP antimicrobiennes à clippage direct Mosaic - accessoire de finition - angle intérieur variable (80° à 100°) - section 50 x 130 mm - blanc
LEG20121015 | L | 075714 | Binnenhoek 50x180mm DLP antibacterieel klik in | Angle intérieur 50x180mm DLP antimicrobien clip direct | Binnenhoek 50x180mm | Angle intérieur 50x180mm | 12.4 | 1 | Stuk | Pièce |  |  | 5 | 5 | 20 | Legrand 2013-2014 | 716 | G08 | 23 | B |  | 4 |  |  | 3925.9080 |  | 1 | 0.169 |  | 0 |  | 0 |  | 0 | 15 | 33 | 26.5 | 5 | 0 | 20 | 0 | 0 |  | 220070 | http://www.ecataleg.be/nl/ref/075714/ | http://www.ecataleg.be/fr/ref/075714/ |  | DLP antibacteriële wandgoten klik-in Mosaic - afwerkingstoebehoren - variabele binnenhoek (80° tot 100°) - doorsnede 50 x 180 mm - wit | Goulottes DLP antimicrobiennes à clippage direct Mosaic - accessoire de finition - angle intérieur variable (80° à 100°) - section 50 x 180 mm - blanc
LEG20121015 | L | 075715 | Buitenhoek 50x80mm DLP antibacterieel klik in | Angle extérieur 50x80mm DLP antimicrobien clip direct | Buitenhoek 50x80mm | Angle extérieur 50x80mm | 7.184 | 1 | Stuk | Pièce |  |  | 10 | 10 | 50 | Legrand 2013-2014 | 716 | G08 | 23 | B |  | 4 |  |  | 3925.9020 |  | 1 | 0.063 |  | 0 |  | 0 |  | 0 | 11.5 | 39.2 | 20.2 | 10 | 0 | 50 | 0 | 0 |  | 220070 | http://www.ecataleg.be/nl/ref/075715/ | http://www.ecataleg.be/fr/ref/075715/ |  | DLP antibacteriële wandgoten klik-in Mosaic - afwerkingstoebehoren - variabele buitenhoek (85° tot 120°) - doorsnede 50 x 80 mm - wit | Goulottes DLP antimicrobiennes à clippage direct Mosaic - accessoire de finition - angle extérieur variable (85° à 120°) - section 50 x 80 mm - blanc
LEG20121015 | L | 075717 | Buitenhoek 50x130mm DLP antibacterieel klik in | Angle extérieur 50x130mm DLP antimicrobien clip direct | Buitenhoek 50x130mm | Angle extérieur 50x130mm | 11.69 | 1 | Stuk | Pièce |  |  | 5 | 5 | 25 | Legrand 2013-2014 | 716 | G08 | 23 | B |  | 4 |  |  | 3925.9020 |  | 1 | 0.091 |  | 0 |  | 0 |  | 0 | 10.7 | 31.2 | 20.4 | 5 | 0 | 25 | 0 | 0 |  | 220070 | http://www.ecataleg.be/nl/ref/075717/ | http://www.ecataleg.be/fr/ref/075717/ |  | DLP antibacteriële wandgoten klik-in Mosaic - afwerkingstoebehoren - variabele buitenhoek (85° tot 120°) - doorsnede 50 x 130 mm - wit | Goulottes DLP antimicrobiennes à clippage direct Mosaic - accessoire de finition - angle extérieur variable (85° à 120°) - section 50 x 130 mm - blanc
LEG20121015 | L | 075719 | Buitenhoek 50x180mm DLP antibacterieel klik in | Angle extérieur 50x180mm DLP antimicrobien clip direct | Buitenhoek 50x180mm | Angle extérieur 50x180mm | 14.56 | 1 | Stuk | Pièce |  |  | 5 | 5 | 25 | Legrand 2013-2014 | 716 | G08 | 23 | B |  | 4 |  |  | 3925.9080 |  | 1 | 0.107 |  | 0 |  | 0 |  | 0 | 10.7 | 31.2 | 20.4 | 5 | 0 | 25 | 0 | 0 |  | 220070 | http://www.ecataleg.be/nl/ref/075719/ | http://www.ecataleg.be/fr/ref/075719/ |  | DLP antibacteriële wandgoten klik-in Mosaic - afwerkingstoebehoren - variabele buitenhoek (85° tot 120°) - doorsnede 50 x 180 mm - wit | Goulottes DLP antimicrobiennes à clippage direct Mosaic - accessoire de finition - angle extérieur variable (85° à 120°) - section 50 x 180 mm - blanc
LEG20121015 | L | 075720 | Platte hoek 50x80mm DLP antibacterieel klik in | Angle plat 50x80mm DLP antimicrobien clip direct | Platte hoek 50x80mm | Angle plat 50x80mm | 10.34 | 1 | Stuk | Pièce |  |  | 10 | 10 | 10 | Legrand 2013-2014 | 716 | G08 | 23 | B |  | 4 |  |  | 3925.9020 |  | 1 | 0.143 |  | 0 |  | 0 |  | 0 | 14.4 | 39 | 29 | 10 | 0 | 0 |  | 0 |  | 220070 | http://www.ecataleg.be/nl/ref/075720/ | http://www.ecataleg.be/fr/ref/075720/ |  | DLP antibacteriële wandgoten klik-in Mosaic - afwerkingstoebehoren - variabele plattehoek - doorsnede 50 x 80 mm - wit | Goulottes DLP antimicrobiennes à clippage direct Mosaic - accessoire de finition - angle plat variable - section 50 x 80 mm - blanc
LEG20121015 | L | 075722 | Platte hoek 50x130mm DLP antibacterieel klik in | Angle plat 50x130mm DLP antimicrobien clip direct | Platte hoek 50x130mm | Angle plat 50x130mm | 16.13 | 1 | Stuk | Pièce |  |  | 5 | 5 | 5 | Legrand 2013-2014 | 716 | G08 | 23 | B |  | 4 |  |  | 3925.9020 |  | 1 | 0.289 |  | 0 |  | 0 |  | 0 | 19.7 | 32 | 25.5 | 5 | 0 | 0 |  | 0 |  | 220070 | http://www.ecataleg.be/nl/ref/075722/ | http://www.ecataleg.be/fr/ref/075722/ |  | DLP antibacteriële wandgoten klik-in Mosaic - afwerkingstoebehoren - variabele plattehoek - doorsnede 50 x 130 mm - wit | Goulottes DLP antimicrobiennes à clippage direct Mosaic - accessoire de finition - angle plat variable - section 50 x 130 mm - blanc
LEG20121015 | L | 075724 | Platte hoek 50x180mm DLP antibacterieel klik in | Angle plat 50x180mm DLP antimicrobien clip direct | Platte hoek 50x180mm | Angle plat 50x180mm | 24.15 | 1 | Stuk | Pièce |  |  | 5 | 5 | 5 | Legrand 2013-2014 | 716 | G08 | 23 | B |  | 4 |  |  | 3925.9080 |  | 1 | 0.492 |  | 0 |  | 0 |  | 0 | 25.5 | 39 | 29 | 5 | 0 | 0 |  | 0 |  | 220070 | http://www.ecataleg.be/nl/ref/075724/ | http://www.ecataleg.be/fr/ref/075724/ |  | DLP antibacteriële wandgoten klik-in Mosaic - afwerkingstoebehoren - variabele plattehoek - doorsnede 50 x 180 mm - wit | Goulottes DLP antimicrobiennes à clippage direct Mosaic - accessoire de finition - angle plat variable - section 50 x 180 mm - blanc
LEG20121015 | L | 075725 | T-aftakking 50x80mm DLP antibacterieel klik in | Dérivation en T 50x80mm DLP antimicrobien clip direct | T-aftakking 50x80mm | Dérivation en T 50x80mm | 11.76 | 1 | Stuk | Pièce |  |  | 5 | 5 | 25 | Legrand 2013-2014 | 716 | G08 | 23 | B |  | 4 |  |  | 3925.9020 |  | 1 | 0.047 |  | 0 |  | 0 |  | 0 | 9.5 | 30 | 12.2 | 5 | 0 | 25 | 0 | 0 |  | 220070 | http://www.ecataleg.be/nl/ref/075725/ | http://www.ecataleg.be/fr/ref/075725/ |  | DLP antibacteriële wandgoten klik-in Mosaic - afwerkingstoebehoren - T-aftakking naar breedte 80mm - doorsnede 50 x 80 mm, 50 x 130 mm of 50 x 180 mm - wit | Goulottes DLP antimicrobiennes à clippage direct Mosaic - accessoire de finition - dérivation en T vers largeur 80 mm - section 50 x 80 mm, 50 x 130 mm ou 50 x 180 mm - blanc
LEG20121015 | L | 075729 | Vervangdeksel 2m DLP antibacterieel klik in | Couvercle de remp.-2m DLP antimicrobien clip direct | Vervangdeksel 2m | Couvercle de remp.-2m | 10.98 | 1 | Stuk | Pièce | Prijs per lengte | Prix par longueur | 10 | 10 | 10 | Legrand 2013-2014 | 716 | G08 | 23 | B |  | 4 |  |  | 3925.9020 |  | 1 | 0.39 |  | 0 |  | 0 |  | 0 | 5.8 | 201.3 | 12 | 10 | 0 | 0 |  | 0 |  | 220070 | http://www.ecataleg.be/nl/ref/075729/ | http://www.ecataleg.be/fr/ref/075729/ |  | DLP antibacteriële wandgoten klik-in Mosaic - afwerkingstoebehoren - vervangingsdeksel - doorsnede 50 x 80 mm, 50 x 130 mm of 50 x 180 mm - wit | Goulottes DLP antimicrobiennes à clippage direct Mosaic - accessoire de finition - couvercle de remplacement - section 50 x 80 mm, 50 x 130 mm ou 50 x 180 mm - blanc
LEG20121015 | L | 075730 | Gootafdichting 50x80/130/180 DLP antibacterieel klik in | Joint de corps 50x80/130/180 DLP antimicrobien clip direct | Gootafdichting 50x80/130/180 | Joint de corps 50x80/130/180 | 1.844 | 1 | Stuk | Pièce |  |  | 20 | 20 | 200 | Legrand 2013-2014 | 716 | G08 | 23 | B |  | 4 |  |  | 3925.9020 |  | 1 | 0.004 |  | 0 |  | 0 |  | 0 | 7.8 | 14.5 | 11 | 20 | 0 | 200 | 0 | 0 |  | 220070 | http://www.ecataleg.be/nl/ref/075730/ | http://www.ecataleg.be/fr/ref/075730/ |  | DLP antibacteriële wandgoten klik-in Mosaic - afwerkingstoebehoren - tussenafdichting met las (set van 2) - doorsnede 50 x 80 mm, 50 x 130 mm of 50 x 180 mm - wit | Goulottes DLP antimicrobiennes à clippage direct Mosaic - accessoire de finition - joint de corps à éclisse (jeu de 2) - section 50 x 80 mm, 50 x 130 mm ou 50 x 180 mm - blanc
LEG20121015 | L | 075735 | Dekselafdichting 45mm DLP antibacterieel klik in | Joint de couvercle 45mm DLP antimicrobien clip direct | Dekselafdichting 45mm | Joint de couvercle 45mm | 1.826 | 1 | Stuk | Pièce |  |  | 10 | 10 | 100 | Legrand 2013-2014 | 716 | G08 | 23 | B |  | 4 |  |  | 3925.9020 |  | 1 | 0.015 |  | 0 |  | 0 |  | 0 | 7.7 | 28.8 | 18.4 | 10 | 0 | 100 | 0 | 0 |  | 220070 | http://www.ecataleg.be/nl/ref/075735/ | http://www.ecataleg.be/fr/ref/075735/ |  | DLP antibacteriële wandgoten klik-in Mosaic - afwerkingstoebehoren - dekselafdichting - doorsnede 50 x 80 mm, 50 x 130 mm of 50 x 180 mm - wit | Goulottes DLP antimicrobiennes à clippage direct Mosaic - accessoire de finition - joint de couvercle - section 50 x 80 mm, 50 x 130 mm ou 50 x 180 mm - blanc
LEG20121015 | L | 075736 | Soluclip antibacterieel Voor Mosaic | Soluclip antimicrobien Pour Mosaic | Soluclip antibacterieel | Soluclip antimicrobien | 2.5 | 1 | Stuk | Pièce |  |  | 10 | 10 | 100 | Legrand 2013-2014 | 717 | G08 | 23 | B |  | 4 |  |  | 3925.9020 |  | 1 | 0.022 |  | 0 |  | 0 |  | 0 | 7.8 | 21 | 14 | 10 | 011324506075736330000010 | 100 | 0 | 0 |  | 220070 | http://www.ecataleg.be/nl/ref/075736/ | http://www.ecataleg.be/fr/ref/075736/ |  | Mosaic mechanisme antibacterieel - toebehoren Soluclip - voorkomt schuiven en lostrekken - IP 4X - wit antibacterieel | Mécanisme Mosaic antimicrobiens - accessoire Soluclip - assure l'anti-glissement et l'anti-arrachement - blanc antibactérien
LEG20121015 | L | 075750 | DLP zwart klin-in-50x80-2m . | DLP noir clip direct-50x80-2m . | DLP zwart klin-in-50x80-2m | DLP noir clip direct-50x80-2m | 42.3 | 1 | Stuk | Pièce |  |  | 10 | 10 | 10 | Legrand 2013-2014 | 716 | G08 | 26 | B |  | 7 |  |  | 3925.9020 |  | 1 | 1.83 |  | 0 |  | 0 |  | 0 | 11.2 | 203.8 | 35.5 | 10 | 010324506075750230000020 | 0 |  | 0 |  | 220070 | http://www.ecataleg.be/nl/ref/075750/ | http://www.ecataleg.be/fr/ref/075750/ |  | * DLP zwart klin-in-50x80-2m . | * DLP noir clip direct-50x80-2m .
LEG20121015 | L | 075752 | DLP zwart klik-in-50x130-2m 2 compartimenten | DLP noir clip direct-50x130-2m 2 compartiments | DLP zwart klik-in-50x130-2m | DLP noir clip direct-50x130-2m | 83.11 | 1 | Stuk | Pièce |  |  | 6 | 6 | 6 | Legrand 2013-2014 | 716 | G08 | 26 | B |  | 7 |  |  | 3925.9020 |  | 1 | 3 |  | 0 |  | 0 |  | 0 | 11.2 | 203.8 | 35.5 | 6 | 010324506075752630000012 | 0 |  | 0 |  | 220070 | http://www.ecataleg.be/nl/ref/075752/ | http://www.ecataleg.be/fr/ref/075752/ |  | * DLP zwart klik-in-50x130-2m 2 compartimenten | * DLP noir clip direct-50x130-2m 2 compartiments
LEG20121015 | L | 075755 | Einddeksel 50x80mm DLP zwart klik in | Embout 50x80 DLP noir clip direct | Einddeksel 50x80mm | Embout 50x80 | 2.268 | 1 | Stuk | Pièce |  |  | 10 | 10 | 50 | Legrand 2013-2014 | 716 | G08 | 23 | B |  | 4 |  |  | 3925.9020 |  | 1 | 0.038 |  | 0 |  | 0 |  | 0 | 10.7 | 31.2 | 20.4 | 10 | 0 | 50 | 0 | 0 |  | 220070 | http://www.ecataleg.be/nl/ref/075755/ | http://www.ecataleg.be/fr/ref/075755/ |  | DLP antibacteriële wandgoten klik-in Mosaic - afwerkingstoebehoren - einddeksel - doorsnede 50 x 80 mm - zwart | Goulottes DLP antimicrobiennes à clippage direct Mosaic - accessoire de finition - embout - section 50 x 80 mm - noir
LEG20121015 | L | 075757 | Einddeksel 50x130mm DLP zwart klik in | Embout 50x130 DLP noir clip direct | Einddeksel 50x130mm | Embout 50x130 | 4.61 | 1 | Stuk | Pièce |  |  | 5 | 5 | 25 | Legrand 2013-2014 | 716 | G08 | 23 | B |  | 4 |  |  | 3925.9020 |  | 1 | 0.067 |  | 0 |  | 0 |  | 0 | 9.4 | 32.6 | 18.4 | 5 | 0 | 25 | 0 | 0 |  | 220070 | http://www.ecataleg.be/nl/ref/075757/ | http://www.ecataleg.be/fr/ref/075757/ |  | DLP antibacteriële wandgoten klik-in Mosaic - afwerkingstoebehoren - einddeksel - doorsnede 50 x 130 mm - zwart | Goulottes DLP antimicrobiennes à clippage direct Mosaic - accessoire de finition - embout - section 50 x 130 mm - noir
LEG20121015 | L | 075760 | Binnenhoek 50x80mm DLP zwart klik in | Angle intérieur 50x80mm DLP noir clip direct | Binnenhoek 50x80mm | Angle intérieur 50x80mm | 7.244 | 1 | Stuk | Pièce |  |  | 10 | 10 | 40 | Legrand 2013-2014 | 716 | G08 | 23 | B |  | 4 |  |  | 3925.9020 |  | 1 | 0.104 |  | 0 |  | 0 |  | 0 | 15 | 33 | 26.5 | 10 | 0 | 40 | 0 | 0 |  | 220070 | http://www.ecataleg.be/nl/ref/075760/ | http://www.ecataleg.be/fr/ref/075760/ |  | DLP antibacteriële wandgoten klik-in Mosaic - afwerkingstoebehoren - variabele binnenhoek (80° tot 100°) - doorsnede 50 x 80 mm - zwart | Goulottes DLP antimicrobiennes à clippage direct Mosaic - accessoire de finition - angle intérieur variable (80° à 100°) - section 50 x 80 mm - noir
LEG20121015 | L | 075762 | Binnenhoek 50x130mm DLP zwart klik in | Angle intérieur 50x130mm DLP noir clip direct | Binnenhoek 50x130mm | Angle intérieur 50x130mm | 11.97 | 1 | Stuk | Pièce |  |  | 5 | 5 | 20 | Legrand 2013-2014 | 716 | G08 | 23 | B |  | 4 |  |  | 3925.9020 |  | 1 | 0.145 |  | 0 |  | 0 |  | 0 | 15 | 33 | 26.5 | 5 | 0 | 20 | 0 | 0 |  | 220070 | http://www.ecataleg.be/nl/ref/075762/ | http://www.ecataleg.be/fr/ref/075762/ |  | DLP antibacteriële wandgoten klik-in Mosaic - afwerkingstoebehoren - variabele binnenhoek (80° tot 100°) - doorsnede 50 x 130 mm - zwart | Goulottes DLP antimicrobiennes à clippage direct Mosaic - accessoire de finition - angle intérieur variable (80° à 100°) - section 50 x 130 mm - noir
LEG20121015 | L | 075765 | Buitenhoek 50x80mm DLP zwart klik in | Angle extérieur 50x80mm DLP noir clip direct | Buitenhoek 50x80mm | Angle extérieur 50x80mm | 8.164 | 1 | Stuk | Pièce |  |  | 10 | 10 | 50 | Legrand 2013-2014 | 716 | G08 | 23 | B |  | 4 |  |  | 3925.9020 |  | 1 | 0.058 |  | 0 |  | 0 |  | 0 | 11.5 | 39.2 | 20.2 | 10 | 0 | 50 | 0 | 0 |  | 220070 | http://www.ecataleg.be/nl/ref/075765/ | http://www.ecataleg.be/fr/ref/075765/ |  | DLP antibacteriële wandgoten klik-in Mosaic - afwerkingstoebehoren - variabele buitenhoek (85° tot 120°) - doorsnede 50 x 80 mm - zwart | Goulottes DLP antimicrobiennes à clippage direct Mosaic - accessoire de finition - angle extérieur variable (85° à 120°) - section 50 x 80 mm - noir
LEG20121015 | L | 075767 | Buitenhoek 50x130mm DLP zwart klik in | Angle extérieur 50x130mm DLP noir clip direct | Buitenhoek 50x130mm | Angle extérieur 50x130mm | 13.29 | 1 | Stuk | Pièce |  |  | 5 | 5 | 25 | Legrand 2013-2014 | 716 | G08 | 23 | B |  | 4 |  |  | 3925.9020 |  | 1 | 0.115 |  | 0 |  | 0 |  | 0 | 10.7 | 31.2 | 20.4 | 5 | 0 | 25 | 0 | 0 |  | 220070 | http://www.ecataleg.be/nl/ref/075767/ | http://www.ecataleg.be/fr/ref/075767/ |  | DLP antibacteriële wandgoten klik-in Mosaic - afwerkingstoebehoren - variabele buitenhoek (85° tot 120°) - doorsnede 50 x 130 mm - zwart | Goulottes DLP antimicrobiennes à clippage direct Mosaic - accessoire de finition - angle extérieur variable (85° à 120°) - section 50 x 130 mm - noir
LEG20121015 | L | 075770 | Platte hoek DLP zwart klik in | Angle plat 50x80mm DLP noir clip direct | Platte hoek | Angle plat 50x80mm | 11.75 | 1 | Stuk | Pièce |  |  | 10 | 10 | 10 | Legrand 2013-2014 | 716 | G08 | 23 | B |  | 4 |  |  | 3925.9020 |  | 1 | 0.139 |  | 0 |  | 0 |  | 0 | 14.4 | 39 | 29 | 10 | 0 | 0 |  | 0 |  | 220070 | http://www.ecataleg.be/nl/ref/075770/ | http://www.ecataleg.be/fr/ref/075770/ |  | DLP antibacteriële wandgoten klik-in Mosaic - afwerkingstoebehoren - variabele plattehoek - doorsnede 50 x 80 mm - zwart | Goulottes DLP antimicrobiennes à clippage direct Mosaic - accessoire de finition - angle plat variable - section 50 x 80 mm - noir
LEG20121015 | L | 075772 | Platte hoek 50x130mm DLP zwart klik in | Angle plat 50x130mm DLP noir clip direct | Platte hoek 50x130mm | Angle plat 50x130mm | 18.33 | 1 | Stuk | Pièce |  |  | 5 | 5 | 5 | Legrand 2013-2014 | 716 | G08 | 23 | B |  | 4 |  |  | 3925.9020 |  | 1 | 0.326 |  | 0 |  | 0 |  | 0 | 19.7 | 32 | 25.5 | 5 | 0 | 0 |  | 0 |  | 220070 | http://www.ecataleg.be/nl/ref/075772/ | http://www.ecataleg.be/fr/ref/075772/ |  | DLP antibacteriële wandgoten klik-in Mosaic - afwerkingstoebehoren - variabele plattehoek - doorsnede 50 x 130 mm - zwart | Goulottes DLP antimicrobiennes à clippage direct Mosaic - accessoire de finition - angle plat variable - section 50 x 130 mm - noir
LEG20121015 | L | 075775 | T-aftakking 50x80mm DLP zwart klik in | Dérivation en T 50x80mm DLP noir clip direct | T-aftakking 50x80mm | Dérivation en T 50x80mm | 13.36 | 1 | Stuk | Pièce |  |  | 5 | 5 | 25 | Legrand 2013-2014 | 716 | G08 | 23 | B |  | 4 |  |  | 3925.9020 |  | 1 | 0.045 |  | 0 |  | 0 |  | 0 | 9.5 | 30 | 12.2 | 5 | 0 | 25 | 0 | 0 |  | 220070 | http://www.ecataleg.be/nl/ref/075775/ | http://www.ecataleg.be/fr/ref/075775/ |  | DLP antibacteriële wandgoten klik-in Mosaic - afwerkingstoebehoren - T-aftakking naar breedte 80mm - doorsnede 50 x 80 mm of 50 x 130 mm - zwart | Goulottes DLP antimicrobiennes à clippage direct Mosaic - accessoire de finition - dérivation en T vers largeur 80 mm - section 50 x 80 mm ou 50 x 130 mm - noir
LEG20121015 | L | 075779 | Vervangdeksel 2m DLP zwart klik in | Couvercle de remp.-2m DLP noir clip direct | Vervangdeksel 2m | Couvercle de remp.-2m | 12.48 | 1 | Stuk | Pièce | Prijs per lengte | Prix par longueur | 10 | 10 | 10 | Legrand 2013-2014 | 716 | G08 | 23 | B |  | 4 |  |  | 3925.9020 |  | 1 | 0.38 |  | 0 |  | 0 |  | 0 | 11.2 | 203.8 | 35.5 | 10 | 0 | 0 |  | 0 |  | 220070 | http://www.ecataleg.be/nl/ref/075779/ | http://www.ecataleg.be/fr/ref/075779/ |  | DLP antibacteriële wandgoten klik-in Mosaic - afwerkingstoebehoren - vervangingsdeksel - doorsnede 50 x 80 mm of 50 x 130 mm - zwart | Goulottes DLP antimicrobiennes à clippage direct Mosaic - accessoire de finition - couvercle de remplacement - section 50 x 80 mm ou 50 x 130 mm - noir
LEG20121015 | L | 075780 | Gootafdichting 50x80/130 DLP zwart klik in | Joint de corps 50x80/130 DLP noir clip direct | Gootafdichting 50x80/130 | Joint de corps 50x80/130 | 1.976 | 1 | Stuk | Pièce |  |  | 20 | 20 | 200 | Legrand 2013-2014 | 716 | G08 | 23 | B |  | 4 |  |  | 3925.9020 |  | 1 | 0.004 |  | 0 |  | 0 |  | 0 | 7.1 | 14.1 | 10.6 | 20 | 0 | 200 | 0 | 0 |  | 220070 | http://www.ecataleg.be/nl/ref/075780/ | http://www.ecataleg.be/fr/ref/075780/ |  | DLP antibacteriële wandgoten klik-in Mosaic - afwerkingstoebehoren - tussenafdichting met las (set van 2) - doorsnede 50 x 80 mm of 50 x 130 mm - zwart | Goulottes DLP antimicrobiennes à clippage direct Mosaic - accessoire de finition - joint de corps à éclisse (jeu de 2) - section 50 x 80 mm ou 50 x 130 mm - noir
LEG20121015 | L | 075785 | Dekselafdichting 45mm DLP zwart klik in | Joint de couvercle 45mm DLP noir clip direct | Dekselafdichting 45mm | Joint de couvercle 45mm | 2.075 | 1 | Stuk | Pièce |  |  | 10 | 10 | 100 | Legrand 2013-2014 | 716 | G08 | 23 | B |  | 4 |  |  | 3925.9020 |  | 1 | 0.015 |  | 0 |  | 0 |  | 0 | 7.7 | 28.8 | 18.4 | 10 | 0 | 100 | 0 | 0 |  | 220070 | http://www.ecataleg.be/nl/ref/075785/ | http://www.ecataleg.be/fr/ref/075785/ |  | DLP antibacteriële wandgoten klik-in Mosaic - afwerkingstoebehoren - dekselafdichting - doorsnede 50 x 80 mm of 50 x 130 mm - zwart | Goulottes DLP antimicrobiennes à clippage direct Mosaic - accessoire de finition - joint de couvercle - section 50 x 80 mm ou 50 x 130 mm - noir
LEG20121015 | L | 075786 | Soluclip zwart Voor Mosaic | Soluclip noir Pour Mosaic | Soluclip zwart | Soluclip noir | 2.826 | 1 | Stuk | Pièce |  |  | 10 | 10 | 100 | Legrand 2013-2014 | 717 | G08 | 23 | B |  | 4 |  |  | 3925.9020 |  | 1 | 0.02 |  | 0 |  | 0 |  | 0 | 7.8 | 21 | 14 | 10 | 0 | 100 | 0 | 0 |  | 220070 | http://www.ecataleg.be/nl/ref/075786/ | http://www.ecataleg.be/fr/ref/075786/ |  | Mosaic mechanismen zwart - RJ 45-contactdozen klik-in - cat. 6 STP - 2 modules | Mécanisme Mosaic noir - prises RJ 45 noires à clippage direct - cat.6 STP - 2 modules
LEG20121015 | L | 076503 | Mosaic RJ 45 Cat 6 UTP -45° LCS² - wit | Mosaic RJ 45 cat 6 UTP - 45° LCS² - blanc | Mosaic RJ 45 Cat 6 UTP -45° | Mosaic RJ 45 cat 6 UTP - 45° | 9.633 | 1 | Stuk | Pièce |  |  | 10 | 10 | 100 | Legrand 2013-2014 | 807 | G10 | 14 |  |  | 30 |  |  | 8536.6990 |  | 1 | 0.024 |  | 0 |  | 0 |  | 0 | 11.1 | 18.6 | 10.6 | 10 | 13245060765030 | 100 |  | 0 |  | 250 | http://www.ecataleg.be/nl/ref/076503/ | http://www.ecataleg.be/fr/ref/076503/ |  | RJ45 Mosaic contactdozen Cat 6 UTP - 1 RJ onder 45° 2 modules - wit | Prise RJ 45 Mosaic - cat 6 UTP - 1 RJ à 45° - 2 modules - blanc
LEG20121015 | L | 076504 | Mosaic 2xRJ 45 Cat 6 UTP -45° LCS² - wit | Mosaic 2xRJ 45 cat 6 UTP - 45° LCS² - blanc | Mosaic 2xRJ 45 Cat 6 UTP -45° | Mosaic 2xRJ 45 cat 6 UTP - 45° | 18.69 | 1 | Stuk | Pièce |  |  | 5 | 5 | 50 | Legrand 2013-2014 | 807 | G10 | 14 |  |  | 2 |  |  | 8536.6990 |  | 1 | 0.033 |  | 0 |  | 0 |  | 0 | 7.8 | 14.5 | 11 | 5 | 13245060765047 | 50 |  | 0 |  | 250 | http://www.ecataleg.be/nl/ref/076504/ | http://www.ecataleg.be/fr/ref/076504/ |  | RJ45 Mosaic contactdozen Cat 6 UTP - 2 RJ onder 45° 2 modules - wit | Prise RJ 45 Mosaic - cat 6 UTP - 2 RJ à 45° - 2 modules - blanc
LEG20121015 | L | 076505 | Mosaic RJ 45 Cat 6 FTP -45° LCS² - wit | Mosaic RJ 45 cat 6 FTP - 45° LCS² - blanc | Mosaic RJ 45 Cat 6 FTP -45° | Mosaic RJ 45 cat 6 FTP - 45° | 10.02 | 1 | Stuk | Pièce |  |  | 10 | 10 | 100 | Legrand 2013-2014 | 807 | G10 | 14 |  |  | 3 |  |  | 8536.6990 |  | 1 | 0.024 |  | 0 |  | 0 |  | 0 | 11.1 | 18.6 | 10.6 | 10 | 13245060765054 | 100 |  | 0 |  | 250 | http://www.ecataleg.be/nl/ref/076505/ | http://www.ecataleg.be/fr/ref/076505/ |  | RJ45 Mosaic contactdozen Cat 6 FTP - 1 RJ onder 45° 2 modules - wit | Prise RJ 45 Mosaic - cat 6 FTP - 1 RJ à 45° - 2 modules - blanc
LEG20121015 | L | 076506 | Mosaic 2xRJ 45 Cat 6 FTP -45° LCS² - wit | Mosaic 2xRJ 45 cat 6 FTP - 45° LCS² - blanc | Mosaic 2xRJ 45 Cat 6 FTP -45° | Mosaic 2xRJ 45 cat 6 FTP - 45° | 19.43 | 1 | Stuk | Pièce |  |  | 5 | 5 | 50 | Legrand 2013-2014 | 807 | G10 | 14 |  |  | 2 |  |  | 8536.6990 |  | 1 | 0.033 |  | 0 |  | 0 |  | 0 | 7.8 | 14.5 | 11 | 5 | 13245060765061 | 50 |  | 0 |  | 250 | http://www.ecataleg.be/nl/ref/076506/ | http://www.ecataleg.be/fr/ref/076506/ |  | RJ45 Mosaic contactdozen Cat 6 FTP - 2 RJ onder 45° 2 modules - wit | Prise RJ 45 Mosaic - cat 6 FTP - 2 RJ à 45° - 2 modules - blanc
LEG20121015 | L | 076507 | Mosaic RJ45 Cat 6 STP - 45° LCS² - wit - 2 modules | Mosaic RJ 45 cat 6 STP - 45° LCS² - blanc - 2 modules | Mosaic RJ45 Cat 6 STP - 45° | Mosaic RJ 45 cat 6 STP - 45° | 11.2 | 1 | Stuk | Pièce |  |  | 10 | 10 | 100 | Legrand 2013-2014 | 807 | G10 | 40 | B |  | 4 |  |  | 8536.6990 |  | 1 | 0.046 |  | 0 |  | 0 |  | 0 | 11.1 | 18.6 | 10.6 | 10 | 0 | 100 | 0 | 0 |  | 250 | http://www.ecataleg.be/nl/ref/076507/ | http://www.ecataleg.be/fr/ref/076507/ |  | Legrand cabling system LCS² Cat. 6 - RJ 45 Mosaic contactdozen Cat. 6 - STP - afschermkap 45 op 45° - 2 modules - wit | Legrand cabling system LCS² Cat. 6 - prises RJ 45 Mosaic Cat. 6 - STP - inclinée 45 à 45° - 2 modules - blanc
LEG20121015 | L | 076508 | Mosaic RJ45 Cat 6A STP - 45° LCS² - wit - 2 modules | Mosaic RJ 45 cat 6A STP - 45° LCS² - blanc - 2 modules | Mosaic RJ45 Cat 6A STP - 45° | Mosaic RJ 45 cat 6A STP - 45° | 16.5 | 1 | Stuk | Pièce |  |  | 10 | 10 | 100 | Legrand 2013-2014 | 805 | G10 | 40 | B |  | 4 |  |  | 8536.6990 |  | 1 | 0.046 |  | 0 |  | 0 |  | 0 | 11.1 | 18.6 | 10.6 | 10 | 0 | 100 | 0 | 0 |  | 250 | http://www.ecataleg.be/nl/ref/076508/ | http://www.ecataleg.be/fr/ref/076508/ |  | Legrand cabling system LCS² Cat. 6a - RJ 45 Mosaic contactdozen Cat. 6A - STP - onder 45° - 2 modules - wit | Legrand cabling system LCS² Cat. 6A - prises RJ 45 Mosaic Cat. 6a - STP - inclinée à 45° - 2 modules - blanc
LEG20121015 | L | 076509 | Mosaic RJ45 Cat 6A UTP - 45° LCS² - wit - 2 modules | Mosaic RJ 45 cat 6A UTP - 45° LCS² - blanc - 2 modules | Mosaic RJ45 Cat 6A UTP - 45° | Mosaic RJ 45 cat 6A UTP - 45° | 15.68 | 1 | Stuk | Pièce |  |  | 10 | 10 | 100 | Legrand 2013-2014 | 805 | G10 | 40 | B |  | 4 |  |  | 8536.6990 |  | 1 | 0.034 |  | 0 |  | 0 |  | 0 | 11.1 | 18.6 | 10.6 | 10 | 0 | 100 | 0 | 0 |  | 250 | http://www.ecataleg.be/nl/ref/076509/ | http://www.ecataleg.be/fr/ref/076509/ |  | Legrand cabling system LCS² Cat. 6a - RJ 45 Mosaic contactdozen Cat. 6A - UTP - onder 45° - 2 modules - wit | Legrand cabling system LCS² Cat. 6A - prises RJ 45 Mosaic Cat. 6a - UTP - inclinée à 45° - 2 modules - blanc
LEG20121015 | L | 076522 | RJ45 cat 6 FTP 2 mod groen LCS 2 Mosaic groene kleur | RJ45 cat 6 FTP 2 mod vert LCS 2 Mosaic couleur vert | RJ45 cat 6 FTP 2 mod groen | RJ45 cat 6 FTP 2 mod vert | 13.09 | 1 | Stuk | Pièce |  |  | 10 | 10 | 100 | Legrand 2013-2014 | 807 | G10 | 14 |  |  | 7 |  |  | 8536.6990 |  | 1 | 0.02 |  | 0 |  | 0 |  | 0 | 11.1 | 18.6 | 10.6 | 10 | 13245060765221 | 100 |  | 0 |  | 250 | http://www.ecataleg.be/nl/ref/076522/ | http://www.ecataleg.be/fr/ref/076522/ |  | RJ45 Mosaic contactdozen Cat 6 UTP - groen stofluikje - 2 modules - wit | Prise RJ 45 Mosaic - cat 6 UTP - volet vert - 2 modules - blanc
LEG20121015 | L | 076523 | RJ45 cat 6 FTP 2 mod oranje LCS 2 Mosaic oranje kleur | RJ45 cat 6 FTP 2 mod orange LCS 2 Mosaic couleur orange | RJ45 cat 6 FTP 2 mod oranje | RJ45 cat 6 FTP 2 mod orange | 13.09 | 1 | Stuk | Pièce |  |  | 10 | 10 | 100 | Legrand 2013-2014 | 807 | G10 | 14 |  |  | 4 |  |  | 8536.6990 |  | 1 | 0.024 |  | 0 |  | 0 |  | 0 | 11.1 | 18.6 | 10.6 | 10 | 13245060765238 | 100 |  | 0 |  | 250 | http://www.ecataleg.be/nl/ref/076523/ | http://www.ecataleg.be/fr/ref/076523/ |  | RJ45 Mosaic contactdozen Cat 6 UTP - oranje stofluikje - 2 modules - wit | Prise RJ 45 Mosaic - cat 6 UTP - volet orange - 2 modules - blanc
LEG20121015 | L | 076524 | RJ45 cat 6A STP 2 mod groen LCS 2 Mosaic groene kleur | RJ45 cat 6A STP 2 mod vert LCS 2 Mosaic couleur vert | RJ45 cat 6A STP 2 mod groen | RJ45 cat 6A STP 2 mod vert | 17.72 | 1 | Stuk | Pièce |  |  | 10 | 10 | 100 | Legrand 2013-2014 | 805 | G10 | 14 |  |  | 6 |  |  | 8536.6990 |  | 1 | 0.05 |  | 0 |  | 0 |  | 0 | 11.2 | 18.7 | 10.9 | 10 | 13245060765245 | 100 |  | 0 |  | 250 | http://www.ecataleg.be/nl/ref/076524/ | http://www.ecataleg.be/fr/ref/076524/ |  | Legrand cabling system LCS² Cat. 6a - RJ 45 Mosaic contactdozen Cat. 6A - STP - 2 modules - wit met groen stofluikje | Legrand cabling system LCS² Cat. 6A - prises RJ 45 Mosaic Cat. 6a - STP - 2 modules - blanc avec volet vert
LEG20121015 | L | 076525 | RJ45 cat 6A STP 2 mod oranje LCS 2 Mosaic oranje kleur | RJ45 cat 6A STP 2 mod orange LCS 2 Mosaic couleur orange | RJ45 cat 6A STP 2 mod oranje | RJ45 cat 6A STP 2 mod orange | 17.72 | 1 | Stuk | Pièce |  |  | 10 | 10 | 100 | Legrand 2013-2014 | 805 | G10 | 14 |  |  | 6 |  |  | 8536.6990 |  | 1 | 0.05 |  | 0 |  | 0 |  | 0 | 11.2 | 18.7 | 10.9 | 10 | 13245060765252 | 100 |  | 0 |  | 250 | http://www.ecataleg.be/nl/ref/076525/ | http://www.ecataleg.be/fr/ref/076525/ |  | - RJ45 cat 6A STP 2 mod oranje LCS 2 Mosaic oranje kleur | - RJ45 cat 6A STP 2 mod orange LCS 2 Mosaic couleur orange
LEG20121015 | L | 076526 | RJ45 cat 6A UTP 2 mod groen LCS² Mosaic groen | RJ45 cat 6A UTP 2 mod vert LCS² Mosaic couleur vert | RJ45 cat 6A UTP 2 mod groen | RJ45 cat 6A UTP 2 mod vert | 16.83 | 1 | Stuk | Pièce |  |  | 10 | 10 | 100 | Legrand 2013-2014 | 805 | G10 | 40 | B |  | 4 |  |  | 8536.6990 |  | 1 | 0.032 |  | 0 |  | 0 |  | 0 | 11.1 | 18.6 | 10.6 | 10 | 0 | 100 | 0 | 0 |  | 250 | http://www.ecataleg.be/nl/ref/076526/ | http://www.ecataleg.be/fr/ref/076526/ |  | Legrand cabling system LCS² Cat. 6a - RJ 45 Mosaic contactdozen Cat. 6A - UTP - 2 modules - wit met groen stofluikje | Legrand cabling system LCS² Cat. 6A - prises RJ 45 Mosaic Cat. 6a - UTP - 2 modules - blanc avec volet vert
LEG20121015 | L | 076527 | RJ45 cat 6A UTP 2 mod oranje LCS² Mosaic oranje | RJ45 cat 6A UTP 2 mod orange LCS² Mosaic couleur orange | RJ45 cat 6A UTP 2 mod oranje | RJ45 cat 6A UTP 2 mod orange | 16.83 | 1 | Stuk | Pièce |  |  | 10 | 10 | 100 | Legrand 2013-2014 | 805 | G10 | 40 | B |  | 4 |  |  | 8536.6990 |  | 1 | 0.032 |  | 0 |  | 0 |  | 0 | 11.1 | 18.6 | 10.6 | 10 | 0 | 100 | 0 | 0 |  | 250 | http://www.ecataleg.be/nl/ref/076527/ | http://www.ecataleg.be/fr/ref/076527/ |  | Legrand cabling system LCS² Cat. 6a - RJ 45 Mosaic contactdozen Cat. 6A - UTP - 2 modules - wit met oranje stofluikje | Legrand cabling system LCS² Cat. 6A - prises RJ 45 Mosaic Cat. 6a - UTP - 2 modules - blanc avec volet orange
LEG20121015 | L | 076531 | Mosaic RJ 45 Cat 5e FTP LCS2 met haspel | Mosaic RJ 45 Cat 5e FTP LCS2 à enrouleur | Mosaic RJ 45 Cat 5e FTP LCS2 | Mosaic RJ 45 Cat 5e FTP LCS2 | 26.14 | 1 | Stuk | Pièce |  |  | 1 | 1 | 20 | Legrand 2013-2014 | 811 | G10 | 14 |  |  | 7 |  |  | 8536.6990 |  | 1 | 0.177 |  | 0 |  | 0 |  | 0 | 5.7 | 9.7 | 9.7 | 1 | 3245060765316 | 20 |  | 0 |  | 250 | http://www.ecataleg.be/nl/ref/076531/ | http://www.ecataleg.be/fr/ref/076531/ |  | RJ 45 Mosaic contactdozen Cat 5e - RJ 45 FTP contactdozen met haspel - wit | Prise RJ 45 Mosaic Cat 5e - prises RJ 45 FTP à enrouleur - blanc
LEG20121015 | L | 076532 | Mosaic RJ 45 cat 6 UTP met haspel - LCS² - wit | Mosaic RJ 45 cat 6 UTP à enrouleur - LCS² - blanc | Mosaic RJ 45 cat 6 UTP | Mosaic RJ 45 cat 6 UTP | 30.41 | 1 | Stuk | Pièce |  |  | 1 | 1 | 20 | Legrand 2013-2014 | 807 | G10 | 14 |  |  | 7 |  |  | 8536.6990 |  | 1 | 0.175 |  | 0 |  | 0 |  | 0 | 5.7 | 9.7 | 9.7 | 1 | 3245060765323 | 20 |  | 0 |  | 250 | http://www.ecataleg.be/nl/ref/076532/ | http://www.ecataleg.be/fr/ref/076532/ |  | RJ 45 Mosaic contactdozen cat 6 UTP met haspel - 4 modules - wit - LCS² | Prise RJ 45 Mosaic cat 6 UTP à enrouleur - 4 modules - blanc
LEG20121015 | L | 076533 | Mosaic RJ 45 Cat 6 FTP LCS2 met haspel | Mosaic RJ 45 Cat 6 FTP LCS2 à enrouleur | Mosaic RJ 45 Cat 6 FTP LCS2 | Mosaic RJ 45 Cat 6 FTP LCS2 | 32.39 | 1 | Stuk | Pièce |  |  | 1 | 1 | 20 | Legrand 2013-2014 | 807 | G10 | 14 |  |  | 3 |  |  | 8536.6990 |  | 1 | 0.177 |  | 0 |  | 0 |  | 0 | 5.7 | 9.7 | 9.7 | 1 | 3245060765330 | 20 |  | 0 |  | 250 | http://www.ecataleg.be/nl/ref/076533/ | http://www.ecataleg.be/fr/ref/076533/ |  | RJ 45 Mosaic contactdozen cat 6 FTP met haspel - 4 modules - wit - LCS² | Prise RJ 45 Mosaic cat 6 FTP à enrouleur - 4 modules - blanc
LEG20121015 | L | 076535 | RJ45 ontdubbel UTP tel/tel 1M LCS 2 Mosaic witte kleur | RJ45 doubleur UTP tel/tel 1M LCS 2 Mosaic couleur blanc | RJ45 ontdubbel UTP tel/tel 1M | RJ45 doubleur UTP tel/tel 1M | 19.39 | 1 | Stuk | Pièce |  |  | 1 | 10 | 100 | Legrand 2013-2014 | 813 | G10 | 14 |  |  | 4 |  |  | 8536.6990 |  | 1 | 0.02 |  | 0 |  | 0 |  | 0 | 11.1 | 18.6 | 10.6 | 1 | 0 | 10 | 13245060765351 | 100 |  | 250 | http://www.ecataleg.be/nl/ref/076535/ | http://www.ecataleg.be/fr/ref/076535/ |  | RJ 45 ontdubbelingscontactdozen - telefoon/telefoon - 4/5 contacten - LCS² | Prises doubleurs RJ 45 téléphone/téléphone - contacts 4/5 - LCS²
LEG20121015 | L | 076536 | RJ45 ontdubbel UTP tel/dat 1M LCS 2 Mosaic witte kleur | RJ45 doubleur UTP tel/dat 1M LCS 2 Mosaic couleur blanc | RJ45 ontdubbel UTP tel/dat 1M | RJ45 doubleur UTP tel/dat 1M | 16.18 | 1 | Stuk | Pièce |  |  | 1 | 10 | 100 | Legrand 2013-2014 | 813 | G10 | 14 |  |  | 5 |  |  | 8536.6990 |  | 1 | 0.02 |  | 0 |  | 0 |  | 0 | 11.1 | 18.6 | 10.6 | 1 | 0 | 10 | 13245060765368 | 100 |  | 250 | http://www.ecataleg.be/nl/ref/076536/ | http://www.ecataleg.be/fr/ref/076536/ |  | RJ 45 ontdubbelingscontactdozen - telefoon/Ethernet UTP - 8 contacten - LCS² | Prises doubleurs RJ 45 téléphone/Ethernet UTP - 8 contacts - LCS²
LEG20121015 | L | 076537 | RJ45 ontdubbel FTP tel/dat 1M LCS 2 Mosaic witte kleur | RJ45 doubleur FTP tel/dat 1 m LCS 2 Mosaic couleur blanc | RJ45 ontdubbel FTP tel/dat 1M | RJ45 doubleur FTP tel/dat 1 m | 16.72 | 1 | Stuk | Pièce |  |  | 1 | 10 | 100 | Legrand 2013-2014 | 813 | G10 | 14 |  |  | 7 |  |  | 8536.6990 |  | 1 | 0.02 |  | 0 |  | 0 |  | 0 | 11.1 | 18.6 | 10.6 | 1 | 0 | 10 | 13245060765375 | 100 |  | 250 | http://www.ecataleg.be/nl/ref/076537/ | http://www.ecataleg.be/fr/ref/076537/ |  | RJ 45 ontdubbelingscontactdozen - telefoon/Ethernet FTP - 9 contacten - LCS² | Prises doubleurs RJ 45 téléphone/Ethernet FTP - 9 contacts - LCS²
LEG20121015 | L | 076538 | RJ45 ontdubbel UTP dat/dat 1M LCS 2 Mosaic witte kleur | RJ45 doubleur UTP dat/dat 1M LCS 2 Mosaic couleur blanc | RJ45 ontdubbel UTP dat/dat 1M | RJ45 doubleur UTP dat/dat 1M | 16.18 | 1 | Stuk | Pièce |  |  | 1 | 10 | 100 | Legrand 2013-2014 | 813 | G10 | 14 |  |  | 6 |  |  | 8536.6990 |  | 1 | 0.02 |  | 0 |  | 0 |  | 0 | 11.1 | 18.6 | 10.6 | 1 | 0 | 10 | 13245060765382 | 100 |  | 250 | http://www.ecataleg.be/nl/ref/076538/ | http://www.ecataleg.be/fr/ref/076538/ |  | RJ 45 ontdubbelingscontactdozen - Ethernet/Ethernet UTP - 8 contacten - LCS² | Prises doubleurs RJ 45 Ethernet/Ethernet UTP - 8 contacts - LCS²
LEG20121015 | L | 076539 | RJ45 ontdubbel FTP dat/dat 1M LCS 2 Mosaic witte kleur | RJ45 doubleur FTP dat/dat 1 m LCS 2 Mosaic couleur blanc | RJ45 ontdubbel FTP dat/dat 1M | RJ45 doubleur FTP dat/dat 1 m | 16.72 | 1 | Stuk | Pièce |  |  | 1 | 10 | 100 | Legrand 2013-2014 | 813 | G10 | 14 |  |  | 7 |  |  | 8536.6990 |  | 1 | 0.02 |  | 0 |  | 0 |  | 0 | 11.1 | 18.6 | 10.6 | 1 | 0 | 10 | 13245060765399 | 100 |  | 250 | http://www.ecataleg.be/nl/ref/076539/ | http://www.ecataleg.be/fr/ref/076539/ |  | RJ 45 ontdubbelingscontactdozen - Ethernet/Ethernet FTP - 9 contacten - LCS² | Prises doubleurs RJ 45 Ethernet/Ethernet FTP - 9 contacts - LCS²
LEG20121015 | L | 076541 | Mosaic 2xRJ 45 cat 5e UTP klik DLP klik-in Mosaic | Mosaic 2xRJ 45 cat 5e UTP clip DLP clippage direct Mosaic | Mosaic 2xRJ 45 cat 5e UTP klik | Mosaic 2xRJ 45 cat 5e UTP clip | 16.77 | 1 | Stuk | Pièce |  |  | 5 | 5 | 50 | Legrand 2013-2014 | 712 | G10 | 14 |  |  | 2 |  |  | 8536.6990 |  | 1 | 0.05 |  | 0 |  | 0 |  | 0 | 11.1 | 18.6 | 10.6 | 5 | 13245060765412 | 50 |  | 0 |  | 250 | http://www.ecataleg.be/nl/ref/076541/ | http://www.ecataleg.be/fr/ref/076541/ |  | Mosaic speciale contactdozen voor DLP wandgoten klik-in Mosaic 2xRJ 45 cat 5e UTP - 3modules - wit | Mosaic prises spéciales goulotte à clippage direct - 2xRJ 45 cat. 5e UTP - 3 modules - blanc
LEG20121015 | L | 076544 | Mosaic 2xRJ 45 cat 6 UTP klik DLP klik-in Mosaic | Mosaic 2xRJ 45 cat 6 UTP clip DLP clippage direct Mosaic | Mosaic 2xRJ 45 cat 6 UTP klik | Mosaic 2xRJ 45 cat 6 UTP clip | 19.75 | 1 | Stuk | Pièce |  |  | 5 | 5 | 50 | Legrand 2013-2014 | 712 | G10 | 14 |  |  | 3 |  |  | 8536.6990 |  | 1 | 0.053 |  | 0 |  | 0 |  | 0 | 11.1 | 18.6 | 10.6 | 5 | 13245060765443 | 50 |  | 0 |  | 250 | http://www.ecataleg.be/nl/ref/076544/ | http://www.ecataleg.be/fr/ref/076544/ |  | Mosaic speciale contactdozen voor DLP wandgoten klik-in Mosaic 2xRJ 45 cat 6 UTP - 3modules - wit | Mosaic prises spéciales goulotte à clippage direct - 2xRJ 45 cat. 6 UTP - 3 modules - blanc
LEG20121015 | L | 076546 | Mosaic 2xRJ 45 cat 6 UTP klik DLP klik-in Mosaic | Mosaic 2xRJ 45 cat 6 UTP clip DLP clippage direct Mosaic | Mosaic 2xRJ 45 cat 6 UTP klik | Mosaic 2xRJ 45 cat 6 UTP clip | 20.45 | 1 | Stuk | Pièce |  |  | 5 | 5 | 50 | Legrand 2013-2014 | 807 | G10 | 14 |  |  | 3 |  |  | 8536.6990 |  | 1 | 0.051 |  | 0 |  | 0 |  | 0 | 11.1 | 18.6 | 10.6 | 5 | 13245060765467 | 50 |  | 0 |  | 250 | http://www.ecataleg.be/nl/ref/076546/ | http://www.ecataleg.be/fr/ref/076546/ |  | RJ45 Mosaic contactdozen Cat 6 FTP - 2 RJ met soluclip voor DLP wandgoten met klik-in Mosaic - wit | Prise Mosaic cat. 6 - prise RJ45 FTP - 2 RJ avec soluclip pour goulottes à clippage direct - blanc - LCS²
LEG20121015 | L | 076551 | RJ45 cat 5e UTP 1 mod wit LCS 2 Mosaic witte kleur | RJ45 cat 5e UTP 1 mod blanc LCS 2 Mosaic couleur blanc | RJ45 cat 5e UTP 1 mod wit | RJ45 cat 5e UTP 1 mod blanc | 7.736 | 1 | Stuk | Pièce |  |  | 10 | 10 | 100 | Legrand 2013-2014 | 811 | G10 | 14 |  |  | 3 |  |  | 8536.6990 |  | 1 | 0.019 |  | 0 |  | 0 |  | 0 | 11.2 | 18.7 | 10.9 | 10 | 012324506076551830000100 | 100 |  | 0 |  | 250 | http://www.ecataleg.be/nl/ref/076551/ | http://www.ecataleg.be/fr/ref/076551/ |  | RJ45 Mosaic contactdozen cat 5e - RJ 45 UTP contactdozen 1 module - wit - LCS² | Prise Mosaic cat. 5e - prise RJ45 UTP 1 module - blanc - LCS²
LEG20121015 | L | 076552 | RJ45 cat 5e FTP 1 mod wit LCS 2 Mosaic witte kleur | RJ45 cat 5e FTP 1 mod blanc LCS 2 Mosaic couleur blanc | RJ45 cat 5e FTP 1 mod wit | RJ45 cat 5e FTP 1 mod blanc | 8.689 | 1 | Stuk | Pièce |  |  | 10 | 10 | 100 | Legrand 2013-2014 | 811 | G10 | 14 |  |  | 2 |  |  | 8536.6990 |  | 1 | 0.019 |  | 0 |  | 0 |  | 0 | 11.2 | 18.7 | 10.9 | 10 | 012324506076552530000100 | 100 |  | 0 |  | 250 | http://www.ecataleg.be/nl/ref/076552/ | http://www.ecataleg.be/fr/ref/076552/ |  | RJ45 Mosaic contactdozen cat 5e - RJ 45 FTP contactdozen 1 module - wit - LCS² | Prise Mosaic cat. 5e - prise RJ45 FTP 1 module - blanc - LCS²
LEG20121015 | L | 076554 | RJ45 cat 5e UTP 2 mod wit LCS 2 Mosaic witte kleur | RJ45 cat 5e UTP 2 mod blanc LCS 2 Mosaic couleur blanc | RJ45 cat 5e UTP 2 mod wit | RJ45 cat 5e UTP 2 mod blanc | 8.109 | 1 | Stuk | Pièce |  |  | 10 | 10 | 100 | Legrand 2013-2014 | 811 | G10 | 14 |  |  | 2 |  | 078651 | 8536.6990 |  | 1 | 0.023 |  | 0 |  | 0 |  | 0 | 11.2 | 18.7 | 10.9 | 10 | 011324506076554230000010 | 100 | 012324506076554930000100 | 0 |  | 250 | http://www.ecataleg.be/nl/ref/076554/ | http://www.ecataleg.be/fr/ref/076554/ |  | RJ45 Mosaic contactdozen cat 5e - RJ 45 UTP contactdozen 2 modules - wit - LCS² | Prise Mosaic cat. 5e - prise RJ45 UTP 2 modules - blanc - LCS²
LEG20121015 | L | 076555 | RJ45 cat 5e FTP 2 mod wit LCS 2 Mosaic witte kleur | RJ45 cat 5e FTP 2 mod blanc LCS 2 Mosaic couleur blanc | RJ45 cat 5e FTP 2 mod wit | RJ45 cat 5e FTP 2 mod blanc | 8.849 | 1 | Stuk | Pièce |  |  | 10 | 10 | 100 | Legrand 2013-2014 | 811 | G10 | 14 |  |  | 2 |  |  | 8536.6990 |  | 1 | 0.023 |  | 0 |  | 0 |  | 0 | 11.2 | 18.7 | 10.9 | 10 | 13245060765559 | 100 |  | 0 |  | 250 | http://www.ecataleg.be/nl/ref/076555/ | http://www.ecataleg.be/fr/ref/076555/ |  | RJ45 Mosaic contactdozen cat 5e - RJ 45 FTP contactdozen 2 modules - wit - LCS² | Prise Mosaic cat. 5e - prise RJ45 FTP 2 modules - blanc - LCS²
LEG20121015 | L | 076561 | RJ45 cat 6 UTP 1 mod wit LCS 2 Mosaic witte kleur | RJ45 cat 6 UTP 1 mod blanc LCS 2 Mosaic couleur blanc | RJ45 cat 6 UTP 1 mod wit | RJ45 cat 6 UTP 1 mod blanc | 9.298 | 1 | Stuk | Pièce |  |  | 10 | 10 | 100 | Legrand 2013-2014 | 807 | G10 | 14 |  |  | 3 |  |  | 8536.6990 |  | 1 | 0.018 |  | 0 |  | 0 |  | 0 | 11.2 | 18.7 | 10.9 | 10 | 012324506076561730000100 | 100 |  | 0 |  | 250 | http://www.ecataleg.be/nl/ref/076561/ | http://www.ecataleg.be/fr/ref/076561/ |  | RJ 45 Mosaic contactdozen cat. 6 UTP 1 module - wit - LCS² | Prise Mosaic cat. 6 - prise RJ45 UTP 1 module - blanc - LCS²
LEG20121015 | L | 076562 | RJ45 cat 6 FTP 1 mod wit LCS 2 Mosaic witte kleur | RJ45 cat 6 FTP 1 mod blanc LCS 2 Mosaic couleur blanc | RJ45 cat 6 FTP 1 mod wit | RJ45 cat 6 FTP 1 mod blanc | 9.68 | 1 | Stuk | Pièce |  |  | 10 | 10 | 100 | Legrand 2013-2014 | 807 | G10 | 14 |  |  | 3 |  | 078690 | 8536.6990 |  | 1 | 0.019 |  | 0 |  | 0 |  | 0 | 11.2 | 18.7 | 10.9 | 10 | 011324506076562730000010 | 100 | 012324506076562430000100 | 0 |  | 250 | http://www.ecataleg.be/nl/ref/076562/ | http://www.ecataleg.be/fr/ref/076562/ |  | RJ 45 Mosaic contactdozen cat. 6 FTP 1 module - wit - LCS² | Prise Mosaic cat. 6 - prise RJ45 FTP 1 module - blanc - LCS²
LEG20121015 | L | 076563 | RJ45 cat 6 STP 1 mod wit LCS 2 Mosaic witte kleur | RJ45 cat 6 STP 1 mod blanc LCS 2 Mosaic couleur blanc | RJ45 cat 6 STP 1 mod wit | RJ45 cat 6 STP 1 mod blanc | 10.43 | 1 | Stuk | Pièce |  |  | 10 | 10 | 100 | Legrand 2013-2014 | 807 | G10 | 14 |  |  | 2 |  |  | 8536.6990 |  | 1 | 0.045 |  | 0 |  | 0 |  | 0 | 11.1 | 18.6 | 10.6 | 10 | 011324506076563430000010 | 100 | 012324506076563130000100 | 0 |  | 250 | http://www.ecataleg.be/nl/ref/076563/ | http://www.ecataleg.be/fr/ref/076563/ |  | RJ 45 Mosaic contactdozen - metalen afschermplak - cat. 6 STP 1 module - wit - LCS² | Prise Mosaic cat. 6 - prise RJ45 STP - blindage métal - 1 module - blanc - LCS²
LEG20121015 | L | 076564 | RJ45 cat 6 UTP 2 mod wit LCS 2 Mosaic witte kleur | RJ45 cat 6 UTP 2 mod blanc LCS 2 Mosaic couleur blanc | RJ45 cat 6 UTP 2 mod wit | RJ45 cat 6 UTP 2 mod blanc | 9.715 | 1 | Stuk | Pièce |  |  | 10 | 10 | 100 | Legrand 2013-2014 | 807 | G10 | 14 |  |  | 2 |  |  | 8536.6990 |  | 1 | 0.023 |  | 0 |  | 0 |  | 0 | 11.2 | 18.7 | 10.9 | 10 | 011324506076564130000010 | 100 |  | 0 |  | 250 | http://www.ecataleg.be/nl/ref/076564/ | http://www.ecataleg.be/fr/ref/076564/ |  | RJ 45 Mosaic contactdozen cat. 6 UTP 2 modules - wit - LCS² | Prise Mosaic cat. 6 - prise RJ45 UTP 2 modules - blanc - LCS²
LEG20121015 | L | 076565 | RJ45 cat 6 FTP 2 mod wit LCS 2 Mosaic witte kleur | RJ45 cat 6 FTP 2 mod blanc LCS 2 Mosaic couleur blanc | RJ45 cat 6 FTP 2 mod wit | RJ45 cat 6 FTP 2 mod blanc | 10.76 | 1 | Stuk | Pièce |  |  | 10 | 10 | 100 | Legrand 2013-2014 | 807 | G10 | 14 |  |  | 3 |  |  | 8536.6990 |  | 1 | 0.023 |  | 0 |  | 0 |  | 0 | 11.2 | 18.7 | 10.9 | 10 | 011324506076565830000010 | 100 | 012324506076565530000100 | 0 |  | 250 | http://www.ecataleg.be/nl/ref/076565/ | http://www.ecataleg.be/fr/ref/076565/ |  | RJ 45 Mosaic contactdozen cat. 6 FTP 2 modules - wit - LCS² | Prise Mosaic cat. 6 - prise RJ45 FTP 2 modules - blanc - LCS²
LEG20121015 | L | 076566 | RJ45 cat 6 STP 2 mod wit LCS 2 Mosaic witte kleur | RJ45 cat 6 STP 2 mod blanc LCS 2 Mosaic couleur blanc | RJ45 cat 6 STP 2 mod wit | RJ45 cat 6 STP 2 mod blanc | 11.19 | 1 | Stuk | Pièce |  |  | 10 | 10 | 100 | Legrand 2013-2014 | 807 | G10 | 14 |  |  | 4 |  |  | 8536.6990 |  | 1 | 0.05 |  | 0 |  | 0 |  | 0 | 11.2 | 18.7 | 10.9 | 10 | 13245060765665 | 100 |  | 0 |  | 250 | http://www.ecataleg.be/nl/ref/076566/ | http://www.ecataleg.be/fr/ref/076566/ |  | RJ 45 Mosaic contactdozen - metalen afschermplak - cat. 6 STP 2 modules - wit - LCS² | Prise Mosaic cat. 6 - prise RJ45 STP - blindage métal - 2 modules - blanc - LCS²
LEG20121015 | L | 076571 | RJ45 cat 6A UTP 1 mod wit LCS² Mosaic wit | RJ45 cat 6A UTP 1 mod blanc LCS² Mosaic couleur blanc | RJ45 cat 6A UTP 1 mod wit | RJ45 cat 6A UTP 1 mod blanc | 14.99 | 1 | Stuk | Pièce |  |  | 10 | 10 | 100 | Legrand 2013-2014 | 805 | G10 | 40 | B |  | 4 |  |  | 8536.6990 |  | 1 | 0.035 |  | 0 |  | 0 |  | 0 | 11.2 | 18.7 | 10.9 | 10 | 0 | 100 | 0 | 0 |  | 250 | http://www.ecataleg.be/nl/ref/076571/ | http://www.ecataleg.be/fr/ref/076571/ |  | Legrand cabling system LCS² Cat. 6a - RJ 45 Mosaic contactdozen Cat. 6A - UTP - 1 module - wit | Legrand cabling system LCS² Cat. 6A - prises RJ 45 Mosaic Cat. 6a - UTP - 1 module - blanc
LEG20121015 | L | 076573 | RJ45 cat 6A STP 1 mod wit LCS 2 Mosaic witte kleur | RJ45 cat 6A STP 1 mod blanc LCS 2 Mosaic couleur blanc | RJ45 cat 6A STP 1 mod wit | RJ45 cat 6A STP 1 mod blanc | 15.78 | 1 | Stuk | Pièce |  |  | 10 | 10 | 100 | Legrand 2013-2014 | 805 | G10 | 14 |  |  | 4 |  |  | 8536.6990 |  | 1 | 0.045 |  | 0 |  | 0 |  | 0 | 11.1 | 18.6 | 10.6 | 10 | 13245060765733 | 100 |  | 0 |  | 250 | http://www.ecataleg.be/nl/ref/076573/ | http://www.ecataleg.be/fr/ref/076573/ |  | Legrand cabling system LCS² Cat. 6a - RJ 45 Mosaic contactdozen Cat. 6A - STP - 1 module - wit | Legrand cabling system LCS² Cat. 6A - prises RJ 45 Mosaic Cat. 6a - STP - 1 module - blanc
LEG20121015 | L | 076574 | RJ45 cat 6A UTP 2 mod wit LCS² Mosaic wit | RJ45 cat 6A UTP 2 mod blanc LCS² Mosaic couleur blanc | RJ45 cat 6A UTP 2 mod wit | RJ45 cat 6A UTP 2 mod blanc | 15.59 | 1 | Stuk | Pièce |  |  | 10 | 10 | 100 | Legrand 2013-2014 | 805 | G10 | 40 | B |  | 4 |  |  | 8536.6990 |  | 1 | 0.037 |  | 0 |  | 0 |  | 0 | 11.2 | 18.7 | 10.9 | 10 | 0 | 100 | 0 | 0 |  | 250 | http://www.ecataleg.be/nl/ref/076574/ | http://www.ecataleg.be/fr/ref/076574/ |  | Legrand cabling system LCS² Cat. 6a - RJ 45 Mosaic contactdozen Cat. 6A - UTP - 2 modules - wit | Legrand cabling system LCS² Cat. 6A - prises RJ 45 Mosaic Cat. 6a - UTP - 2 modules - blanc
LEG20121015 | L | 076576 | RJ45 cat 6A STP 2 mod wit LCS 2 Mosaic witte kleur | RJ45 cat 6A STP 2 mod blanc LCS 2 Mosaic couleur blanc | RJ45 cat 6A STP 2 mod wit | RJ45 cat 6A STP 2 mod blanc | 16.41 | 1 | Stuk | Pièce |  |  | 10 | 10 | 100 | Legrand 2013-2014 | 805 | G10 | 14 |  |  | 3 |  | 078641 | 8536.6990 |  | 1 | 0.049 |  | 0 |  | 0 |  | 0 | 11.2 | 18.7 | 10.9 | 10 | 011324506076576430000010 | 100 | 012324506076576130000100 | 0 |  | 250 | http://www.ecataleg.be/nl/ref/076576/ | http://www.ecataleg.be/fr/ref/076576/ |  | Legrand cabling system LCS² Cat. 6a - RJ 45 Mosaic contactdozen Cat. 6A - STP - 2 modules - wit | Legrand cabling system LCS² Cat. 6A - prises RJ 45 Mosaic Cat. 6a - STP - 2 modules - blanc
LEG20121015 | L | 076581 | RJ45 cat 6 UTP 2 mod anti-bact LCS 2 Mosaic witte kleur | RJ45 cat 6 UTP 2 mod anti-bact LCS 2 Mosaic couleur blanc | RJ45 cat 6 UTP 2 mod anti-bact | RJ45 cat 6 UTP 2 mod anti-bact | 11.8 | 1 | Stuk | Pièce |  |  | 10 | 10 | 100 | Legrand 2013-2014 | 807 | G10 | 14 |  |  | 9 |  |  | 8536.6990 |  | 1 | 0.018 |  | 0 |  | 0 |  | 0 | 11.1 | 18.6 | 10.6 | 10 | 13245060765818 | 100 |  | 0 |  | 250 | http://www.ecataleg.be/nl/ref/076581/ | http://www.ecataleg.be/fr/ref/076581/ |  | RJ 45 Mosaic contactdozen cat. 6 UTP -antibacterieel 1 module - wit - LCS² | Prise Mosaic cat. 6 - prise RJ45 UTP - antimicrobien 1 module - blanc - LCS²
LEG20121015 | L | 076582 | RJ45 cat 6 FTP 2 mod anti-bact LCS 2 Mosaic witte kleur | RJ45 cat 6 FTP 2 mod anti-bact LCS 2 Mosaic couleur blanc | RJ45 cat 6 FTP 2 mod anti-bact | RJ45 cat 6 FTP 2 mod anti-bact | 13.09 | 1 | Stuk | Pièce |  |  | 10 | 10 | 100 | Legrand 2013-2014 | 807 | G10 | 14 |  |  | 4 |  |  | 8536.6990 |  | 1 | 0.019 |  | 0 |  | 0 |  | 0 | 11.1 | 18.6 | 10.6 | 10 | 13245060765825 | 100 |  | 0 |  | 250 | http://www.ecataleg.be/nl/ref/076582/ | http://www.ecataleg.be/fr/ref/076582/ |  | RJ 45 Mosaic contactdozen cat. 6 FTP -antibacterieel 1 module - wit - LCS² | Prise Mosaic cat. 6 - prise RJ45 FTP - antimicrobien 1 module - blanc - LCS²
LEG20121015 | L | 076583 | Mosaic antibact. Cat 6 STP LCS2 | Mosaic antimicrobien Cat 6 STP LCS2 | Mosaic antibact. Cat 6 STP | Mosaic antimicrobien Cat 6 STP | 17.72 | 1 | Stuk | Pièce |  |  | 10 | 10 | 100 | Legrand 2013-2014 | 807 | G10 | 14 |  |  | 7 |  |  | 8536.6990 |  | 1 | 0.045 |  | 0 |  | 0 |  | 0 | 11.1 | 18.6 | 10.6 | 10 | 0 | 100 | 0 | 0 |  | 250 | http://www.ecataleg.be/nl/ref/076583/ | http://www.ecataleg.be/fr/ref/076583/ |  | RJ 45 Mosaic contactdozen cat. 6 STP metalen afschermkap -antibacterieel 1 module - wit - LCS² | Prise Mosaic cat. 6 - prise RJ45 STP - blindage métal - antimicrobien 1 module - blanc - LCS²
LEG20121015 | L | 076584 | RJ45 cat6A STP 2 mod anti-bact LCS² Mosaic wit | RJ45 cat6A STP 2 mod anti-bact LCS² Mosaic couleur blanc | RJ45 cat6A STP 2 mod anti-bact | RJ45 cat6A STP 2 mod anti-bact | 19.73 | 1 | Stuk | Pièce |  |  | 10 | 10 | 100 | Legrand 2013-2014 | 805 | G10 | 40 | B |  | 4 |  |  | 8536.6990 |  | 1 | 0.044 |  | 0 |  | 0 |  | 0 | 11.1 | 18.6 | 10.6 | 10 | 0 | 100 | 0 | 0 |  | 250 | http://www.ecataleg.be/nl/ref/076584/ | http://www.ecataleg.be/fr/ref/076584/ |  | Legrand cabling system LCS² Cat. 6a - RJ 45 Mosaic contactdozen Cat. 6A - STP - 1 module - wit antibacterieel | Legrand cabling system LCS² Cat. 6A - prises RJ 45 Mosaic Cat. 6a - STP - 1 module - blanc antimicrobien
LEG20121015 | L | 076590 | RJ45 cat6A UTP 2 mod veiligh. LCS² Mosaic rood | RJ45 cat6A UTP 2 mod securité LCS² Mosaic couleur rouge | RJ45 cat6A UTP 2 mod veiligh. | RJ45 cat6A UTP 2 mod securité | 26.25 | 1 | Stuk | Pièce |  |  | 5 | 5 | 50 | Legrand 2013-2014 | 805 | G10 | 40 | B |  | 4 |  |  | 8536.6990 |  | 1 | 0.045 |  | 0 |  | 0 |  | 0 | 7.8 | 14.5 | 11 | 5 | 0 | 50 | 0 | 0 |  | 250 | http://www.ecataleg.be/nl/ref/076590/ | http://www.ecataleg.be/fr/ref/076590/ |  | Legrand cabling system LCS² Cat. 6a - RJ 45 Mosaic contactdozen Cat. 6A - UTP met vergrendeling - 2 modules - wit met rood stofluikje | Legrand cabling system LCS² Cat. 6A - prises RJ 45 Mosaic Cat. 6a - UTP à accès contrôlé - 2 modules - blanc avec volet rouge
LEG20121015 | L | 076591 | RJ45 cat 6 UTP 2 mod 90° wit LCS 2 Mosaic witte kleur | RJ45 cat 6 UTP 2 mod 90° blanc LCS 2 Mosaic couleur blanc | RJ45 cat 6 UTP 2 mod 90° wit | RJ45 cat 6 UTP 2 mod 90° blanc | 11.07 | 1 | Stuk | Pièce |  |  | 10 | 10 | 100 | Legrand 2013-2014 | 807 | G10 | 14 |  |  | 3 |  |  | 8536.6990 |  | 1 | 0.023 |  | 0 |  | 0 |  | 0 | 11.1 | 18.6 | 10.6 | 10 | 13245060765917 | 100 |  | 0 |  | 250 | http://www.ecataleg.be/nl/ref/076591/ | http://www.ecataleg.be/fr/ref/076591/ |  | RJ 45 Mosaic contactdozen cat. 6 UTP - 90°- 2modules verticale montage voor kolom - wit - LCS² | Prise Mosaic cat. 6 - prise RJ45 UTP - 90° - 2 modules montage vertical pour colonne - blanc - LCS²
LEG20121015 | L | 076592 | RJ45 cat 6 FTP 2 mod 90° wit LCS 2 Mosaic witte kleur | RJ45 cat 6 FTP 2 mod 90° blanc LCS 2 Mosaic couleur blanc | RJ45 cat 6 FTP 2 mod 90° wit | RJ45 cat 6 FTP 2 mod 90° blanc | 11.15 | 1 | Stuk | Pièce |  |  | 10 | 10 | 100 | Legrand 2013-2014 | 807 | G10 | 14 |  |  | 3 |  |  | 8536.6990 |  | 1 | 0.02 |  | 0 |  | 0 |  | 0 | 11.2 | 18.7 | 10.9 | 10 | 13245060765924 | 100 |  | 0 |  | 250 | http://www.ecataleg.be/nl/ref/076592/ | http://www.ecataleg.be/fr/ref/076592/ |  | RJ 45 Mosaic contactdozen cat. 6 FTP - 90°- 2modules verticale montage voor kolom - wit - LCS² | Prise Mosaic cat. 6 - prise RJ45 FTP - 90° - 2 modules montage vertical pour colonne - blanc - LCS²
LEG20121015 | L | 076593 | RJ45 cat 6 STP 2 mod 90° wit LCS 2 Mosaic witte kleur | RJ45 cat 6 STP 2 mod 90° blanc LCS 2 Mosaic couleur blanc | RJ45 cat 6 STP 2 mod 90° wit | RJ45 cat 6 STP 2 mod 90° blanc | 16.08 | 1 | Stuk | Pièce |  |  | 10 | 10 | 100 | Legrand 2013-2014 | 807 | G10 | 14 |  |  | 7 |  |  | 8536.6990 |  | 1 | 0.049 |  | 0 |  | 0 |  | 0 | 11.2 | 18.7 | 10.9 | 10 | 13245060765931 | 100 |  | 0 |  | 250 | http://www.ecataleg.be/nl/ref/076593/ | http://www.ecataleg.be/fr/ref/076593/ |  | RJ 45 Mosaic contactdozen cat. 6 STP- metalen afschermkap - 90°- 2modules verticale montage voor kolom - wit - LCS² | Prise Mosaic cat. 6 - prise RJ45 STP- blindage métal - 90° - 2 modules montage vertical pour colonne - blanc - LCS²
LEG20121015 | L | 076594 | RJ45 cat 6 UTP 2 mod veiligh. LCS 2 Mosaic witte kleur | RJ45 cat 6 UTP 2 mod securité LCS 2 Mosaic couleur blanc | RJ45 cat 6 UTP 2 mod veiligh. | RJ45 cat 6 UTP 2 mod securité | 17.42 | 1 | Stuk | Pièce |  |  | 5 | 5 | 50 | Legrand 2013-2014 | 807 | G10 | 14 |  |  | 2 |  |  | 8536.6990 |  | 1 | 0.031 |  | 0 |  | 0 |  | 0 | 7.8 | 14.5 | 11 | 5 | 13245060765948 | 50 |  | 0 |  | 250 | http://www.ecataleg.be/nl/ref/076594/ | http://www.ecataleg.be/fr/ref/076594/ |  | RJ 45 Mosaic contactdozen cat. 6 UTP - met vergrendeling, geleverd met 2 sleutels voor 5 contactdozen- 2 modules - wit - LCS² | Prise Mosaic cat. 6 - prise RJ45 UTP - à acces controlé, livré avec 2 clés pour 5 prises - 2 modules - blanc - LCS²
LEG20121015 | L | 076595 | RJ45 cat 6 FTP 2 mod veiligh. LCS 2 Mosaic witte kleur | RJ45 cat 6 FTP 2 mod securité LCS 2 Mosaic couleur blanc | RJ45 cat 6 FTP 2 mod veiligh. | RJ45 cat 6 FTP 2 mod securité | 20.48 | 1 | Stuk | Pièce |  |  | 5 | 5 | 50 | Legrand 2013-2014 | 807 | G10 | 14 |  |  | 4 |  |  | 8536.6990 |  | 1 | 0.031 |  | 0 |  | 0 |  | 0 | 7.8 | 14.5 | 11 | 5 | 13245060765955 | 50 |  | 0 |  | 250 | http://www.ecataleg.be/nl/ref/076595/ | http://www.ecataleg.be/fr/ref/076595/ |  | RJ 45 Mosaic contactdozen cat. 6 FTP - met vergrendeling, geleverd met 2 sleutels voor 5 contactdozen- 2 modules - wit - LCS² | Prise Mosaic cat. 6 - prise RJ45 FTP - à acces controlé, livré avec 2 clés pour 5 prises - 2 modules - blanc - LCS²
LEG20121015 | L | 076596 | RJ45 cat 6 STP 2 mod veiligh. LCS 2 Mosaic witte kleur | RJ45 cat 6 STP 2 mod securité LCS 2 Mosaic couleur blanc | RJ45 cat 6 STP 2 mod veiligh. | RJ45 cat 6 STP 2 mod securité | 27.63 | 1 | Stuk | Pièce |  |  | 5 | 5 | 50 | Legrand 2013-2014 | 807 | G10 | 14 |  |  | 7 |  |  | 8536.6990 |  | 1 | 0.057 |  | 0 |  | 0 |  | 0 | 7.8 | 14.5 | 11 | 5 | 13245060765962 | 50 |  | 0 |  | 250 | http://www.ecataleg.be/nl/ref/076596/ | http://www.ecataleg.be/fr/ref/076596/ |  | RJ 45 Mosaic contactdozen cat. 6 STP- metalen afschermkap - met vergrendeling, geleverd met 2 sleutels voor 5 contactdozen- 2 modules - wit - LCS² | Prise Mosaic cat. 6 - prise RJ45 STP - blindage métal - à acces controlé, livré avec 2 clés pour 5 prises - 2 modules - blanc - LCS²
LEG20121015 | L | 076597 | RJ45 cat 5e UTP 2 mod veiligh. LCS 2 Mosaic witte kleur | RJ45 cat 5e UTP 2 mod securité LCS 2 Mosaic couleur blanc | RJ45 cat 5e UTP 2 mod veiligh. | RJ45 cat 5e UTP 2 mod securité | 13.99 | 1 | Stuk | Pièce |  |  | 5 | 5 | 50 | Legrand 2013-2014 | 811 | G10 | 14 |  |  | 7 |  |  | 8536.6990 |  | 1 | 0.031 |  | 0 |  | 0 |  | 0 | 7.8 | 14.5 | 11 | 5 | 13245060765979 | 50 |  | 0 |  | 250 | http://www.ecataleg.be/nl/ref/076597/ | http://www.ecataleg.be/fr/ref/076597/ |  | RJ 45 Mosaic contactdozen cat. 5e UTP - met vergrendeling, geleverd met 2 sleutels voor 5 contactdozen- 2 modules - wit - LCS² | Prise Mosaic cat. 5e - prise RJ45 UTP - à acces controlé, livré avec 2 clés pour 5 prises - 2 modules - blanc - LCS²
LEG20121015 | L | 076598 | RJ45 cat 5e FTP 2 mod veiligh. LCS 2 Mosaic witte kleur | RJ45 cat 5e FTP 2 mod securité LCS 2 Mosaic couleur blanc | RJ45 cat 5e FTP 2 mod veiligh. | RJ45 cat 5e FTP 2 mod securité | 18.11 | 1 | Stuk | Pièce |  |  | 5 | 5 | 50 | Legrand 2013-2014 | 811 | G10 | 14 |  |  | 7 |  |  | 8536.6990 |  | 1 | 0.031 |  | 0 |  | 0 |  | 0 | 7.8 | 14.5 | 11 | 5 | 13245060765986 | 50 |  | 0 |  | 250 | http://www.ecataleg.be/nl/ref/076598/ | http://www.ecataleg.be/fr/ref/076598/ |  | RJ 45 Mosaic contactdozen cat. 5e FTP - met vergrendeling, geleverd met 2 sleutels voor 5 contactdozen- 2 modules - wit - LCS² | Prise Mosaic cat. 5e - prise RJ45 FTP - à acces controlé, livré avec 2 clés pour 5 prises - 2 modules - blanc - LCS²
LEG20121015 | L | 076599 | RJ45 cat 6 STP 2 mod veiligh. LCS 2 Mosaic witte kleur | RJ45 cat 6 STP 2 mod securité LCS 2 Mosaic couleur blanc | RJ45 cat 6 STP 2 mod veiligh. | RJ45 cat 6 STP 2 mod securité | 27.63 | 1 | Stuk | Pièce |  |  | 5 | 5 | 50 | Legrand 2013-2014 | 805 | G10 | 14 |  |  | 30 |  |  | 8536.6990 |  | 1 | 0.057 |  | 0 |  | 0 |  | 0 | 7.8 | 14.5 | 11 | 5 | 13245060765993 | 50 |  | 0 |  | 250 | http://www.ecataleg.be/nl/ref/076599/ | http://www.ecataleg.be/fr/ref/076599/ |  | RJ 45 Mosaic contactdozen cat. 5e STP - metalen afschermkap - met vergrendeling, geleverd met 2 sleutels voor 5 contactdozen- 2 modules - wit - LCS² | Prise Mosaic cat. 5e - prise RJ45 STP- blindage métal - à acces controlé, livré avec 2 clés pour 5 prises - 2 modules - blanc - LCS²
LEG20121015 | L | 076601 | Mosaic vuistknop met sleutel 10A 250V 2 mod. Wit | Mosaic coup de poing à clé 10A 250V 2 mod. Blanc | Mosaic vuistknop met sleutel | Mosaic coup de poing à clé | 80.61 | 1 | Stuk | Pièce |  |  | 1 | 1 | 20 | Legrand 2013-2014 | 771 | G03 | 65 |  |  | 4 |  |  | 8536.5080 |  | 1 | 0.108 |  | 0 |  | 0 |  | 0 | 5.7 | 9.7 | 9.7 | 1 | 3245060766016 | 20 | 011324506076601330000020 | 0 |  | 210010 | http://www.ecataleg.be/nl/ref/076601/ | http://www.ecataleg.be/fr/ref/076601/ |  | Mosaic vuistslagknop voor noodstop - met sleutel - 10 A - 250 V - 2 modules - wit - NO + NG - ontgrendeling met sleutel type Ronis nr 455 | Mosaic poussoir coup de poing à clé pour arrêt d'urgence - 10 A - 250 V - 2 modules - blanc - NO + NF - déverrouillage par clé type Ronis n° 455
LEG20121015 | L | 076602 | Mosaic vuistknop kwartslag 10A 250V 2 mod. Wit | Mosaic coup de poing 1/4 tour 10A 250V 2 mod. Blanc | Mosaic vuistknop kwartslag | Mosaic coup de poing 1/4 tour | 59.27 | 1 | Stuk | Pièce |  |  | 1 | 1 | 20 | Legrand 2013-2014 | 771 | G03 | 65 |  |  | 2 |  |  | 8536.5080 |  | 1 | 0.083 |  | 0 |  | 0 |  | 0 | 5.7 | 9.7 | 9.7 | 1 | 3245060766023 | 20 | 011324506076602030000020 | 0 |  | 210010 | http://www.ecataleg.be/nl/ref/076602/ | http://www.ecataleg.be/fr/ref/076602/ |  | Mosaic vuistslagknop voor noodstop - met kwartslag - 10 A - 250 V - 2 modules - wit - NO + NG - kwartslagontgrendeling | Mosaic poussoir coup de poing avec 1/4 de tour pour arrêt d'urgence - 10 A - 250 V - 2 modules - blanc - NO + NF - déverrouillage par 1/4 de tour
LEG20121015 | L | 076603 | Gangdisplay - houder vlagmontage | Afficheur de couloir - support montage en drapeau | Gangdisplay - houder | Afficheur de couloir - support | 83.25 | 1 | Stuk | Pièce |  |  | 1 | 1 | 1 | Legrand 2013-2014 | 908 | G00 | L91 | B |  | 7 |  |  | 8538.9099 |  | 1 | 1.511 |  | 0 |  | 0 |  | 0 | 8.5 | 59.3 | 13.2 | 1 | 3245060766030 | 0 |  | 0 |  | 230010 | http://www.ecataleg.be/nl/ref/076603/ | http://www.ecataleg.be/fr/ref/076603/ |  | Verplegingsoproepsysteem BUS/SCS Mosaic - Toebehoren voor bevestiging van de display voor de gang - voor de bevestiging van een display in de gang | Appel infirmière Mosaic BUS/SCS - accesoire de fixation pour afficheur couloir - permet la fixation d'un afficheur de couloir en drapeau
LEG20121015 | L | 076604 | Gangdisplay alfanumerisch 10 karakters | Afficheur de couloir alphanumérique 10 caractères | Gangdisplay | Afficheur de couloir | 1386 | 1 | Stuk | Pièce |  |  | 1 | 1 | 1 | Legrand 2013-2014 | 908 | G00 | L91 | B |  | 7 |  |  | 8538.9099 |  | 1 | 2.366 |  | 0 |  | 0 |  | 0 | 19 | 58 | 17 | 1 | 3245060766047 | 0 |  | 0 |  | 230010 | http://www.ecataleg.be/nl/ref/076604/ | http://www.ecataleg.be/fr/ref/076604/ |  | Verplegingsoproepsysteem BUS/SCS Mosaic - signalisatieapparatuur voor de gang - displays in de gang - 1-zijdig - alfanumerieke display 10 tekens | Appel infirmière Mosaic BUS/SCS - dispositfs de signalisation pour couloirs - afficheurs de couloir - 1 face - alphanumérique 10 caractères
LEG20121015 | L | 076605 | Gangdisplay - 2 kanten alphanumeriek 10 karakters | Afficheur de couloir-2 faces alphanumérique 10 caractères | Gangdisplay - 2 kanten | Afficheur de couloir-2 faces | 2250 | 1 | Stuk | Pièce |  |  | 1 | 1 | 1 | Legrand 2013-2014 | 908 | G00 | L91 | B |  | 4 |  |  | 8538.9099 |  | 1 | 3.564 |  | 0 |  | 0 |  | 0 | 19 | 58 | 17 | 1 | 0 | 0 |  | 0 |  | 230010 | http://www.ecataleg.be/nl/ref/076605/ | http://www.ecataleg.be/fr/ref/076605/ |  | Verplegingsoproepsysteem BUS/SCS Mosaic-programma - signalisatieapparatuur voor de gang - displays in de gang - display tweezijdig - alfanumerieke display 10 tekens per zijde | Appel infirmière BUS/SCS Programme Mosaic - dispositifs de signalisation pour couloirs - afficheurs de couloir - afficheur double face - affichage alphanumérique 10 caractères par face
LEG20121015 | L | 076606 | Deurblokeenheid met verklikker verplegingsoproep SCS/bus | Bloc de porte à voyant appel infirmière bus/SCS | Deurblokeenheid met verklikker | Bloc de porte à voyant | 360.9 | 1 | Stuk | Pièce |  |  | 1 | 1 | 4 | Legrand 2013-2014 | 908 | G00 | L91 | B |  | 7 |  |  | 8536.5080 |  | 1 | 0.264 |  | 0 |  | 0 |  | 0 | 5.5 | 18.5 | 11.8 | 1 | 0 | 4 |  | 0 |  | 230010 | http://www.ecataleg.be/nl/ref/076606/ | http://www.ecataleg.be/fr/ref/076606/ |  | Verplegingsoproepsysteem BUS/SCS Mosaic - apparaat voor veilig ronddwalen - deurgeheel - met controlelampjes bij oproep aanwezigheid van verpleegkundige en uitschakeling met drukknop | Appel infirmière Mosaic BUS/SCS - dispositif pour l'errance sécurisée - bloc de porte avec indicateurs d'appel lumineux- présence infirmière et acquitement par bouton poussoir
LEG20121015 | L | 076607 | Deurblokeenheid met scherm verplegingsoproep SCS/bus | Bloc de porte avec afficheur appel infirmière bus/SCS | Deurblokeenheid met scherm | Bloc de porte avec afficheur | 513.9 | 1 | Stuk | Pièce |  |  | 1 | 1 | 4 | Legrand 2013-2014 | 908 | G00 | L91 | B |  | 7 |  |  | 8536.5080 |  | 1 | 0.292 |  | 0 |  | 0 |  | 0 | 5.5 | 18.5 | 11.8 | 1 | 3245060766078 | 4 |  | 0 |  | 230010 | http://www.ecataleg.be/nl/ref/076607/ | http://www.ecataleg.be/fr/ref/076607/ |  | Verplegingsoproepsysteem BUS/SCS Mosaic - deurgeheel met display voor kamers - aanwezigheid van verpleegkundige en uitschakeling met drukknop | Appel infirmière Mosaic BUS/SCS - bloc de portes pour chambres avec afficheur alphanumérique - présence infirmière et acquitement par boutton poussoir
LEG20121015 | L | 076608 | Deurblokeenheid fonie verplegingsoproep SCS/bus | Bloc de porte phonie appel infirmière bus/SCS | Deurblokeenheid fonie | Bloc de porte phonie | 462.6 | 1 | Stuk | Pièce |  |  | 1 | 1 | 4 | Legrand 2013-2014 | 908 | G00 | L91 | B |  | 7 |  |  | 8536.5080 |  | 1 | 0.263 |  | 0 |  | 0 |  | 0 | 5.5 | 18.5 | 11.8 | 1 | 3245060766085 | 4 |  | 0 |  | 230010 | http://www.ecataleg.be/nl/ref/076608/ | http://www.ecataleg.be/fr/ref/076608/ |  | Verplegingsoproepsysteem BUS/SCS Mosaic - deurgeheel telefonie voor kamers en verpleegpost - voor installatie aan de ingang van de kamer in combinatie met het deurgeheel met display | Appel infirmière Mosaic BUS/SCS - bloc de porte phonie pour chambres et salle infirmière - s'installe à l'entrée de la chambre associè au bloc de porte avec afficheur
LEG20121015 | L | 076609 | Bijkomende lessenaar verplegingsoproep SCS/bus | Pupitre secondaire appel infirmière bus/SCS | Bijkomende lessenaar | Pupitre secondaire | 508.5 | 1 | Stuk | Pièce |  |  | 1 | 1 | 4 | Legrand 2013-2014 | 909 | G00 | L91 | B |  | 7 |  |  | 8531.9085 |  | 1 | 0.27 |  | 0 |  | 0 |  | 0 | 5.5 | 18.5 | 11.8 | 1 | 3245060766092 | 4 |  | 0 |  | 230010 | http://www.ecataleg.be/nl/ref/076609/ | http://www.ecataleg.be/fr/ref/076609/ |  | Verplegingsoproepsysteem BUS/SCS Mosaic - hulppaneel - 4 modules - rechtstreeks aan te sluiten op de BUS/SCS-kabel | Appel infirmière Mosaic BUS/SCS - pupitre secondaire - 4 modules - se raccorde directement sur le câble BUS/SCS réf. 049232/33
LEG20121015 | L | 076610 | BUS/SCS uitbreiding-80 kamers groeperen van diensten | Extension BUS/SCS-80 chambres regroupement services | BUS/SCS uitbreiding-80 kamers | Extension BUS/SCS-80 chambres | 185.4 | 1 | Stuk | Pièce |  |  | 1 | 1 | 3 | Legrand 2013-2014 | 910 | G00 | L91 | B |  | 7 |  |  | 8531.9085 |  | 1 | 0.14 |  | 0 |  | 0 |  | 0 | 8.3 | 10.8 | 6.2 | 1 | 3245060766108 | 3 |  | 0 |  | 230010 | http://www.ecataleg.be/nl/ref/076610/ | http://www.ecataleg.be/fr/ref/076610/ |  | Verplegingsoproepsysteem BUS/SCS Mosaic - Uitbreiding BUS /SCS - voor de communicatie van informatie tussen 2 verplegingsoproepsystemen BUS/SCS | Appel infirmière Mosaic BUS/SCS - extension BUS/SCS - permet la communication d'informations entre 2 systèmes d'appel infirmière BUS/SCS
LEG20121015 | L | 076611 | Hoofdlessenaar verplegingsoproep SCS/bus | Pupitre principal appel infirmière bus/SCS | Hoofdlessenaar | Pupitre principal | 536.4 | 1 | Stuk | Pièce |  |  | 1 | 1 | 4 | Legrand 2013-2014 | 909 | G00 | L91 | B |  | 7 |  |  | 8531.9085 |  | 1 | 0.269 |  | 0 |  | 0 |  | 0 | 5.5 | 18.5 | 11.8 | 1 | 3245060766115 | 4 |  | 0 |  | 230010 | http://www.ecataleg.be/nl/ref/076611/ | http://www.ecataleg.be/fr/ref/076611/ |  | Verplegingsoproepsysteem BUS/SCS Mosaic - hoofdpaneel - 4 modules - rechtstreeks aan te sluiten op de BUS/SCS-kabel | Appel infirmière Mosaic BUS/SCS - pupitre principal - 4 modules - se raccorde directement sur le câble BUS/SCS réf. 049232/33
LEG20121015 | L | 076612 | Bevestiging lessenaar schuin vlak lessenaar - tafel | Accessoire de fixation pupitre plan incliné pupitre - table | Bevestiging lessenaar | Accessoire de fixation pupitre | 78.66 | 1 | Stuk | Pièce |  |  | 1 | 1 | 1 | Legrand 2013-2014 | 909 | G00 | L91 | B |  | 7 |  |  | 8538.9099 |  | 1 | 0.9 |  | 0 |  | 0 |  | 0 | 12.5 | 33.5 | 11.8 | 1 | 3245060766122 | 0 |  | 0 |  | 230010 | http://www.ecataleg.be/nl/ref/076612/ | http://www.ecataleg.be/fr/ref/076612/ |  | Verplegingsoproepsysteem BUS/SCS Mosaic - bevestigingstoebehoren voor bedieningspanelen - hellend steunvlak voor bevestiging van enkel bedieningspaneel op tafel | Appel infirmière Mosaic BUS/SCS - accesoire de fixation pour pupitres - plan incliné pour fixation de pupitre seul sur table
LEG20121015 | L | 076613 | Bevestiging lessenaar schuin vlak lessenaar + fonie | Accessoire de fixation pupitre plan incliné pupitre + phonie | Bevestiging lessenaar | Accessoire de fixation pupitre | 97.2 | 1 | Stuk | Pièce |  |  | 1 | 1 | 1 | Legrand 2013-2014 | 909 | G00 | L91 | B |  | 7 |  |  | 8538.9099 |  | 1 | 1.32 |  | 0 |  | 0 |  | 0 | 12.5 | 48.5 | 11.8 | 1 | 3245060766139 | 0 |  | 0 |  | 230010 | http://www.ecataleg.be/nl/ref/076613/ | http://www.ecataleg.be/fr/ref/076613/ |  | Verplegingsoproepsysteem BUS/SCS Mosaic - bevestigingstoebehoren voor bedieningspanelen - hellend steunvlak voor bevestiging van bedieningspaneel + telefoniegeheel op tafel | Appel infirmière Mosaic BUS/SCS - accesoire de fixation pour pupitres - plan incliné pour fixation de pupitre + bloc phonie sur table
LEG20121015 | L | 076614 | Opbouwkader lessenaar voor renovatie | Cadre saillie fixation pupitre pour rénovation | Opbouwkader lessenaar | Cadre saillie fixation pupitre | 75.87 | 1 | Stuk | Pièce |  |  | 1 | 1 | 3 | Legrand 2013-2014 | 909 | G00 | L91 | B |  | 7 |  |  | 8538.9099 |  | 1 | 0.085 |  | 0 |  | 0 |  | 0 | 6 | 15.5 | 10.7 | 1 | 3245060766146 | 3 | 0 | 0 |  | 230010 | http://www.ecataleg.be/nl/ref/076614/ | http://www.ecataleg.be/fr/ref/076614/ |  | Verplegingsoproepsysteem BUS/SCS Mosaic - bevestigingstoebehoren voor bedieningspanelen, deurgehelen en telefoniegehelen - opbouwkader voor renovatie | Appel infirmière Mosaic BUS/SCS - accesoire de fixation pour pupitres, blocs de porte et blocs phonie - cadre saillie pour la rénovation
LEG20121015 | L | 076615 | Configuratie met PC configuratie software | Configuration par PC logiciel configuration | Configuratie met PC | Configuration par PC | 169 | 1 | Stuk | Pièce |  |  | 1 | 1 | 1 | Legrand 2013-2014 | 910 | G00 | L91 | B |  | 7 |  |  | 8523.4190 |  | 1 | 0 |  | 0 |  | 0 |  | 0 | 1 | 0 | 1 | 1 | 3245060766153 | 0 |  | 0 |  | 230010 | http://www.ecataleg.be/nl/ref/076615/ | http://www.ecataleg.be/fr/ref/076615/ |  | Verplegingsoproepsysteem BUS/SCS Mosaic - virtuele configuratie van de installatie - configuratie per pc - voor installatie van 0 tot 150 lijnen per dienst - te gebruiken met interface ref. 076616 | Appel infirmière Mosaic BUS/SCS - configuration virtuelle de l'installation par PC - pour installation de 0 à 150 directions par service - s'utilise avec l'interface réf. 076616
LEG20121015 | L | 076616 | Configuratiekit verbinding PC/installatie | Kit de configuration connexion PC/installation | Configuratiekit | Kit de configuration | 90 | 1 | Stuk | Pièce |  |  | 1 | 1 | 1 | Legrand 2013-2014 | 910 | G00 | L91 | B |  | 7 |  |  | 8536.6990 |  | 1 | 0 |  | 0 |  | 0 |  | 0 | 1 | 0 | 1 | 1 | 3245060766160 | 0 |  | 0 |  | 230010 | http://www.ecataleg.be/nl/ref/076616/ | http://www.ecataleg.be/fr/ref/076616/ |  | Verplegingsoproepsysteem BUS/SCS Mosaic - virtuele configuratie van de installatie - Configuratiekit - interface voor de aansluiting tussen een pc en de installatie werkt met de software ref. 076615 | Appel infirmière Mosaic BUS/SCS - configuration virtuelle de l'installation - kit de configuration - interface permettant la connexion entre un PC et l'installation - fonctionne avec le logiciel réf. 076615
LEG20121015 | L | 076617 | Interface voor traceerbaarheid 2 modules DIN rail | Interface de traçabilité 2 modules rail DIN | Interface voor traceerbaarheid | Interface de traçabilité | 555.3 | 1 | Stuk | Pièce |  |  | 1 | 1 | 3 | Legrand 2013-2014 | 909 | G00 | L91 | B |  | 7 |  |  | 8523.4190 |  | 1 | 0.184 |  | 0 |  | 0 |  | 0 | 8.3 | 10.8 | 6.2 | 1 | 3245060766177 | 3 |  | 0 |  | 230010 | http://www.ecataleg.be/nl/ref/076617/ | http://www.ecataleg.be/fr/ref/076617/ |  | Verplegingsoproepsysteem BUS/SCS Mosaic - traceerbaarheid op pc - Interface voor tracering - werkt met de software voor tracering van de oproepen ref. 076618 - 2 modules | Appel infirmière Mosaic BUS/SCS - traçabilité sur PC - Interface de traçabilité - fonctionne avec le logiciel de traçabilité des appels réf. 076618 - 2 modules
LEG20121015 | L | 076618 | Software voor traceerbaarheid op PC | Logiciel de traçabilité sur PC | Software voor traceerbaarheid | Logiciel de traçabilité | 739.8 | 1 | Stuk | Pièce |  |  | 1 | 1 | 4 | Legrand 2013-2014 | 909 | G00 | L91 | B |  | 7 |  |  | 8523.4190 |  | 1 | 0.108 |  | 0 |  | 0 |  | 0 | 2.7 | 17.6 | 15.9 | 1 | 3245060766184 | 4 |  | 0 |  | 230010 | http://www.ecataleg.be/nl/ref/076618/ | http://www.ecataleg.be/fr/ref/076618/ |  | Verplegingsoproepsysteem BUS/SCS Mosaic - traceerbaarheid op pc - traceringssoftware - slaat de gebeurtenissen per type van informatie op | Appel infirmière Mosaic BUS/SCS - traçabilité sur PC - logiciel pour la traçabilité - mémorise classe les évènements par typologies d'informations
LEG20121015 | L | 076619 | Interface voor transfer DECT 2 modules DIN rail | Interface transfert vers DECT 2 modules rail DIN | Interface voor transfer DECT | Interface transfert vers DECT | 1665 | 1 | Stuk | Pièce |  |  | 1 | 1 | 3 | Legrand 2013-2014 | 909 | G00 | L91 | B |  | 7 |  |  | 8523.4190 |  | 1 | 0.125 |  | 0 |  | 0 |  | 0 | 8.3 | 10.8 | 6.2 | 1 | 3245060766191 | 3 |  | 0 |  | 230010 | http://www.ecataleg.be/nl/ref/076619/ | http://www.ecataleg.be/fr/ref/076619/ |  | Verplegingsoproepsysteem BUS/SCS Mosaic - interface voor doorschakeling van de oproepen naar DECT - om de informatie volgens protocol ESPA 444 door te sturen naar het DECT-systeem - 2 modules | Appel infirmière Mosaic BUS/SCS - Interface de transfert des appels vers DECT - permettant de renvoyer les informations en protocole ESP 444 sur le système DECT - 2 modules
LEG20121015 | L | 076620 | Armband radiogolf anti-allergie - wit | Bracelet onde radio anti-allergique - blanc | Armband radiogolf | Bracelet onde radio | 259.2 | 1 | Stuk | Pièce |  |  | 1 | 1 | 100 | Legrand 2013-2014 | 912 | G00 | L91 | B |  | 40 |  |  | 8538.9099 |  | 1 | 0.035 |  | 0 |  | 0 |  | 0 | 2 | 7 | 7 | 1 | 3245060766207 | 100 | 13245060766204 | 0 |  | 230010 | http://www.ecataleg.be/nl/ref/076620/ | http://www.ecataleg.be/fr/ref/076620/ |  | Verplegingsoproepsysteem BUS/SCS Mosaic - apparaat voor veilig ronddwalen - armband - uitgerust met een radiozender 869 MHz - antiallergisch - permanente bevestiging - wit | Appel infirmière Mosaic BUS/SCS - dispositif pour l'errance sécurisée - bracelet - équipée d'un transmetteur radio 869 MHz - anti-allergique - fixation permanente - blanc
LEG20121015 | L | 076621 | Transmissie antenne verbinding armband/controller | Antenne de transmission liaison bracelet/contrôleur | Transmissie antenne | Antenne de transmission | 648 | 1 | Stuk | Pièce |  |  | 1 | 1 | 24 | Legrand 2013-2014 | 912 | G00 | L91 | B |  | 40 |  |  | 8538.9099 |  | 1 | 0.55 |  | 0 |  | 0 |  | 0 | 9.5 | 17 | 16.5 | 1 | 3245060766214 | 24 | 13245060766211 | 0 |  | 230010 | http://www.ecataleg.be/nl/ref/076621/ | http://www.ecataleg.be/fr/ref/076621/ |  | Verplegingsoproepsysteem BUS/SCS Mosaic - apparaat voor veilig ronddwalen - antenne - ontvangt het signaal van de armband en stuurt het naar de controller | Appel infirmière Mosaic BUS/SCS - dispositif pour l'errance sécurisée - antenne - reçoit le signal du bracelet et le transmet au contrôleur
LEG20121015 | L | 076622 | Deur controller werkt met antenne 76621 | Contrôleur de porte fonctionne avec antenne 76621 | Deur controller | Contrôleur de porte | 1791 | 1 | Stuk | Pièce |  |  | 1 | 1 | 7 | Legrand 2013-2014 | 912 | G00 | L91 | B |  | 40 |  |  | 8538.9099 |  | 1 | 0.395 |  | 0 |  | 0 |  | 0 | 7 | 19 | 17 | 1 | 3245060766221 | 7 | 13245060766228 | 0 |  | 230010 | http://www.ecataleg.be/nl/ref/076622/ | http://www.ecataleg.be/fr/ref/076622/ |  | Verplegingsoproepsysteem BUS/SCS Mosaic - apparaat voor veilig ronddwalen - deurcontroller - gecodeerd toetsenbord waarmee het signaal van de armband wordt opgevangen wanneer een bepaalde deur wordt doorgegaan | Appel infirmière Mosaic BUS/SCS - dispositif pour l'errance sécurisée - contrôleur de porte - clavier codé permettant de capter le signal du bracelet lors du franchissement d'une porte définie
LEG20121015 | L | 076623 | uurwerk telebewaking telebewaking | Montre télévigilance télévigilance | uurwerk telebewaking | Montre télévigilance | 879.3 | 1 | Stuk | Pièce |  |  | 1 | 1 | 1 | Legrand 2013-2014 | 911 | G00 | L91 | B |  | 4 |  |  | 8538.9099 |  | 1 | 0.057 |  | 0 |  | 0 |  | 0 | 4.9 | 15 | 6.3 | 1 | 0 | 0 |  | 0 |  | 230010 | http://www.ecataleg.be/nl/ref/076623/ | http://www.ecataleg.be/fr/ref/076623/ |  | Verplegingsoproepsysteem BUS/SCS Mosaic-programma - telebewakingsapparatuur - horloge - uitgerust met 2 sensoren - IP 67 waterdicht - antiallergisch bandje | Appel infirmière BUS/SCS Programme Mosaic - dispositif de télévigilance - montre - équipée de 2 capteurs - étanche IP 67 - bracelet anti-allergique
LEG20121015 | L | 076624 | ontvanger telebewaking telebewaking | Récepteur télévigilance télévigilance | ontvanger telebewaking | Récepteur télévigilance | 2223 | 1 | Stuk | Pièce |  |  | 1 | 1 | 1 | Legrand 2013-2014 | 911 | G00 | L91 | B |  | 4 |  |  | 8531.9085 |  | 1 | 0.413 |  | 0 |  | 0 |  | 0 | 4.2 | 23.6 | 13.8 | 1 | 0 | 0 |  | 0 |  | 230010 | http://www.ecataleg.be/nl/ref/076624/ | http://www.ecataleg.be/fr/ref/076624/ |  | Verplegingsoproepsysteem BUS/SCS Mosaic-programma - telebewakingsapparatuur - radio signaal ontvanger - overdracht van informatie op specifiek IP-netwerk | Appel infirmière BUS/SCS Programme Mosaic - dispositif de télévigilance - récepteur de signal radio - transmission des informations sur réseau IP dédié
LEG20121015 | L | 076625 | Interface DECT telebewaking | Interface DECT télévigilance | Interface DECT | Interface DECT | 555.3 | 1 | Stuk | Pièce |  |  | 1 | 1 | 1 | Legrand 2013-2014 | 911 | G00 | L91 | B |  | 4 |  |  | 8523.4190 |  | 1 | 0.905 |  | 0 |  | 0 |  | 0 | 9.5 | 33 | 17.5 | 1 | 0 | 0 |  | 0 |  | 230010 | http://www.ecataleg.be/nl/ref/076625/ | http://www.ecataleg.be/fr/ref/076625/ |  | Verplegingsoproepsysteem BUS/SCS Mosaic-programma - telebewakingsapparatuur - multitech-modem - voor de overdracht van informatie van de beheercentrale ref. 076628 naar de DECT-apparatuur | Appel infirmière BUS/SCS Programme Mosaic - dispositif de télévigilance - modem multitech - permet la transmission des informations depuis la centrale de gestion réf. 076628 vers les DECT
LEG20121015 | L | 076626 | Lader uurwerk telebewaking | Chargeur montre télévigilance | Lader uurwerk | Chargeur montre | 110.7 | 1 | Stuk | Pièce |  |  | 1 | 1 | 1 | Legrand 2013-2014 | 911 | G00 | L91 | B |  | 4 |  |  | 8536.9085 |  | 1 | 0.09 |  | 0 |  | 0 |  | 0 | 2.8 | 8 | 7.8 | 1 | 0 | 0 |  | 0 |  | 230010 | http://www.ecataleg.be/nl/ref/076626/ | http://www.ecataleg.be/fr/ref/076626/ |  | Verplegingsoproepsysteem BUS/SCS Mosaic-programma - telebewakingsapparatuur - lader - om het horloge te herladen ref. 076623 | Appel infirmière BUS/SCS Programme Mosaic - dispositif de télévigilance - chargeur - permet de recharger la montre réf. 076623
LEG20121015 | L | 076627 | Software telebewaking telebewaking | Logiciel télévigilance télévigilance | Software telebewaking | Logiciel télévigilance | 2160 | 1 | Stuk | Pièce |  |  | 1 | 1 | 1 | Legrand 2013-2014 | 911 | G00 | L91 | B |  | 4 |  |  | 8523.4190 |  | 1 | 0.06 |  | 0 |  | 0 |  | 0 | 0.5 | 14.2 | 12.5 | 1 | 0 | 0 |  | 0 |  | 230010 | http://www.ecataleg.be/nl/ref/076627/ | http://www.ecataleg.be/fr/ref/076627/ |  | Verplegingsoproepsysteem BUS/SCS Mosaic-programma - telebewakingsapparatuur - software voor telebewaking | Appel infirmière BUS/SCS Programme Mosaic - dispositif de télévigilance - logiciel de télévigilance
LEG20121015 | L | 076628 | Supervisie centrale telebewaking | Centrale de supervision télévigilance | Supervisie centrale | Centrale de supervision | 5463 | 1 | Stuk | Pièce |  |  | 1 | 1 | 1 | Legrand 2013-2014 | 911 | G00 | L91 | B |  | 4 |  |  | 8531.9085 |  | 1 | 24 |  | 0 |  | 0 |  | 0 | 40 | 65 | 45 | 1 | 0 | 0 |  | 0 |  | 230010 | http://www.ecataleg.be/nl/ref/076628/ | http://www.ecataleg.be/fr/ref/076628/ |  | Verplegingsoproepsysteem BUS/SCS Mosaic-programma - telebewakingsapparatuur - beheer en toezichtcentrale - geleverd met scherm, toetsenbord, muis | Appel infirmière BUS/SCS Programme Mosaic - dispositif de télévigilance - centrale de gestion et de supervision - livrée avec écran, clavier, souris
LEG20121015 | L | 076640 | Mosaic zoemer 8V 2 mod. Wit | Mosaic ronfleur 8V 2 mod. Blanc | Mosaic zoemer 8V | Mosaic ronfleur 8V | 19.79 | 1 | Stuk | Pièce |  |  | 10 | 10 | 100 | Legrand 2013-2014 | 782 | G03 | 65 |  |  | 2 |  |  | 8531.1030 |  | 1 | 0.053 |  | 0 | 03.02 | 1 |  | 0 | 5.7 | 28.6 | 9.7 | 10 | 3245060766405 | 100 | 13245060766402 | 0 |  | 210010 | http://www.ecataleg.be/nl/ref/076640/ | http://www.ecataleg.be/fr/ref/076640/ |  | Mosaic zoemer - 8 V - 50/60 Hz - 2 modules - wit - verbruik 370 mA - geluidsniveau 70 dB op 1 meter | Mosaic ronfleur - 8 V - 50/60 Hz - 2 modules - blanc -consommation 370 mA - niveau sonore 70 dB à 1 mètre
LEG20121015 | L | 076641 | Mosaic zoemer 230V 2 mod. Wit | Mosaic ronfleur 230V 2 mod. Blanc | Mosaic zoemer 230V | Mosaic ronfleur 230V | 26.29 | 1 | Stuk | Pièce |  |  | 10 | 10 | 100 | Legrand 2013-2014 | 782 | G03 | 65 |  |  | 2 |  |  | 8531.1030 |  | 1 | 0.053 |  | 0 | 03.02 | 1 |  | 0 | 5.7 | 28.6 | 9.7 | 10 | 3245060766412 | 100 | 13245060766419 | 0 |  | 210010 | http://www.ecataleg.be/nl/ref/076641/ | http://www.ecataleg.be/fr/ref/076641/ |  | Mosaic zoemer - 230 V - 50/60 Hz - 2 modules - wit - verbruik 25 mA - geluidsniveau 70 dB op 1 meter | Mosaic ronfleur - 230 V - 50/60 Hz - 2 modules - blanc -consommation 25 mA - niveau sonore 70 dB à 1 mètre
LEG20121015 | L | 076642 | Mosaic zoemer 12/24/48V 2 mod. Wit | Mosaic ronfleur 12/24/48V 2 mod. Blanc | Mosaic zoemer 12/24/48V | Mosaic ronfleur 12/24/48V | 42.51 | 1 | Stuk | Pièce |  |  | 1 | 1 | 20 | Legrand 2013-2014 | 782 | G03 | 65 |  |  | 2 |  |  | 8531.1030 |  | 1 | 0.051 |  | 0 | 03.02 | 1 |  | 0 | 5.7 | 9.7 | 9.7 | 1 | 3245060766429 | 20 | 13245060766426 | 0 |  | 210010 | http://www.ecataleg.be/nl/ref/076642/ | http://www.ecataleg.be/fr/ref/076642/ |  | Mosaic bel met eletronisch timbre - 12/24/48 V - 2 modules - wit - verbruik 5/9/17 mA - geluidsniveau 80 dB op 1 meter | Mosaic sonnerie à timbre électronique - 12/24/48 V - 2 modules - Blanc - consommation 5/9/17 mA - niveau sonore 80 dB à 1 mètre
LEG20121015 | L | 076655 | Mosaic oproeppaneel 6 richt. ingeb. voeding 230V-50/60 Hz | Tableau d' appel Mosaic 6 dir alim. incorporée 230V-50/60Hz | Mosaic oproeppaneel 6 richt. | Tableau d' appel Mosaic 6 dir | 233 | 1 | Stuk | Pièce |  |  | 1 | 1 | 4 | Legrand 2013-2014 | 913 | G03 | 67 |  |  | 4 |  |  | 8538.1000 |  | 1 | 0.301 |  | 0 |  | 0 |  | 0 | 9.2 | 22.8 | 9 | 1 | 3245060766559 | 4 |  | 0 |  | 210010 | http://www.ecataleg.be/nl/ref/076655/ | http://www.ecataleg.be/fr/ref/076655/ |  | Mosaic oproeppaneel - 6 richtingen - met ingebouwde voeding 127/230 V - 50/60 Hz - 6 modules - oproepbediening met drukknop - 2 draden per lijn | Tableau d' appel Mosaic avec alimentation incorporée - 127/230 V - 50/60 Hz - 6 modules - modules de 6 directions
LEG20121015 | L | 076656 | Mosaic doorschakelblok 6 richtingen | Bloc report 6 directions appelle infirmière Mosaic | Mosaic doorschakelblok | Bloc report 6 directions | 171.8 | 1 | Stuk | Pièce |  |  | 1 | 1 | 4 | Legrand 2013-2014 | 913 | G00 | 10 |  |  | 30 |  |  | 8538.1000 |  | 1 | 0.266 |  | 0 |  | 0 |  | 0 | 9.2 | 22.8 | 9 | 1 | 3245060766566 | 4 |  | 0 |  | 230010 | http://www.ecataleg.be/nl/ref/076656/ | http://www.ecataleg.be/fr/ref/076656/ |  | Mosaic doorschakelblok 6 richtingen - voor het doorschekelen van de oproepen - 6 modules | Bloc report 6 directions - pour appel infirmière Mosaic - 6 modules - permet le report à distance des appels
LEG20121015 | L | 076657 | Mosaic oproeppanneel 6 richt. voor externe voeding | Tableau d'appel Mosaic 6 dir pour alimentation externe | Mosaic oproeppanneel 6 richt. | Tableau d'appel Mosaic 6 dir | 224.4 | 1 | Stuk | Pièce |  |  | 1 | 1 | 10 | Legrand 2013-2014 | 913 | G03 | 67 |  |  | 30 |  |  | 8536.5080 |  | 1 | 0.214 |  | 0 |  | 0 |  | 0 | 9.2 | 22.8 | 9 | 1 | 3245060766573 | 10 |  | 0 |  | 210010 | http://www.ecataleg.be/nl/ref/076657/ | http://www.ecataleg.be/fr/ref/076657/ |  | Mosaic oproeppaneel - voor externe voeding - ZLS 12 V (niet meegeleverd) - montage mogelijk op paneel ref. 782 14 - 6 modules - 2 draden per lijn | Tableau d' appel Mosaic pour alimentation extérieure - TBTS 12 V (non fournie) - 6 modules - modules de 6 directions
LEG20121015 | L | 076660 | Mosaic oproeppaneel 6 richt. voor externe voeding 12V | Tableau d' appel Mosaic 6 dir pour alim. extérieure 12V | Mosaic oproeppaneel 6 richt. | Tableau d' appel Mosaic 6 dir | 227.2 | 1 | Stuk | Pièce |  |  | 1 | 1 | 4 | Legrand 2013-2014 | 913 | G00 | 10 |  |  | 4 |  |  | 8536.5080 |  | 1 | 0.206 |  | 0 |  | 0 |  | 0 | 9.2 | 22.8 | 9 | 1 | 3245060766603 | 4 |  | 0 |  | 230010 | http://www.ecataleg.be/nl/ref/076660/ | http://www.ecataleg.be/fr/ref/076660/ |  | Mosaic oproeppaneel 6 richtingen (verplegingsoproep) - voor externe voeding 12 V - oproepregistratie met genummerde verklikkers en geluidssignaal | Afficheur d'appel infirmière Mosaic - 6 directions - enregistreent des appels par voyants lumineux numérotés et signal sonore
LEG20121015 | L | 076663 | Contactdoos oproeppeer 12mm op plaat 2 modules + afdekplaa | Bloc prise 12 mm pour poire sur plaque 2 modules + obtur. | Contactdoos oproeppeer 12mm | Bloc prise 12 mm pour poire | 16.71 | 1 | Stuk | Pièce |  |  | 1 | 1 | 20 | ** Legrand 2011-2012 | 729 | G00 | 10 |  |  | 3 |  |  | 8536.6990 |  | 1 | 0.09 |  | 0 |  | 0 |  | 0 | 5.7 | 9.7 | 9.7 | 1 | 3245060766634 | 20 |  | 0 |  | 230010 | http://www.ecataleg.be/nl/ref/076663/ | http://www.ecataleg.be/fr/ref/076663/ |  | Contactdoos voor oproeppeer of biomedisch alarm - hartafstand 12 mm - geleverd op plaat, 2 modules met afsluitplaatje - opbouw of inbouw - 2 modules | Prise pour poir d'appel ou alarme biomédicale - entraxe 12 mm - livrée sur plaque 2 modules avec obturateur - montage possible en saillie/encastré - 2 mod.
LEG20121015 | L | 076664 | Sanitair oproepblok ingebouwde LED verklikker | Bloc appel sanitaire voyant LED incorporé | Sanitair oproepblok | Bloc appel sanitaire | 36.47 | 1 | Stuk | Pièce |  |  | 1 | 1 | 20 | ** Legrand 2011-2012 | 729 | G00 | 10 |  |  | 2 |  |  | 8536.5080 |  | 1 | 0.111 |  | 0 | 05.50 | 1 |  | 0 | 5.7 | 9.7 | 9.7 | 1 | 3245060766641 | 20 |  | 0 |  | 230010 | http://www.ecataleg.be/nl/ref/076664/ | http://www.ecataleg.be/fr/ref/076664/ |  | Sanitair oproepblok met trekknop en ingebouwde led verklikker - 2 modules - zowel opbouw als inbouw mogelijk | Bloc d'appel sanitaire avec poussoir à tirette verticale et voyant à led incorporé - montage possible en saillie ou encastré - 2 modules - blanc
LEG20121015 | L | 076665 | Niet uitwerpbare contactdoos RJ 45 - 8 contacten - Mosaic | Embase de prise non éject RJ 45 - 8 contacts - Mosaic | Niet uitwerpbare contactdoos | Embase de prise non éject | 9.786 | 1 | Stuk | Pièce |  |  | 1 | 1 | 50 | ** Legrand 2011-2012 | 729 | G00 | 10 |  |  | 4 |  |  | 8538.9099 |  | 1 | 0.023 |  | 0 |  | 0 |  | 0 | 5.3 | 5 | 3.8 | 1 | 3245060766658 | 50 |  | 0 |  | 230010 | http://www.ecataleg.be/nl/ref/076665/ | http://www.ecataleg.be/fr/ref/076665/ |  | Niet uitwerpbare contactdoos RJ 45 - 8 contacten - met afstandsbediening - 1 module - voor manipulator ref. 783 69 - connector met zelfstrippende klemmen | Embase pour prise de télécommande - non éjectable (prise RJ 45 - 8 contacts) pour manupulateur réf. 783 69 - 1 module
LEG20121015 | L | 076666 | Mosaic aantipschakelaar 10A 250V 2 mod. Wit | Mosaic inter effleurement 10A 250V 2 mod. Blanc | Mosaic aantipschakelaar | Mosaic inter effleurement | 104.2 | 1 | Stuk | Pièce |  |  | 1 | 1 | 20 | Legrand 2013-2014 | 766 | G00 | 65 |  |  | 5 |  |  | 8536.5080 |  | 1 | 0.087 |  | 0 |  | 0 |  | 0 | 5.7 | 9.7 | 9.7 | 1 | 3245060766665 | 20 | 011324506076666230000020 | 0 |  | 230010 | http://www.ecataleg.be/nl/ref/076666/ | http://www.ecataleg.be/fr/ref/076666/ |  | Mosaic sensorschakelaar - 10 A - 250 V - 2 modules - wit - voor de bediening van lichtbronnen, door de hand in de buurt van de schakelaar te bewegen | Mosaic interrupteur à effleurement - 10 A - 250 V - 2 modules - blanc - adapté pour des applications en milieux médicalisés
LEG20121015 | L | 076667 | Mosaic trekschakelaar 2A 0 | Interrupteur tirette à 2A Mosaic | Mosaic trekschakelaar 2A | Interrupteur tirette à 2A | 54.55 | 1 | Stuk | Pièce |  |  | 1 | 1 | 50 | ** Legrand 2011-2012 | 729 | G00 | 10 |  | M | 30 | 078375 |  | 8536.5080 |  | 1 | 0.033 |  | 0 |  | 0 |  | 0 | 5.3 | 5 | 3.8 | 1 | 3245060766672 | 50 |  | 0 |  | 230010 | http://www.ecataleg.be/nl/ref/076667/ | http://www.ecataleg.be/fr/ref/076667/ |  | Mosaic trekschakelaar 2 A - 1 module - het snoer kan in elke richting worden getrokken | Interrupteur à tirette - 2 A - 1 module - traction du cordon possible dans toutes les directions
LEG20121015 | L | 076668 | Uitwerpbare contactdoos 10 contacten | Embase de prise éjectable 10 contacts | Uitwerpbare contactdoos | Embase de prise éjectable | 189.3 | 1 | Stuk | Pièce |  |  | 1 | 1 | 20 | ** Legrand 2011-2012 | 729 | G00 | 10 |  |  | 3 |  |  | 8538.9099 |  | 1 | 0.059 |  | 0 |  | 0 |  | 0 | 5.8 | 7.2 | 7.7 | 1 | 3245060766689 | 20 |  | 0 |  | 230010 | http://www.ecataleg.be/nl/ref/076668/ | http://www.ecataleg.be/fr/ref/076668/ |  | Uitwerpbare contactdoos 10 contacten - met afstandsbediening - voor manupulator ref. 783 66/67 - aansluiting op uitneemb. Schroefklemmenblok - 2 mod. | Embase pour prise de télécommande - éjectable (10 contacts) pour manipulateurs réf. 783 66/67 - 1 module - raccordement sur bornier débrochable à vis
LEG20121015 | L | 076670 | Verklikker rood wit groen monoblok - driehoekige vorm | Voyant rouge blanc vert monobloc - hublot triangulaire | Verklikker rood wit groen | Voyant rouge blanc vert | 69.39 | 1 | Stuk | Pièce |  |  | 1 | 1 | 10 | Legrand 2013-2014 | 908 | G00 | L91 | B |  | 7 |  |  | 9405.1098 |  | 1 | 0.103 |  | 0 |  | 0 |  | 0 | 5.5 | 14.5 | 9.5 | 1 | 3245060766702 | 10 | 13245060766709 | 0 |  | 230010 | http://www.ecataleg.be/nl/ref/076670/ | http://www.ecataleg.be/fr/ref/076670/ |  | Verplegingsoproepsysteem BUS/SCS Mosaic - signalisatieapparatuur voor de gang - wandlampen in de gang voor oproep en aanwezigheid - Rood, wit, groen controlelampje uit één stuk - 2 modules | Appel infirmière Mosaic BUS/SCS - dispositfs de signalisation pour couloirs - hublots de couloir appel et présence - voyant monobloc rouge, blanc, vert - 2 modules
LEG20121015 | L | 076671 | Wandlicht gang rood 24V Led progr.oproep (+ phonie) | Hublot coul.rouge 24V Led progr.appel ou appel/phonie | Wandlicht gang rood 24V Led | Hublot coul.rouge 24V Led | 26.85 | 1 | Stuk | Pièce |  |  | 1 | 1 | 12 | Legrand 2013-2014 | 908 | G00 | 10 | B |  | 7 |  |  | 9405.1098 |  | 1 | 0.108 |  | 0 |  | 0 |  | 0 | 8.8 | 11.2 | 10.2 | 1 | 3245060766719 | 12 | 011324506076671630000012 | 0 |  | 230010 | http://www.ecataleg.be/nl/ref/076671/ | http://www.ecataleg.be/fr/ref/076671/ |  | * Wandlicht gang rood 24V Led progr.oproep (+ phonie) | * Hublot coul.rouge 24V Led progr.appel ou appel/phonie
LEG20121015 | L | 076672 | LED gangwandlamp verklikker rood/geel | Hublot couloir LED affichage rouge/jaune | LED gangwandlamp | Hublot couloir LED | 53.65 | 1 | Stuk | Pièce |  |  | 1 | 1 | 12 | Legrand 2013-2014 | 913 | G00 | 10 |  |  | 2 |  |  | 9405.1098 |  | 1 | 0.114 |  | 0 |  | 0 |  | 0 | 8.8 | 11.2 | 10.2 | 1 | 3245060766726 | 12 |  | 0 |  | 230010 | http://www.ecataleg.be/nl/ref/076672/ | http://www.ecataleg.be/fr/ref/076672/ |  | Wandlamp met dubbele weergave voor ganguitrusting verplegingsinstelling - 2 modules - met leds met lange levensduur - dubbele verklikker (rood/geel) | Hublot de couloir double affichage - voyant double (rouge/jaune) - permet l'affichage dans le couloir des appels et de la présence infirmière - 2 modules
LEG20121015 | L | 076676 | Wandlicht kleur R+W+G 24V Led voor Eliocad | Hublot coul.R+B+V 24V Led pour Eliocad | Wandlicht kleur R+W+G 24V Led | Hublot coul.R+B+V 24V Led | 99.38 | 1 | Stuk | Pièce |  |  | 1 | 1 | 10 | Legrand 2013-2014 | 908 | G00 | 10 | B |  | 7 |  |  | 9405.1098 |  | 1 | 0.272 |  | 0 |  | 0 |  | 0 | 9.2 | 22.8 | 9 | 1 | 3245060766764 | 10 | 011324506076676130000010 | 0 |  | 230010 | http://www.ecataleg.be/nl/ref/076676/ | http://www.ecataleg.be/fr/ref/076676/ |  | * Wandlicht kleur R+W+G 24V Led voor Eliocad | * Hublot coul.R+B+V 24V Led pour Eliocad
LEG20121015 | L | 076682 | Centrale voor technisch alarm 3 richtingen - Mosaic | Centrale alarme technique 3 directions - mech. Mosaic | Centrale voor technisch alarm | Centrale alarme technique | 286.1 | 1 | Stuk | Pièce |  |  | 1 | 1 | 20 | Legrand 2013-2014 | 894 | G03 | 65 |  |  | 7 |  |  | 8531.9085 |  | 1 | 0.104 |  | 0 |  | 0 |  | 0 | 5.7 | 9.7 | 9.7 | 1 | 3245060766825 | 20 |  | 0 |  | 210010 | http://www.ecataleg.be/nl/ref/076682/ | http://www.ecataleg.be/fr/ref/076682/ |  | Mosaic centrale voor technisch alarm - 3 richtingen of als overzichtspaneel naargeland de configuratie - 3 modules van 22,5 x 45 mm - IP 40 - IK 04 | Centrale alarme technique Mosaic - permet d'assurer, selon sa configuration, soit la fonction centrale 3 directions soit celle de tableau de synthèse
LEG20121015 | L | 076685 | Deurblokeenheid 24V drukknop + verklikker | Bloc de porte appel 24V poussoir + voyant | Deurblokeenheid 24V | Bloc de porte appel 24V | 27.07 | 1 | Stuk | Pièce |  |  | 1 | 1 | 20 | Legrand 2013-2014 | 907 | G00 | 10 |  |  | 2 |  |  | 8538.9099 |  | 1 | 0.104 |  | 0 |  | 0 |  | 0 | 5.7 | 9.7 | 9.7 | 1 | 3245060766856 | 20 |  | 0 |  | 230010 | http://www.ecataleg.be/nl/ref/076685/ | http://www.ecataleg.be/fr/ref/076685/ |  | Sanitaire oproepknop met ingebouwde verklikker - 2 modules - zowel opbouw als inbouw mogelijk | Poussoir d'appel sanitaire avec voyant incorporé - montage possible en saillie ou encastré - 2 modules - blanc
LEG20121015 | L | 076686 | Deurblokeenh. aanwez. 24V drukknop + 2 verklikkers | Bloc de porte présence 24V poussoir + 2 voyants | Deurblokeenh. aanwez. 24V | Bloc de porte présence 24V | 36.26 | 1 | Stuk | Pièce |  |  | 1 | 1 | 20 | ** Legrand 2011-2012 | 559 | G00 | 10 |  |  | 7 |  |  | 8538.9099 |  | 1 | 0.104 |  | 0 |  | 0 |  | 0 | 5.7 | 9.7 | 9.7 | 1 | 3245060766863 | 20 | 011324506076686030000020 | 0 |  | 230010 | http://www.ecataleg.be/nl/ref/076686/ | http://www.ecataleg.be/fr/ref/076686/ |  | Mosaic antimicrobieel - Deurblok met rode LED witte LED en één drukknop - 2 modules - wit | Mosaic antimicrobien - bloc de porte présence avec 2 voyants - 1 poussoir - 2 modules - blanc
LEG20121015 | L | 076687 | Deurblokeenh.+ 2 aanwez. 24V 3 drukknoppen + 2 verklikkers | Bloc de porte 2 présences 24V 3 poussoirs + 2 voyants | Deurblokeenh.+ 2 aanwez. 24V | Bloc de porte 2 présences 24V | 61.1 | 1 | Stuk | Pièce |  |  | 1 | 1 | 10 | ** Legrand 2011-2012 | 559 | G00 | 10 |  |  | 7 |  |  | 8538.9099 |  | 1 | 0.202 |  | 0 |  | 0 |  | 0 | 7.6 | 17.9 | 9.4 | 1 | 3245060766870 | 10 | 011324506076687730000010 | 0 |  | 230010 | http://www.ecataleg.be/nl/ref/076687/ | http://www.ecataleg.be/fr/ref/076687/ |  | Mosaic antimicrobieel - Deurblok met rode LED witte LED en 2 drukknoppen - 4 modules - wit | Mosaic antimicrobien - bloc de porte présence avec 2 voyants - 2 poussoirs - 4 modules - blanc
LEG20121015 | L | 076688 | Deurblokeenh. + Buzzer drukknop + 2 verkl. + Buzzer | Bloc porte présence + Buzzer poussoir + 2 voyants + Buzzer | Deurblokeenh. + Buzzer | Bloc porte présence + Buzzer | 99.52 | 1 | Stuk | Pièce |  |  | 1 | 1 | 10 | ** Legrand 2011-2012 | 559 | G00 | 10 |  |  | 3 |  |  | 8538.9099 |  | 1 | 0.2 |  | 0 |  | 0 |  | 0 | 7.6 | 17.9 | 9.4 | 1 | 3245060766887 | 10 | 011324506076688430000010 | 0 |  | 230010 | http://www.ecataleg.be/nl/ref/076688/ | http://www.ecataleg.be/fr/ref/076688/ |  | Mosaic antimicrobieel - Deurblok met rode LED witte LED en een oproepknop en een buzzer - 4 modules - wit | Mosaic antimicrobien - bloc de porte présence avec 2 voyants - 1 poussoir - 1 buzzer -4 modules - blanc
LEG20121015 | L | 076690 | Mosaic enkelpolig relais 2 mod. Wit | Mosaic relais unipolaire 2 mod. Blanc | Mosaic enkelpolig relais | Mosaic relais unipolaire | 41.4 | 1 | Stuk | Pièce |  |  | 1 | 1 | 20 | Legrand 2013-2014 | 767 | G10 | 33 |  |  | 30 |  |  | 8536.5080 |  | 1 | 0.068 |  | 0 |  | 0 |  | 0 | 5.7 | 9.7 | 9.7 | 1 | 3245060766900 | 20 | 011324506076690730000020 | 0 |  | 250 | http://www.ecataleg.be/nl/ref/076690/ | http://www.ecataleg.be/fr/ref/076690/ |  | Mosaic enkelpolig relais - 2 modules - wit - voor overname van de functies met laag onderbrekingsvermogen in de buurt van de toepassing | Mosaic relais unipolaire - 2 modules - blanc - permet de relayer les fonctions à faible pouvoir de coupure à proxiité de l'application
LEG20121015 | L | 076700 | AC - Codeklavier voor deurstijl | AC - Clavier codé pour huisserie | AC - Codeklavier voor | AC - Clavier codé pour | 240 | 1 | Stuk | Pièce |  |  | 1 | 1 | 1 | Legrand 2013-2014 | 684 | G00 | L98 | B |  | 7 |  |  | 8517.7090 |  | 1 | 1.667 |  | 0 |  | 0 |  | 0 | 14 | 21.5 | 17.5 | 1 | 0 | 0 |  | 0 |  | 230080 | http://www.ecataleg.be/nl/ref/076700/ | http://www.ecataleg.be/fr/ref/076700/ |  | Toegangscontrole - interne lezers - IP 54 - IK 07 - codeklavier voor deurlijst - 100 mA - zwart - polycarbontaat | Contrôle d’accès - lecteur intérieur - IP 54 - IK 07 - clavier codé pour huisserie - 100 mA - noir - polycarbonate
LEG20121015 | L | 076701 | Mosaic toegangscontrole codeklavier 5 mod. Wit | Mosaic controle d'accès clavier codé 5 mod. Blanc | Mosaic toegangscontrole | Mosaic controle d'accès | 170.5 | 1 | Stuk | Pièce |  |  | 1 | 1 | 10 | Legrand 2013-2014 | 683 | G00 | L98 |  | M | 2 |  |  | 8531.9085 |  | 1 | 0.142 |  | 0 | 03.50 | 1 |  | 0 | 7.7 | 12.5 | 7.2 | 1 | 3245060767013 | 10 | 13245060767010 | 0 |  | 230080 | http://www.ecataleg.be/nl/ref/076701/ | http://www.ecataleg.be/fr/ref/076701/ |  | Mosaic lezer met cijfercode voor toegangscontrole - 5 modules - wit - werkt met Legrand- of andere beheerder via Wiegand 26 bits protocol - IP 40 - IK 04 | Mosaic contrôle d'accès - lecteur à clavier codé - 5 modules - IP 40 - IK 04 - blanc - jusqu'à 99 utilisateurs en mode autonome et 10.000 en centralisé
LEG20121015 | L | 076702 | Mifare kaartlezer Toegangscontrolemechanisme | Lecteur à badge Mifare Mechanisme de contrôle d'accès | Mifare kaartlezer | Lecteur à badge Mifare | 341.1 | 1 | Stuk | Pièce |  |  | 1 | 1 | 10 | Legrand 2013-2014 | 683 | G00 | L98 |  | M | 4 |  |  | 8538.9099 |  | 1 | 0.15 |  | 0 | 03.50 | 1 |  | 0 | 7.7 | 12.5 | 7.2 | 1 | 3245060767020 | 10 |  | 0 |  | 230080 | http://www.ecataleg.be/nl/ref/076702/ | http://www.ecataleg.be/fr/ref/076702/ |  | Mosaic kaartlezer voor toegangscontrole - 5 modules - wit - werkt met Legrand- of andere beheerder via Wiegand 26 bits protocol - IP 40 - IK 04 | Mosaic contrôle d'accès - lecteur à badge - 5 modules - IP 40 - IK 04 - blanc - jusqu'à 500 utilisateurs en mode autonome et 10.000 en centralisé
LEG20121015 | L | 076703 | Biometrische vingerafdruklezer Toegangscontrolemechanisme | Lecteur biométrique d'emprinte Mechanisme de contrôle d'accès | Biometrische vingerafdruklezer | Lecteur biométrique d'emprinte | 1324 | 1 | Stuk | Pièce |  |  | 1 | 1 | 10 | Legrand 2013-2014 | 683 | G00 | L98 |  | M | 7 |  |  | 8538.9099 |  | 1 | 0.255 |  | 0 | 03.50 | 1 |  | 0 | 5.7 | 19.3 | 18.4 | 1 | 3245060767037 | 10 |  | 0 |  | 230080 | http://www.ecataleg.be/nl/ref/076703/ | http://www.ecataleg.be/fr/ref/076703/ |  | Mosaic biometrische vingerafdruklezer voor toegangscontrole - 5 modules - wit - IP 40 - IK 04 | Mosaic contrôle d'accès - lecteur biométrique d'empreinte digitale - 5 modules - IP 40 - IK 04 - blanc - jusqu'à 999 utilisateurs en mode autonome/centralisé
LEG20121015 | L | 076704 | Deurbeheerder Toebehoren toegangscontrole | Gestionnaire de porte Accessoire de contrôle d'accès | Deurbeheerder | Gestionnaire de porte | 945.3 | 1 | Stuk | Pièce |  |  | 1 | 1 | 10 | Legrand 2013-2014 | 683 | G00 | L98 |  | M | 5 |  |  | 8538.9099 |  | 1 | 0.5 |  | 0 |  | 0 |  | 0 | 7.8 | 14.5 | 13.4 | 1 | 3245060767044 | 10 |  | 0 |  | 230080 | http://www.ecataleg.be/nl/ref/076704/ | http://www.ecataleg.be/fr/ref/076704/ |  | Deurbeheerder voor toegangscontrole - gecentraliseerd beheer van de toegangscontrolelezers via een pc (IP protocol) - 6 modules op DIN rail | Gestionnaire de porte - accessoire d'instaollation pour contrôle d'accès - permet la gestion centralisée à partir d'un PC des lecteurs de contrôle d'accès
LEG20121015 | L | 076705 | Badge codeerapparaat Toebehoren toegangscontrole | Encodeur pour badges Mifare Accessoire de contrôle d'accès | Badge codeerapparaat | Encodeur pour badges Mifare | 473.4 | 1 | Stuk | Pièce |  |  | 1 | 1 | 10 | Legrand 2013-2014 | 685 | G00 | L98 |  | M | 4 |  |  | 8538.9099 |  | 1 | 0.178 |  | 0 |  | 0 |  | 0 | 7.8 | 14.5 | 13.4 | 1 | 3245060767051 | 10 |  | 0 |  | 230080 | http://www.ecataleg.be/nl/ref/076705/ | http://www.ecataleg.be/fr/ref/076705/ |  | Kaartcodeerapparaat - voor het beheer van de toegangskaarten - wordt rechtstreeks aangesloten op een pc via USB verbinding | Encodeur pour badges - accessoire d'installation pour contrôle d'accès - facilite la gestion des badges en autonome ou associé au logiciel réf. 767 06
LEG20121015 | L | 076706 | Software toegangscontrole beheer via PC | Logiciel controle d'accès Gestion controle d'accès PC | Software toegangscontrole | Logiciel controle d'accès | 939.5 | 1 | Stuk | Pièce |  |  | 1 | 1 | 10 | Legrand 2013-2014 | 684 | G00 | L98 |  | M | 30 |  |  | 8523.4190 |  | 1 | 0.165 |  | 0 |  | 0 |  | 0 | 7.8 | 14.5 | 13.4 | 1 | 3245060767068 | 10 |  | 0 |  | 230080 | http://www.ecataleg.be/nl/ref/076706/ | http://www.ecataleg.be/fr/ref/076706/ |  | Beheersoftware voor toegangscontrole - voor supervisie via pc - vereenvoudigt het beheer van een installatie met meer dan 2 deurbeheerders | Logiciel de gestion - accessoire d'installation pour contrôle d'accès - ficilite la gestion d'une installation comportant plus de 2 gestionnaires de porte
LEG20121015 | L | 076707 | Mosaic elektromagn. vergrendel 12/24V DC tot 300kg | Mosaic ventouse électromagnét. 12/24V DC résist. 300kg | Mosaic elektromagn. vergrendel | Mosaic ventouse électromagnét. | 316.4 | 1 | Stuk | Pièce |  |  | 1 | 1 | 5 | Legrand 2013-2014 | 684 | G00 | L98 |  | M | 3 |  |  | 8538.9099 |  | 1 | 2.772 |  | 0 |  | 0 |  | 0 | 7 | 29 | 13 | 1 | 3245060767075 | 5 | 13245060767072 | 0 |  | 230080 | http://www.ecataleg.be/nl/ref/076707/ | http://www.ecataleg.be/fr/ref/076707/ |  | Elektromagneet voor toegangscontrole - controle van de stand van de deur via Hall effect (tweekleurige led) - verbruik 300 mA - 7,2 W - | Ventouse électromagnétique - accessoire d'installation pour contrôle d'accès - sign. de la position du vantail par led bicolore et renvoi par contact inverseur
LEG20121015 | L | 076708 | Deurmagneet 500 kg 24V - 250 mA - 7.2 W | Ventouse 500 kg 24V - 250 mA - 7.2 W | Deurmagneet 500 kg | Ventouse 500 kg | 385 | 1 | Stuk | Pièce |  |  | 1 | 1 | 1 | Legrand 2013-2014 | 685 | G00 | L91 | B |  | 7 |  |  | 8538.9099 |  | 1 | 5.039 |  | 0 |  | 0 |  | 0 | 6.8 | 28.9 | 12.7 | 1 | 3245060767082 | 0 |  | 0 |  | 230080 | http://www.ecataleg.be/nl/ref/076708/ | http://www.ecataleg.be/fr/ref/076708/ |  | Verplegingsoproepsysteem BUS/SCS Mosaic - elektromagneet 500 kg - 24V 250 mA 7,2 W - 12 V 500 mA 7,2 W | Appel infirmière Mosaic BUS/SCS - ventouses électromagnétiques - 500kg - 24V 250 mA 7,2W - 12V 500mA 7,2W
LEG20121015 | L | 076709 | Gemotoriseerd slot - opbouw 12V - 410 mA | Verrou motorisé - saillie 12V - 410 mA | Gemotoriseerd slot - opbouw | Verrou motorisé - saillie | 230 | 1 | Stuk | Pièce |  |  | 1 | 1 | 4 | Legrand 2013-2014 | 685 | G00 | L91 | B |  | 7 |  |  | 8538.9099 |  | 1 | 1.465 |  | 0 |  | 0 |  | 0 | 7 | 22.7 | 13 | 1 | 3245060767099 | 4 | 13245060767096 | 0 |  | 230080 | http://www.ecataleg.be/nl/ref/076709/ | http://www.ecataleg.be/fr/ref/076709/ |  | Verplegingsoproepsysteem BUS/SCS Mosaic - Gemotoriseerd slot met manuele ontgrendeling binnenin - ingebouwd contact voor standmelding - 12 V - 410 mA - voor opbouwmontage | Appel infirmière Mosaic BUS/SCS - verrou motorisé avec déverouillage intérieur manuel - contact de position embarqué - 12V - 410 mA - pour installation en saillie
LEG20121015 | L | 076710 | Sleutelhangerbadge Mifare Toebehoren toegangscontrole | Badge de porte-clés Mifare Accessoire de contrôle d'accès | Sleutelhangerbadge Mifare | Badge de porte-clés Mifare | 14.15 | 1 | Stuk | Pièce |  |  | 5 | 5 | 100 | Legrand 2013-2014 | 685 | G00 | L98 |  | M | 4 |  |  | 8538.9099 |  | 1 | 0.02 |  | 0 |  | 0 |  | 0 | 3.8 | 7.6 | 5.5 | 5 | 3245060767105 | 100 |  | 0 |  | 230080 | http://www.ecataleg.be/nl/ref/076710/ | http://www.ecataleg.be/fr/ref/076710/ |  | Sleutelhangerkaart (badge) Mifare - zonder contact - 13,56 MHz - toebehoren voor toegangscontrolekaartlezer | Badge porte-clés pour lecteur à badges - accessoire d'installation pour contrôle d'accès - sans contact Mifare 13,56 Mhz
LEG20121015 | L | 076711 | Badge in ISO kaartvorm Toebehoren toegangscontrole | Badge Mifare format carte ISO Accessoire de contrôle d'accès | Badge in ISO kaartvorm | Badge Mifare format carte ISO | 4.832 | 1 | Stuk | Pièce |  |  | 10 | 10 | 250 | Legrand 2013-2014 | 397 | G00 | L98 |  | M | 2 |  |  | 8538.9099 |  | 1 | 0.006 |  | 0 |  | 0 |  | 0 | 5.3 | 9.3 | 8.3 | 10 | 3245060767112 | 250 |  | 0 |  | 230080 | http://www.ecataleg.be/nl/ref/076711/ | http://www.ecataleg.be/fr/ref/076711/ |  | Mifare kaart in ISO kaartformaat - zonder contact - 13,56 MHz - toebehoren voor toegangscontrolekaartlezer - afmetingen 50 x 80 mm | Badge format carte ISO - accessoire d'installation pour contrôle d'accès - sans contact Mifare 13,56 Mhz (dimensions 50 x 80 mm)
LEG20121015 | L | 076712 | AC - Badge Mifare 125KHz | AC - Badge Mifare 125KHz | AC - Badge Mifare | AC - Badge Mifare | 11.6 | 1 | Stuk | Pièce |  |  | 10 | 10 | 250 | Legrand 2013-2014 | 685 | G00 | L98 | B |  | 7 |  |  | 8538.9099 |  | 1 | 0.007 |  | 0 |  | 0 |  | 0 | 8.7 | 8.2 | 5.1 | 10 | 0 | 250 | 0 | 0 |  | 230080 | http://www.ecataleg.be/nl/ref/076712/ | http://www.ecataleg.be/fr/ref/076712/ |  | Toegangscontrole - toebehoren voor kaartlezers - kaarten - Mifare-kaart met dubbele technologie in ISO-kaartformaat zonder contact 125 KHz | Kit contrôle d'accès - accessoire pour lecteur à badge - badge bi-technologies sans contact Mifare + puce 125 KHz
LEG20121015 | L | 076713 | AC - Badge Mifare 13.56MHz | AC - Badge Mifare 13.56MHz | AC - Badge Mifare | AC - Badge Mifare | 11.6 | 1 | Stuk | Pièce |  |  | 10 | 10 | 250 | Legrand 2013-2014 | 685 | G00 | L98 | B |  | 7 |  |  | 8538.9099 |  | 1 | 0.007 |  | 0 |  | 0 |  | 0 | 8.7 | 8.2 | 5.1 | 10 | 0 | 250 | 0 | 0 |  | 230080 | http://www.ecataleg.be/nl/ref/076713/ | http://www.ecataleg.be/fr/ref/076713/ |  | Toegangscontrole - toebehoren voor kaartlezers - kaarten - Mifare sleutelhangerkaart zonder contact 13,56 MHz - geheugen 4 Ko | Kit contrôle d'accès - accessoire pour lecteur à badge - badge sans contact Mifare 13,56 MHz mémoire étendue 4 Ko
LEG20121015 | L | 076716 | Kaartlezer voor buiten Toegangscontrolemechanisme | Lecteur à badge extérieure Mechanisme de contrôle d'accès | Kaartlezer voor buiten | Lecteur à badge extérieure | 219.7 | 1 | Stuk | Pièce |  |  | 1 | 1 | 10 | Legrand 2013-2014 | 684 | G00 | L98 |  | M | 7 |  |  | 8538.9099 |  | 1 | 0.126 |  | 0 |  | 0 |  | 0 | 7.7 | 12.5 | 7.2 | 1 | 3245060767167 | 10 |  | 0 |  | 230080 | http://www.ecataleg.be/nl/ref/076716/ | http://www.ecataleg.be/fr/ref/076716/ |  | Mosaic kaartlezer opbouwmontage in buitenomgeving - voor toegangscontrole - 5 modules - wit - IP 40 - IK 04 - werkt enkel met beheerder ref. 767 04 | Mosaic contrôle d'accès - lecteur à badge extérieur - 5 modules - IP 40 - IK 04 - blanc - fonctione uniquement avec gestionnaire réf. 767 04
LEG20121015 | L | 076717 | AC - antivandaal klavier gecentraliseerde werking | AC - clavier antivandale centralisé | AC - antivandaal klavier | AC - clavier antivandale | 274 | 1 | Stuk | Pièce |  |  | 1 | 1 | 10 | Legrand 2013-2014 | 684 | G00 | L98 | B |  | 7 |  |  | 8531.9085 |  | 1 | 0.445 |  | 0 |  | 0 |  | 0 | 5.5 | 14.5 | 9.5 | 1 | 0 | 10 | 0 | 0 |  | 230080 | http://www.ecataleg.be/nl/ref/076717/ | http://www.ecataleg.be/fr/ref/076717/ |  | Toegangscontrole - externe lezers - codeklavier - 80 mA - IP 65 - IK 10 - grijs - geborsteld aluminium | Contrôle d’accès - lecteur extérieur - clavier codé - 80 mA - Gris - aluminium brossé - IP 65 - IK 10
LEG20121015 | L | 076718 | Noodvoeding 12V-4A voor batterij 040749 | Alimentation secourue 12V - 4A pour batterie 040749 | Noodvoeding 12V-4A | Alimentation secourue 12V - 4A | 275 | 1 | Stuk | Pièce |  |  | 1 | 1 | 4 | Legrand 2013-2014 | 685 | G00 | L91 | B |  | 7 |  |  | 8504.3129 |  | 1 | 1.494 |  | 0 |  | 0 |  | 0 | 11.5 | 26 | 26 | 1 | 3245060767181 | 4 | 13245060767188 | 0 |  | 230080 | http://www.ecataleg.be/nl/ref/076718/ | http://www.ecataleg.be/fr/ref/076718/ |  | Verplegingsoproepsysteem BUS/SCS Mosaic - batterijondersteunde voeding - Voeding 12 V= - 4 A. Batterijondersteund 12 V - 7 Ah | Appel infirmière Mosaic BUS/SCS - alimentation secourue 12V - 4A - secourue par batterie 12V - 7Ah ref. 040749
LEG20121015 | L | 076720 | Mosaic elektr. thermostaat 250V 2 mod. Wit | Mosaic thermostat électr. 250V 2 mod. Blanc | Mosaic elektr. thermostaat | Mosaic thermostat électr. | 99.5 | 1 | Stuk | Pièce |  |  | 1 | 1 | 20 | Legrand 2013-2014 | 771 | G03 | 65 |  |  | 2 |  |  | 8538.1000 |  | 1 | 0.095 |  | 0 | 09.01 | 1 |  | 0 | 5.7 | 9.7 | 9.7 | 1 | 4010957767204 | 20 | 021401095776720137000020 | 0 |  | 210010 | http://www.ecataleg.be/nl/ref/076720/ | http://www.ecataleg.be/fr/ref/076720/ |  | Mosaic elektronische omgevingsthermostaat - voeding 230 V - 50/60 Hz - 2 modules - wit - snelle aansluiting zonder gereedschap door steekklemmen | Mosaic thermostat d'ambiance électronique - alimentation 230 V - 50/60 Hz - 2 modules - blanc - plage de réglage de 5 °C à 30 °C
LEG20121015 | L | 076721 | Mosaic programm. thermostaat 250V 5 mod. Wit | Mosaic thermostat programm. 250V 5 mod. Blanc | Mosaic programm. thermostaat | Mosaic thermostat programm. | 202.7 | 1 | Stuk | Pièce |  |  | 1 | 1 | 12 | Legrand 2013-2014 | 771 | G03 | 65 |  |  | 7 |  |  | 8538.1000 |  | 1 | 0.178 |  | 0 | 09.01 | 1 |  | 0 | 7.7 | 12.5 | 7.2 | 1 | 4010957767211 | 12 | 13245060767218 | 0 |  | 210010 | http://www.ecataleg.be/nl/ref/076721/ | http://www.ecataleg.be/fr/ref/076721/ |  | Mosaic elektronische omgevingsthermostaat weekprogramma - voeding 230 V - 5 modules - wit - snelle aansluiting zonder gereedschap door steekklemmen | Mosaic thermostat d'ambiance électronique à programmation hebdomadaire - alimentation 230 V - 50/60 Hz - 5 mod. - blanc - plage de réglage de 5 à 30 °C
LEG20121015 | L | 076723 | Mosaic sonde thermostaat vr. mod. thermost.2 mod. Wit | Mosaic sonde thermostat pr therm. modul. 2 mod. Blanc | Mosaic sonde thermostaat | Mosaic sonde thermostat | 37.91 | 1 | Stuk | Pièce |  |  | 1 | 1 | 20 | Legrand 2013-2014 | 771 | G03 | 65 |  |  | 2 |  |  | 8538.1000 |  | 1 | 0.055 |  | 0 | 09.01 | 1 |  | 0 | 5.7 | 9.7 | 9.7 | 1 | 4010957767235 | 20 | 13245060767232 | 0 |  | 210010 | http://www.ecataleg.be/nl/ref/076723/ | http://www.ecataleg.be/fr/ref/076723/ |  | Mosaic sonde voor modulaire thermostaat Lexic - 2 modules - wit - zorgt voor de temperatuurmeting voor de modulaire thermostaat Lexic ref. 038 40 | Mosaic sonde pour thermostat modulaire Lexic réf. 038 40 - 2 modules - blanc
LEG20121015 | L | 076733 | Kit toegangscontrole intern Mosaic | Kit acces contrôle intérieur Mosaic pret a poser | Kit toegangscontrole intern | Kit acces contrôle intérieur | 434.4 | 1 | Stuk | Pièce |  |  | 1 | 1 | 2 | Legrand 2013-2014 | 683 | G00 | L98 |  | M | 2 |  |  | 8538.9099 |  | 1 | 4.12 |  | 0 |  | 0 |  | 0 | 10.5 | 34.1 | 28.1 | 1 | 3245060767334 | 2 |  | 0 |  | 230080 | http://www.ecataleg.be/nl/ref/076733/ | http://www.ecataleg.be/fr/ref/076733/ |  | Kit toegangscontrole Mosaic voor binnendeur - lezer - drukknop -batterij - elektromagneet | Kit acces contrôle intérieur Mosaic prêt a poser - 1 clavier code - 1 boutton poussoir Mosaic - 1 batterie - 1 ventouse
LEG20121015 | L | 076734 | Kit toegangscontrole extern Soliroc | Kit acces contrôle extérieur Soliroc pret a poser | Kit toegangscontrole extern | Kit acces contrôle extérieur | 458.8 | 1 | Stuk | Pièce |  |  | 1 | 1 | 2 | Legrand 2013-2014 | 683 | G00 | L98 |  | M | 2 |  |  | 8538.9099 |  | 1 | 4.822 |  | 0 |  | 0 |  | 0 | 10.5 | 34.1 | 28.1 | 1 | 3245060767341 | 2 |  | 0 |  | 230080 | http://www.ecataleg.be/nl/ref/076734/ | http://www.ecataleg.be/fr/ref/076734/ |  | Kit toegangscontrole Soliroc voor buitendeur lezer- drukknop mosaic - batterij - elektromagneet | Kit acces contrôle extèrieur Soliroc prêt a poser - 1 clavier code - 1 boutton poussoir Mosaic - 1 batterie - 1 ventouse
LEG20121015 | L | 077001 | Mosaic wissel 10A 250V 1 mod. Wit | Mosaic deux dir. 10A 250V 1 mod. Blanc | Mosaic wissel | Mosaic deux dir. | 5.242 | 1 | Stuk | Pièce |  |  | 10 | 10 | 100 | Legrand 2013-2014 | 766 | G03 | 65 |  |  | 2 |  |  | 8536.5080 |  | 1 | 0.02 |  | 0 |  | 0 |  | 0 | 5.6 | 14.4 | 9.7 | 10 | 011324506077001030000010 | 100 | 012324506077001730000100 | 0 |  | 210010 | http://www.ecataleg.be/nl/ref/077001/ | http://www.ecataleg.be/fr/ref/077001/ |  | Mosaic wisselschakelaar - 10 A - 250 V - 1 module - witte toets - snelle aansluiting zonder gereedschap door steekklemmen | Mosaic interrupteur deux directions - 10 A - 250 V - 1 module - blanc - enjoliveur finition blanc - connexion rapide sans outil par bornes automatiques
LEG20121015 | L | 077002 | Mosaic wissel + verklikker 10A 250V 1 mod. Wit | Mosaic deux dir. à voyant 10A 250V 1 mod. Blanc | Mosaic wissel + verklikker | Mosaic deux dir. à voyant | 8.385 | 1 | Stuk | Pièce |  |  | 10 | 10 | 100 | Legrand 2013-2014 | 766 | G03 | 65 |  |  | 2 |  |  | 8536.5080 |  | 1 | 0.022 |  | 0 |  | 0 |  | 0 | 5.6 | 14.4 | 9.7 | 10 | 011324506077002730000010 | 100 | 012324506077002430000100 | 0 |  | 210010 | http://www.ecataleg.be/nl/ref/077002/ | http://www.ecataleg.be/fr/ref/077002/ |  | Mosaic wisselschakelaar 10 A met led verklikker - 250 V - 1 module - witte toets - snelle aansluiting zonder gereedschap door steekklemmen | Mosaic interrupteur deux directions à voyant à led - 10 A - 250 V - 1 module - blanc - enjoliveur finition blanc - connexion rapide sans outil par bornes auto
LEG20121015 | L | 077011 | Mosaic wissel 10A 250V 2 mod. Wit | Mosaic deux dir. 10A 250V 2 mod. Blanc | Mosaic wissel | Mosaic deux dir. | 5.539 | 1 | Stuk | Pièce |  |  | 10 | 10 | 100 | Legrand 2013-2014 | 766 | G03 | 65 |  |  | 3 |  |  | 8536.5080 |  | 1 | 0.027 |  | 0 |  | 0 |  | 0 | 5.6 | 28.9 | 9.7 | 10 | 011324506077011930000010 | 100 | 012324506077011630000100 | 0 |  | 210010 | http://www.ecataleg.be/nl/ref/077011/ | http://www.ecataleg.be/fr/ref/077011/ |  | Mosaic wisselschakelaar - 10 A - 250 V - 2 modules - witte toets - snelle aansluiting zonder gereedschap door steekklemmen | Mosaic interrupteur deux directions - 10 A - 250 V - 2 modules - blanc - enjoliveur finition blanc - connexion rapide sans outil par bornes automatiques
LEG20121015 | L | 077012 | Mosaic wissel + verklikker 10A 250V 2 mod. Wit | Mosaic deux dir. à voyant 10A 250V 2 mod. Blanc | Mosaic wissel + verklikker | Mosaic deux dir. à voyant | 8.489 | 1 | Stuk | Pièce |  |  | 10 | 10 | 100 | Legrand 2013-2014 | 766 | G03 | 65 |  |  | 4 |  |  | 8536.5080 |  | 1 | 0.028 |  | 0 |  | 0 |  | 0 | 5.6 | 28.9 | 9.7 | 10 | 011324506077012630000010 | 100 | 012324506077012330000100 | 0 |  | 210010 | http://www.ecataleg.be/nl/ref/077012/ | http://www.ecataleg.be/fr/ref/077012/ |  | Mosaic wisselschakelaar 10 A met led verklikker - 250 V - 2 modules - witte toets - snelle aansluiting zonder gereedschap door steekklemmen | Mosaic interrupteur deux directions à voyant à led - 10 A - 250 V - 2 modules - blanc - enjoliveur finition blanc - connexion rapide sans outil par bornes auto
LEG20121015 | L | 077014 | Mosaic trekschakelaar 10A 250V 2 mod. Wit | Mosaic inter à tirage 10A 250V 2 mod. Blanc | Mosaic trekschakelaar | Mosaic inter à tirage | 15.68 | 1 | Stuk | Pièce |  |  | 1 | 1 | 20 | Legrand 2013-2014 | 766 | G03 | 65 |  |  | 3 |  |  | 8536.5080 |  | 1 | 0.05 |  | 0 |  | 0 |  | 0 | 5.7 | 9.7 | 9.7 | 1 | 3245060770143 | 20 | 011324506077014030000020 | 0 |  | 210010 | http://www.ecataleg.be/nl/ref/077014/ | http://www.ecataleg.be/fr/ref/077014/ |  | Mosaic wisselschakelaar 10 A met trekmechanisme - 250 V - 2 modules - wit - voor de bediening van gloei- en halogeenlampen 230 V tot 2000 W | Mosaic interrupteur deux directions à tirage - 10 A - 250 V - 2 modules - blanc - commande de lampes incandescentes et halogène 230 V jusqu'à 2300 W
LEG20121015 | L | 077021 | Mosaic kruisschakelaar 10A 250V 2 mod. Wit | Mosaic inverseur 10A 250V 2 mod. Blanc | Mosaic kruisschakelaar | Mosaic inverseur | 11.35 | 1 | Stuk | Pièce |  |  | 10 | 10 | 100 | Legrand 2013-2014 | 766 | G03 | 65 |  |  | 3 |  |  | 8536.5080 |  | 1 | 0.05 |  | 0 |  | 0 |  | 0 | 5.7 | 28.6 | 9.7 | 10 | 011324506077021830000010 | 100 | 012324506077021530000100 | 0 |  | 210010 | http://www.ecataleg.be/nl/ref/077021/ | http://www.ecataleg.be/fr/ref/077021/ |  | Mosaic kruisschakelaar - 10 A - 250 V - 2 modules - witte toets - snelle aansluiting zonder gereedschap door steekklemmen | Mosaic interrupteur inverseur - 10 A - 250 V - 2 modules - blanc - enjoliveur finition blanc - connexion rapide sans outil par bornes auto
LEG20121015 | L | 077025 | Mosaic rolluikbed. drukk. 500W 2 mod. Wit | Mosaic cde volets pouss. 500W 2 mod. Blanc | Mosaic rolluikbed. drukk. 500W | Mosaic cde volets pouss. 500W | 24.03 | 1 | Stuk | Pièce |  |  | 10 | 10 | 100 | Legrand 2013-2014 | 771 | G03 | 65 |  |  | 4 |  |  | 8536.5080 |  | 1 | 0.041 |  | 0 |  | 0 |  | 0 | 5.7 | 28.6 | 9.7 | 10 | 011324506077025630000010 | 100 | 13245060770256 | 0 |  | 210010 | http://www.ecataleg.be/nl/ref/077025/ | http://www.ecataleg.be/fr/ref/077025/ |  | Mosaic drukknop voor rolluikbediening - 500 W - 2 modules - witte toets - voor de bediening via automaatkasten | Mosaic poussoir de volets roulants - 500 W maxi - 2 modules - blanc - enjoliveur finition blanc
LEG20121015 | L | 077026 | Mosaic rolluikbed. sch. 500W 2 mod. Wit | Mosaic cde volets inter 500W 2 mod. Blanc | Mosaic rolluikbed. sch. 500W | Mosaic cde volets inter 500W | 23.34 | 1 | Stuk | Pièce |  |  | 10 | 10 | 100 | Legrand 2013-2014 | 771 | G03 | 65 |  |  | 3 |  |  | 8536.5080 |  | 1 | 0.04 |  | 0 |  | 0 |  | 0 | 5.7 | 28.6 | 9.7 | 10 | 011324506077026330000010 | 100 | 012324506077026030000100 | 0 |  | 210010 | http://www.ecataleg.be/nl/ref/077026/ | http://www.ecataleg.be/fr/ref/077026/ |  | Mosaic schakelaar voor rolluikbediening - 500 W - 2 modules - witte toets - voor directe bediening van de motor van de rolluiik, zonwering | Mosaic interrupteur de volets roulants - 500 W maxi - 2 modules - blanc - enjoliveur finition blanc
LEG20121015 | L | 077027 | Mosaic ventilatiebed. wissel 10A 250V 2 mod. Wit | Mosaic cde ventilation 2 dir. 10A 250V 2 mod. Blanc | Mosaic ventilatiebed. wissel | Mosaic cde ventilation 2 dir. | 7.246 | 1 | Stuk | Pièce |  |  | 1 | 1 | 20 | Legrand 2013-2014 | 767 | G03 | 65 |  |  | 7 |  |  | 8536.5080 |  | 1 | 0.041 |  | 0 |  | 0 |  | 0 | 5.7 | 9.7 | 9.7 | 1 | 3245060770273 | 20 | 011324506077027030000020 | 0 |  | 210010 | http://www.ecataleg.be/nl/ref/077027/ | http://www.ecataleg.be/fr/ref/077027/ |  | Mosaic ventilatiebediening - wisselschakelaar voor de directe bediening van de gecontroleerde mechanische ventilatie - 10 A - 250 V - 2 modules - wit | Mosaic commande de ventilation - 10 A - 250 V - 2 modules - blanc - deux directions pour la commande directe de ventilation mécanique contrölée
LEG20121015 | L | 077030 | Mosaic drukknop 6A 250V 1 mod. Wit | Mosaic poussoir 6A 250V 1 mod. Blanc | Mosaic drukknop | Mosaic poussoir | 6.898 | 1 | Stuk | Pièce |  |  | 10 | 10 | 100 | Legrand 2013-2014 | 767 | G03 | 65 |  |  | 2 |  |  | 8536.5080 |  | 1 | 0.019 |  | 0 |  | 0 |  | 0 | 5.6 | 14.4 | 9.7 | 10 | 011324506077030030000010 | 100 | 012324506077030730000100 | 0 |  | 210010 | http://www.ecataleg.be/nl/ref/077030/ | http://www.ecataleg.be/fr/ref/077030/ |  | Mosaic drukknop - 6 A - 250 V - 1 module - witte toets - snelle aansluiting zonder gereedschap door steekklemmen | Mosaic poussoir - 6 A - 250 V - 1 module - blanc - enjoliveur finition blanc - connexion rapide sans outil par bornes automatiques
LEG20121015 | L | 077031 | Mosaic wisseldrukknop 6A 250V 1 mod. Wit | Mosaic pouss. inverseur 6A 250V 1 mod. Blanc | Mosaic wisseldrukknop | Mosaic pouss. inverseur | 8.592 | 1 | Stuk | Pièce |  |  | 10 | 10 | 100 | Legrand 2013-2014 | 767 | G03 | 65 |  |  | 3 |  |  | 8536.5080 |  | 1 | 0.02 |  | 0 |  | 0 |  | 0 | 5.6 | 14.4 | 9.7 | 10 | 011324506077031730000010 | 100 | 011324506077031730000100 | 0 |  | 210010 | http://www.ecataleg.be/nl/ref/077031/ | http://www.ecataleg.be/fr/ref/077031/ |  | Mosaic wisseldrukknop - 6 A - 250 V - 1 module - witte toets - snelle aansluiting zonder gereedschap door steekklemmen | Mosaic poussoir inverseur - 6 A - 250 V - 1 module - blanc - enjoliveur finition blanc - connexion rapide sans outil par bornes automatiques
LEG20121015 | L | 077032 | Mosaic wisseldrukknop + verkl. 6A 250V 2 mod. Wit | Mosaic pouss. inv. à voyant 6A 250V 2 mod. Blanc | Mosaic wisseldrukknop + verkl. | Mosaic pouss. inv. à voyant | 10.86 | 1 | Stuk | Pièce |  |  | 10 | 10 | 100 | Legrand 2013-2014 | 767 | G03 | 65 |  |  | 4 |  |  | 8536.5080 |  | 1 | 0.021 |  | 0 |  | 0 |  | 0 | 5.6 | 14.4 | 9.7 | 10 | 011324506077032430000010 | 100 | 012324506077032130000100 | 0 |  | 210010 | http://www.ecataleg.be/nl/ref/077032/ | http://www.ecataleg.be/fr/ref/077032/ |  | Mosaic wisseldrukknop 6 A met led verklikker - 250 V - 1 module - witte toets - snelle aansluiting zonder gereedschap door steekklemmen | Mosaic poussoir inverseur à voyant à led - 6 A - 250 V - 1 module - blanc - enjoliveur finition blanc - connexion rapide sans outil par bornes automatiques
LEG20121015 | L | 077033 | Mosaic drukknop + verkl. 6A 250V 1 mod. Wit | Mosaic poussoir témoin 6A 250V 1 mod. Blanc | Mosaic drukknop + verkl. | Mosaic poussoir témoin | 10.86 | 1 | Stuk | Pièce |  |  | 10 | 10 | 100 | Legrand 2013-2014 | 767 | G03 | 65 |  |  | 2 |  |  | 8536.5080 |  | 1 | 0.022 |  | 0 |  | 0 |  | 0 | 5.5 | 14.5 | 9.5 | 10 | 012324506077033830000100 | 100 |  | 0 |  | 210010 | http://www.ecataleg.be/nl/ref/077033/ | http://www.ecataleg.be/fr/ref/077033/ |  | Mosaic wisseldrukknop 6 A voor controlefunctie met led - 250 V - 1 module - witte toets - snelle aansluiting zonder gereedschap door steekklemmen | Mosaic poussoir inverseur pr fonction à led - 6 A - 250 V - 1 module - blanc - enjoliveur finition blanc - connexion rapide sans outil par bornes automatiques
LEG20121015 | L | 077040 | Mosaic drukknop 6A 250V 2 mod. Wit | Mosaic poussoir 6A 250V 2 mod. Blanc | Mosaic drukknop | Mosaic poussoir | 6.944 | 1 | Stuk | Pièce |  |  | 10 | 10 | 100 | Legrand 2013-2014 | 767 | G03 | 65 |  |  | 2 |  |  | 8536.5080 |  | 1 | 0.025 |  | 0 |  | 0 |  | 0 | 5.6 | 28.9 | 9.7 | 10 | 011324506077040930000010 | 100 | 012324506077040630000100 | 0 |  | 210010 | http://www.ecataleg.be/nl/ref/077040/ | http://www.ecataleg.be/fr/ref/077040/ |  | Mosaic drukknop - 6 A - 250 V - 2 modules - witte toets - snelle aansluiting zonder gereedschap door steekklemmen | Mosaic poussoir - 6 A - 250 V - 2 modules - blanc - enjoliveur finition blanc - connexion rapide sans outil par bornes automatiques
LEG20121015 | L | 077041 | Mosaic wisseldrukknop 6A 250V 2 mod. Wit | Mosaic pouss. inverseur 6A 250V 2 mod. Blanc | Mosaic wisseldrukknop | Mosaic pouss. inverseur | 8.955 | 1 | Stuk | Pièce |  |  | 10 | 10 | 100 | Legrand 2013-2014 | 767 | G03 | 65 |  |  | 4 |  |  | 8536.5080 |  | 1 | 0.026 |  | 0 |  | 0 |  | 0 | 5.6 | 28.9 | 9.7 | 10 | 011324506077041630000010 | 100 | 012324506077041330000100 | 0 |  | 210010 | http://www.ecataleg.be/nl/ref/077041/ | http://www.ecataleg.be/fr/ref/077041/ |  | Mosaic wisseldrukknop - 6 A - 250 V - 2 modules - witte toets - snelle aansluiting zonder gereedschap door steekklemmen | Mosaic poussoir inverseur - 6 A - 250 V - 2 modules - blanc - enjoliveur finition blanc - connexion rapide sans outil par bornes automatiques
LEG20121015 | L | 077042 | Mosaic wisseldrukknop + verkl. 6A 250V 2 mod. Wit | Mosaic pouss. inv. à voyant 6A 250V 2 mod. Blanc | Mosaic wisseldrukknop + verkl. | Mosaic pouss. inv. à voyant | 11.15 | 1 | Stuk | Pièce |  |  | 10 | 10 | 100 | Legrand 2013-2014 | 767 | G03 | 65 |  |  | 2 |  |  | 8536.5080 |  | 1 | 0.027 |  | 0 |  | 0 |  | 0 | 5.6 | 28.9 | 9.7 | 10 | 011324506077042330000010 | 100 | 012324506077042030000100 | 0 |  | 210010 | http://www.ecataleg.be/nl/ref/077042/ | http://www.ecataleg.be/fr/ref/077042/ |  | Mosaic wisseldrukknop 6 A met led verklikker - 250 V - 2 modules - witte toets - snelle aansluiting zonder gereedschap door steekklemmen | Mosaic poussoir inverseur à voyant à led - 6 A - 250 V - 2 modules - blanc - enjoliveur finition blanc - connexion rapide sans outil par bornes automatiques
LEG20121015 | L | 077043 | Mosaic wisseldrukk. + etiketh. 6A 250V 2 mod. Wit | Mosaic pouss.inv. porte etiq. 6A 250V 2 mod. Blanc | Mosaic wisseldrukk. + etiketh. | Mosaic pouss.inv. porte etiq. | 11.27 | 1 | Stuk | Pièce |  |  | 10 | 10 | 100 | Legrand 2013-2014 | 767 | G03 | 65 |  |  | 3 |  |  | 8536.5080 |  | 1 | 0.027 |  | 0 |  | 0 |  | 0 | 5.6 | 28.9 | 9.7 | 10 | 011324506077043030000010 | 100 | 012324506077043730000100 | 0 |  | 210010 | http://www.ecataleg.be/nl/ref/077043/ | http://www.ecataleg.be/fr/ref/077043/ |  | Mosaic wisseldrukknop 6 A met etikethouder - 250 V - 2 modules - witte toets - snelle aansluiting zonder gereedschap door steekklemmen | Mosaic poussoir inverseur porte-étiquette - 6 A - 250 V - 2 modules - blanc - enjoliveur finition blanc - connexion rapide sans outil par bornes automatiques
LEG20121015 | L | 077044 | Mosaic trekmechanisme drukknop 6A 250V 2 mod. Wit | Mosaic poussoir à tirage 6A 250V 2 mod. Blanc | Mosaic trekmechanisme drukknop | Mosaic poussoir à tirage | 15.68 | 1 | Stuk | Pièce |  |  | 1 | 1 | 20 | Legrand 2013-2014 | 767 | G03 | 65 |  |  | 4 |  |  | 8536.5080 |  | 1 | 0.049 |  | 0 |  | 0 |  | 0 | 5.7 | 9.7 | 9.7 | 1 | 3245060770440 | 20 | 011324506077044730000020 | 0 |  | 210010 | http://www.ecataleg.be/nl/ref/077044/ | http://www.ecataleg.be/fr/ref/077044/ |  | Mosaic wisseldrukknop 6 A met trekmechanisme - 250 V - 2 modules - wit | Mosaic poussoir inverseur à tirage - 6 A - 250 V - 2 modules - blanc
LEG20121015 | L | 077050 | Mosaic tweep. schakelaar 20A 250V 2 mod. Wit | Mosaic inter bipolaire 20A 250V 2 mod. Blanc | Mosaic tweep. schakelaar | Mosaic inter bipolaire | 12.42 | 1 | Stuk | Pièce |  |  | 10 | 10 | 100 | Legrand 2013-2014 | 766 | G03 | 65 |  |  | 3 |  |  | 8536.5080 |  | 1 | 0.046 |  | 0 |  | 0 |  | 0 | 5.7 | 28.6 | 9.7 | 10 | 011324506077050830000010 | 100 | 012324506077050530000100 | 0 |  | 210010 | http://www.ecataleg.be/nl/ref/077050/ | http://www.ecataleg.be/fr/ref/077050/ |  | Mosaic tweepolige schakelaar - 20 A - 250 V - 2 modules - wit | Mosaic interrupteur bipolaire - 20 A - 250 V - 2 modules - blanc
LEG20121015 | L | 077052 | Mosaic tweep. schak.+verklikk. 20A 250V 2 mod. Wit | Mosaic inter bipolaire+voyant 20A 250V 2 mod. Blanc | Mosaic tweep. schak.+verklikk. | Mosaic inter bipolaire+voyant | 17.85 | 1 | Stuk | Pièce |  |  | 10 | 10 | 100 | Legrand 2013-2014 | 766 | G03 | 65 |  |  | 2 |  |  | 8536.5080 |  | 1 | 0.047 |  | 0 |  | 0 |  | 0 | 5.7 | 28.6 | 9.7 | 10 | 011324506077052230000010 | 100 | 012324506077052930000100 | 0 |  | 210010 | http://www.ecataleg.be/nl/ref/077052/ | http://www.ecataleg.be/fr/ref/077052/ |  | Mosaic tweepolige schakelaar 20 A met led verklikker - 250 V - 2 modules - wit | Mosaic interrupteur bipolaire à voyant à led - 20 A - 250 V - 2 modules - blanc
LEG20121015 | L | 077060 | Mosaic wissel 20A 250V 1 mod. Wit | Mosaic deux direct. 20A 250V 1 mod. Blanc | Mosaic wissel | Mosaic deux direct. | 6.613 | 1 | Stuk | Pièce |  |  | 10 | 10 | 100 | Legrand 2013-2014 | 766 | G03 | 65 |  |  | 2 |  |  | 8536.5080 |  | 1 | 0.024 |  | 0 |  | 0 |  | 0 | 5.5 | 14.5 | 9.5 | 10 | 011324506077060730000010 | 100 | 012324506077060430000100 | 0 |  | 210010 | http://www.ecataleg.be/nl/ref/077060/ | http://www.ecataleg.be/fr/ref/077060/ |  | Mosaic wisselschakelaar - 20 A - 250 V - 1 module - wit | Mosaic interrupteur deux directions - 20 A - 250 V - 1 module - blanc
LEG20121015 | L | 077062 | Mosaic wissel + verklikker 20A 250V 1 mod. Wit | Mosaic deux direct.à voyant 20A 250V 1 mod. Blanc | Mosaic wissel + verklikker | Mosaic deux direct.à voyant | 8.938 | 1 | Stuk | Pièce |  |  | 10 | 10 | 100 | Legrand 2013-2014 | 766 | G03 | 65 |  |  | 2 |  |  | 8536.5080 |  | 1 | 0.025 |  | 0 |  | 0 |  | 0 | 5.5 | 14.5 | 9.5 | 10 | 011324506077062130000010 | 100 | 012324506077062830000100 | 0 |  | 210010 | http://www.ecataleg.be/nl/ref/077062/ | http://www.ecataleg.be/fr/ref/077062/ |  | Mosaic wisselschakelaar 20 A met led verklikker - 250 V - 1 module - wit | Mosaic interrupteur deux directions à voyant à led - 20 A - 250 V - 1 module - blanc
LEG20121015 | L | 077063 | Mosaic tweep. wissel 10A 250V 2 mod. Wit | Mosaic deux dir. bipolaire 10A 250V 2 mod. Blanc | Mosaic tweep. wissel | Mosaic deux dir. bipolaire | 12.22 | 1 | Stuk | Pièce |  |  | 10 | 10 | 100 | Legrand 2013-2014 | 766 | G03 | 65 |  |  | 4 |  |  | 8536.5080 |  | 1 | 0.05 |  | 0 |  | 0 |  | 0 | 5.7 | 28.6 | 9.7 | 10 | 011324506077063830000010 | 100 | 012324506077063530000100 | 0 |  | 210010 | http://www.ecataleg.be/nl/ref/077063/ | http://www.ecataleg.be/fr/ref/077063/ |  | Mosaic tweepolige wisselschakelaar - 20 A - 250 V - 2 modules - wit | Mosaic interrupteur bipolaire deux directions - 10 A - 250 V - 2 modules - blanc
LEG20121015 | L | 077064 | Mosaic tweep. wissel + verkl. 10A 250V 2 mod. Wit | Mosaic deux dir.bip.+voyant 10A 250V 2 mod. Blanc | Mosaic tweep. wissel + verkl. | Mosaic deux dir.bip.+voyant | 10.05 | 1 | Stuk | Pièce |  |  | 10 | 10 | 100 | Legrand 2013-2014 | 766 | G03 | 65 |  |  | 4 |  |  | 8536.5080 |  | 1 | 0.05 |  | 0 |  | 0 |  | 0 | 5.7 | 28.6 | 9.7 | 10 | 011324506077064530000010 | 100 | 012324506077064230000100 | 0 |  | 210010 | http://www.ecataleg.be/nl/ref/077064/ | http://www.ecataleg.be/fr/ref/077064/ |  | Mosaic tweepolige wisselschakelaar 20 A met led verklikker - 250 V - 2 modules - wit | Mosaic interrupteur bipolaire deux directions à voyant à led - 10 A - 250 V - 2 modules - blanc
LEG20121015 | L | 077070 | Mosaic afsluitplaat 1 mod. Wit | Mosaic obturateur 1 mod. Blanc | Mosaic afsluitplaat | Mosaic obturateur | 1.429 | 1 | Stuk | Pièce |  |  | 10 | 10 | 100 | Legrand 2013-2014 | 782 | G03 | 65 |  |  | 3 |  |  | 8538.9099 |  | 1 | 0.009 |  | 0 |  | 0 |  | 0 | 5.7 | 19.3 | 10.8 | 10 | 011324506077070630000010 | 100 | 012324506077070330000100 | 0 |  | 210010 | http://www.ecataleg.be/nl/ref/077070/ | http://www.ecataleg.be/fr/ref/077070/ |  | Mosaic afsluitplaat - 1 module - witte afwerking | Mosaic obturateur - 1 module - finition blanc - pré-équipé pour la fixation d'un circuit imprimé
LEG20121015 | L | 077071 | Mosaic afsluitplaat 2 mod. Wit | Mosaic obturateur 2 mod. Blanc | Mosaic afsluitplaat | Mosaic obturateur | 2.357 | 1 | Stuk | Pièce |  |  | 10 | 10 | 100 | Legrand 2013-2014 | 782 | G03 | 65 |  |  | 2 |  |  | 8538.9099 |  | 1 | 0.012 |  | 0 |  | 0 |  | 0 | 5.7 | 19.3 | 10.8 | 10 | 011324506077071330000010 | 100 | 012324506077071030000100 | 0 |  | 210010 | http://www.ecataleg.be/nl/ref/077071/ | http://www.ecataleg.be/fr/ref/077071/ |  | Mosaic afsluitplaat - 2 modules - witte afwerking | Mosaic obturateur - 2 modules - finition blanc - pré-équipé pour la fixation d'un circuit imprimé
LEG20121015 | L | 077072 | Mosaic sleutelsch. 2 standen 6A 250V 2 mod. Wit | Mosaic inter à clé 2 pos. 6A 250V 2 mod. Blanc | Mosaic sleutelsch. 2 standen | Mosaic inter à clé 2 pos. | 90.96 | 1 | Stuk | Pièce |  |  | 1 | 1 | 20 | Legrand 2013-2014 | 771 | G03 | 65 |  |  | 3 |  |  | 8536.5080 |  | 1 | 0.081 |  | 0 |  | 0 |  | 0 | 5.7 | 9.7 | 9.7 | 1 | 3245060770723 | 20 | 011324506077072030000020 | 0 |  | 210010 | http://www.ecataleg.be/nl/ref/077072/ | http://www.ecataleg.be/fr/ref/077072/ |  | Mosaic sleutelschakelaar 2 standen - 6 A - 250 V - 2 modules - wit - met wisselcontact - sleutel Ronis nr 601 uittrekbaar in de 2 standen | Mosaic interrupteur à clé 2 positions - 6 A - 250 V - 2 modules - blanc - par contact inverseur - clé Ronis n° 601 - extraction de la clé dans les 2 positions
LEG20121015 | L | 077073 | Mosaic sleutelsch. 3 standen 6A 250V 2 mod. Wit | Mosaic inter à clé 3 pos. 6A 250V 2 mod. Blanc | Mosaic sleutelsch. 3 standen | Mosaic inter à clé 3 pos. | 90.96 | 1 | Stuk | Pièce |  |  | 1 | 1 | 20 | Legrand 2013-2014 | 771 | G03 | 65 |  |  | 4 |  |  | 8536.5080 |  | 1 | 0.079 |  | 0 |  | 0 |  | 0 | 5.7 | 9.7 | 9.7 | 1 | 3245060770730 | 20 | 011324506077073730000020 | 0 |  | 210010 | http://www.ecataleg.be/nl/ref/077073/ | http://www.ecataleg.be/fr/ref/077073/ |  | Mosaic sleutelschakelaar 3 standen - 6 A - 250 V - 2 modules - wit - wissel met stopstand - sleutel Ronis nr 601 uittrekbaar in de 3 standen | Mosaic interrupteur à clé 3 positions - 6 A - 250 V - 2 mod. - blanc - inverseur avec position arrêt - clé Ronis n° 601 - extraction de la clé dans les 3 positions
LEG20121015 | L | 077074 | Mosaic sleutelsch. Eur. slot 6A 250V 2 mod. Wit | Mosaic inter à clé bar. europ. 6A 250V 2 mod. Blanc | Mosaic sleutelsch. Eur. slot | Mosaic inter à clé bar. europ. | 53.05 | 1 | Stuk | Pièce |  |  | 1 | 1 | 20 | Legrand 2013-2014 | 771 | G03 | 65 |  |  | 3 |  |  | 8536.5080 |  | 1 | 0.07 |  | 0 |  | 0 |  | 0 | 5.7 | 9.7 | 9.7 | 1 | 3245060770747 | 20 | 011324506077074430000020 | 0 |  | 210010 | http://www.ecataleg.be/nl/ref/077074/ | http://www.ecataleg.be/fr/ref/077074/ |  | Mosaic sleutelschakelaar 2 standen - Europese cilinder - 2 contacten NO - 6 A - 250 V - 2 modules - wit - uittrekken van de sleutel in de 2 standen | Mosaic interrupteur à clé 2 positions - 6 A - 250 V - 2 modules - blanc - barillet européen - extraction de la clé dans les 2 positions
LEG20121015 | L | 077075 | Mosaic drukknop sleutelvergr. 6A 250V 2 mod. Wit | Mosaic pouss. à clé bar.europ. 6A 250V 2 mod. Blanc | Mosaic drukknop sleutelvergr. | Mosaic pouss. à clé bar.europ. | 53.05 | 1 | Stuk | Pièce |  |  | 1 | 1 | 20 | Legrand 2013-2014 | 771 | G03 | 65 |  |  | 2 |  |  | 8536.5080 |  | 1 | 0.07 |  | 0 |  | 0 |  | 0 | 5.7 | 9.7 | 9.7 | 1 | 3245060770754 | 20 | 011324506077075130000020 | 0 |  | 210010 | http://www.ecataleg.be/nl/ref/077075/ | http://www.ecataleg.be/fr/ref/077075/ |  | Mosaic drukknop 3 standen - Europese cilinder - wissel met stopstand - 6 A - 250 V - 2 modules - wit | Mosaic poussoir 2 positions - 6 A - 250 V - 2 modules - blanc - barillet européen - inverseur avec position arrêt
LEG20121015 | L | 077080 | Mosaic module lostrekbeveil. 1 mod. Wit | Mosaic module anti arrach. 1 mod. Blanc | Mosaic module lostrekbeveil. | Mosaic module anti arrach. | 25.56 | 1 | Stuk | Pièce |  |  | 1 | 1 | 50 | Legrand 2013-2014 | 772 | G03 | 65 |  |  | 4 |  |  | 8538.9099 |  | 1 | 0.023 |  | 0 |  | 0 |  | 0 | 5.3 | 5 | 3.8 | 1 | 3245060770808 | 50 | 13245060770805 | 0 |  | 210010 | http://www.ecataleg.be/nl/ref/077080/ | http://www.ecataleg.be/fr/ref/077080/ |  | Mosaic module voor trekontlasting - 1 module - wit - voor snoeren met diameter 4 tot 8 mm - bestand tegen een lostrekkracht van 350 N (35 kg) | Mosaic module anti-arrachement - 1 module - blanc - pour cordons de diamètre 4 à 8 mm
LEG20121015 | L | 077101 | Mosaic 2P+A klik-in DLP klik-in Mosaic | Mosaic 2P+T clippage direct DLP clippage direct | Mosaic 2P+A klik-in | Mosaic 2P+T clippage direct | 11.33 | 1 | Stuk | Pièce |  |  | 10 | 10 | 100 | Legrand 2013-2014 | 712 | G03 | 65 |  |  | 3 |  |  | 8536.6990 |  | 1 | 0.076 |  | 0 |  | 0 |  | 0 | 6 | 24 | 19.5 | 10 | 13245060771017 | 100 |  | 0 |  | 210010 | http://www.ecataleg.be/nl/ref/077101/ | http://www.ecataleg.be/fr/ref/077101/ |  | Mosaic speciale contactdozen voor DLP wandgoten klik-in Mosaic - 2P+A - met steekklemmen - 2 modules - wit | Mosaic - prise spéciale goulotte à clippage direct - 2P+T - connexion par bornes automatique - 2 modules - blanc
LEG20121015 | L | 077102 | Ctdoos rechtstr.inklik.2X2P+A Mosaic speciaal DLP | Prise clipsage direct 2x2P+T Mosaic spécial DLP | Ctdoos rechtstr.inklik.2X2P+A | Prise clipsage direct 2x2P+T | 15.14 | 1 | Stuk | Pièce |  |  | 10 | 10 | 80 | Legrand 2013-2014 | 712 | G03 | 65 |  |  | 3 |  |  | 8536.6990 |  | 1 | 0.11 |  | 0 |  | 0 |  | 0 | 9.5 | 23.4 | 14 | 10 | 011324506077102430000010 | 80 | 012324506077102130000080 | 0 |  | 210010 | http://www.ecataleg.be/nl/ref/077102/ | http://www.ecataleg.be/fr/ref/077102/ |  | Mosaic speciale contactdozen voor DLP wandgoten klik-in Mosaic - 2 x 2P+A - met steekklemmen - 4 modules - wit | Mosaic - prise spéciale goulotte à clippage direct - 2 x 2P+T - connexion par bornes automatique - 4 modules - blanc
LEG20121015 | L | 077103 | Mosaic 3x2P+A klik-in DLP klik-in Mosaic | Mosaic 3x2P+T clippage direct DLP clippage direct | Mosaic 3x2P+A klik-in | Mosaic 3x2P+T clippage direct | 19.61 | 1 | Stuk | Pièce | Prijs per lengte | Prix par longueur | 10 | 10 | 50 | Legrand 2013-2014 | 712 | G03 | 65 |  |  | 2 |  |  | 8536.6990 |  | 1 | 0.146 |  | 0 |  | 0 |  | 0 | 10.6 | 23.3 | 18.4 | 10 | 13245060771031 | 50 |  | 0 |  | 210010 | http://www.ecataleg.be/nl/ref/077103/ | http://www.ecataleg.be/fr/ref/077103/ |  | Mosaic speciale contactdozen voor DLP wandgoten klik-in Mosaic - 3 x 2P+A - met steekklemmen - 6 modules - wit | Mosaic - prise spéciale goulotte à clippage direct - 3 x 2P+T - connexion par bornes automatique - 6 modules - blanc
LEG20121015 | L | 077104 | Stopcont.mosaic4x2P+T clip dir | Prise mosaic 4x2P+T clip dir | Stopcont.mosaic4x2P+T clip dir | Prise mosaic 4x2P+T clip dir | 24.26 | 1 | Stuk | Pièce |  |  | 5 | 5 | 50 | Legrand 2013-2014 | 712 | G03 | 65 |  |  | 4 |  |  | 8536.6990 |  | 1 | 0.183 |  | 0 |  | 0 |  | 0 | 14.4 | 22.8 | 9.8 | 5 | 13245060771048 | 50 |  | 0 |  | 210010 | http://www.ecataleg.be/nl/ref/077104/ | http://www.ecataleg.be/fr/ref/077104/ |  | Mosaic speciale contactdozen voor DLP wandgoten klik-in Mosaic - 4 x 2P+A - met steekklemmen - 8 modules - wit | Mosaic - prise spéciale goulotte à clippage direct - 4 x 2P+T - connexion par bornes automatique - 8 modules - blanc
LEG20121015 | L | 077106 | verbindingskam klik-in Mosaic | Peigne Mosaic clippage direct | verbindingskam klik-in Mosaic | Peigne Mosaic clippage direct | 2.232 | 1 | Stuk | Pièce |  |  | 10 | 10 | 120 | Legrand 2013-2014 | 712 | G03 | 65 |  |  | 6 |  |  | 8536.6990 |  | 1 | 0.007 |  | 0 |  | 0 |  | 0 | 7.7 | 9.7 | 7.2 | 10 | 3245060771065 | 120 |  | 0 |  | 210010 | http://www.ecataleg.be/nl/ref/077106/ | http://www.ecataleg.be/fr/ref/077106/ |  | Mosaic toebehoren voor snelle aftakking DLP wandgoten klik-in | Mosaic - accessoire pour repiquage rapide - uniquement compatible avec goulotte à clippage direct
LEG20121015 | L | 077110 | Mosaic ctdoos 2P 10/16A 250V 2 mod. Wit | Mosaic prise 2P 10/16A 250V 2 mod. Blanc | Mosaic ctdoos 2P | Mosaic prise 2P | 4.322 | 1 | Stuk | Pièce |  |  | 10 | 10 | 100 | Legrand 2013-2014 | 772 | G03 | 65 |  |  | 3 |  |  | 8536.6990 |  | 1 | 0.031 |  | 0 |  | 0 |  | 0 | 5.6 | 29.1 | 9.6 | 10 | 011324506077110930000010 | 100 | 012324506077110630000100 | 0 |  | 210010 | http://www.ecataleg.be/nl/ref/077110/ | http://www.ecataleg.be/fr/ref/077110/ |  | Mosaic enkelvoudige contactdoos 2P - 10/16 A - 250 V - 2 modules - wit - voor multihouders - verbinding met steekklemmen | Mosaic prise 2P - 10/16 A - 250 V - 2 modules - blanc - connexion par bornes automatiques
LEG20121015 | L | 077111 | Mosaic ctdoos 2P+A steekkl. 10/16A 250V 2 mod. Wit | Mosaic prise 2P+T bornes auto 10/16A 250V 2 mod. Blanc | Mosaic ctdoos 2P+A steekkl. | Mosaic prise 2P+T bornes auto | 4.326 | 1 | Stuk | Pièce |  |  | 10 | 10 | 100 | Legrand 2013-2014 | 772 | G03 | 65 |  |  | 3 |  |  | 8536.6990 |  | 1 | 0.035 |  | 0 |  | 0 |  | 0 | 5.6 | 29.1 | 9.6 | 10 | 011324506077111630000010 | 100 | 012324506077111330000100 | 0 |  | 210010 | http://www.ecataleg.be/nl/ref/077111/ | http://www.ecataleg.be/fr/ref/077111/ |  | Mosaic enkelvoudige contactdoos 2P + A - 10/16 A - 250 V - 2 modules - wit - voor multihouders - verbinding met steekklemmen | Mosaic prise 2P + T droite - 10/16 A - 250 V - 2 modules - blanc - connexion par bornes automatiques
LEG20121015 | L | 077112 | Mosaic ctdoos 2P+A+verklikker 10/16A 250V 2 mod. Wit | Mosaic prise 2P+T + voyant 10/16A 250V 2 mod. Blanc | Mosaic ctdoos 2P+A+verklikker | Mosaic prise 2P+T + voyant | 10.11 | 1 | Stuk | Pièce |  |  | 10 | 10 | 100 | Legrand 2013-2014 | 772 | G03 | 65 |  |  | 11 |  |  | 8536.6990 |  | 1 | 0.036 |  | 0 |  | 0 |  | 0 | 5.7 | 28.6 | 9.7 | 10 | 011324506077112330000010 | 100 | 012324506077112030000100 | 0 |  | 210010 | http://www.ecataleg.be/nl/ref/077112/ | http://www.ecataleg.be/fr/ref/077112/ |  | Mosaic enkelvoudige contactdoos 2P + A met controlelampje - 10/16 A - 250 V - 2 modules - wit - contactdoos met vlakke sierplaat | Mosaic prise 2P + T à voyant - 10/16 A - 250 V - 2 modules - blanc - prise à puits, affleurant pour faciliter le nettoyage
LEG20121015 | L | 077113 | Mosaic ctdoos 2P+A schroefklem 10/16A 250V 2 mod. Wit | Mosaic prise 2P+T à vis 10/16A 250V 2 mod. Blanc | Mosaic ctdoos 2P+A schroefklem | Mosaic prise 2P+T à vis | 5.156 | 1 | Stuk | Pièce |  |  | 10 | 10 | 100 | Legrand 2013-2014 | 772 | G03 | 65 |  |  | 2 |  |  | 8536.6990 |  | 1 | 0.039 |  | 0 |  | 0 |  | 0 | 5.7 | 28.6 | 9.7 | 10 | 011324506077113030000010 | 100 | 012324506077113730000100 | 0 |  | 210010 | http://www.ecataleg.be/nl/ref/077113/ | http://www.ecataleg.be/fr/ref/077113/ |  | Mosaic enkelvoudige contactdoos 2P + A met schroeven voor aftakking (4 mm²) - 10/16 A - 250 V - 2 modules - wit - voor multihouders | Mosaic prise 2P + T droite - à vis - spéciale repiquage (4 mm²) - 10/16 A - 250 V - 2 modules - blanc - connexion par bornes automatiques
LEG20121015 | L | 077114 | Mosaic ctdoos 2P+A+polar. 10/16A 250V 2 mod. Rood | Mosaic prise 2P+T à detr. 10/16A 250V 2 mod. Rood | Mosaic ctdoos 2P+A+polar. | Mosaic prise 2P+T à detr. | 10.24 | 1 | Stuk | Pièce |  |  | 10 | 10 | 100 | Legrand 2013-2014 | 772 | G03 | 65 |  |  | 2 |  |  | 8536.6990 |  | 1 | 0.041 |  | 0 |  | 0 |  | 0 | 5.7 | 28.6 | 9.7 | 10 | 011324506077114730000010 | 100 | 011324506077114730000100 | 0 |  | 210010 | http://www.ecataleg.be/nl/ref/077114/ | http://www.ecataleg.be/fr/ref/077114/ |  | Mosaic enkelvoudige contactdoos 2P + A met schroeven en polarisatiesysteem - 10/16 A - 250 V - 2 modules - rood - voor multihouders | Mosaic prise 2P + T droite - à vis - à détrompage (rouge) - 10/16 A - 250 V - 2 modules - blanc - connexion par bornes automatiques
LEG20121015 | L | 077115 | Mosaic ctdoos 2P+A+pol.+verkl. 10/16A 250V 2 mod. Rood | Mosaic prise 2P+T+voy. à detr. 10/16A 250V 2 mod. Rood | Mosaic ctdoos 2P+A+pol.+verkl. | Mosaic prise 2P+T+voy. à detr. | 14.48 | 1 | Stuk | Pièce |  |  | 10 | 10 | 100 | Legrand 2013-2014 | 772 | G03 | 65 |  |  | 30 |  |  | 8536.6990 |  | 1 | 0.044 |  | 0 |  | 0 |  | 0 | 5.7 | 28.6 | 9.7 | 10 | 011324506077115430000010 | 100 | 012324506077115130000100 | 0 |  | 210010 | http://www.ecataleg.be/nl/ref/077115/ | http://www.ecataleg.be/fr/ref/077115/ |  | Mosaic enkelvoudige contactdoos 2P + A met schroeven en polarisatiesysteem met controlelampje - 10/16 A - 250 V - 2 modules - rood - voor multihouders | Mosaic prise 2P + T détrompée à voyant - à vis - 10/16 A - 250 V - 2 modules - blanc - prise à puits, affleurant pour faciliter le nettoyage
LEG20121015 | L | 077116 | Mosaic ctdoos 2P+A steekklem 10/16A 250V 2 mod. Groen | Mosaic prise 2P+T bornes auto 10/16A 250V 2 mod. Vert | Mosaic ctdoos 2P+A steekklem | Mosaic prise 2P+T bornes auto | 4.554 | 1 | Stuk | Pièce |  |  | 10 | 10 | 100 | Legrand 2013-2014 | 772 | G03 | 65 |  |  | 3 |  |  | 8536.6990 |  | 1 | 0.034 |  | 0 |  | 0 |  | 0 | 5.6 | 29.1 | 9.6 | 10 | 011324506077116130000010 | 100 | 012324506077116830000100 | 0 |  | 210010 | http://www.ecataleg.be/nl/ref/077116/ | http://www.ecataleg.be/fr/ref/077116/ |  | Mosaic enkelvoudige contactdoos 2P + A - 10/16 A - 250 V - 2 modules - groene sierpleet - voor multihouders - contactdoos met vlakke sierplaat | Mosaic prise 2P + T enjoliveur vert - 10/16 A - 250 V - 2 modules - blanc - prise à puits, affleurant pour faciliter le nettoyage
LEG20121015 | L | 077117 | Mosaic ctdoos 2P+A steekklem 10/16A 250V 2 mod. Oranje | Mosaic prise 2P+T bornes auto 10/16A 250V 2 mod. Orange | Mosaic ctdoos 2P+A steekklem | Mosaic prise 2P+T bornes auto | 4.554 | 1 | Stuk | Pièce |  |  | 10 | 10 | 100 | Legrand 2013-2014 | 772 | G03 | 65 |  |  | 2 |  |  | 8536.6990 |  | 1 | 0.035 |  | 0 |  | 0 |  | 0 | 5.6 | 29.1 | 9.6 | 10 | 011324506077117830000010 | 100 | 012324506077117530000100 | 0 |  | 210010 | http://www.ecataleg.be/nl/ref/077117/ | http://www.ecataleg.be/fr/ref/077117/ |  | Mosaic enkelvoudige contactdoos 2P + A - 10/16 A - 250 V - 2 modules - oranje sierpleet - voor multihouders - contactdoos met vlakke sierplaat | Mosaic prise 2P + T enjoliveur orange - 10/16 A - 250 V - 2 modules - blanc - prise à puits, affleurant pour faciliter le nettoyage
LEG20121015 | L | 077118 | Mosaic ctdoos 2P+A steekklem 10/16A 250V 2 mod. Rood | Mosaic prise 2P+T bornes auto 10/16A 250V 2 mod. Rood | Mosaic ctdoos 2P+A steekklem | Mosaic prise 2P+T bornes auto | 4.554 | 1 | Stuk | Pièce |  |  | 10 | 10 | 100 | Legrand 2013-2014 | 772 | G03 | 65 |  |  | 2 |  |  | 8536.6990 |  | 1 | 0.034 |  | 0 |  | 0 |  | 0 | 5.6 | 29.1 | 9.6 | 10 | 011324506077118530000010 | 100 | 012324506077118230000100 | 0 |  | 210010 | http://www.ecataleg.be/nl/ref/077118/ | http://www.ecataleg.be/fr/ref/077118/ |  | Mosaic enkelvoudige contactdoos 2P + A - 10/16 A - 250 V - 2 modules - rode sierpleet - voor multihouders - contactdoos met vlakke sierplaat | Mosaic prise 2P + T enjoliveur rouge - 10/16 A - 250 V - 2 modules - blanc - prise à puits, affleurant pour faciliter le nettoyage
LEG20121015 | L | 077119 | Mosaic ctdoos 2P+A+klapdeksel 10/16A 250V 2 mod. Wit | Mosaic prise 2P+T à volet 10/16A 250V 2 mod. Blanc | Mosaic ctdoos 2P+A+klapdeksel | Mosaic prise 2P+T à volet | 8.682 | 1 | Stuk | Pièce |  |  | 10 | 10 | 100 | Legrand 2013-2014 | 772 | G03 | 65 |  |  | 3 |  |  | 8536.6990 |  | 1 | 0.038 |  | 0 |  | 0 |  | 0 | 5.6 | 28.9 | 9.7 | 10 | 011324506077119230000010 | 100 | 012324506077119930000100 | 0 |  | 210010 | http://www.ecataleg.be/nl/ref/077119/ | http://www.ecataleg.be/fr/ref/077119/ |  | Mosaic enkelvoudige contactdoos 2P + A met klapdeksel - 10/16 A - 250 V - 2 modules - wit - voor multihouders - verbinding met steekklemmen | Mosaic prise 2P + T à volet - 10/16 A - 250 V - 2 modules - blanc - connexion par bornes automatiques
LEG20121015 | L | 077121 | Mosaic 2P+A klik-in polarisat. DLP klik-in Mosaic | Mosaic 2P+T clippage direct à détromp. DLP clippage direct | Mosaic 2P+A klik-in polarisat. | Mosaic 2P+T clippage direct | 14.98 | 1 | Stuk | Pièce |  |  | 10 | 10 | 100 | Legrand 2013-2014 | 712 | G03 | 65 |  |  | 2 |  |  | 8536.6990 |  | 1 | 0.076 |  | 0 |  | 0 |  | 0 | 6 | 24 | 19.5 | 10 | 13245060771215 | 100 |  | 0 |  | 210010 | http://www.ecataleg.be/nl/ref/077121/ | http://www.ecataleg.be/fr/ref/077121/ |  | Mosaic speciale contactdozen voor DLP wandgoten klik-in Mosaic - 2P+A - met steekklemmen - 2 modules - rood met polarisatiesleutel | Mosaic - prise spéciale goulotte à clippage direct - 2P+T - connexion par bornes automatique - 2 modules - rouge à détrompage
LEG20121015 | L | 077122 | Mosaic 2x2P+A klik-in polaris. DLP klik-in Mosaic | Mosaic 2x2P+T clippage direct à détromp. DLP clippage direct | Mosaic 2x2P+A klik-in polaris. | Mosaic 2x2P+T clippage direct | 19.51 | 1 | Stuk | Pièce | Prijs per lengte | Prix par longueur | 10 | 10 | 80 | Legrand 2013-2014 | 712 | G03 | 65 |  |  | 2 |  |  | 8536.6990 |  | 1 | 0.11 |  | 0 |  | 0 |  | 0 | 9.5 | 23.4 | 14 | 10 | 13245060771222 | 80 |  | 0 |  | 210010 | http://www.ecataleg.be/nl/ref/077122/ | http://www.ecataleg.be/fr/ref/077122/ |  | Mosaic speciale contactdozen voor DLP wandgoten klik-in Mosaic - 2 x 2P+A - met steekklemmen - 4 modules - rood met polarisatiesleutel | Mosaic - prise spéciale goulotte à clippage direct - 2 x 2P+T - connexion par bornes automatique - 4 modules - rouge à détrompage
LEG20121015 | L | 077123 | Mosaic 3x2P+A klik-in polaris. DLP klik-in Mosaic | Mosaic 3x2P+T clippage direct à détromp. DLP clippage direct | Mosaic 3x2P+A klik-in polaris. | Mosaic 3x2P+T clippage direct | 25.43 | 1 | Stuk | Pièce | Prijs per lengte | Prix par longueur | 10 | 10 | 50 | Legrand 2013-2014 | 712 | G03 | 65 |  |  | 4 |  |  | 8536.6990 |  | 1 | 0.145 |  | 0 |  | 0 |  | 0 | 10.6 | 23.3 | 18.4 | 10 | 13245060771239 | 50 |  | 0 |  | 210010 | http://www.ecataleg.be/nl/ref/077123/ | http://www.ecataleg.be/fr/ref/077123/ |  | Mosaic speciale contactdozen voor DLP wandgoten klik-in Mosaic - 3 x 2P+A - met steekklemmen - 6 modules - rood met polarisatiesleutel | Mosaic - prise spéciale goulotte à clippage direct - 3 x 2P+T - connexion par bornes automatique - 6 modules - rouge à détrompage
LEG20121015 | L | 077124 | Mosaic 4x2P+A klik-in polaris. DLP klik-in Mosaic | Mosaic 4x2P+T clippage direct à détromp. DLP clippage direct | Mosaic 4x2P+A klik-in polaris. | Mosaic 4x2P+T clippage direct | 30.09 | 1 | Stuk | Pièce | Prijs per lengte | Prix par longueur | 5 | 5 | 50 | Legrand 2013-2014 | 712 | G03 | 65 |  |  | 4 |  |  | 8536.6990 |  | 1 | 0.182 |  | 0 |  | 0 |  | 0 | 14.4 | 22.8 | 9.8 | 5 | 13245060771246 | 50 |  | 0 |  | 210010 | http://www.ecataleg.be/nl/ref/077124/ | http://www.ecataleg.be/fr/ref/077124/ |  | Mosaic speciale contactdozen voor DLP wandgoten klik-in Mosaic - 4 x 2P+A - met steekklemmen - 8 modules - rood met polarisatiesleutel | Mosaic - prise spéciale goulotte à clippage direct - 4 x 2P+T - connexion par bornes automatique - 8 modules - rouge à détrompage
LEG20121015 | L | 077131 | Mosaic ctdoos 2P+A + hendel 16A 250V 5 mod. Wit | Mosaic prise 2P+T man. facile 16A 250V 5 mod. Blanc | Mosaic ctdoos 2P+A + hendel | Mosaic prise 2P+T man. facile | 33.6 | 1 | Stuk | Pièce |  |  | 1 | 1 | 20 | Legrand 2013-2014 | 773 | G03 | 65 |  |  | 7 |  |  | 8536.6990 |  | 1 | 0.148 |  | 0 |  | 0 |  | 0 | 7.7 | 12.5 | 7.2 | 1 | 3245060771317 | 20 |  | 0 |  | 210010 | http://www.ecataleg.be/nl/ref/077131/ | http://www.ecataleg.be/fr/ref/077131/ |  | Mosaic contactdoos 2P + A met hendel - 10/16 A - 250 V - 5 modules - wit - de actie op de hendel vergemakkelijkt het uittrekken van de contactstop | Mosaic prise 2P + T manipulation facile - 10/16 A - 250 V - 5 modules - blanc - équipée d'un levier pour faciliter l'introductin et l'extraction de la fiche
LEG20121015 | L | 077132 | Mosaic ctdoos 2P+A plat 10/16A 250V 2 mod. Wit | Mosaic prise 2P+T affleurement 10/16A 250V 2 mod. Blanc | Mosaic ctdoos 2P+A plat | Mosaic prise 2P+T affleurement | 12.25 | 1 | Stuk | Pièce |  |  | 10 | 10 | 100 | Legrand 2013-2014 | 717 | G03 | 65 |  |  | 2 |  |  | 8536.6990 |  | 1 | 0.04 |  | 0 |  | 0 |  | 0 | 5.7 | 28.6 | 9.7 | 10 | 011324506077132130000010 | 100 | 012324506077132830000100 | 0 |  | 210010 | http://www.ecataleg.be/nl/ref/077132/ | http://www.ecataleg.be/fr/ref/077132/ |  | Mosaic contactdoos 2P + A vlak - 10/16 A - 250 V - 2 modules - witte sierplaat - contactdoos met vlakke sierplaat, gemakkelijk in onderhoud | Mosaic prise 2P + T - 10/16 A - 250 V - 2 modules - blanc - prise à puits, affleurante blanc pour faciliter le nettoyage
LEG20121015 | L | 077133 | Mosaic ctdoos 2P+A plat 10/16A 250V 2 mod. Wit | Mosaic prise 2P+T affleurement 10/16A 250V 2 mod. Blanc | Mosaic ctdoos 2P+A plat | Mosaic prise 2P+T affleurement | 13.44 | 1 | Stuk | Pièce |  |  | 10 | 10 | 100 | Legrand 2013-2014 | 717 | G03 | 65 |  |  | 4 |  |  | 8536.6990 |  | 1 | 0.04 |  | 0 |  | 0 |  | 0 | 5.7 | 28.6 | 9.7 | 10 | 012324506077133530000100 | 100 |  | 0 |  | 210010 | http://www.ecataleg.be/nl/ref/077133/ | http://www.ecataleg.be/fr/ref/077133/ |  | Mosaic contactdoos 2P + A vlak - 10/16 A - 250 V - 2 modules - rode sierplaat - contactdoos met vlakke sierplaat, gemakkelijk in onderhoud | Mosaic prise 2P + T - 10/16 A - 250 V - 2 modules - blanc - prise à puits, affleurante rouge pour faciliter le nettoyage
LEG20121015 | L | 077142 | MOSAIC CTDOOS MH 2X2P+A STEEKKLEMMEN | MOSAIC PRISE MS 2X2P+T BORNES AUTO | MOSAIC CTDOOS MH 2X2P+A | MOSAIC PRISE MS 2X2P+T | 12.71 | 1 | Stuk | Pièce |  |  | 10 | 10 | 100 | Legrand 2013-2014 | 772 | G03 | 65 |  |  | 3 |  |  | 8536.6990 |  | 1 | 0.071 |  | 0 |  | 0 |  | 0 | 5.4 | 23 | 18.6 | 10 | 011324506077142030000010 | 100 | 012324506077142730000100 | 0 |  | 210010 | http://www.ecataleg.be/nl/ref/077142/ | http://www.ecataleg.be/fr/ref/077142/ |  | Mosaic standaard meervoudige contactdoos 2 x 2P + A - 45° schuine uitgang - 10/16 A - 250 V - voor multihouders - verbinding met steekklemmen | Mosaic prise multiple standard 2 x 2P + T inclinées à 45° - 10/16 A - 250 V - connexion par bornes automatiques
LEG20121015 | L | 077143 | MOSAIC CTDOOS MH 3X2P+A STEEKKLEMMEN | MOSAIC PRISE MS 3X2P+T BORNES AUTO | MOSAIC CTDOOS MH 3X2P+A | MOSAIC PRISE MS 3X2P+T | 17.06 | 1 | Stuk | Pièce |  |  | 10 | 10 | 60 | Legrand 2013-2014 | 772 | G03 | 65 |  |  | 2 |  |  | 8536.6990 |  | 1 | 0.1 |  | 0 |  | 0 |  | 0 | 10 | 22.6 | 16.2 | 10 | 011324506077143730000010 | 60 | 012324506077143430000100 | 0 |  | 210010 | http://www.ecataleg.be/nl/ref/077143/ | http://www.ecataleg.be/fr/ref/077143/ |  | Mosaic standaard meervoudige contactdoos 3 x 2P + A - 45° schuine uitgang - 10/16 A - 250 V - voor multihouders - verbinding met steekklemmen | Mosaic prise multiple standard 3 x 2P + T inclinées à 45° - 10/16 A - 250 V - connexion par bornes automatiques
LEG20121015 | L | 077144 | MOSAIC CTDOOS MH 4X2P+A STEEKKLEMMEN | MOSAIC PRISE MS 4X2P+T BORNES AUTO | MOSAIC CTDOOS MH 4X2P+A | MOSAIC PRISE MS 4X2P+T | 21.6 | 1 | Stuk | Pièce |  |  | 5 | 5 | 50 | Legrand 2013-2014 | 772 | G03 | 65 |  |  | 2 |  |  | 8536.6990 |  | 1 | 0.01 |  | 0 |  | 0 |  | 0 | 5.4 | 23 | 18.6 | 5 | 011324506077144430000005 | 50 | 012324506077144130000050 | 0 |  | 210010 | http://www.ecataleg.be/nl/ref/077144/ | http://www.ecataleg.be/fr/ref/077144/ |  | Mosaic standaard meervoudige contactdoos 4 x 2P + A - 45° schuine uitgang - 10/16 A - 250 V - voor multihouders - verbinding met steekklemmen | Mosaic prise multiple standard 4 x 2P + T inclinées à 45° - 10/16 A - 250 V - connexion par bornes automatiques
LEG20121015 | L | 077145 | MOSAIC CTDOOS MH 2P+A STEEKKLEMMEN | MOSAIC PRISE MS 2P+T BORNES AUTO | MOSAIC CTDOOS MH 2P+A | MOSAIC PRISE MS 2P+T | 6.288 | 1 | Stuk | Pièce |  |  | 10 | 10 | 100 | Legrand 2013-2014 | 772 | G03 | 65 |  |  | 3 |  |  | 8536.6990 |  | 1 | 0.039 |  | 0 |  | 0 |  | 0 | 5.7 | 28.6 | 9.7 | 10 | 011324506077145130000010 | 100 | 012324506077145830000100 | 0 |  | 210010 | http://www.ecataleg.be/nl/ref/077145/ | http://www.ecataleg.be/fr/ref/077145/ |  | Mosaic enkelvoudige contactdoos 2P + A - 45° schuine uitgang - 10/16 A - 250 V - 2 modules - wit - voor multihouders - verbinding met steekklemmen | Mosaic prise 2P + T inclinée à 45° - 10/16 A - 250 V - 2 modules - blanc - connexion par bornes automatiques
LEG20121015 | L | 077150 | Mosaic ctdoos ZLS 3A 2 mod. Wit | Mosaic prise TBT 3A 2 mod. Blanc | Mosaic ctdoos ZLS | Mosaic prise TBT | 7.378 | 1 | Stuk | Pièce |  |  | 10 | 10 | 100 | Legrand 2013-2014 | 773 | G03 | 65 |  |  | 3 |  |  | 8536.6990 |  | 1 | 0.021 |  | 0 |  | 0 |  | 0 | 5.5 | 14.5 | 9.5 | 10 | 011324506077150530000010 | 100 | 13245060771505 | 0 |  | 210010 | http://www.ecataleg.be/nl/ref/077150/ | http://www.ecataleg.be/fr/ref/077150/ |  | Mosaic enkelvoudige contactdoos 2 P - ZLS met schroeven - 3 A - 1 module - wit | Mosaic prise 2P TBT à vis - 3 A - 1 module - blanc
LEG20121015 | L | 077152 | MOSAIC CTDOOS MH 2X2P+A + POL. STEEKKLEMMEN | MOSAIC PRISE MS 2X2P+T + DETR. BORNES AUTO | MOSAIC CTDOOS MH 2X2P+A + POL. | MOSAIC PRISE MS 2X2P+T + DETR. | 16.95 | 1 | Stuk | Pièce |  |  | 10 | 10 | 100 | Legrand 2013-2014 | 772 | G03 | 65 |  |  | 4 |  |  | 8536.6990 |  | 1 | 0.005 |  | 0 |  | 0 |  | 0 | 5.4 | 23 | 18.6 | 10 | 011324506077152930000010 | 100 | 012324506077152630000100 | 0 |  | 210010 | http://www.ecataleg.be/nl/ref/077152/ | http://www.ecataleg.be/fr/ref/077152/ |  | Mosaic meervoudige contactdoos 2 x 2P + A met polarisatiesysteem - 45° schuine uitgang - 10/16 A - 250 V - voor multihouders - verbinding steekklemmen | Mosaic prise multiple à détrompage 2 x 2P + T inclinées à 45° - 10/16 A - 250 V - connexion par bornes automatiques
LEG20121015 | L | 077153 | MOSAIC CTDOOS MH 3X2P+A + POL. STEEKKLEMMEN | MOSAIC PRISE MS 3X2P+T + DETR. BORNES AUTO | MOSAIC CTDOOS MH 3X2P+A + POL. | MOSAIC PRISE MS 3X2P+T + DETR. | 22.73 | 1 | Stuk | Pièce |  |  | 10 | 10 | 60 | Legrand 2013-2014 | 772 | G03 | 65 |  |  | 2 |  |  | 8536.6990 |  | 1 | 0.101 |  | 0 |  | 0 |  | 0 | 10 | 22.6 | 16.2 | 10 | 011324506077153630000010 | 60 | 012324506077153330000100 | 0 |  | 210010 | http://www.ecataleg.be/nl/ref/077153/ | http://www.ecataleg.be/fr/ref/077153/ |  | Mosaic meervoudige contactdoos 3 x 2P + A met polarisatiesysteem - 45° schuine uitgang - 10/16 A - 250 V - voor multihouders - verbinding steekklemmen | Mosaic prise multiple à détrompage 3 x 2P + T inclinées à 45° - 10/16 A - 250 V - connexion par bornes automatiques
LEG20121015 | L | 077154 | MOSAIC CTDOOS MH 4X2P+A + POL. STEEKKLEMMEN | MOSAIC PRISE MS 4X2P+T + DETR. BORNES AUTO | MOSAIC CTDOOS MH 4X2P+A + POL. | MOSAIC PRISE MS 4X2P+T + DETR. | 27.28 | 1 | Stuk | Pièce |  |  | 5 | 5 | 50 | Legrand 2013-2014 | 772 | G03 | 65 |  |  | 4 |  |  | 8536.6990 |  | 1 | 0.01 |  | 0 |  | 0 |  | 0 | 5.4 | 23 | 18.6 | 5 | 011324506077154330000005 | 50 | 012324506077154030000050 | 0 |  | 210010 | http://www.ecataleg.be/nl/ref/077154/ | http://www.ecataleg.be/fr/ref/077154/ |  | Mosaic meervoudige contactdoos 4 x 2P + A met polarisatiesysteem - 45° schuine uitgang - 10/16 A - 250 V - voor multihouders - verbinding steekklemmen | Mosaic prise multiple à détrompage 4 x 2P + T inclinées à 45° - 10/16 A - 250 V - connexion par bornes automatiques
LEG20121015 | L | 077162 | Mosaic contactd. 2X2P+A groen op 45° - Belgische versie | Prise verte Mosaic 2X2P+T Franco/Belge sur 45° | Mosaic contactd. 2X2P+A groen | Prise verte Mosaic 2X2P+T | 13.18 | 1 | Stuk | Pièce |  |  | 10 | 10 | 100 | Legrand 2013-2014 | 772 | G03 | 65 |  |  | 3 |  |  | 8536.6990 |  | 1 | 0.005 |  | 0 |  | 0 |  | 0 | 5.4 | 23 | 18.6 | 10 | 13245060771628 | 100 |  | 0 |  | 210010 | http://www.ecataleg.be/nl/ref/077162/ | http://www.ecataleg.be/fr/ref/077162/ |  | Mechanismen Mosaic meervoudigecontactdoos 2X2P+A groen op 45°- 4 modules - Belgische versie | Mécanisme Mosaic - prise multiple 2X2P+T vert - 4 modules - Franco/Belge sur 45°
LEG20121015 | L | 077163 | Mosaic stopcont. 3X2+T groen | Mosaic prise 3X2+T verte | Mosaic stopcont. 3X2+T groen | Mosaic prise 3X2+T verte | 19.67 | 1 | Stuk | Pièce |  |  | 10 | 10 | 60 | Legrand 2013-2014 | 772 | G03 | 65 |  |  | 4 |  |  | 8536.6990 |  | 1 | 0.101 |  | 0 |  | 0 |  | 0 | 10 | 22.6 | 16.2 | 10 | 13245060771635 | 60 | 13245060771635 | 0 |  | 210010 | http://www.ecataleg.be/nl/ref/077163/ | http://www.ecataleg.be/fr/ref/077163/ |  | Mechanismen Mosaic meervoudigecontactdoos 3X2P+A groen op 45°- 6 modules - Belgische versie | Mécanisme Mosaic - prise multiple 3X2P+T vert - 6 modules - Franco/Belge sur 45°
LEG20121015 | L | 077172 | Mosaic contactdoos 2X2P+A rood op 45° - Belgische versie | Prise rouge Mosaic 2X2+T Franco/Belge sur 45° | Mosaic contactdoos 2X2P+A rood | Prise rouge Mosaic 2X2+T | 13.18 | 1 | Stuk | Pièce |  |  | 10 | 10 | 100 | Legrand 2013-2014 | 772 | G03 | 65 |  |  | 3 |  |  | 8536.6990 |  | 1 | 0.071 |  | 0 |  | 0 |  | 0 | 5.4 | 23 | 18.6 | 10 | 011324506077172730000010 | 100 | 012324506077172430000100 | 0 |  | 210010 | http://www.ecataleg.be/nl/ref/077172/ | http://www.ecataleg.be/fr/ref/077172/ |  | Mechanismen Mosaic meervoudigecontactdoos 2X2P+A rood voor identificatie kringen op 45°- 4 modules - Belgische versie | Mécanisme Mosaic - prise multiple 2X2P+T rouge pour identification circuits - 4 modules - Franco/Belge sur 45°
LEG20121015 | L | 077173 | Mosaic contactdoos3X2P+A Belgisch stopcontact 45 rood | Mosaic 3X2P+T F/B 45 Rouge | Mosaic contactdoos3X2P+A | Mosaic 3X2P+T F/B 45 Rouge | 18.2 | 1 | Stuk | Pièce |  |  | 10 | 10 | 60 | Legrand 2013-2014 | 772 | G03 | 65 |  |  | 3 |  |  | 8536.6990 |  | 1 | 0.1 |  | 0 |  | 0 |  | 0 | 10.6 | 23 | 16.6 | 10 | 13245060771734 | 60 |  | 0 |  | 210010 | http://www.ecataleg.be/nl/ref/077173/ | http://www.ecataleg.be/fr/ref/077173/ |  | Mechanismen Mosaic meervoudigecontactdoos 3X2P+A rood voor identificatie kringen op 45°- 6 modules - Belgische versie | Mécanisme Mosaic - prise multiple 3X2P+T rouge pour identification circuits - 6 modules - Franco/Belge sur 45°
LEG20121015 | L | 077174 | Mosaic contactdoos 4X2P+A Belgisch stopcontact 45 rood | Mosaic 4X2P+T F/B 45 Rouge | Mosaic contactdoos 4X2P+A | Mosaic 4X2P+T F/B 45 Rouge | 23.97 | 1 | Stuk | Pièce |  |  | 5 | 5 | 50 | Legrand 2013-2014 | 772 | G03 | 65 |  |  | 3 |  |  | 8536.6990 |  | 1 | 0.135 |  | 0 |  | 0 |  | 0 | 5.4 | 23 | 18.6 | 5 | 012324506077174830000050 | 50 |  | 0 |  | 210010 | http://www.ecataleg.be/nl/ref/077174/ | http://www.ecataleg.be/fr/ref/077174/ |  | Mechanismen Mosaic meervoudigecontactdoos 4X2P+A rood voor identificatie kringen op 45°- 8 modules - Belgische versie | Mécanisme Mosaic - prise multiple 4X2P+T rouge pour identification circuits - 8 modules - Franco/Belge sur 45°
LEG20121015 | L | 077182 | Mosaic DLP ctdoos 2x2P+A zwart steekkl. 10/16A-250V-4 mod | Mosaic prise DLP 2x2P+T noir bornes auto 10/16A-250V-4 mod | Mosaic DLP ctdoos 2x2P+A zwart | Mosaic prise DLP 2x2P+T noir | 12.7 | 1 | Stuk | Pièce |  |  | 10 | 10 | 80 | Legrand 2013-2014 | 774 | G03 | 65 | B |  | 4 |  |  | 8536.6990 |  | 1 | 0.11 |  | 0 |  | 0 |  | 0 | 9.5 | 23.4 | 14 | 10 | 011324506077182630000010 | 80 | 0 | 0 |  | 210010 | http://www.ecataleg.be/nl/ref/077182/ | http://www.ecataleg.be/fr/ref/077182/ |  | Mechanisme Mosaic programma - speciaal DLP contactdozen 10/16 A - 250 V met steekklemmen - Belgische standaard - Standaard contactdozen met zwarte sierplaat - 2 x 2P+A | Mécanismes programme Mosaic - prises spéciales DLP 10/16 A - 250 V - à bornes automatiques standard belge - prises standard enjoliveur finition noir - 2 x 2P+T
LEG20121015 | L | 077183 | Mosaic DLP ctdoos 3x2P+A zwart steekkl. 10/16A-250V-6 mod | Mosaic prise DLP 3x2P+T noir bornes auto 10/16A-250V-6 mod | Mosaic DLP ctdoos 3x2P+A zwart | Mosaic prise DLP 3x2P+T noir | 17.1 | 1 | Stuk | Pièce |  |  | 10 | 10 | 50 | Legrand 2013-2014 | 774 | G03 | 65 | B |  | 4 |  |  | 8536.6990 |  | 1 | 0.145 |  | 0 |  | 0 |  | 0 | 10.6 | 23.3 | 18.4 | 10 | 0 | 50 | 0 | 0 |  | 210010 | http://www.ecataleg.be/nl/ref/077183/ | http://www.ecataleg.be/fr/ref/077183/ |  | Mechanisme Mosaic programma - speciaal DLP contactdozen 10/16 A - 250 V met steekklemmen - Belgische standaard - Standaard contactdozen met zwarte sierplaat - 3 x 2P+A | Mécanismes programme Mosaic - prises spéciales DLP 10/16 A - 250 V - à bornes automatiques standard belge - prises standard enjoliveur finition noir - 3 x 2P+T
LEG20121015 | L | 077192 | Mosaic 2x2P+A klik-in groen DLP klik-in Mosaic | Mosaic 2x2P+T clippage direct vert DLP clippage direct | Mosaic 2x2P+A klik-in groen | Mosaic 2x2P+T clippage direct | 15.14 | 1 | Stuk | Pièce |  |  | 10 | 10 | 100 | Legrand 2013-2014 | 712 | G03 | 65 |  |  | 3 |  |  | 8536.6990 |  | 1 | 0.11 |  | 0 |  | 0 |  | 0 | 9.5 | 23.4 | 14 | 10 | 13245060771925 | 100 |  | 0 |  | 210010 | http://www.ecataleg.be/nl/ref/077192/ | http://www.ecataleg.be/fr/ref/077192/ |  | Mosaic speciale contactdozen voor DLP wandgoten klik-in Mosaic - 2 x 2P+A - met steekklemmen - 4 modules - groen | Mosaic - prise spéciale goulotte à clippage direct - 2 x 2P+T - connexion par bornes automatique - 4 modules - vert
LEG20121015 | L | 077213 | Mosaic ctdoos 2p+A Schuko wit | Mosaic prise 2P+T Schuko blanc | Mosaic ctdoos 2p+A Schuko | Mosaic prise 2P+T Schuko | 7.285 | 1 | Stuk | Pièce |  |  | 10 | 10 | 100 | Legrand 2013-2014 | 772 | G03 | 65 |  |  | 2 |  |  | 8536.6990 |  | 1 | 0.043 |  | 0 |  | 0 |  | 0 | 5.6 | 28.9 | 9.7 | 10 | 011324506077213730000010 | 100 | 012324506077213430000100 | 0 |  | 210010 | http://www.ecataleg.be/nl/ref/077213/ | http://www.ecataleg.be/fr/ref/077213/ |  | Mechanismen Mosaic Duitse standaard 2P+A - wit - speciaal 4 mm² en markering | Mécanisme Mosaic -prise standard Germanique 2P+T - blanc - spéciale 4 mm² et repiquage
LEG20121015 | L | 077214 | Mosaic ctdoos 2P+A polaris. Schuko standaard | Mosaic prise 2P+T détromp. Schuko standard | Mosaic ctdoos 2P+A polaris. | Mosaic prise 2P+T détromp. | 12.37 | 1 | Stuk | Pièce |  |  | 10 | 10 | 100 | Legrand 2013-2014 | 772 | G03 | 65 |  |  | 30 |  |  | 8536.6990 |  | 1 | 0.043 |  | 0 |  | 0 |  | 0 | 5.6 | 28.9 | 9.7 | 10 | 011324506077214430000010 | 100 | 012324506077214130000100 | 0 |  | 210010 | http://www.ecataleg.be/nl/ref/077214/ | http://www.ecataleg.be/fr/ref/077214/ |  | Mechanismen Mosaic Duitse standaard 2P+A met polarisatie - rood | Mécanisme Mosaic -prise standard Germanique 2P+T à détrompage - rouge
LEG20121015 | L | 077219 | Mosaic contactdoos 2P+A shuko stopcontact met deksel | Mosaic 2P+T Schuko A Volet | Mosaic contactdoos 2P+A | Mosaic 2P+T Schuko A Volet | 5.759 | 1 | Stuk | Pièce |  |  | 10 | 10 | 100 | Legrand 2013-2014 | 793 | G03 | 65 |  |  | 4 |  |  | 8536.6990 |  | 1 | 0.045 |  | 0 |  | 0 |  | 0 | 5.7 | 28.6 | 9.7 | 10 | 13245060772199 | 100 |  | 0 |  | 210010 | http://www.ecataleg.be/nl/ref/077219/ | http://www.ecataleg.be/fr/ref/077219/ |  | Mosaic antimicrobieel - contactdoos 2P+A met Duitse standaard met klapdeksel 2 modules - wit | Mosaic antimicrobien - prise standard Germanique - 2P + T à volet - 2 modules - blanc
LEG20121015 | L | 077220 | Mosaic antib contactdoos 2P+A shuko stopcontact rood | Mosaic 2P+T Sch Rouge Antib. | Mosaic antib contactdoos 2P+A | Mosaic 2P+T Sch Rouge Antib. | 5.573 | 1 | Stuk | Pièce |  |  | 10 | 10 | 100 | Legrand 2013-2014 | 772 | G03 | 65 |  |  | 7 |  |  | 8536.6990 |  | 1 | 0.043 |  | 0 |  | 0 |  | 0 | 5.6 | 28.9 | 9.7 | 10 | 13245060772205 | 100 |  | 0 |  | 210010 | http://www.ecataleg.be/nl/ref/077220/ | http://www.ecataleg.be/fr/ref/077220/ |  | Mosaic antimicrobieel - contactdoos 2P+A met Duitse standaard 2 modules - rood | Mosaic antimicrobien - prise standard Germanique - 2P + T - 2 modules - rouge
LEG20121015 | L | 077232 | Mosaic ctdoos DLP 2X2P+A zwart steekklemmen Schuko | Mosaic prise DLP 2x2P+T noir bornes auto standard Schuko | Mosaic ctdoos DLP 2X2P+A zwart | Mosaic prise DLP 2x2P+T noir | 16.41 | 1 | Stuk | Pièce |  |  | 10 | 10 | 50 | Legrand 2013-2014 | 717 | G03 | 65 | B |  | 4 |  |  | 8536.6990 |  | 1 | 0.23 |  | 0 |  | 0 |  | 0 | 9.5 | 46.8 | 14 | 10 | 0 | 50 | 0 | 0 |  | 210010 | http://www.ecataleg.be/nl/ref/077232/ | http://www.ecataleg.be/fr/ref/077232/ |  | Mosaic mechanismen zwart - speciale zwarte contactdozen voor wandgoten met Soluclip - Mosaic contactdoos Duitse standaard - 2 x 2 P + T | Mécanisme Mosaic noir - prises spéciales DLP noires à clippage direct - prise Mosaic standard Allemand - 2 x 2 P + T
LEG20121015 | L | 077233 | Mosaic ctdoos DLP 3X2P+A zwart steekklemmen Schuko | Mosaic prise DLP 3x2P+T noir bornes auto standard Schuko | Mosaic ctdoos DLP 3X2P+A zwart | Mosaic prise DLP 3x2P+T noir | 20.15 | 1 | Stuk | Pièce |  |  | 10 | 10 | 50 | Legrand 2013-2014 | 717 | G03 | 65 | B |  | 4 |  |  | 8536.6990 |  | 1 | 0.459 |  | 0 |  | 0 |  | 0 | 10.6 | 77.66 | 18.4 | 10 | 0 | 50 | 0 | 0 |  | 210010 | http://www.ecataleg.be/nl/ref/077233/ | http://www.ecataleg.be/fr/ref/077233/ |  | Mosaic mechanismen zwart - speciale zwarte contactdozen voor wandgoten met Soluclip - Mosaic contactdoos Duitse standaard - 3 x 2 P + T | Mécanisme Mosaic noir - prises spéciales DLP noires à clippage direct - prise Mosaic standard Allemand - 3 x 2 P + T
LEG20121015 | L | 077252 | Mosaic ctdoos 2x2P+A Schuko 10/16A 250V - multihouder | Mosaic prise 2x2P+T Schuko 10/16A - 250V - multisupport | Mosaic ctdoos 2x2P+A Schuko | Mosaic prise 2x2P+T Schuko | 14.27 | 1 | Stuk | Pièce |  |  | 10 | 10 | 100 | Legrand 2013-2014 | 772 | G03 | 65 |  |  | 5 |  |  | 8536.6990 |  | 1 | 0.077 |  | 0 |  | 0 |  | 0 | 5.4 | 23 | 18.6 | 10 | 011324506077252630000010 | 100 | 012324506077252330000100 | 0 |  | 210010 | http://www.ecataleg.be/nl/ref/077252/ | http://www.ecataleg.be/fr/ref/077252/ |  | Mechanismen Mosaic meervoudigecontactdoos Duitse standaard 2X2P+A - met automatische steekklemmen - 4 modules - wit | Mécanisme Mosaic - prise multiple standard Germanique 2X2P+T connexion par bornes automatique - 4 modules - blanc
LEG20121015 | L | 077253 | Mosaic ctdoos 3xp+A 45° Schuko standaard | Mosaic prise 3x2P+T 45° standard Schuko | Mosaic ctdoos 3xp+A 45° | Mosaic prise 3x2P+T 45° | 17.92 | 1 | Stuk | Pièce |  |  | 10 | 10 | 60 | Legrand 2013-2014 | 772 | G03 | 65 |  |  | 5 |  |  | 8536.6990 |  | 1 | 0.11 |  | 0 |  | 0 |  | 0 | 10 | 22.6 | 16.2 | 10 | 13245060772533 | 60 | 13245060772533 | 0 |  | 210010 | http://www.ecataleg.be/nl/ref/077253/ | http://www.ecataleg.be/fr/ref/077253/ |  | Mechanismen Mosaic meervoudigecontactdoos Duitse standaard 3X2P+A - met automatische steekklemmen - 6 modules - wit | Mécanisme Mosaic - prise multiple standard Germanique 3X2P+T connexion par bornes automatique - 6 modules - blanc
LEG20121015 | L | 077254 | Contactdoos 4x2P+T Schuko Mosaic multihouder | Prise 4x2P+T Schuko Mosaic multisupport | Contactdoos 4x2P+T Schuko | Prise 4x2P+T Schuko | 23.39 | 1 | Stuk | Pièce |  |  | 5 | 5 | 50 | Legrand 2013-2014 | 772 | G03 | 65 |  |  | 4 |  |  | 8536.6990 |  | 1 | 0.146 |  | 0 |  | 0 |  | 0 | 5.4 | 23 | 18.6 | 5 | 13245060772540 | 50 |  | 0 |  | 210010 | http://www.ecataleg.be/nl/ref/077254/ | http://www.ecataleg.be/fr/ref/077254/ |  | Mechanismen Mosaic meervoudigecontactdoos Duitse standaard 4X2P+A - met automatische steekklemmen - 8 modules - wit | Mécanisme Mosaic - prise multiple standard Germanique 4X2P+T connexion par bornes automatique - 8 modules - blanc
LEG20121015 | L | 077281 | Mosaic meerv stpct randaarde 2x2P+A rood | Mosaic prise multiple shuko 2x2P+T rouge | Mosaic meerv stpct randaarde | Mosaic prise multiple shuko | 13.54 | 1 | Stuk | Pièce |  |  | 10 | 10 | 100 | Legrand 2013-2014 | 772 | G03 | 65 |  |  | 7 |  |  | 8536.6990 |  | 1 | 0.077 |  | 0 |  | 0 |  | 0 | 5.4 | 23 | 18.6 | 10 | 13245060772816 | 100 |  | 0 |  | 210010 | http://www.ecataleg.be/nl/ref/077281/ | http://www.ecataleg.be/fr/ref/077281/ |  | Mechanismen Mosaic meervoudigecontactdoos Duitse standaard 2X2P+A - met automatische steekklemmen - 4 modules - rood | Mécanisme Mosaic - prise multiple standard Germanique 2X2P+T connexion par bornes automatique - 4 modules - rouge
LEG20121015 | L | 077282 | Mosaic meerv stpct randaarde 3x2P+A rood | Mosaic prise multiple shuko 3x2P+T rouge | Mosaic meerv stpct randaarde | Mosaic prise multiple shuko | 18.68 | 1 | Stuk | Pièce |  |  | 10 | 10 | 60 | Legrand 2013-2014 | 772 | G03 | 65 |  |  | 7 |  |  | 8536.6990 |  | 1 | 0.108 |  | 0 |  | 0 |  | 0 | 10 | 22.6 | 16.2 | 10 | 13245060772823 | 60 |  | 0 |  | 210010 | http://www.ecataleg.be/nl/ref/077282/ | http://www.ecataleg.be/fr/ref/077282/ |  | Mechanismen Mosaic meervoudigecontactdoos Duitse standaard 3X2P+A - met automatische steekklemmen - 6 modules - rood | Mécanisme Mosaic - prise multiple standard Germanique 3X2P+T connexion par bornes automatique - 6 modules - rouge
LEG20121015 | L | 077283 | Mosaic meerv stpct randaarde 4x2P+A rood | Mosaic prise multiple shuko 4x2P+T rouge | Mosaic meerv stpct randaarde | Mosaic prise multiple shuko | 24.04 | 1 | Stuk | Pièce |  |  | 5 | 5 | 50 | Legrand 2013-2014 | 772 | G03 | 65 |  |  | 7 |  |  | 8536.6990 |  | 1 | 0.145 |  | 0 |  | 0 |  | 0 | 5.4 | 23 | 18.6 | 5 | 13245060772830 | 50 |  | 0 |  | 210010 | http://www.ecataleg.be/nl/ref/077283/ | http://www.ecataleg.be/fr/ref/077283/ |  | Mechanismen Mosaic meervoudigecontactdoos Duitse standaard 4X2P+A - met automatische steekklemmen - 8 modules - rood | Mécanisme Mosaic - prise multiple standard Germanique 4X2P+T connexion par bornes automatique - 8 modules - rouge
LEG20121015 | L | 077301 | Mosaic ctdoos DLP 2P+A steekklem 10/16A 250V 2 mod. | Mosaic prise DLP 2P+T bornes auto 10/16A 250V 2 mod. | Mosaic ctdoos DLP 2P+A | Mosaic prise DLP 2P+T | 9.514 | 1 | Stuk | Pièce |  |  | 10 | 10 | 100 | Legrand 2013-2014 | 774 | G03 | 65 |  |  | 2 |  |  | 8536.6990 |  | 1 | 0.064 |  | 0 |  | 0 |  | 0 | 5.4 | 23.2 | 18.6 | 10 | 011324506077301130000010 | 100 | 012324506077301830000100 | 0 |  | 210010 | http://www.ecataleg.be/nl/ref/077301/ | http://www.ecataleg.be/fr/ref/077301/ |  | Mosaic standaard contactdoos speciaal DLP - 2P + A - 10/16 A - 250 V - 2 modules - wit - zonder houder - met steekklemaansluiting | Mosaic prise spécial DLP - standard - 2P + T - 10/16 A - 250 V - 2 modules - sans support - à connexion automatique
LEG20121015 | L | 077301AL | Mosaic sierplaat alu vr ctdoos spéc. DLP | Mosaic enjo alu pour prise spéc. DLP | Mosaic sierplaat alu | Mosaic enjo alu | 3.306 | 1 | Stuk | Pièce |  |  | 50 | 50 | 50 |  | 0 | G03 | 65 |  |  | 40 |  |  |  |  | 1 | 0 |  | 0 |  | 0 |  | 0 | 0 | 0 | 0 | 50 | 0 | 0 |  | 0 |  | 210010 | http://www.ecataleg.be/nl/ref/077301AL/ | http://www.ecataleg.be/fr/ref/077301AL/ |  | - Mosaic sierplaat alu vr ctdoos spéc. DLP | - Mosaic enjo alu pour prise spéc. DLP
LEG20121015 | L | 077301BL | Mosaic enjo bleu voor ctdoos spec.DLP | Mosaic enjo bleu pour prise spéc. DLP | Mosaic enjo bleu | Mosaic enjo bleu | 3.129 | 1 | Stuk | Pièce |  |  | 50 | 50 | 50 |  | 0 | G03 | 65 |  |  | 30 |  |  |  |  | 1 | 0 |  | 0 |  | 0 |  | 0 | 16.5 | 30 | 20.5 | 50 | 0 | 0 |  | 0 |  | 210010 | http://www.ecataleg.be/nl/ref/077301BL/ | http://www.ecataleg.be/fr/ref/077301BL/ |  | - Mosaic enjo bleu voor ctdoos spec.DLP | - Mosaic enjo bleu pour prise spéc. DLP
LEG20121015 | L | 077301GR | Mosaic sierplaat groen voor ctdoos speciaal DLP | Mosaic enjo vert pour prise spéc. DLP | Mosaic sierplaat groen | Mosaic enjo vert | 2.122 | 1 | Stuk | Pièce |  |  | 50 | 50 | 50 |  | 0 | G03 | 65 |  |  | 37 |  |  |  |  | 1 | 0 |  | 0 |  | 0 |  | 0 | 0 | 0 | 0 | 50 | 0 | 0 |  | 0 |  | 210010 | http://www.ecataleg.be/nl/ref/077301GR/ | http://www.ecataleg.be/fr/ref/077301GR/ |  | - Mosaic sierplaat groen voor ctdoos speciaal DLP | - Mosaic enjo vert pour prise spéc. DLP
LEG20121015 | L | 077301OR | Mosaic oranje sierplaat voor ctdoos speciaal DLP | Mosaic enjo orange pour prise spécial DLP | Mosaic oranje sierplaat | Mosaic enjo orange | 2.122 | 1 | Stuk | Pièce |  |  | 50 | 50 | 50 |  | 0 | G03 | 65 |  |  | 6 |  |  |  |  | 1 | 0 |  | 0 |  | 0 |  | 0 | 16.5 | 30 | 20.5 | 50 | 0 | 0 |  | 0 |  | 210010 | http://www.ecataleg.be/nl/ref/077301OR/ | http://www.ecataleg.be/fr/ref/077301OR/ |  | - Mosaic oranje sierplaat voor ctdoos speciaal DLP | - Mosaic enjo orange pour prise spécial DLP
LEG20121015 | L | 077301RO | TOets roord zonder polarisatie Mosaic speciaal DLP | Enjoliveur rouge sans détr. Mosaic spécial DLP | TOets roord zonder polarisatie | Enjoliveur rouge sans détr. | 2.122 | 1 | Stuk | Pièce |  |  | 50 | 50 | 50 |  | 0 | G03 | 65 |  |  | 8 |  |  |  |  | 1 | 0 |  | 0 |  | 0 |  | 0 | 16.5 | 30 | 20.5 | 50 | 0 | 0 |  | 0 |  | 210010 | http://www.ecataleg.be/nl/ref/077301RO/ | http://www.ecataleg.be/fr/ref/077301RO/ |  | - TOets roord zonder polarisatie Mosaic speciaal DLP | - Enjoliveur rouge sans détr. Mosaic spécial DLP
LEG20121015 | L | 077301SO | Mosaic ctdoos 2P+A DLP sokkel z/sierpl.10/16A-250V-steekk. | Mosaic prise 2P+T - DLP socle sans enjo 10/16A - 250V - auto | Mosaic ctdoos 2P+A DLP sokkel | Mosaic prise 2P+T - DLP socle | 8.677 | 1 | Stuk | Pièce |  |  | 50 | 50 | 50 |  | 0 | G03 | 65 |  |  | 5 |  |  |  |  | 1 | 0 |  | 0 |  | 0 |  | 0 | 20.5 | 47 | 28.5 | 50 | 0 | 0 |  | 0 |  | 210010 | http://www.ecataleg.be/nl/ref/077301SO/ | http://www.ecataleg.be/fr/ref/077301SO/ |  | - Mosaic ctdoos 2P+A DLP sokkel z/sierpl.10/16A-250V-steekk. | - Mosaic prise 2P+T - DLP socle sans enjo 10/16A - 250V - auto
LEG20121015 | L | 077301WI | Mosaic witte sierplaat voor ctdoos speciaal DLP | Mosaic enjo blanc pour prise spécial DLP | Mosaic witte sierplaat | Mosaic enjo blanc | 2.122 | 1 | Stuk | Pièce |  |  | 50 | 50 | 50 |  | 0 | G03 | 65 |  |  | 4 |  |  |  |  | 1 | 0 |  | 0 |  | 0 |  | 0 | 16.5 | 30 | 20.5 | 50 | 0 | 0 |  | 0 |  | 210010 | http://www.ecataleg.be/nl/ref/077301WI/ | http://www.ecataleg.be/fr/ref/077301WI/ |  | - Mosaic witte sierplaat voor ctdoos speciaal DLP | - Mosaic enjo blanc pour prise spécial DLP
LEG20121015 | L | 077302 | Mosaic ctdoos DLP 2x2P+A steekklem 10/16A 250V 4 mod. | Mosaic prise DLP 2x2P+T bornes auto 10/16A 250V 4 mod. | Mosaic ctdoos DLP 2x2P+A | Mosaic prise DLP 2x2P+T | 13.44 | 1 | Stuk | Pièce |  |  | 10 | 10 | 80 | Legrand 2013-2014 | 774 | G03 | 65 |  |  | 3 |  |  | 8536.6990 |  | 1 | 0.098 |  | 0 |  | 0 |  | 0 | 9.5 | 23.4 | 14 | 10 | 011324506077302830000010 | 80 | 012324506077302530000080 | 0 |  | 210010 | http://www.ecataleg.be/nl/ref/077302/ | http://www.ecataleg.be/fr/ref/077302/ |  | Mosaic standaard contactdoos speciaal DLP - 2 x 2P + A - 10/16 A - 250 V - 4 modules - wit - zonder houder - met steekklemaansluiting | Mosaic prise spécial DLP - standard - 2 x 2P + T - 10/16 A - 250 V - 4 modules - sans support - à connexion automatique
LEG20121015 | L | 077302SO | Mosaic ctdoos 2x2P+A DLP sokk z/sierpl. 10/16A-250V-steekk. | Mosaic prise 2x2P+T-DLP socle sans enjo 10/16A - 250V - auto | Mosaic ctdoos 2x2P+A DLP sokk | Mosaic prise 2x2P+T-DLP socle | 11.51 | 1 | Stuk | Pièce |  |  | 50 | 50 | 50 |  | 0 | G03 | 65 |  |  | 7 |  |  |  |  | 1 | 0 |  | 0 |  | 0 |  | 0 | 0 | 0 | 0 | 50 | 0 | 0 |  | 0 |  | 210010 | http://www.ecataleg.be/nl/ref/077302SO/ | http://www.ecataleg.be/fr/ref/077302SO/ |  | - Mosaic ctdoos 2x2P+A DLP sokk z/sierpl. 10/16A-250V-steekk. | - Mosaic prise 2x2P+T-DLP socle sans enjo 10/16A - 250V - auto
LEG20121015 | L | 077303 | Mosaic ctdoos DLP 3x2P+A steekklem 10/16A 250V 6 mod. | Mosaic prise DLP 3x2P+T bornes auto 10/16A 250V 6 mod. | Mosaic ctdoos DLP 3x2P+A | Mosaic prise DLP 3x2P+T | 18.06 | 1 | Stuk | Pièce |  |  | 10 | 10 | 50 | Legrand 2013-2014 | 774 | G03 | 65 |  |  | 3 |  |  | 8536.6990 |  | 1 | 0.131 |  | 0 |  | 0 |  | 0 | 10.6 | 23.3 | 18.4 | 10 | 011324506077303530000010 | 50 | 012324506077303230000050 | 0 |  | 210010 | http://www.ecataleg.be/nl/ref/077303/ | http://www.ecataleg.be/fr/ref/077303/ |  | Mosaic standaard contactdoos speciaal DLP - 3 x 2P + A - 10/16 A - 250 V - 6 modules - wit - zonder houder - met steekklemaansluiting | Mosaic prise spécial DLP - standard - 3 x 2P + T - 10/16 A - 250 V - 6 modules - sans support - à connexion automatique
LEG20121015 | L | 077303SO | Mosaic ctdoos DLP 3x2P+T sok. zonder sierpl. steeekklemmen | Mosaic prise DLP 3x2P+T socle sans enjoliveurs bornes auto | Mosaic ctdoos DLP 3x2P+T sok. | Mosaic prise DLP 3x2P+T socle | 15.01 | 1 | Stuk | Pièce |  |  | 50 | 50 | 50 |  | 0 | G03 | 65 |  |  | 40 |  |  |  |  | 1 | 0 |  | 0 |  | 0 |  | 0 | 15 | 51 | 30 | 50 | 0 | 0 |  | 0 |  | 210010 | http://www.ecataleg.be/nl/ref/077303SO/ | http://www.ecataleg.be/fr/ref/077303SO/ |  | - Mosaic ctdoos DLP 3x2P+T sok. zonder sierpl. steeekklemmen | - Mosaic prise DLP 3x2P+T socle sans enjoliveurs bornes auto
LEG20121015 | L | 077304 | Mosaic ctdoos DLP 4x2P+A steekklem 10/16A 250V 8 mod. | Mosaic prise DLP 4x2P+T bornes auto 10/16A 250V 8 mod. | Mosaic ctdoos DLP 4x2P+A | Mosaic prise DLP 4x2P+T | 22.85 | 1 | Stuk | Pièce |  |  | 5 | 5 | 50 | Legrand 2013-2014 | 774 | G03 | 65 |  |  | 2 |  |  | 8536.6990 |  | 1 | 0.17 |  | 0 |  | 0 |  | 0 | 14.4 | 22.8 | 9.8 | 5 | 011324506077304230000005 | 50 | 012324506077304930000050 | 0 |  | 210010 | http://www.ecataleg.be/nl/ref/077304/ | http://www.ecataleg.be/fr/ref/077304/ |  | Mosaic standaard contactdoos speciaal DLP - 4 x 2P + A - 10/16 A - 250 V - 8 modules - wit - zonder houder - met steekklemaansluiting | Mosaic prise spécial DLP - standard - 4 x 2P + T - 10/16 A - 250 V - 8 modules - sans support - à connexion automatique
LEG20121015 | L | 077304SO | Mosaic ctdoos 4x2P+A DLP sokk z/sierpl.10/16A-250V-steekk. | Mosaic prise 4x2P+T-DLP socle sans enjo 10/16A - 250V - auto | Mosaic ctdoos 4x2P+A DLP sokk | Mosaic prise 4x2P+T-DLP socle | 18.73 | 1 | Stuk | Pièce |  |  | 50 | 50 | 50 |  | 0 | G03 | 65 |  |  | 40 |  |  |  |  | 1 | 0 |  | 0 |  | 0 |  | 0 | 26 | 46.5 | 30 | 50 | 0 | 0 |  | 0 |  | 210010 | http://www.ecataleg.be/nl/ref/077304SO/ | http://www.ecataleg.be/fr/ref/077304SO/ |  | - Mosaic ctdoos 4x2P+A DLP sokk z/sierpl.10/16A-250V-steekk. | - Mosaic prise 4x2P+T-DLP socle sans enjo 10/16A - 250V - auto
LEG20121015 | L | 077321 | Mosaic ctdoos DLP 2P+A+pol. steekklem 10/16A 250V 2 mod. | Mosaic prise DLP 2P+T+détr. bornes auto 10/16A 250V 2 mod. | Mosaic ctdoos DLP 2P+A+pol. | Mosaic prise DLP 2P+T+détr. | 13.28 | 1 | Stuk | Pièce |  |  | 10 | 10 | 100 | Legrand 2013-2014 | 774 | G03 | 65 |  |  | 2 |  |  | 8536.6990 |  | 1 | 0.064 |  | 0 |  | 0 |  | 0 | 5.4 | 23.2 | 18.6 | 10 | 011324506077321930000010 | 100 | 012324506077321630000100 | 0 |  | 210010 | http://www.ecataleg.be/nl/ref/077321/ | http://www.ecataleg.be/fr/ref/077321/ |  | Mosaic contactdoos met polarisatiesysteem speciaal DLP - 2P + A - 10/16 A - 250 V - 2 modules - rood - zonder houder - met steekklemaansluiting | Mosaic prise spécial DLP - à détrompage - 2P + T - 10/16 A - 250 V - 2 modules - sans support - à connexion automatique
LEG20121015 | L | 077322 | Mosaic ctdoos DLP 2x2P+A+pol. steekklem 10/16A 250V 4 mod. | Mosaic prise DLP 2x2P+T+détr. bornes auto 10/16A 250V 4 mod. | Mosaic ctdoos DLP 2x2P+A+pol. | Mosaic prise DLP 2x2P+T+détr. | 17.94 | 1 | Stuk | Pièce |  |  | 10 | 10 | 80 | Legrand 2013-2014 | 774 | G03 | 65 |  |  | 2 |  |  | 8536.6990 |  | 1 | 0.098 |  | 0 |  | 0 |  | 0 | 9.5 | 23.4 | 14 | 10 | 012324506077322330000080 | 80 |  | 0 |  | 210010 | http://www.ecataleg.be/nl/ref/077322/ | http://www.ecataleg.be/fr/ref/077322/ |  | Mosaic contactdoos met polarisatiesysteem speciaal DLP - 2 x 2P + A - 10/16 A - 250 V - 4 modules - rood - zonder houder - met steekklemaansluiting | Mosaic prise spécial DLP - à détrompage - 2 x 2P + T - 10/16 A - 250 V - 4 modules - sans support - à connexion automatique
LEG20121015 | L | 077323 | Mosaic ctdoos DLP 3x2P+A+pol. steekklem 10/16A 250V 6 mod. | Mosaic prise DLP 3x2P+T+détr. bornes auto 10/16A 250V 6 mod. | Mosaic ctdoos DLP 3x2P+A+pol. | Mosaic prise DLP 3x2P+T+détr. | 24.05 | 1 | Stuk | Pièce |  |  | 10 | 10 | 50 | Legrand 2013-2014 | 774 | G03 | 65 |  |  | 3 |  |  | 8536.6990 |  | 1 | 0.13 |  | 0 |  | 0 |  | 0 | 10.6 | 23.3 | 18.4 | 10 | 011324506077323330000010 | 50 |  | 0 |  | 210010 | http://www.ecataleg.be/nl/ref/077323/ | http://www.ecataleg.be/fr/ref/077323/ |  | Mosaic contactdoos met polarisatiesysteem speciaal DLP - 3 x 2P + A - 10/16 A - 250 V - 6 modules - rood - zonder houder - met steekklemaansluiting | Mosaic prise spécial DLP - à détrompage - 3 x 2P + T - 10/16 A - 250 V - 6 modules - sans support - à connexion automatique
LEG20121015 | L | 077324 | Mosaic ctdoos DLP 4x2P+A+pol. steekklem 10/16A 250V 8 mod. | Mosaic prise DLP 4x2P+T+détr bornes auto 10/16A 250V 8 mod. | Mosaic ctdoos DLP 4x2P+A+pol. | Mosaic prise DLP 4x2P+T+détr | 28.85 | 1 | Stuk | Pièce |  |  | 5 | 5 | 50 | Legrand 2013-2014 | 774 | G03 | 65 |  |  | 10 |  |  | 8536.6990 |  | 1 | 0.169 |  | 0 |  | 0 |  | 0 | 14.4 | 22.8 | 9.8 | 5 | 011324506077324030000005 | 50 |  | 0 |  | 210010 | http://www.ecataleg.be/nl/ref/077324/ | http://www.ecataleg.be/fr/ref/077324/ |  | Mosaic contactdoos met polarisatiesysteem speciaal DLP - 4 x 2P + A - 10/16 A - 250 V - 8 modules - rood - zonder houder - met steekklemaansluiting | Mosaic prise spécial DLP - à détrompage - 4 x 2P + T - 10/16 A - 250 V - 8 modules - sans support - à connexion automatique
LEG20121015 | L | 077331 | Mosaic ctdoos DLP 2P+A schroefklem 10/16A 250V 2 mod. | Mosaic prise DLP 2P+T bornes vis 10/16A 250V 2 mod. | Mosaic ctdoos DLP 2P+A | Mosaic prise DLP 2P+T | 10.52 | 1 | Stuk | Pièce |  |  | 10 | 10 | 100 | Legrand 2013-2014 | 774 | G03 | 65 |  |  | 2 |  |  | 8536.6990 |  | 1 | 0.068 |  | 0 |  | 0 |  | 0 | 6 | 25.4 | 14.7 | 10 | 011324506077331830000010 | 100 | 012324506077331530000100 | 0 |  | 210010 | http://www.ecataleg.be/nl/ref/077331/ | http://www.ecataleg.be/fr/ref/077331/ |  | Mosaic standaard contactdoos speciaal DLP - 2P + A - 10/16 A - 250 V - 2 modules - wit - zonder houder - met schroefaansluiting | Mosaic prise spécial DLP - standard - 2P + T - 10/16 A - 250 V - 2 modules - sans support - à connexion à vis
LEG20121015 | L | 077332 | Mosaic ctdoos DLP 2x2P+A schroefklem 10/16A 250V 4 mod. | Mosaic prise DLP 2x2P+T bornes vis 10/16A 250V 4 mod. | Mosaic ctdoos DLP 2x2P+A | Mosaic prise DLP 2x2P+T | 14.86 | 1 | Stuk | Pièce |  |  | 10 | 10 | 100 | Legrand 2013-2014 | 774 | G03 | 65 |  |  | 2 |  |  | 8536.6990 |  | 1 | 0.103 |  | 0 |  | 0 |  | 0 | 9.3 | 27.5 | 13 | 10 | 011324506077332530000010 | 100 | 012324506077332230000100 | 0 |  | 210010 | http://www.ecataleg.be/nl/ref/077332/ | http://www.ecataleg.be/fr/ref/077332/ |  | Mosaic standaard contactdoos speciaal DLP - 2 x 2P + A - 10/16 A - 250 V - 4 modules - wit - zonder houder - met schroefaansluiting | Mosaic prise spécial DLP - standard - 2 x 2P + T - 10/16 A - 250 V - 4 modules - sans support - à connexion à vis
LEG20121015 | L | 077332SO | Mosaic contactdoos 2X2P+A speciaal DLP zonder sierplaat | Mosaic socle 2X2P+T spécial DLP sans enjoliveur | Mosaic contactdoos 2X2P+A | Mosaic socle 2X2P+T | 13.16 | 1 | Stuk | Pièce |  |  | 50 | 50 | 50 |  | 0 | G03 | 65 |  |  | 30 |  |  |  |  | 1 | 0 |  | 0 |  | 0 |  | 0 | 0 | 0 | 0 | 50 | 0 | 0 |  | 0 |  | 210010 | http://www.ecataleg.be/nl/ref/077332SO/ | http://www.ecataleg.be/fr/ref/077332SO/ |  | - Mosaic contactdoos 2X2P+A speciaal DLP zonder sierplaat | - Mosaic socle 2X2P+T spécial DLP sans enjoliveur
LEG20121015 | L | 077333 | Mosaic ctdoos DLP 3x2P+A schroefklem 10/16A 250V 6 mod. | Mosaic prise DLP 3x2P+T bornes vis 10/16A 250V 6 mod. | Mosaic ctdoos DLP 3x2P+A | Mosaic prise DLP 3x2P+T | 19.95 | 1 | Stuk | Pièce |  |  | 10 | 10 | 60 | Legrand 2013-2014 | 774 | G03 | 65 |  |  | 3 |  |  | 8536.6990 |  | 1 | 0.139 |  | 0 |  | 0 |  | 0 | 10.6 | 23 | 16.6 | 10 | 011324506077333230000010 | 60 | 012324506077333930000060 | 0 |  | 210010 | http://www.ecataleg.be/nl/ref/077333/ | http://www.ecataleg.be/fr/ref/077333/ |  | Mosaic standaard contactdoos speciaal DLP - 3 x 2P + A - 10/16 A - 250 V - 6 modules - wit - zonder houder - met schroefaansluiting | Mosaic prise spécial DLP - standard - 3 x 2P + T - 10/16 A - 250 V - 6 modules - sans support - à connexion à vis
LEG20121015 | L | 077334 | Mosaic ctdoos DLP 4x2P+A schroefklem 10/16A 250V 8 mod. | Mosaic prise DLP 4x2P+T bornes vis 10/16A 250V 8 mod. | Mosaic ctdoos DLP 4x2P+A | Mosaic prise DLP 4x2P+T | 25.24 | 1 | Stuk | Pièce |  |  | 5 | 5 | 50 | Legrand 2013-2014 | 774 | G03 | 65 |  |  | 3 |  |  | 8536.6990 |  | 1 | 0.174 |  | 0 |  | 0 |  | 0 | 14.4 | 22.8 | 9.8 | 5 | 011324506077334930000005 | 50 | 012324506077334630000050 | 0 |  | 210010 | http://www.ecataleg.be/nl/ref/077334/ | http://www.ecataleg.be/fr/ref/077334/ |  | Mosaic standaard contactdoos speciaal DLP - 4 x 2P + A - 10/16 A - 250 V - 8 modules - wit - zonder houder - met schroefaansluiting | Mosaic prise spécial DLP - standard - 4 x 2P + T - 10/16 A - 250 V - 8 modules - sans support - à connexion à vis
LEG20121015 | L | 077341 | Mosaic ctdoos DLP 2P+A+pol. schroefklem 10/16A 250V 2 mod. | Mosaic prise DLP 2P+T+détr. bornes vis 10/16A 250V 2 mod. | Mosaic ctdoos DLP 2P+A+pol. | Mosaic prise DLP 2P+T+détr. | 14.66 | 1 | Stuk | Pièce |  |  | 10 | 10 | 100 | Legrand 2013-2014 | 774 | G03 | 65 |  |  | 2 |  |  | 8536.6990 |  | 1 | 0.067 |  | 0 |  | 0 |  | 0 | 6 | 25.4 | 14.7 | 10 | 011324506077341730000010 | 100 | 012324506077341430000100 | 0 |  | 210010 | http://www.ecataleg.be/nl/ref/077341/ | http://www.ecataleg.be/fr/ref/077341/ |  | Mosaic contactdoos met polarisatiesysteem speciaal DLP - 2P + A - 10/16 A - 250 V - 2 modules - rood - zonder houder - met schroefaansluiting | Mosaic prise spécial DLP - à détrompage - 2P + T - 10/16 A - 250 V - 2 modules - sans support - à connexion à vis
LEG20121015 | L | 077342 | Mosaic ctdoos DLP 2x2P+A+pol. schroefklem 10/16A 250V 4 mod. | Mosaic prise DLP 2x2P+T+détr. bornes vis 10/16A 250V 4 mod. | Mosaic ctdoos DLP 2x2P+A+pol. | Mosaic prise DLP 2x2P+T+détr. | 19.82 | 1 | Stuk | Pièce |  |  | 10 | 10 | 100 | Legrand 2013-2014 | 774 | G03 | 65 |  |  | 2 |  |  | 8536.6990 |  | 1 | 0.103 |  | 0 |  | 0 |  | 0 | 9.3 | 27.5 | 13 | 10 | 011324506077342430000010 | 100 | 012324506077342130000100 | 0 |  | 210010 | http://www.ecataleg.be/nl/ref/077342/ | http://www.ecataleg.be/fr/ref/077342/ |  | Mosaic contactdoos met polarisatiesysteem speciaal DLP - 2 x 2P + A - 10/16 A - 250 V - 4 modules - rood - zonder houder - met schroefaansluiting | Mosaic prise spécial DLP - à détrompage - 2 x 2P + T - 10/16 A - 250 V - 4 modules - sans support - à connexion à vis
LEG20121015 | L | 077343 | Mosaic ctdoos DLP 3x2P+A+pol. schroefklem 10/16A 250V 6 mod. | Mosaic prise DLP 3x2P+T+détr. bornes vis 10/16A 250V 6 mod. | Mosaic ctdoos DLP 3x2P+A+pol. | Mosaic prise DLP 3x2P+T+détr. | 26.58 | 1 | Stuk | Pièce |  |  | 10 | 10 | 60 | Legrand 2013-2014 | 774 | G03 | 65 |  |  | 2 |  |  | 8536.6990 |  | 1 | 0.14 |  | 0 |  | 0 |  | 0 | 10.6 | 23 | 16.6 | 10 | 011324506077343130000010 | 60 |  | 0 |  | 210010 | http://www.ecataleg.be/nl/ref/077343/ | http://www.ecataleg.be/fr/ref/077343/ |  | Mosaic contactdoos met polarisatiesysteem speciaal DLP - 3 x 2P + A - 10/16 A - 250 V - 6 modules - rood - zonder houder - met schroefaansluiting | Mosaic prise spécial DLP - à détrompage - 3 x 2P + T - 10/16 A - 250 V - 6 modules - sans support - à connexion à vis
LEG20121015 | L | 077344 | Mosaic ctdoos DLP 4x2P+A+pol. schroefklem 10/16A 250V 8 mod. | Mosaic prise DLP 4x2P+T+détr bornes vis 10/16A 250V 8 mod. | Mosaic ctdoos DLP 4x2P+A+pol. | Mosaic prise DLP 4x2P+T+détr | 31.89 | 1 | Stuk | Pièce |  |  | 5 | 5 | 50 | Legrand 2013-2014 | 774 | G03 | 65 |  |  | 2 |  |  | 8536.6990 |  | 1 | 0.174 |  | 0 |  | 0 |  | 0 | 14.4 | 22.8 | 9.8 | 5 | 011324506077344830000005 | 50 |  | 0 |  | 210010 | http://www.ecataleg.be/nl/ref/077344/ | http://www.ecataleg.be/fr/ref/077344/ |  | Mosaic contactdoos met polarisatiesysteem speciaal DLP - 4 x 2P + A - 10/16 A - 250 V - 8 modules - rood - zonder houder - met schroefaansluiting | Mosaic prise spécial DLP - à détrompage - 4 x 2P + T - 10/16 A - 250 V - 8 modules - sans support - à connexion à vis
LEG20121015 | L | 077401 | Mosaic ctdoos DLP 2P+A Schuko steekklemmen | Mosaic prise DLP 2P+T schuko bornes auto | Mosaic ctdoos DLP 2P+A Schuko | Mosaic prise DLP 2P+T schuko | 11.18 | 1 | Stuk | Pièce |  |  | 10 | 10 | 100 | Legrand 2013-2014 | 774 | G03 | 65 |  |  | 3 |  |  | 8536.6990 |  | 1 | 0.066 |  | 0 |  | 0 |  | 0 | 5.4 | 23.2 | 18.6 | 10 | 011324506077401830000010 | 100 | 012324506077401530000100 | 0 |  | 210010 | http://www.ecataleg.be/nl/ref/077401/ | http://www.ecataleg.be/fr/ref/077401/ |  | Mechanismen Mosaic - contactdoos Duitse standaard DLP 2P+A standaard | Mécanisme Mosaic - prise standard Germanique - DLP 2P+T standard
LEG20121015 | L | 077402 | Mosaic ctdoos spec.DLP 2X2P+A steekklemmen Schuko standaard | Mosaic prise spéc.DLP 2X2P+T bornes auto standard Schuko | Mosaic ctdoos spec.DLP 2X2P+A | Mosaic prise spéc.DLP 2X2P+T | 15.61 | 1 | Stuk | Pièce |  |  | 10 | 10 | 100 | Legrand 2013-2014 | 774 | G03 | 65 |  |  | 2 |  |  | 8536.6990 |  | 1 | 0.105 |  | 0 |  | 0 |  | 0 | 10.6 | 23 | 16.6 | 10 | 011324506077402530000010 | 100 | 012324506077402230000100 | 0 |  | 210010 | http://www.ecataleg.be/nl/ref/077402/ | http://www.ecataleg.be/fr/ref/077402/ |  | Mechanismen Mosaic - contactdoos Duitse standaard DLP 2 x 2P+A standaard | Mécanisme Mosaic - prise standard Germanique - DLP 2 x 2P+T standard
LEG20121015 | L | 077403 | Mosaic ctdoos DLP 3x2P+A Schuko standaard | Mosaic prise DLP 3x2P+T standard Schuko | Mosaic ctdoos DLP 3x2P+A | Mosaic prise DLP 3x2P+T | 19.6 | 1 | Stuk | Pièce |  |  | 10 | 10 | 50 | Legrand 2013-2014 | 774 | G03 | 65 |  |  | 2 |  |  | 8536.6990 |  | 1 | 0.139 |  | 0 |  | 0 |  | 0 | 10.6 | 23.3 | 18.4 | 10 | 011324506077403230000010 | 50 | 012324506077403930000050 | 0 |  | 210010 | http://www.ecataleg.be/nl/ref/077403/ | http://www.ecataleg.be/fr/ref/077403/ |  | Mechanismen Mosaic - contactdoos Duitse standaard DLP 3 x 2P+A standaard | Mécanisme Mosaic - prise standard Germanique - DLP 3 x 2P+T standard
LEG20121015 | L | 077404 | Mosaic ctdoos DLP4x2P+T schuko steekklemmen | Mosaic prise DLP 4x2P+T schuko bornes auto | Mosaic ctdoos DLP4x2P+T schuko | Mosaic prise DLP 4x2P+T schuko | 23.71 | 1 | Stuk | Pièce |  |  | 5 | 5 | 50 | Legrand 2013-2014 | 774 | G03 | 65 |  |  | 30 |  |  | 8536.6990 |  | 1 | 0.181 |  | 0 |  | 0 |  | 0 | 14.4 | 22.8 | 9.8 | 5 | 011324506077404930000005 | 50 | 012324506077404630000050 | 0 |  | 210010 | http://www.ecataleg.be/nl/ref/077404/ | http://www.ecataleg.be/fr/ref/077404/ |  | Mechanismen Mosaic - contactdoos Duitse standaard DLP 4 x 2P+A standaard | Mécanisme Mosaic - prise standard Germanique - DLP 4 x 2P+T standard
LEG20121015 | L | 077421 | Mosaic stpc randaarde spec DLP 2P+A rood | Mosaic prise shuko spec DLP 2P+T rouge | Mosaic stpc randaarde spec DLP | Mosaic prise shuko spec DLP | 17.71 | 1 | Stuk | Pièce |  |  | 10 | 10 | 100 | Legrand 2013-2014 | 774 | G03 | 65 |  |  | 30 |  |  | 8536.6990 |  | 1 | 0.067 |  | 0 |  | 0 |  | 0 | 5.4 | 23.2 | 18.6 | 10 | 13245060774216 | 100 |  | 0 |  | 210010 | http://www.ecataleg.be/nl/ref/077421/ | http://www.ecataleg.be/fr/ref/077421/ |  | Mechanismen Mosaic - contactdoos Duitse standaard DLP 2P+A rood polarisatie | Mosaic prise standard Germanique - shuko 2P+T - à détrompage - rouge
LEG20121015 | L | 077422 | Mosaic CTdoos spec. DLP 2x2P+A met polar. steekk. Schuko | Mosaic prise spéc. DLP 2x2P+T à detromp.bornes auto Schuko | Mosaic CTdoos spec. DLP 2x2P+A | Mosaic prise spéc. DLP 2x2P+T | 20.15 | 1 | Stuk | Pièce |  |  | 10 | 10 | 70 | Legrand 2013-2014 | 774 | G03 | 65 |  |  | 7 |  |  | 8536.6990 |  | 1 | 0.105 |  | 0 |  | 0 |  | 0 | 10.6 | 23 | 16.6 | 10 | 011324506077422330000010 | 70 | 0 | 0 |  | 210010 | http://www.ecataleg.be/nl/ref/077422/ | http://www.ecataleg.be/fr/ref/077422/ |  | Mechanismen Mosaic - contactdoos Duitse standaard DLP 2 x 2P+A rood polarisatie | Mosaic prise standard Germanique - schuko 2x2P+T à detrompages - rouge
LEG20121015 | L | 077423 | Mosaic stpc randaarde spec DLP 3x2P+A rood | Mosaic prise shuko spec DLP 3x2P+T rouge | Mosaic stpc randaarde spec DLP | Mosaic prise shuko spec DLP | 21.96 | 1 | Stuk | Pièce |  |  | 10 | 10 | 50 | Legrand 2013-2014 | 774 | G03 | 65 |  |  | 7 |  |  | 8536.6990 |  | 1 | 0.138 |  | 0 |  | 0 |  | 0 | 10.6 | 23.3 | 18.4 | 10 | 13245060774230 | 50 |  | 0 |  | 210010 | http://www.ecataleg.be/nl/ref/077423/ | http://www.ecataleg.be/fr/ref/077423/ |  | Mechanismen Mosaic - contactdoos Duitse standaard DLP 3 x 2P+A rood polarisatie | Mosaic prise standard Germanique - schuko 3x2P+T à detrompages - rouge
LEG20121015 | L | 077424 | Mosaic stpc randaarde spec DLP 4x2P+A rood | Mosaic prise shuko spec DLP 4x2P+T rouge | Mosaic stpc randaarde spec DLP | Mosaic prise shuko spec DLP | 24.37 | 1 | Stuk | Pièce |  |  | 5 | 5 | 50 | Legrand 2013-2014 | 774 | G03 | 65 |  |  | 7 |  |  | 8536.6990 |  | 1 | 0.179 |  | 0 |  | 0 |  | 0 | 14.4 | 22.8 | 9.8 | 5 | 13245060774247 | 50 |  | 0 |  | 210010 | http://www.ecataleg.be/nl/ref/077424/ | http://www.ecataleg.be/fr/ref/077424/ |  | Mechanismen Mosaic - contactdoos Duitse standaard DLP 4 x 2P+A rood polarisatie | Mosaic prise standard Germanique - schuko 4x2P+T à detrompages - rouge
LEG20121015 | L | 077540 | Mosaic overspanningsbeveil. 16A 250V 50/60Hz 2 mod. Wit | Mosaic parafoudre 16A 250V 50/60Hz 2 mod. Blanc | Mosaic overspanningsbeveil. | Mosaic parafoudre | 79.81 | 1 | Stuk | Pièce |  |  | 1 | 1 | 20 | Legrand 2013-2014 | 775 | G03 | 65 |  |  | 2 |  |  | 8538.9099 |  | 1 | 0.121 |  | 0 |  | 0 |  | 0 | 5.7 | 9.7 | 9.7 | 1 | 3245060775407 | 20 | 011324506077540430000020 | 0 |  | 210010 | http://www.ecataleg.be/nl/ref/077540/ | http://www.ecataleg.be/fr/ref/077540/ |  | Mosaic overspanningsbeveiliger - 16 A - 250 V - 50/60 Hz - 2 modules - wit - installeren voor een automaat, beschermt alle in cascade bedrade contactdozen | Mosaic parafoudre - 16 A - 250 V - 50/60 Hz - 2 modules - blanc - à installer dans un réseau avec neutre
LEG20121015 | L | 077541 | Mosaic vervangmod. overspann. 16A 250V 50/60Hz 2 mod. Wit | Mosaic rechange parafoudre 16A 250V 50/60Hz 2 mod. Blanc | Mosaic vervangmod. overspann. | Mosaic rechange parafoudre | 48.69 | 1 | Stuk | Pièce |  |  | 1 | 1 | 50 | Legrand 2013-2014 | 775 | G03 | 65 |  |  | 7 |  |  | 8538.9099 |  | 1 | 0.079 |  | 0 |  | 0 |  | 0 | 5.7 | 7.3 | 5.5 | 1 | 3245060775414 | 50 | 011324506077541130000050 | 0 |  | 210010 | http://www.ecataleg.be/nl/ref/077541/ | http://www.ecataleg.be/fr/ref/077541/ |  | Mosaic vervangmodule voor overspanningsbeveiliger ref. 775 40 - 16 A - 250 V - 50/60 Hz - 2 modules - wit - vervanging van de module na overspanning | Mosaic de rechange pour parafoudre réf. 775 40 - 16 A - 250 V - 50/60 Hz - 2 modules - blanc
LEG20121015 | L | 077542 | Mosaic filter 6A 250V 50/60Hz 2 mod. Wit | Mosaic filtre 6A 250V 50/60Hz 2 mod. Blanc | Mosaic filter | Mosaic filtre | 137.5 | 1 | Stuk | Pièce |  |  | 1 | 1 | 20 | Legrand 2013-2014 | 775 | G03 | 65 |  |  | 30 |  |  | 8538.9099 |  | 1 | 0.081 |  | 0 |  | 0 |  | 0 | 5.7 | 9.7 | 9.7 | 1 | 3245060775421 | 20 | 011324506077542830000020 | 0 |  | 210010 | http://www.ecataleg.be/nl/ref/077542/ | http://www.ecataleg.be/fr/ref/077542/ |  | Mosaic filter - 6 A - 250 V - 50/60 Hz - 2 modules - wit - geleverd met zekering 5 x 20 - 6,3 A ref. 102 63 | Mosaic filtre - 6 A - 250 V - 50/60 Hz - 2 modules - blanc - livré avec fusible 5 x 20 - 6,3 A réf. 102 63
LEG20121015 | L | 077550 | Mosaic kabeluitvoer 20A 2 mod. Wit | Mosaic sortie de câble 20A 2 mod. Blanc | Mosaic kabeluitvoer 20A | Mosaic sortie de câble 20A | 11.89 | 1 | Stuk | Pièce |  |  | 10 | 10 | 100 | Legrand 2013-2014 | 782 | G03 | 65 |  |  | 3 |  |  | 8538.9099 |  | 1 | 0.03 |  | 0 |  | 0 |  | 0 | 5.5 | 39.5 | 17.5 | 10 | 011324506077550330000010 | 100 | 012324506077550030000100 | 0 |  | 210010 | http://www.ecataleg.be/nl/ref/077550/ | http://www.ecataleg.be/fr/ref/077550/ |  | Mosaic kabeluitvoer - 20 A - 2 modules - wit - met kabelklem | Mosaic sortie de câble - 20 A - 2 modules - blanc - avec serre-câble
LEG20121015 | L | 077551 | Mosaic kabeluitvoer 16A 2 mod. Wit | Mosaic sortie de câble 16A 2 mod. Blanc | Mosaic kabeluitvoer 16A | Mosaic sortie de câble 16A | 13.47 | 1 | Stuk | Pièce |  |  | 10 | 10 | 100 | Legrand 2013-2014 | 782 | G03 | 65 |  |  | 4 |  |  | 8538.9099 |  | 1 | 0.052 |  | 0 |  | 0 |  | 0 | 5.5 | 39.5 | 17.5 | 10 | 011324506077551030000010 | 100 | 012324506077551730000100 | 0 |  | 210010 | http://www.ecataleg.be/nl/ref/077551/ | http://www.ecataleg.be/fr/ref/077551/ |  | Mosaic kabeluitvoer - 16 A - 2 modules - wit - met kabelklem - met 4 klemmen met steekklemverbinding aan de voor- en achterzijde | Mosaic sortie de câble - 16 A - 2 modules - blanc - avec serre-câble - équipée de 4 bornes à connexion automatique en face avant et arrière
LEG20121015 | L | 077552 | Mosaic draaduitvoer diam. 8mm 1 mod. Wit | Mosaic sortie de fil diam. 8mm 1 mod. Blanc | Mosaic draaduitvoer diam. 8mm | Mosaic sortie de fil diam. 8mm | 6.116 | 1 | Stuk | Pièce |  |  | 10 | 10 | 100 | Legrand 2013-2014 | 782 | G03 | 65 |  |  | 2 |  |  | 8538.9099 |  | 1 | 0.011 |  | 0 |  | 0 |  | 0 | 5.5 | 14.5 | 9.5 | 10 | 011324506077552730000010 | 100 | 012324506077552430000100 | 0 |  | 210010 | http://www.ecataleg.be/nl/ref/077552/ | http://www.ecataleg.be/fr/ref/077552/ |  | Mosaic draaduitvoer diameter 8 mm - 1 module - wit | Mosaic sortie de fil diamètre 8 mm - 1 module - blanc
LEG20121015 | L | 077553 | Mosaic aftakking 20A 2 mod. Wit | Mosaic derivateur 20A 2 mod. Blanc | Mosaic aftakking 20A | Mosaic derivateur 20A | 23.75 | 1 | Stuk | Pièce |  |  | 10 | 10 | 100 | Legrand 2013-2014 | 782 | G03 | 65 |  |  | 4 |  |  | 8538.9099 |  | 1 | 0.044 |  | 0 |  | 0 |  | 0 | 5.7 | 28.6 | 9.7 | 10 | 011324506077553430000010 | 100 | 012324506077553130000100 | 0 |  | 210010 | http://www.ecataleg.be/nl/ref/077553/ | http://www.ecataleg.be/fr/ref/077553/ |  | Mosaic aftakking - 20 A - 2 modules - wit - voorzien van 3 klemmen om de aftakking te vergemakkelijken | Mosaic dérivateur - 20 A - 2 modules - blanc - équipé de 3 bornes pour faciliter la dérivation
LEG20121015 | L | 077586 | Mosaic ctdoos scheerapp. 5 mod. wit | Mosaic prise rasoir 5 mod. blanc | Mosaic ctdoos scheerapp. | Mosaic prise rasoir | 44.29 | 1 | Stuk | Pièce |  |  | 1 | 1 | 6 | Legrand 2013-2014 | 773 | G03 | 65 |  |  | 7 |  |  | 8536.6990 |  | 1 | 0.616 |  | 0 |  | 0 |  | 0 | 7.6 | 17.9 | 9.4 | 1 | 0 | 6 | 0 | 0 |  | 210010 | http://www.ecataleg.be/nl/ref/077586/ | http://www.ecataleg.be/fr/ref/077586/ |  | - Mosaic ctdoos scheerapp. 5 mod. wit | - Mosaic prise rasoir 5 mod. blanc
LEG20121015 | L | 077591 | Mosaic lader USB 750mA 5V-1 mod wit | Mosaic aliment. USB 750mA 5V-1 mod blanc | Mosaic lader USB 750mA | Mosaic aliment. USB 750mA | 24.7 | 1 | Stuk | Pièce |  |  | 10 | 10 | 100 | Legrand 2013-2014 | 773 | G10 | 65 | B |  | 4 |  |  | 8504.3129 |  | 1 | 0.028 |  | 0 |  | 0 |  | 0 | 5.5 | 14.5 | 9.5 | 10 | 011324506077591630000010 | 100 | 0 | 0 |  | 250 | http://www.ecataleg.be/nl/ref/077591/ | http://www.ecataleg.be/fr/ref/077591/ |  | Mechanisme Mosaic programma - USB laders - enkelvoudige USB-lader - 5 V - 750 mA - voor telefoons en smartphones - 1 module - wit | Mécanismes programme Mosaic - chargeurs USB - prise simple USB - 5 V - 750 mA - pour téléphone et smartphones - 1 module - blanc
LEG20121015 | L | 077593 | Mosaic lader USB + snoer 750mA 5V-2 mod wit | Mosaic aliment. USB + cordon 750mA 5V-2 mod blanc | Mosaic lader USB + snoer | Mosaic aliment. USB + cordon | 46 | 1 | Stuk | Pièce |  |  | 1 | 1 | 20 | Legrand 2013-2014 | 773 | G10 | 65 | B |  | 4 |  |  | 8504.3129 |  | 1 | 0 |  | 0 |  | 0 |  | 0 | 1 | 0 | 1 | 1 | 0 | 20 | 0 | 0 |  | 250 | http://www.ecataleg.be/nl/ref/077593/ | http://www.ecataleg.be/fr/ref/077593/ |  | Mechanisme Mosaic programma - USB lader met uittrekbaar snoer - enkelvoudig contactdoos 5 V - 750 mA uitgerust met een uittrekbaar snoer met micro USB connector - wit | Mécanismes programme Mosaic - chargeurs USB avec cordon retractable - prise simple 5 V - 750 mA - équipée d'un cordon retractable avec connecteur micro USB - blanc
LEG20121015 | L | 077594 | Mosaic lader 2xUSB 1500mA 5V-2 mod wit | Mosaic aliment. 2xUSB 1500mA 5V-2 mod blanc | Mosaic lader 2xUSB 1500mA | Mosaic aliment. 2xUSB 1500mA | 29.6 | 1 | Stuk | Pièce |  |  | 5 | 5 | 50 | Legrand 2013-2014 | 773 | G03 | 65 | B |  | 4 |  |  | 8504.4055 |  | 1 | 0.058 |  | 0 |  | 0 |  | 0 | 5.5 | 14.5 | 9.5 | 5 | 0 | 50 | 0 | 0 |  | 210010 | http://www.ecataleg.be/nl/ref/077594/ | http://www.ecataleg.be/fr/ref/077594/ |  | Mechanisme Mosaic programma - USB laders - dubbele USB-lader - 5 V - 1500 mA - voor telefoons, smartphones, MP3/MP4 spelers - 2 modules - wit | Mécanismes programme Mosaic - chargeurs USB - prise double USB - 5 V - 1500 mA - pour téléphone, smartphones, lecteurs MP3/MP4 - 2 modules - blanc
LEG20121015 | L | 077811 | Soliroc wissel 10A - 250V- IP55 - IK10 | Soliroc deux dir. 10A - 250V- IP55 - IK10 | Soliroc wissel | Soliroc deux dir. | 35 | 1 | Stuk | Pièce |  |  | 1 | 1 | 10 | Legrand 2013-2014 | 572 | G03 | 70 |  |  | 4 |  |  | 8536.5080 |  | 1 | 0.176 |  | 0 |  | 0 |  | 0 | 7.2 | 10 | 9.4 | 1 | 011324506077811530000010 | 10 |  | 0 |  | 210010 | http://www.ecataleg.be/nl/ref/077811/ | http://www.ecataleg.be/fr/ref/077811/ |  | Soliroc wisselschakelaar 10AX - 250V- IP55 - IK10 | Soliroc interrupteur deux directions 10AX - 250V- IP55 - IK10
LEG20121015 | L | 077812 | Soliroc wissel verlicht 10A - 250V- IP55 - IK10 | Soliroc deux dir. lumineux 10A - 250V- IP55 - IK10 | Soliroc wissel verlicht | Soliroc deux dir. lumineux | 41.87 | 1 | Stuk | Pièce |  |  | 1 | 1 | 10 | Legrand 2013-2014 | 572 | G03 | 70 |  |  | 3 |  |  | 8536.5080 |  | 1 | 0.179 |  | 0 |  | 0 |  | 0 | 7.2 | 10 | 9.4 | 1 | 3245060778125 | 10 |  | 0 |  | 210010 | http://www.ecataleg.be/nl/ref/077812/ | http://www.ecataleg.be/fr/ref/077812/ |  | Soliroc wisselschakelaar met verlichte functie - 10AX - 250V- IP55 - IK10 | Soliroc interrupteur deux directions lumineux 10AX - 250V- IP55 - IK10
LEG20121015 | L | 077813 | Soliroc wissel etikethouder 10A - 250V- IP55 - IK10 | Soliroc deux dir. porte-étiq. 10A - 250V- IP55 - IK10 | Soliroc wissel etikethouder | Soliroc deux dir. porte-étiq. | 43.56 | 1 | Stuk | Pièce |  |  | 1 | 1 | 10 | Legrand 2013-2014 | 572 | G03 | 70 |  |  | 7 |  |  | 8536.5080 |  | 1 | 0.168 |  | 0 |  | 0 |  | 0 | 7.2 | 10 | 9.4 | 1 | 3245060778132 | 10 |  | 0 |  | 210010 | http://www.ecataleg.be/nl/ref/077813/ | http://www.ecataleg.be/fr/ref/077813/ |  | Soliroc wisselschakelaar met etikethouder 10AX - 250V- IP55 - IK10 | Soliroc interrupteur deux directions avec porte-etiquette 10AX - 250V- IP55 - IK10
LEG20121015 | L | 077814 | Soliroc wissel controlefunctie 10A - 250V- IP55 - IK10 | Soliroc deux dir. témoin 10A - 250V- IP55 - IK10 | Soliroc wissel controlefunctie | Soliroc deux dir. témoin | 49.63 | 1 | Stuk | Pièce |  |  | 1 | 1 | 10 | Legrand 2013-2014 | 572 | G03 | 70 |  |  | 7 |  |  | 8536.5080 |  | 1 | 0.186 |  | 0 |  | 0 |  | 0 | 7.2 | 10 | 9.4 | 1 | 3245060778149 | 10 |  | 0 |  | 210010 | http://www.ecataleg.be/nl/ref/077814/ | http://www.ecataleg.be/fr/ref/077814/ |  | Soliroc wisselschakelaar met controle functie 10AX - 250V- IP55 - IK10 | Soliroc interrupteur deux directions témoin 10AX - 250V- IP55 - IK10
LEG20121015 | L | 077821 | Soliroc kruisschakelaar 10A - 250V- IP55 - IK10 | Soliroc inverseur 10A - 250V- IP55 - IK10 | Soliroc kruisschakelaar | Soliroc inverseur | 44.79 | 1 | Stuk | Pièce |  |  | 1 | 1 | 10 | Legrand 2013-2014 | 572 | G03 | 70 |  |  | 7 |  |  | 8536.5080 |  | 1 | 0.192 |  | 0 |  | 0 |  | 0 | 7.2 | 10 | 9.4 | 1 | 3245060778217 | 10 |  | 0 |  | 210010 | http://www.ecataleg.be/nl/ref/077821/ | http://www.ecataleg.be/fr/ref/077821/ |  | Soliroc kruisschakelaar 10AX - 250V- IP55 - IK10 | Soliroc inverseur 10Ax - 250V- IP55 - IK10
LEG20121015 | L | 077822 | Soliroc tweep. schakelaar 10A - 250V- IP55 - IK10 | Soliroc inter bipolaire 10A - 250V- IP55 - IK10 | Soliroc tweep. schakelaar | Soliroc inter bipolaire | 45.36 | 1 | Stuk | Pièce |  |  | 1 | 1 | 10 | Legrand 2013-2014 | 572 | G03 | 70 |  |  | 3 |  |  | 8536.5080 |  | 1 | 0.191 |  | 0 |  | 0 |  | 0 | 7.2 | 10 | 9.4 | 1 | 3245060778224 | 10 | 011324506077822130000010 | 0 |  | 210010 | http://www.ecataleg.be/nl/ref/077822/ | http://www.ecataleg.be/fr/ref/077822/ |  | Soliroc tweepolige schakelaar 10AX - 250V- IP55 - IK10 | Soliroc interrupteur bipolaire 10AX - 250V- IP55 - IK10
LEG20121015 | L | 077823 | Soliroc tijdschak. 2 draads 230V - IP55 - IK10 | Soliroc inter tempor. 2 fils 230V - IP55 - IK10 | Soliroc tijdschak. 2 draads | Soliroc inter tempor. 2 fils | 88.91 | 1 | Stuk | Pièce |  |  | 1 | 1 | 10 | Legrand 2013-2014 | 572 | G03 | 70 |  |  | 7 |  |  | 8536.5080 |  | 1 | 0.216 |  | 0 |  | 0 |  | 0 | 7.2 | 10 | 9.4 | 1 | 3245060778231 | 10 |  | 0 |  | 210010 | http://www.ecataleg.be/nl/ref/077823/ | http://www.ecataleg.be/fr/ref/077823/ |  | Soliroc tijdschakelaar 2 draads 1000 W - 230V - IP55 - IK10 | Soliroc interrupteur temporisé 2 fils 230V - IP55 - IK10
LEG20121015 | L | 077825 | Soliroc autom. schak. 3 draads 230V - IP55 - IK10 | Soliroc inter auto 3 fils 230V - IP55 - IK10 | Soliroc autom. schak. 3 draads | Soliroc inter auto 3 fils | 105.4 | 1 | Stuk | Pièce |  |  | 1 | 1 | 10 | Legrand 2013-2014 | 572 | G03 | 70 |  |  | 2 |  |  | 8536.5080 |  | 1 | 0.191 |  | 0 |  | 0 |  | 0 | 7.2 | 10 | 9.4 | 1 | 3245060778255 | 10 |  | 0 |  | 210010 | http://www.ecataleg.be/nl/ref/077825/ | http://www.ecataleg.be/fr/ref/077825/ |  | Soliroc automatische schakelaar 3 draads met nulleider 1000 W 230V - IP55 - IK10 | Soliroc interrupteur automatique 3 fils 1000 W - 230V - IP55 - IK10
LEG20121015 | L | 077827 | Soliroc autom. schak. 2 draads 230V - IP55 - IK10 | Soliroc inter auto 2 fils 230V - IP55 - IK10 | Soliroc autom. schak. 2 draads | Soliroc inter auto 2 fils | 93.08 | 1 | Stuk | Pièce |  |  | 1 | 1 | 10 | Legrand 2013-2014 | 572 | G03 | 70 |  |  | 2 |  |  | 8536.5080 |  | 1 | 0.196 |  | 0 |  | 0 |  | 0 | 7.2 | 10 | 9.4 | 1 | 3245060778279 | 10 |  | 0 |  | 210010 | http://www.ecataleg.be/nl/ref/077827/ | http://www.ecataleg.be/fr/ref/077827/ |  | Soliroc automatische schakelaar 2 draads met nulleider 400 W 230V - IP55 - IK10 | Soliroc interrupteur automatique 2 fils 400 W - 230V - IP55 - IK10
LEG20121015 | L | 077831 | Soliroc ctdoos 2P+A 10/16A - 250V - IP55 - IK10 | Soliroc prise 2P+T 10/16A - 250V - IP55 - IK10 | Soliroc ctdoos 2P+A | Soliroc prise 2P+T | 40.18 | 1 | Stuk | Pièce |  |  | 1 | 1 | 10 | Legrand 2013-2014 | 573 | G03 | 70 |  |  | 2 |  |  | 8536.6990 |  | 1 | 0.238 |  | 0 |  | 0 |  | 0 | 7.2 | 10 | 9.4 | 1 | 3245060778316 | 10 |  | 0 |  | 210010 | http://www.ecataleg.be/nl/ref/077831/ | http://www.ecataleg.be/fr/ref/077831/ |  | Soliroc contactdoos IK10 - Belgische standaard 16 A 2P+A met steekklemmen en klapdeksel - 250V - IP55 | Soliroc prise de courant IK 10 - standard Belge 16 A - 250 V - 2P+T à bornes automatique avec volet - IP55
LEG20121015 | L | 077832 | Soliroc ctdoos 2P+A z. deksel 10/16A - 250V - IP20 - IK10 | Soliroc prise 2P+T sans volet 10/16A - 250V - IP20 - IK10 | Soliroc ctdoos 2P+A z. deksel | Soliroc prise 2P+T sans volet | 32.75 | 1 | Stuk | Pièce |  |  | 1 | 1 | 10 | Legrand 2013-2014 | 573 | G03 | 70 |  |  | 2 |  |  | 8536.6990 |  | 1 | 0.149 |  | 0 |  | 0 |  | 0 | 7.2 | 10 | 9.4 | 1 | 3245060778323 | 10 | 011324506077832030000010 | 0 |  | 210010 | http://www.ecataleg.be/nl/ref/077832/ | http://www.ecataleg.be/fr/ref/077832/ |  | Soliroc contactdoos IK10 - Belgische standaard 16 A 2P+A met steekklemmen en zonder klapdeksel - 250V - IP55 | Soliroc prise de courant IK 10 - standard Belge 16 A - 250 V - 2P+T à bornes automatique et sans volet - IP55
LEG20121015 | L | 077833 | Soliroc ctdoos 2P+A met slot 10/16A - 250V - IP55 - IK10 | Soliroc prise 2P+T avec clé 10/16A - 250V - IP55 - IK10 | Soliroc ctdoos 2P+A met slot | Soliroc prise 2P+T avec clé | 79.21 | 1 | Stuk | Pièce |  |  | 1 | 1 | 10 | Legrand 2013-2014 | 573 | G03 | 70 |  |  | 3 |  |  | 8536.6990 |  | 1 | 0.259 |  | 0 |  | 0 |  | 0 | 7.2 | 10 | 9.4 | 1 | 011324506077833730000010 | 10 |  | 0 |  | 210010 | http://www.ecataleg.be/nl/ref/077833/ | http://www.ecataleg.be/fr/ref/077833/ |  | Soliroc contactdoos IK10 - Belgische standaard 16 A 2P+A met steekklemmen en met vergrendelbaar klapdeksel - 250V - IP55 | Soliroc prise de courant IK 10 - standard Belge 16 A - 250 V - 2P+T à bornes automatique avec volet verrouillé - IP55
LEG20121015 | L | 077835 | Soliroc ctdoos 2P+A schuko deksel 10/16A 250V IP55 IK10 | Soliroc prise 2P+T schuko volet 10/16A 250V IP55 IK10 | Soliroc ctdoos 2P+A schuko | Soliroc prise 2P+T schuko | 40.18 | 1 | Stuk | Pièce |  |  | 1 | 1 | 10 | Legrand 2013-2014 | 573 | G03 | 70 |  |  | 4 |  |  | 8536.6990 |  | 1 | 0.236 |  | 0 |  | 0 |  | 0 | 7.2 | 10 | 9.4 | 1 | 3245060778354 | 10 |  | 0 |  | 210010 | http://www.ecataleg.be/nl/ref/077835/ | http://www.ecataleg.be/fr/ref/077835/ |  | Soliroc contactdoos IK10 - Duitse standaard 16 A - 250V - 2P+A met schroefklemmen met klapdeksel met zijdelingse aardingscontact - IP55 | Soliroc prise de courant IK 10 - standard Germanique 16 A - 250 V - 2P+T à bornes à vis avec volet et avec contact latéral de terre - IP55
LEG20121015 | L | 077836 | Soliroc ctdoos 2P+A schuko z.deksel 10/16A 250V IP55 IK10 | Soliroc prise 2P+T schuko ss volet 10/16A 250V IP55 IK10 | Soliroc ctdoos 2P+A schuko | Soliroc prise 2P+T schuko | 32.75 | 1 | Stuk | Pièce |  |  | 1 | 1 | 10 | Legrand 2013-2014 | 573 | G03 | 70 |  |  | 7 |  |  | 8536.6990 |  | 1 | 0.149 |  | 0 |  | 0 |  | 0 | 7.2 | 10 | 9.4 | 1 | 3245060778361 | 10 |  | 0 |  | 210010 | http://www.ecataleg.be/nl/ref/077836/ | http://www.ecataleg.be/fr/ref/077836/ |  | Soliroc contactdoos IK10 - Duitse standaard 16 A - 250V - 2P+A met schroefklemmen met zonder klapdeksel met zijdelingse aardingscontact - IP55 | Soliroc prise de courant IK 10 - standard Germanique 16 A - 250 V - 2P+T à bornes à vis sans volet et contact latéral de terre - IP55
LEG20121015 | L | 077837 | Soliroc ctdoos 2P+A schuko vergr dek10/16A 250V IP55 IK10 | Soliroc prise 2P+T schuko vol verr 10/16A 250V IP55 IK10 | Soliroc ctdoos 2P+A schuko | Soliroc prise 2P+T schuko | 79.21 | 1 | Stuk | Pièce |  |  | 1 | 1 | 10 | Legrand 2013-2014 | 573 | G03 | 70 |  |  | 30 |  |  | 8536.6990 |  | 1 | 0.266 |  | 0 |  | 0 |  | 0 | 7.2 | 10 | 9.4 | 1 | 3245060778378 | 10 |  | 0 |  | 210010 | http://www.ecataleg.be/nl/ref/077837/ | http://www.ecataleg.be/fr/ref/077837/ |  | Soliroc contactdoos IK10 - Duitse standaard 16 A - 250V - 2P+A met schroefklemmen met vergrendelbaar klapdeksel met zijdelingse aardingscontact - IP55 | Soliroc prise de courant IK 10 - standard Germanique 16 A - 250 V - 2P+T à bornes à vis avec volet verrouillé et contact latéral de terre - IP55
LEG20121015 | L | 077841 | Soliroc wisseldrukknop 6A - 250V - IP55 - IK10 | Soliroc poussoir inverseur 6A - 250V - IP55 - IK10 | Soliroc wisseldrukknop | Soliroc poussoir inverseur | 35.58 | 1 | Stuk | Pièce |  |  | 1 | 1 | 10 | Legrand 2013-2014 | 572 | G03 | 70 |  |  | 2 |  |  | 8536.5080 |  | 1 | 0.177 |  | 0 |  | 0 |  | 0 | 7.2 | 10 | 9.4 | 1 | 3245060778415 | 10 |  | 0 |  | 210010 | http://www.ecataleg.be/nl/ref/077841/ | http://www.ecataleg.be/fr/ref/077841/ |  | Soliroc wisseldrukknop NO-NG contact - 6A - 250V - IP55 - IK10 | Soliroc poussoir inverseur - contact NO-NF - 6A - 250V - IP55 - IK10
LEG20121015 | L | 077842 | Soliroc wisseldrukkn. verlicht 6A - 250V - IP55 - IK10 | Soliroc poussoir inv. lumineux 6A - 250V - IP55 - IK10 | Soliroc wisseldrukkn. verlicht | Soliroc poussoir inv. lumineux | 42.43 | 1 | Stuk | Pièce |  |  | 1 | 1 | 10 | Legrand 2013-2014 | 572 | G03 | 70 |  |  | 5 |  |  | 8536.5080 |  | 1 | 0.185 |  | 0 |  | 0 |  | 0 | 7.2 | 10 | 9.4 | 1 | 3245060778422 | 10 |  | 0 |  | 210010 | http://www.ecataleg.be/nl/ref/077842/ | http://www.ecataleg.be/fr/ref/077842/ |  | Soliroc wisseldrukknop met verklikker - contact NO - 6A - 250V - IP55 - IK10 | Soliroc poussoir inverseur lumineux - contact NO - 6A - 250V - IP55 - IK10
LEG20121015 | L | 077843 | Soliroc wisseldrukkn. etiketh. 6A - 250V - IP55 - IK10 | Soliroc pouss. inv. porte-ét. 6A - 250V - IP55 - IK10 | Soliroc wisseldrukkn. etiketh. | Soliroc pouss. inv. porte-ét. | 44.13 | 1 | Stuk | Pièce |  |  | 1 | 1 | 10 | Legrand 2013-2014 | 572 | G03 | 70 |  |  | 7 |  |  | 8536.5080 |  | 1 | 0.174 |  | 0 |  | 0 |  | 0 | 7.2 | 10 | 9.4 | 1 | 3245060778439 | 10 |  | 0 |  | 210010 | http://www.ecataleg.be/nl/ref/077843/ | http://www.ecataleg.be/fr/ref/077843/ |  | Soliroc wisseldrukknop met etikethouder - NO-NG contact - 6A - 250V - IP55 - IK10 | Soliroc poussoir inverseur porte-étiquette - contact NO-NF - 6A - 250V - IP55 - IK10
LEG20121015 | L | 077844 | Soliroc wisseldrukkn. controle 6A - 250V - IP55 - IK10 | Soliroc poussoir inv. témoin 6A - 250V - IP55 - IK10 | Soliroc wisseldrukkn. controle | Soliroc poussoir inv. témoin | 48.5 | 1 | Stuk | Pièce |  |  | 1 | 1 | 10 | Legrand 2013-2014 | 572 | G03 | 70 |  |  | 4 |  |  | 8536.5080 |  | 1 | 0.187 |  | 0 |  | 0 |  | 0 | 7.2 | 10 | 9.4 | 1 | 3245060778446 | 10 |  | 0 |  | 210010 | http://www.ecataleg.be/nl/ref/077844/ | http://www.ecataleg.be/fr/ref/077844/ |  | Soliroc wisseldrukknop met verklikker (controle functie) - 6A - 250V - IP55 - IK10 | Soliroc poussoir inverseur témoin - contact NO - 6A - 250V - IP55 - IK10
LEG20121015 | L | 077850 | Soliroc kabeluitvoer IP55 - IK10 | Soliroc sortie de câble IP55 - IK10 | Soliroc kabeluitvoer | Soliroc sortie de câble | 30.39 | 1 | Stuk | Pièce |  |  | 1 | 1 | 10 | Legrand 2013-2014 | 573 | G03 | 70 |  |  | 2 |  |  | 8538.9099 |  | 1 | 0.173 |  | 0 |  | 0 |  | 0 | 7.2 | 10 | 9.4 | 1 | 3245060778507 | 10 |  | 0 |  | 210010 | http://www.ecataleg.be/nl/ref/077850/ | http://www.ecataleg.be/fr/ref/077850/ |  | Soliroc kabeluitvoer IP55 - IK10 | Soliroc sortie de câble IP55 - IK10
LEG20121015 | L | 077851 | Soliroc afdekplaat 1 mech. IP55 - IK10 | Soliroc plaque 1 poste IP55 - IK10 | Soliroc afdekplaat 1 mech. | Soliroc plaque 1 poste | 31.4 | 1 | Stuk | Pièce |  |  | 1 | 1 | 40 | Legrand 2013-2014 | 573 | G03 | 70 |  |  | 2 |  |  | 8538.9099 |  | 1 | 0.187 |  | 0 |  | 0 |  | 0 | 2.5 | 12.5 | 11 | 1 | 3245060778514 | 40 |  | 0 |  | 210010 | http://www.ecataleg.be/nl/ref/077851/ | http://www.ecataleg.be/fr/ref/077851/ |  | Soliroc afdekplaat voor 1 mechanisme - IP55 - IK10 | Soliroc plaque 1 poste IP55 - IK10
LEG20121015 | L | 077852 | Soliroc afdekplaat 2 mech. hartafstand 71mm - IP55 - IK10 | Soliroc plaque 2 postes entraxe 71mm - IP55 - IK10 | Soliroc afdekplaat 2 mech. | Soliroc plaque 2 postes | 42.21 | 1 | Stuk | Pièce |  |  | 1 | 1 | 10 | Legrand 2013-2014 | 573 | G03 | 70 |  |  | 2 |  |  | 8538.9099 |  | 1 | 0.31 |  | 0 |  | 0 |  | 0 | 5.7 | 19.3 | 10.8 | 1 | 3245060778521 | 10 |  | 0 |  | 210010 | http://www.ecataleg.be/nl/ref/077852/ | http://www.ecataleg.be/fr/ref/077852/ |  | Soliroc afdekplaat voor 2 mechanismen hartafstand 71mm - IP55 - IK10 | Soliroc plaque 2 postes entraxe 71mm - IP55 - IK10
LEG20121015 | L | 077853 | Soliroc afdekplaat 3 mech. hartafstand 71mm - IP55 - IK10 | Soliroc plaque 3 postes entraxe 71mm - IP55 - IK10 | Soliroc afdekplaat 3 mech. | Soliroc plaque 3 postes | 51.77 | 1 | Stuk | Pièce |  |  | 1 | 1 | 10 | Legrand 2013-2014 | 573 | G03 | 70 |  |  | 2 |  |  | 8538.9099 |  | 1 | 0.405 |  | 0 |  | 0 |  | 0 | 7.7 | 28.8 | 10.6 | 1 | 3245060778538 | 10 |  | 0 |  | 210010 | http://www.ecataleg.be/nl/ref/077853/ | http://www.ecataleg.be/fr/ref/077853/ |  | Soliroc afdekplaat voor 3 mechanismen hartafstand 71mm - IP55 - IK10 | Soliroc plaque 3 postes entraxe 71mm - IP55 - IK10
LEG20121015 | L | 077866 | Soliroc blinde afsluitplaat IP55 - IK10 | Soliroc obturateur IP55 - IK10 | Soliroc blinde afsluitplaat | Soliroc obturateur | 24.86 | 1 | Stuk | Pièce |  |  | 1 | 1 | 20 | Legrand 2013-2014 | 573 | G03 | 70 |  |  | 30 |  |  | 8538.9099 |  | 1 | 0.115 |  | 0 |  | 0 |  | 0 | 2.5 | 12.5 | 11 | 1 | 3245060778668 | 20 |  | 0 |  | 210010 | http://www.ecataleg.be/nl/ref/077866/ | http://www.ecataleg.be/fr/ref/077866/ |  | Soliroc afsluitdop voor 1 mechanisme IP55 - IK10 | Soliroc obturateur pour 1 mécanisme - IP55 - IK10
LEG20121015 | L | 077867 | Soliroc circulatieverlichting IP55 - IK10 | Soliroc éclairage de circul. IP55 - IK10 | Soliroc circulatieverlichting | Soliroc éclairage de circul. | 110.4 | 1 | Stuk | Pièce |  |  | 1 | 1 | 10 | Legrand 2013-2014 | 572 | G03 | 70 |  |  | 3 |  |  | 8538.9099 |  | 1 | 0.465 |  | 0 |  | 0 |  | 0 | 5.7 | 19.3 | 10.8 | 1 | 3245060778675 | 10 |  | 0 |  | 210010 | http://www.ecataleg.be/nl/ref/077867/ | http://www.ecataleg.be/fr/ref/077867/ |  | Soliroc bebakeningsverlichting IP55 - IK10 | Soliroc éclairage de circulation IP55 - IK10
LEG20121015 | L | 077868 | Soliroc bebakeningslicht IP55 - IK10 | Soliroc voyant de balisage IP55 - IK10 | Soliroc bebakeningslicht | Soliroc voyant de balisage | 31.17 | 1 | Stuk | Pièce |  |  | 1 | 1 | 10 | Legrand 2013-2014 | 572 | G03 | 70 |  |  | 7 |  |  | 8538.9099 |  | 1 | 0.086 |  | 0 |  | 0 |  | 0 | 7.2 | 10 | 9.4 | 1 | 3245060778682 | 10 |  | 0 |  | 210010 | http://www.ecataleg.be/nl/ref/077868/ | http://www.ecataleg.be/fr/ref/077868/ |  | Soliroc lichtsignalisatie 230 V - IP55 - IK10 | Soliroc signalétique lumineuse 230 V IP55 - IK10
LEG20121015 | L | 077872 | Badgelezer Soliroc IP55 - IK10 - één uitgang | Lecteur à badge Soliroc IP55 - IK10 - une sortie | Badgelezer Soliroc | Lecteur à badge Soliroc | 257 | 1 | Stuk | Pièce |  |  | 1 | 1 | 10 | Legrand 2013-2014 | 684 | G00 | L98 |  | M | 4 |  |  | 8517.7090 |  | 1 | 0.925 |  | 0 | 03.50 | 1 |  | 0 | 8.8 | 18.4 | 10 | 1 | 0 | 10 | 0 | 0 |  | 230080 | http://www.ecataleg.be/nl/ref/077872/ | http://www.ecataleg.be/fr/ref/077872/ |  | - Badgelezer Soliroc IP55 - IK10 - één uitgang | - Lecteur à badge Soliroc IP55 - IK10 - une sortie
LEG20121015 | L | 077873 | Badgelezer en code klavier IP55 - IK10 - Soliroc | Lecteur à badge - clavier code IP55 - IK10 - Soliroc | Badgelezer en code klavier | Lecteur à badge - clavier code | 348.1 | 1 | Stuk | Pièce |  |  | 1 | 1 | 10 | Legrand 2013-2014 | 684 | G00 | L98 |  | M | 4 |  |  | 8517.7090 |  | 1 | 0.98 |  | 0 | 03.50 | 1 |  | 0 | 8.8 | 18.4 | 10 | 1 | 3245060778736 | 10 | 0 | 0 |  | 230080 | http://www.ecataleg.be/nl/ref/077873/ | http://www.ecataleg.be/fr/ref/077873/ |  | - Badgelezer en code klavier IP55 - IK10 - Soliroc | - Lecteur à badge - clavier code IP55 - IK10 - Soliroc
LEG20121015 | L | 077874 | Soliroc sleutelschak. 2 stand 6A - 230V - IP55 - IK10 | Soliroc inter à clé 2 pos. 6A - 230V - IP55 - IK10 | Soliroc sleutelschak. 2 stand | Soliroc inter à clé 2 pos. | 76.19 | 1 | Stuk | Pièce |  |  | 1 | 1 | 10 | Legrand 2013-2014 | 572 | G03 | 70 |  |  | 2 |  |  | 8536.5080 |  | 1 | 0.185 |  | 0 |  | 0 |  | 0 | 7.2 | 10 | 9.4 | 1 | 3245060778743 | 10 |  | 0 |  | 210010 | http://www.ecataleg.be/nl/ref/077874/ | http://www.ecataleg.be/fr/ref/077874/ |  | Soliroc sleutelschakelaars 2 standenschakelaar 6A - 230V - IP55 - IK10 | Soliroc interrupteur à clé 2 positions 6A - 230V - IP55 - IK10
LEG20121015 | L | 077875 | Soliroc sleuteldrukkn. 3 stand 6A - 230V - IP55 - IK10 | Soliroc poussoir à clé 3 pos. 6A - 230V - IP55 - IK10 | Soliroc sleuteldrukkn. 3 stand | Soliroc poussoir à clé 3 pos. | 83.97 | 1 | Stuk | Pièce |  |  | 1 | 1 | 10 | Legrand 2013-2014 | 572 | G03 | 70 |  |  | 4 |  |  | 8536.5080 |  | 1 | 0.181 |  | 0 |  | 0 |  | 0 | 7.2 | 10 | 9.4 | 1 | 3245060778750 | 10 |  | 0 |  | 210010 | http://www.ecataleg.be/nl/ref/077875/ | http://www.ecataleg.be/fr/ref/077875/ |  | Soliroc sleutel 3-standen drukkenknop 6A - 230V - IP55 - IK10 | Soliroc poussoir à clé 3 positions -inverseur avec position arrêt 6A - 230V - IP55 - IK10
LEG20121015 | L | 077876 | Soliroc codeklavierlezer 12/24V 100mA IP55 IK10 | Soliroc lecteur clavier codé 12/24V 100mA IP55 IK10 | Soliroc codeklavierlezer | Soliroc lecteur clavier codé | 283 | 1 | Stuk | Pièce |  |  | 1 | 1 | 10 | Legrand 2013-2014 | 684 | G00 | L98 |  | M | 3 |  |  | 8517.7090 |  | 1 | 0.999 |  | 0 | 03.50 | 1 |  | 0 | 8.8 | 18.4 | 10 | 1 | 3245060778767 | 10 |  | 0 |  | 230080 | http://www.ecataleg.be/nl/ref/077876/ | http://www.ecataleg.be/fr/ref/077876/ |  | Soliroc externe lezer - lezer met cijfercode - IP55 IK10 | Soliroc lecteur clavier codé 12/24V 100mA IP55 IK10
LEG20121015 | L | 077877 | Soliroc badgelezer IP55 - IK10 | Soliroc lecteur à badge IP55 - IK10 | Soliroc badgelezer | Soliroc lecteur à badge | 439.2 | 1 | Stuk | Pièce |  |  | 1 | 1 | 10 | Legrand 2013-2014 | 684 | G00 | L98 |  | M | 4 |  |  | 8538.9099 |  | 1 | 0.514 |  | 0 |  | 0 |  | 0 | 5.7 | 19.3 | 10.8 | 1 | 3245060778774 | 10 |  | 0 |  | 230080 | http://www.ecataleg.be/nl/ref/077877/ | http://www.ecataleg.be/fr/ref/077877/ |  | Soliroc badgelezer IP55 - IK10 | Soliroc lecteur à badge IP55 - IK10
LEG20121015 | L | 077878 | Soliroc codeklavierlezer+dk 12/24V 100mA IP55 IK10 | Soliroc lect. clavier codé +bp 12/24V 100mA IP55 IK10 | Soliroc codeklavierlezer+dk | Soliroc lect. clavier codé +bp | 299.6 | 1 | Stuk | Pièce |  |  | 1 | 1 | 10 | Legrand 2013-2014 | 684 | G00 | L98 |  | M | 30 |  |  | 8517.7090 |  | 1 | 0.979 |  | 0 | 03.50 | 1 |  | 0 | 8.8 | 18.4 | 10 | 1 | 3245060778781 | 10 |  | 0 |  | 230080 | http://www.ecataleg.be/nl/ref/077878/ | http://www.ecataleg.be/fr/ref/077878/ |  | Soliroc lezer met cijfercode met drukknop IP55 IK10 | Soliroc lecteur clavier codé - 12/24V 100mA IP55 IK10
LEG20121015 | L | 077880 | Soliroc adaptor Mosaic+deksel IP55 - IK10 | Soliroc adapt. Mosaic+volet IP55 - IK10 | Soliroc adaptor Mosaic+deksel | Soliroc adapt. Mosaic+volet | 45.25 | 1 | Stuk | Pièce |  |  | 1 | 1 | 20 | Legrand 2013-2014 | 573 | G03 | 70 |  |  | 4 |  |  | 8538.9099 |  | 1 | 0.188 |  | 0 |  | 0 |  | 0 | 2.5 | 12.5 | 11 | 1 | 3245060778804 | 20 |  | 0 |  | 210010 | http://www.ecataleg.be/nl/ref/077880/ | http://www.ecataleg.be/fr/ref/077880/ |  | Soliroc aanpasser Mosaic met klapdeksel IP55 - IK10 | Soliroc adapteur pour fonction Mosaic avec volet IP55 - IK10
LEG20121015 | L | 077881 | Soliroc adapt. Mosaic z.deksel IP20 - IK10 | Soliroc adapt. Mosaic ss volet IP20 - IK10 | Soliroc adapt. Mosaic z.deksel | Soliroc adapt. Mosaic ss volet | 24.52 | 1 | Stuk | Pièce |  |  | 1 | 1 | 20 | Legrand 2013-2014 | 573 | G03 | 70 |  |  | 3 |  |  | 8538.9099 |  | 1 | 0.09 |  | 0 |  | 0 |  | 0 | 2.5 | 12.5 | 11 | 1 | 3245060778811 | 20 |  | 0 |  | 210010 | http://www.ecataleg.be/nl/ref/077881/ | http://www.ecataleg.be/fr/ref/077881/ |  | Soliroc aanpasser Mosaic zonder klapdeksel IP20 - IK10 | Soliroc adapteur pour fonction Mosaic sans volet IP20 - IK10
LEG20121015 | L | 077882 | Soliroc ctdoos TV IP20 - IK10 | Soliroc prise TV IP20 - IK10 | Soliroc ctdoos TV | Soliroc prise TV | 33.54 | 1 | Stuk | Pièce |  |  | 1 | 1 | 10 | Legrand 2013-2014 | 573 | G03 | 70 |  |  | 2 |  |  | 8536.6990 |  | 1 | 0.159 |  | 0 |  | 0 |  | 0 | 7.2 | 10 | 9.4 | 1 | 3245060778828 | 10 |  | 0 |  | 210010 | http://www.ecataleg.be/nl/ref/077882/ | http://www.ecataleg.be/fr/ref/077882/ |  | Soliroc TV-contactdoos IP20 - IK10 | Soliroc prise TV IP20 - IK10
LEG20121015 | L | 077883 | Soliroc toebehoren metselwerk voor 1 mechanisme | Soliroc accessoire maçonnerie pour 1 poste | Soliroc toebehoren metselwerk | Soliroc accessoire maçonnerie | 7.321 | 1 | Stuk | Pièce |  |  | 1 | 1 | 50 | Legrand 2013-2014 | 573 | G03 | 70 |  |  | 2 |  |  | 3925.9080 |  | 1 | 0.066 |  | 0 |  | 0 |  | 0 | 2.5 | 10 | 10 | 1 | 3245060778835 | 50 |  | 0 |  | 210010 | http://www.ecataleg.be/nl/ref/077883/ | http://www.ecataleg.be/fr/ref/077883/ |  | Soliroc toebehoren metselwerk voor 1 mechanisme | Soliroc accessoire maçonnerie pour 1 poste
LEG20121015 | L | 077884 | Soliroc aanpasser met sleutel vr Mosaic IP55 - IK10 | Soliroc adapt. Mosaic à clé IP55 - IK10 | Soliroc aanpasser met sleutel | Soliroc adapt. Mosaic à clé | 54.3 | 1 | Stuk | Pièce |  |  | 1 | 1 | 20 | Legrand 2013-2014 | 573 | G03 | 70 | B |  | 4 |  |  | 8538.9099 |  | 1 | 0.252 |  | 0 |  | 0 |  | 0 | 5.8 | 7.2 | 7.7 | 1 | 0 | 20 | 0 | 0 |  | 210010 | http://www.ecataleg.be/nl/ref/077884/ | http://www.ecataleg.be/fr/ref/077884/ |  | Soliroc toebehoren - aanpasser voor Mosaic functies IK 10 - met vergrendelbaar klapdeksel - IP 55 | Soliroc accessoire - adapteur pour fonctions Mosaic IK 10 - avec volet à clé - IP 55
LEG20121015 | L | 077885 | Soliroc afdichting 1 mech. voor afdekplaat | Soliroc joint 1 poste pour plaque | Soliroc afdichting 1 mech. | Soliroc joint 1 poste | 5.459 | 1 | Stuk | Pièce |  |  | 1 | 1 | 30 | Legrand 2013-2014 | 573 | G03 | 70 |  |  | 2 |  |  | 8538.9099 |  | 1 | 0.006 |  | 0 |  | 0 |  | 0 | 0.5 | 11 | 11 | 1 | 3245060778859 | 30 |  | 0 |  | 210010 | http://www.ecataleg.be/nl/ref/077885/ | http://www.ecataleg.be/fr/ref/077885/ |  | Soliroc oppervlaktecorrectiedichtingen 1 mechanisme voor afdekplaat | Soliroc joint de correction de surface 1 poste pour plaque
LEG20121015 | L | 077886 | Soliroc afdichting 2 mech. voor afdekplaat | Soliroc joint 2 postes pour plaque | Soliroc afdichting 2 mech. | Soliroc joint 2 postes | 7.991 | 1 | Stuk | Pièce |  |  | 1 | 1 | 20 | Legrand 2013-2014 | 573 | G03 | 70 |  |  | 3 |  |  | 8538.9099 |  | 1 | 0.006 |  | 0 |  | 0 |  | 0 | 0.5 | 18 | 11 | 1 | 3245060778866 | 20 |  | 0 |  | 210010 | http://www.ecataleg.be/nl/ref/077886/ | http://www.ecataleg.be/fr/ref/077886/ |  | Soliroc oppervlaktecorrectiedichtingen 2 mechanismen voor afdekplaat | Soliroc joint de correction de surface 2 postes pour plaque
LEG20121015 | L | 077887 | Soliroc afdichting 3 mech. voor afdekplaat | Soliroc joint 3 postes pour plaque | Soliroc afdichting 3 mech. | Soliroc joint 3 postes | 9.454 | 1 | Stuk | Pièce |  |  | 1 | 1 | 40 | Legrand 2013-2014 | 573 | G03 | 70 |  |  | 7 |  |  | 8538.9099 |  | 1 | 0.007 |  | 0 |  | 0 |  | 0 | 0.5 | 25 | 11 | 1 | 3245060778873 | 40 |  | 0 |  | 210010 | http://www.ecataleg.be/nl/ref/077887/ | http://www.ecataleg.be/fr/ref/077887/ |  | Soliroc oppervlaktecorrectiedichtingen 3 mechanismen voor afdekplaat | Soliroc joint de correction de surface 3 postes pour plaque
LEG20121015 | L | 077890 | Soliroc opbouwdoos 1 mech. IP55 - IK10 | Soliroc cadre saillie 1 poste IP55 - IK10 | Soliroc opbouwdoos 1 mech. | Soliroc cadre saillie 1 poste | 49.76 | 1 | Stuk | Pièce |  |  | 1 | 1 | 10 | Legrand 2013-2014 | 572 | G03 | 70 |  |  | 2 |  |  | 8538.9099 |  | 1 | 0.353 |  | 0 |  | 0 |  | 0 | 7.7 | 14.4 | 12.5 | 1 | 011324506077890030000010 | 10 |  | 0 |  | 210010 | http://www.ecataleg.be/nl/ref/077890/ | http://www.ecataleg.be/fr/ref/077890/ |  | Soliroc opbouwkader 1 mechanisme IP55 - IK10 - 110 x 110 x 45 mm | Soliroc cadre saillie 1 poste IP55 - IK10 - 110 x 110 x 45 mm
LEG20121015 | L | 077891 | Soliroc RJ45 ctdoos cat 6 FTP IP20 - IK10 | Soliroc prise RJ45 cat 6 FTP IP20 - IK10 | Soliroc RJ45 ctdoos cat 6 FTP | Soliroc prise RJ45 cat 6 FTP | 40.41 | 1 | Stuk | Pièce |  |  | 1 | 1 | 10 | Legrand 2013-2014 | 809 | G10 | 14 |  |  | 5 |  |  | 8536.6990 |  | 1 | 0.13 |  | 0 |  | 0 |  | 0 | 7.2 | 10 | 9.4 | 1 | 3245060778910 | 10 |  | 0 |  | 250 | http://www.ecataleg.be/nl/ref/077891/ | http://www.ecataleg.be/fr/ref/077891/ |  | Soliroc informatica-contactdoos IK 10 - IP 20 - RJ 45 contactdoos Cat. 6 - FTP | Soliroc prise informatique IK - IP 20 - prise RJ 45 cat.6 - FTP
LEG20121015 | L | 077892 | Soliroc opbouwdoos 2 mech. IP55 - IK10 | Soliroc cadre saillie 2 postes IP55 - IK10 | Soliroc opbouwdoos 2 mech. | Soliroc cadre saillie 2 postes | 70.12 | 1 | Stuk | Pièce |  |  | 1 | 1 | 10 | Legrand 2013-2014 | 573 | G03 | 70 |  |  | 2 |  |  | 8538.9099 |  | 1 | 0.501 |  | 0 |  | 0 |  | 0 | 6.4 | 22.4 | 12.8 | 1 | 011324506077892430000010 | 10 |  | 0 |  | 210010 | http://www.ecataleg.be/nl/ref/077892/ | http://www.ecataleg.be/fr/ref/077892/ |  | Soliroc opbouwkader 2 mechanismen IP55 - IK10 - 110 x 181 x 45 mm | Soliroc cadre saillie 2 postes IP55 - IK10 - 110 x 181 x 45 mm
LEG20121015 | L | 077896 | Soliroc vevangdoppen set van 4 doppen | Soliroc bouchons de rechange jeu de 4 bouchons | Soliroc vevangdoppen | Soliroc bouchons de rechange | 1.868 | 1 | Stuk | Pièce |  |  | 1 | 5 | 200 | Legrand 2013-2014 | 573 | G03 | 70 |  | M | 2 |  |  | 3925.9080 |  | 1 | 0.012 |  | 0 |  | 0 |  | 0 | 3.5 | 7 | 5.8 | 1 | 0 | 5 | 011324506077896230000005 | 200 |  | 210010 | http://www.ecataleg.be/nl/ref/077896/ | http://www.ecataleg.be/fr/ref/077896/ |  | Soliroc reserve afsluitdoppen - set van 4 stuks | Soliroc bouchons obturateur de rechange jeu de 4 bouchons
LEG20121015 | L | 077897 | Inbouwcontactdoos EV 3,2kVA mode 2 - IP55 - IK10 | Prise encastrée VE 3,2kVA mode 2 - IP55 - IK10 | Inbouwcontactdoos EV 3,2kVA | Prise encastrée VE 3,2kVA | 78.02 | 1 | Stuk | Pièce |  |  | 1 | 1 | 20 | Legrand 2013-2014 | 396 | G00 | L09 | B |  | 7 |  |  | 8536.6990 |  | 1 | 0.455 |  | 0 |  | 0 |  | 0 | 9 | 12 | 10 | 1 | 3245060778972 | 10 | 0 | 20 |  | 210010 | http://www.ecataleg.be/nl/ref/077897/ | http://www.ecataleg.be/fr/ref/077897/ |  | * Inbouwcontactdoos EV 3,2kVA mode 2 - IP55 - IK10 | * Prise encastrée VE 3,2kVA mode 2 - IP55 - IK10
LEG20121015 | L | 077900 | Mosaic switch 10/100baseT 230V non manag. 6 mod. Wit | Mosaic switch 10/100baseT 230V non manag. 6 mod. Blanc | Mosaic switch 10/100baseT 230V | Mosaic switch 10/100baseT 230V | 346.7 | 1 | Stuk | Pièce |  |  | 1 | 1 | 20 | Legrand 2013-2014 | 845 | G10 | 40 |  |  | 7 |  |  | 8536.5080 |  | 1 | 0.265 |  | 0 | 03.02 | 1 |  | 0 | 7.7 | 18.4 | 7.2 | 1 | 3245060779009 | 20 | 011324506077900630000020 | 0 |  | 250 | http://www.ecataleg.be/nl/ref/077900/ | http://www.ecataleg.be/fr/ref/077900/ |  | Mosaic switchblok 10/100 baseT - voeding 230 V - niet beheerbaar - 6 modules - wit - te integreren in kabelgoten DLP (houders met 6 modules) | Mosaic bloc switch 10/100 base T - à intégrer dans les goulottes DLP - non mangeable - alimentation 230 V - 6 modules - blanc
LEG20121015 | L | 077901 | Mosaic switch 10/100baseT POE non manag. 6 mod. Wit | Mosaic switch 10/100baseT POE non manag. 6 mod. Blanc | Mosaic switch 10/100baseT POE | Mosaic switch 10/100baseT POE | 318.2 | 1 | Stuk | Pièce |  |  | 1 | 1 | 20 | Legrand 2013-2014 | 781 | G10 | 40 |  |  | 7 |  |  | 8536.5080 |  | 1 | 0.237 |  | 0 | 03.02 | 1 |  | 0 | 7.7 | 18.4 | 7.2 | 1 | 3245060779016 | 20 | 011324506077901330000020 | 0 |  | 250 | http://www.ecataleg.be/nl/ref/077901/ | http://www.ecataleg.be/fr/ref/077901/ |  | Mosaic switchblok 10/100 baseT - voeding PoE injector - niet beheerbaar - 6 modules - wit - te integreren in kabelgoten DLP (houders met 6 modules) | Mosaic bloc switch 10/100 base T - à intégrer dans les goulottes DLP - non mangeable - alimentation Power over Ethernet (PoE) - 6 modules - blanc
LEG20121015 | L | 077913 | Mosaic acces point Wi-Fi POE 802.11a/b/g 4 mod. Wit | Mosaic p.d'accès Wi-Fi POE 802.11a/b/g 4 mod. Blanc | Mosaic acces point Wi-Fi POE | Mosaic p.d'accès Wi-Fi POE | 716.8 | 1 | Stuk | Pièce |  |  | 1 | 1 | 10 | Legrand 2013-2014 | 844 | G10 | 40 |  |  | 7 |  |  | 8538.9099 |  | 1 | 0.185 |  | 0 | 03.02 | 1 |  | 0 | 7.7 | 16 | 14.4 | 1 | 3245060779139 | 10 | 011324506077913630000010 | 0 |  | 250 | http://www.ecataleg.be/nl/ref/077913/ | http://www.ecataleg.be/fr/ref/077913/ |  | Mosaic Wi-Fi acces point (802.11 a en 802.11 b/g) - 4 modules - wit - brutodebiet 54 Mbits/sec. max. voor elke frequentie - voor Legrand Cabling System | Mosaic point d''accès pour Wi-Fi 802.11 a et 802.11 b/g double bande radio - 4 modules - blanc - débit brut 54 Mbits/sec. maxi sur chaqye fréquence
LEG20121015 | L | 077914 | Mosaic acces point Wi-Fi POE 802.11a/b/g+RJ45 4 mod. Wit | Mosaic p.d'accès Wi-Fi POE 802.11a/b/g+RJ45 4 mod. Blanc | Mosaic acces point Wi-Fi POE | Mosaic p.d'accès Wi-Fi POE | 869 | 1 | Stuk | Pièce |  |  | 1 | 1 | 10 | Legrand 2013-2014 | 844 | G10 | 40 |  |  | 30 |  |  | 8538.9099 |  | 1 | 0.172 |  | 0 | 03.02 | 1 |  | 0 | 7.7 | 16 | 14.4 | 1 | 3245060779146 | 10 | 011324506077914330000010 | 0 |  | 250 | http://www.ecataleg.be/nl/ref/077914/ | http://www.ecataleg.be/fr/ref/077914/ |  | Mosaic Wi-Fi acces point (802.11 a en 802.11 b/g) dubbele radioband - 4 modules - wit - brutodebiet 54 Mbits/sec. max. voor elke frequentie | Mosaic point d''accès pour Wi-Fi 802.11 a et 802.11 b/g double bande radio - 4 modules - blanc - équipé d'une prise RJ 45 en face avant
LEG20121015 | L | 077920 | Mosaic switch 10/100baseT 230V manag. 6 mod. Wit | Mosaic switch 10/100baseT 230V manag. 6 mod. Blanc | Mosaic switch 10/100baseT 230V | Mosaic switch 10/100baseT 230V | 676.5 | 1 | Stuk | Pièce |  |  | 1 | 1 | 10 | Legrand 2013-2014 | 845 | G10 | 40 |  |  | 7 |  |  | 8536.5080 |  | 1 | 0.295 |  | 0 | 03.02 | 1 |  | 0 | 7.7 | 16 | 14.4 | 1 | 3245060779207 | 10 | 011324506077920430000020 | 0 |  | 250 | http://www.ecataleg.be/nl/ref/077920/ | http://www.ecataleg.be/fr/ref/077920/ |  | Mosaic switchblok 10/100 baseT - voeding 230 V - beheerbaar - 6 modules - wit - te integreren in kabelgoten DLP (houders met 6 modules) | Mosaic bloc switch 10/100 base T - à intégrer dans les goulottes DLP - mangeable - alimentation 230 V - 6 modules - blanc
LEG20121015 | L | 077930 | HDMI booster Mosaic | Booster HDI Mosaic | HDMI booster Mosaic | Booster HDI Mosaic | 130.1 | 1 | Stuk | Pièce |  |  | 1 | 1 | 45 | Legrand 2013-2014 | 447 | G10 | 14 |  |  | 7 |  |  | 8536.6990 |  | 1 | 0.034 |  | 0 |  | 0 |  | 0 | 2 | 9.5 | 6.3 | 1 | 3245060779306 | 45 |  | 0 |  | 250 | http://www.ecataleg.be/nl/ref/077930/ | http://www.ecataleg.be/fr/ref/077930/ |  | HDMI booster Mosaic - 2 vrouwelijke connectoren | Booster HDMI Mosaic - dispose de 2 connecteurs femelles
LEG20121015 | L | 078200 | ELIOCAD ZIEKENHUISSIGN. MICRO FONIE | ELIOCAD SIGN. HOSPITAL MICRO PHONIE | ELIOCAD ZIEKENHUISSIGN. | ELIOCAD SIGN. HOSPITAL | 56.23 | 1 | Stuk | Pièce |  |  | 1 | 1 | 20 | Legrand 2013-2014 | 908 | G00 | 10 | B |  | 7 |  |  | 8517.6910 |  | 1 | 0.101 |  | 0 |  | 0 |  | 0 | 5.7 | 9.7 | 9.7 | 1 | 3245060782009 | 20 | 13245060782006 | 0 |  | 230010 | http://www.ecataleg.be/nl/ref/078200/ | http://www.ecataleg.be/fr/ref/078200/ |  | * ELIOCAD ZIEKENHUISSIGN. MICRO FONIE | * ELIOCAD SIGN. HOSPITAL MICRO PHONIE
LEG20121015 | L | 078204 | Deurblok 2 kleuren + drukknop rood + wit - Mosaic | Bloc de porte 1 pouss. 2 voy. rouge + blanc - Mosaic | Deurblok 2 kleuren + drukknop | Bloc de porte 1 pouss. 2 voy. | 54.1 | 1 | Stuk | Pièce |  |  | 1 | 1 | 20 | Legrand 2013-2014 | 913 | G00 | 10 |  |  | 2 |  |  | 8538.1000 |  | 1 | 0.108 |  | 0 |  | 0 |  | 0 | 5.7 | 9.7 | 9.7 | 1 | 3245060782047 | 20 |  | 0 |  | 230010 | http://www.ecataleg.be/nl/ref/078204/ | http://www.ecataleg.be/fr/ref/078204/ |  | Deurblok voor ganguitrusting verplegingsinstelling - met leds met lange levensduur - 1 rode en 1 witte verklikker - 1 drukknop - 2 modules | Bloc de porte - 2 modules - comprend 1 voyant rouge, 1 voyant blanc et 1 poussoir d'effacement d'appel et de présence
LEG20121015 | L | 078207 | Shuntcontactstop 12 mm voor biomedisch alarm | Fiche shunt 12 mm pour alarme biomédicale | Shuntcontactstop 12 mm | Fiche shunt 12 mm | 31.37 | 1 | Stuk | Pièce |  |  | 1 | 1 | 20 | Legrand 2013-2014 | 907 | G00 | 10 |  |  | 7 |  |  | 8536.6990 |  | 1 | 0.026 |  | 0 |  | 0 |  | 0 | 5.8 | 7.2 | 7.7 | 1 | 3245060782078 | 20 |  | 0 |  | 230010 | http://www.ecataleg.be/nl/ref/078207/ | http://www.ecataleg.be/fr/ref/078207/ |  | Shuntcontactstop om biomedisch alarm in wacht te zetten - hartafstand 12 mm - voor gebruik met contactdoos ref. 771 50 of ref. 766 63 - 1 module | Fiche shunt pour mise en attente d'alarme biomédicale - entraxe 12 mm - 1 module - s'utilise avec la prise réf. 771 50 ou 766 63
LEG20121015 | L | 078212 | Beheermodule 3 richtingen Verplegingsoproep Mosaic | Module de gestion 3 directions Appel infirmière Mosaic | Beheermodule 3 richtingen | Module de gestion 3 directions | 281.9 | 1 | Stuk | Pièce |  |  | 1 | 1 | 12 | Legrand 2013-2014 | 913 | G00 | 10 |  |  | 3 |  |  | 8538.1000 |  | 1 | 0.159 |  | 0 |  | 0 |  | 0 | 8.9 | 10.1 | 7.8 | 1 | 3245060782122 | 12 | 011324506078212930000012 | 0 |  | 230010 | http://www.ecataleg.be/nl/ref/078212/ | http://www.ecataleg.be/fr/ref/078212/ |  | Beheermodule 3 richtingen - 4 modules - verplegingsoproep Mosaic - om 3 kamers of richtingen te beheren | Module de gestion 3 directions - 4 modules - appel infirmière Mosaic - permet la gestion de 3 chambres ou directions
LEG20121015 | L | 078214 | Tafelbedieningsbord Verplegingsoproep Mosaic | Pupitre de table Appel infirmière Mosaic | Tafelbedieningsbord | Pupitre de table | 494.7 | 1 | Stuk | Pièce |  |  | 1 | 1 | 1 | Legrand 2013-2014 | 913 | G00 | 10 |  |  | 30 |  |  | 8538.1000 |  | 1 | 1.321 |  | 0 |  | 0 |  | 0 | 8.4 | 37.8 | 34.3 | 1 | 010324506078214630000001 | 0 |  | 0 |  | 230010 | http://www.ecataleg.be/nl/ref/078214/ | http://www.ecataleg.be/fr/ref/078214/ |  | Tafelbedieningsbord - verplegingsoproep Mosaic - voor montage van max. 6 oproepdisplays ref. 782 13 | Pupitre de table - appel infirmière Mosaic - Reçoit jusqu'à 6 afficheurs réf. 782 13 - peur être installé sur plan ou contre un mur
LEG20121015 | L | 078240 | Manipulator voor oproep IP67 voor contactdoos 078241 | Manipulateur pour appel IP67 pour prise 078241 | Manipulator voor oproep IP67 | Manipulateur pour appel IP67 | 61.49 | 1 | Stuk | Pièce |  |  | 1 | 1 | 6 | Legrand 2013-2014 | 907 | G00 | L91 | B |  | 7 |  |  | 8538.9099 |  | 1 | 0.18 |  | 0 |  | 0 |  | 0 | 6.4 | 22.4 | 12.8 | 1 | 3245060782405 | 6 | 13245060782402 | 0 |  | 230010 | http://www.ecataleg.be/nl/ref/078240/ | http://www.ecataleg.be/fr/ref/078240/ |  | Verplegingsoproepsysteem Mosaic - oproepapparaten voor kamers - manipulator voor enkel oproepen - oproepmanipulator lucht- en waterdicht IP 67 - snoer van 2,5 m - te combineren met contactdoos ref. 078241/46 | Appel infirmière Mosaic - dispositif d'appel pour chambres - manipulateur pour appel seul - étanche IP67 - cordon de 2,5m - a associer à la prise réf. 078241/46
LEG20121015 | L | 078241 | Contactdoos magnetisch oproep voor manipulator 078240 | Prise magnétique appel seul pour manipulateur 078240 | Contactdoos magnetisch oproep | Prise magnétique appel seul | 41.99 | 1 | Stuk | Pièce |  |  | 1 | 1 | 6 | Legrand 2013-2014 | 907 | G00 | L91 | B |  | 7 |  |  | 8536.6990 |  | 1 | 0.091 |  | 0 |  | 0 |  | 0 | 5.7 | 9.7 | 9.7 | 1 | 3245060782412 | 6 | 13245060782419 | 0 |  | 230010 | http://www.ecataleg.be/nl/ref/078241/ | http://www.ecataleg.be/fr/ref/078241/ |  | Stopcontact voor manipulator voor enkel oproepsysteem magnetische aansluiting zonder veiligheidsvoorziening - wit antibacterieel | Mécanismes de prises 2 modules pour manipulateur - pour appel seul - connexion magnétique sans détrompage pour manipulateur - blanc antimicrobien
LEG20121015 | L | 078242 | Manipulator voor verlichting en oproep in IP 67 voor 078245 | Manipulateur pour éclairage et appel en IP67 pour 078245 | Manipulator voor verlichting | Manipulateur pour éclairage | 90.16 | 1 | Stuk | Pièce |  |  | 1 | 1 | 6 | Legrand 2013-2014 | 907 | G00 | L91 | B |  | 5 |  | 078369 | 8538.9099 |  | 1 | 0.215 |  | 0 |  | 0 |  | 0 | 6.4 | 22.4 | 12.8 | 1 | 3245060782429 | 6 | 13245060782426 | 0 |  | 230010 | http://www.ecataleg.be/nl/ref/078242/ | http://www.ecataleg.be/fr/ref/078242/ |  | Verplegingsoproepsysteem Mosaic - oproepapparaten voor kamers - Oproepmanipulator en bedieningsknop voor verlichting - manipulator lucht- en waterdicht IP 67 - snoer van 2,5 m - te combineren met contactdoos ref. 078245/47 | Appel infirmière Mosaic - dispositif d'appel pour chambres - manipulateur pour appel et commande de l'éclairage - étanche IP67 - cordon de 2,5m - a associer à la prise réf. 078245/47
LEG20121015 | L | 078243 | Klem voor manipulator | Pince pour manipulateur | Klem voor manipulator | Pince pour manipulateur | 11.07 | 1 | Stuk | Pièce |  |  | 5 | 5 | 50 | Legrand 2013-2014 | 907 | G00 | L91 | B |  | 40 |  |  | 8203.2000 |  | 1 | 0.01 |  | 0 |  | 0 |  | 0 | 5.7 | 9.7 | 9.7 | 5 | 13245060782433 | 50 | 13245060782433 | 0 |  | 230010 | http://www.ecataleg.be/nl/ref/078243/ | http://www.ecataleg.be/fr/ref/078243/ |  | Verplegingsoproepsysteem Mosaic - oproepapparaten voor kamers - toebehoren voor manipulator - knijper om manipulator binnen handbereik te houden | Appel infirmière Mosaic - dispositif d'appel pour chambres - accesoire pour manipulateur - pince permettant de maintenir le manipulateur à portée de main
LEG20121015 | L | 078244 | Manipulator voor rolluik oproep en verlichting in IP 67 | Manipulateur pour volets appel et éclairage en IP67 | Manipulator voor rolluik | Manipulateur pour volets | 129.8 | 1 | Stuk | Pièce |  |  | 1 | 1 | 6 | Legrand 2013-2014 | 907 | G00 | L91 | B |  | 7 |  |  | 8538.9099 |  | 1 | 0.22 |  | 0 |  | 0 |  | 0 | 6.4 | 22.4 | 12.8 | 1 | 3245060782443 | 6 | 13245060782440 | 0 |  | 230010 | http://www.ecataleg.be/nl/ref/078244/ | http://www.ecataleg.be/fr/ref/078244/ |  | Verplegingsoproepsysteem Mosaic - oproepapparaten voor kamers - Oproepmanipulator, bedieningsknop voor verlichting en rolluiken - manipulator lucht- en waterdicht IP 67 - snoer van 2,5 m - te combineren met contactdoos ref. 078245/47 | Appel infirmière Mosaic - dispositif d'appel pour chambres - manipulateur pour appel, commande de l'éclairage et volets roulants - étanche IP67 - cordon de 2,5m - a associer à la prise réf 078245/47
LEG20121015 | L | 078245 | Contactdoos magn. Oproep en verlicht-manipulator 078240/44 | Prise magnétique appel éclair. pour manipulateur 078242 et 44 | Contactdoos magn. Oproep en | Prise magnétique appel éclair. | 85.84 | 1 | Stuk | Pièce |  |  | 1 | 1 | 6 | Legrand 2013-2014 | 907 | G00 | L91 | B |  | 7 |  |  | 8536.6990 |  | 1 | 0.105 |  | 0 |  | 0 |  | 0 | 5.7 | 9.7 | 9.7 | 1 | 3245060782450 | 6 | 13245060782457 | 0 |  | 230010 | http://www.ecataleg.be/nl/ref/078245/ | http://www.ecataleg.be/fr/ref/078245/ |  | Stopcontact voor manipulatoren magnetische aansluiting voor manipulatoren - wit antibacterieel | Mécanismes de prises 2 modules pour manipulateur - connexion magnétique pour manipulateur - blanc antimicrobien
LEG20121015 | L | 078246 | Contactdoos magnetisch manipulator 078240-volledig | Prise magnétique appel seul manipulateur 078240-complet | Contactdoos magnetisch | Prise magnétique appel seul | 47.5 | 1 | Stuk | Pièce |  |  | 1 | 1 | 4 | Legrand 2013-2014 | 793 | G00 | L91 | B |  | 4 |  |  | 8536.6990 |  | 1 | 0.132 |  | 0 |  | 0 |  | 0 | 5.7 | 9.7 | 9.7 | 1 | 0 | 4 | 0 | 0 |  | 230010 | http://www.ecataleg.be/nl/ref/078246/ | http://www.ecataleg.be/fr/ref/078246/ |  | * Contactdoos magnetisch manipulator 078240-volledig | * Prise magnétique appel seul manipulateur 078240-complet
LEG20121015 | L | 078247 | Contactdoos magnetisch manip 078242/44-volledig | Prise magnétique appel manip 078242/44-complet | Contactdoos magnetisch | Prise magnétique appel | 89.5 | 1 | Stuk | Pièce |  |  | 1 | 1 | 4 | Legrand 2013-2014 | 793 | G00 | L91 | B |  | 4 |  |  | 8536.6990 |  | 1 | 0.145 |  | 0 |  | 0 |  | 0 | 5.7 | 9.7 | 9.7 | 1 | 0 | 4 | 0 | 0 |  | 230010 | http://www.ecataleg.be/nl/ref/078247/ | http://www.ecataleg.be/fr/ref/078247/ |  | * Contactdoos magnetisch manip 078242/44-volledig | * Prise magnétique appel manip 078242/44-complet
LEG20121015 | L | 078248 | Trekoproepknop uitwerpbaar IP55 -Mosaic- 2 mod - volledig | Tirette d'appel éjectable IP55 - Mosaic -2 mod - complèt | Trekoproepknop uitwerpbaar | Tirette d'appel éjectable | 55.53 | 1 | Stuk | Pièce |  |  | 1 | 1 | 10 | Legrand 2013-2014 | 907 | G00 | L91 | B |  | 7 |  |  | 8536.5080 |  | 1 | 0.117 |  | 0 |  | 0 |  | 0 | 6.7 | 10.8 | 9.6 | 1 | 3245060782481 | 10 | 13245060782488 | 0 |  | 230010 | http://www.ecataleg.be/nl/ref/078248/ | http://www.ecataleg.be/fr/ref/078248/ |  | Verplegingsoproepsysteem Mosaic - Oproepapparaten voor sanitaire ruimtes - uitwerpbaar trekkoord voor oproep - IP 55 - antibacterieel rood snoer | Appel infirmière Mosaic - dispositif d'appel pour sanitaires - tirette d'appel éjectable - IP55 - cordon rouge antimicrobien
LEG20121015 | L | 078249 | Oproepblok waterdicht IP55 volledig - wit -met verklikker | Bloc d'appel étanche IP55 Complèt - blanc - avec témoin | Oproepblok waterdicht IP55 | Bloc d'appel étanche IP55 | 27.72 | 1 | Stuk | Pièce |  |  | 1 | 1 | 10 | Legrand 2013-2014 | 907 | G00 | L91 | B |  | 7 |  |  | 8517.6920 |  | 1 | 0.123 |  | 0 |  | 0 |  | 0 | 5.7 | 9.7 | 9.7 | 1 | 3245060782498 | 10 | 13245060782495 | 0 |  | 230010 | http://www.ecataleg.be/nl/ref/078249/ | http://www.ecataleg.be/fr/ref/078249/ |  | Verplegingsoproepsysteem Mosaic - oproepapparaten voor specifieke omgevingen - oproepblok lucht- en waterdicht - IP 55 - mechanisme geleverd met witte houder en wit afdekplaatje | Appel infirmière Mosaic - dispositif d'appel pour milieux spécifiques - bloc d'appel étanche - IP55 - mécanisme livré avec support et plaque de finition couleur blanc
LEG20121015 | L | 078251 | Oproepblok Soliroc IK 10 - volledig | Bloc d'appel Soliroc IK 10 - complèt | Oproepblok Soliroc | Bloc d'appel Soliroc | 83.34 | 1 | Stuk | Pièce |  |  | 1 | 1 | 30 | Legrand 2013-2014 | 907 | G00 | L91 | B |  | 7 |  |  | 8517.6920 |  | 1 | 0.407 |  | 0 |  | 0 |  | 0 | 9 | 12 | 10 | 1 | 3245060782511 | 30 | 13245060782518 | 0 |  | 230010 | http://www.ecataleg.be/nl/ref/078251/ | http://www.ecataleg.be/fr/ref/078251/ |  | Verplegingsoproepsysteem Mosaic - oproepapparaten voor specifieke omgevingen - oproepblok met hoge weerstand - IK 10 en vochtbestendigheid IP X5 - grijze metaallegering - gemonteerd geleverd met afdekplaat en houder | Appel infirmière Mosaic - dispositif d'appel pour milieux spécifiques - bloc d'appel haute résistance - IK10 et à l'humidité IP X5 - alliage métallique gris - livré pré-assemblé avec plaque et support
LEG20121015 | L | 078289 | Voeding 24 V - 2 A Verplegingsoproep Mosaic | Alimentation 24 V - 2 A Appel infirmière Mosaic | Voeding 24 V - 2 A | Alimentation 24 V - 2 A | 538.3 | 1 | Stuk | Pièce |  |  | 1 | 1 | 12 | Legrand 2013-2014 | 913 | G00 | 10 |  |  | 2 |  |  | 8504.3129 |  | 1 | 0.362 |  | 0 |  | 0 |  | 0 | 8.8 | 14.8 | 10.1 | 1 | 3245060782894 | 12 | 011324506078289130000012 | 0 |  | 230010 | http://www.ecataleg.be/nl/ref/078289/ | http://www.ecataleg.be/fr/ref/078289/ |  | Voeding 24 V - 2 A - 48 W - verplegingsoproep Mosaic - voor de voeding van het systeem - 6 modules | Alimentation 24 V - 2 A - 48 W - appel infirmière Mosaic - 6 modules - permet l'alimentation du système
LEG20121015 | L | 078290 | Eliocad ziekenhuissign. Voeding vr verklikkers-2,5a | Eliocad sign. hospital Alimentation pr voyants-2,5a | Eliocad ziekenhuissign. | Eliocad sign. hospital | 489.7 | 1 | Stuk | Pièce |  |  | 1 | 1 | 12 | Legrand 2013-2014 | 910 | G00 | 10 | B |  | 4 |  |  | 8504.3129 |  | 1 | 0.362 |  | 0 |  | 0 |  | 0 | 8.8 | 14.8 | 10.1 | 1 | 3245060782900 | 12 | 011324506078290730000012 | 0 |  | 230010 | http://www.ecataleg.be/nl/ref/078290/ | http://www.ecataleg.be/fr/ref/078290/ |  | * Eliocad ziekenhuissign. Voeding vr verklikkers-2,5a | * Eliocad sign. hospital Alimentation pr voyants-2,5a
LEG20121015 | L | 078315 | Bedarmatuur Elioflux Uitgerust - lengte 1,28 m | Applique Elioflux Equipable - long. 1,28 m | Bedarmatuur Elioflux | Applique Elioflux | 665.7 | 1 | Stuk | Pièce |  |  | 1 | 1 | 1 | ** Legrand 2011-2012 | 731 | G00 | 10 |  |  | 7 |  |  | 9405.1098 |  | 1 | 8.2 |  | 0 | 05.50 | 1 |  | 0 | 15.8 | 140.2 | 22.8 | 1 | 010324506078315030000001 | 0 |  | 0 |  | 230010 | http://www.ecataleg.be/nl/ref/078315/ | http://www.ecataleg.be/fr/ref/078315/ |  | Bedhoofdarmatuur Elioflux - uitgerust - lengte 1,28 m - IP 20 - IK 04 - uitrustbaar met max. 16 Mosaic modules | Applique Elioflux équipable - longueur 1,28 m - blanc/gris
LEG20121015 | L | 078316 | Bedarmatuur Elioflux Uitgerust - lengte 1,28 m | Applique Elioflux Equipable - long. 1,28 m | Bedarmatuur Elioflux | Applique Elioflux | 608.4 | 1 | Stuk | Pièce |  |  | 1 | 1 | 1 | ** Legrand 2011-2012 | 731 | G00 | 10 |  |  | 30 |  |  | 9405.1098 |  | 1 | 7.2 |  | 0 | 05.50 | 1 |  | 0 | 15.8 | 140.2 | 22.8 | 1 | 010324506078316730000001 | 0 |  | 0 |  | 230010 | http://www.ecataleg.be/nl/ref/078316/ | http://www.ecataleg.be/fr/ref/078316/ |  | Bedhoofdarmatuur Elioflux - uitgerust - lengte 1,28 m - IP 20 - IK 04 - uitrustbaar met max. 16 Mosaic modules | Applique Elioflux équipable - longueur 1,28 m - blanc/gris
LEG20121015 | L | 078317 | Bedarmatuur Elioflux Uitrustbaar - lengte 1,15 m | Applique Elioflux Equipable - long. 1,15 m | Bedarmatuur Elioflux | Applique Elioflux | 611.2 | 1 | Stuk | Pièce |  |  | 1 | 1 | 1 | ** Legrand 2011-2012 | 731 | G00 | 10 |  |  | 30 |  |  | 9405.1098 |  | 1 | 7.2 |  | 0 | 05.50 | 1 |  | 0 | 15.8 | 140.2 | 22.8 | 1 | 010324506078317430000001 | 0 |  | 0 |  | 230010 | http://www.ecataleg.be/nl/ref/078317/ | http://www.ecataleg.be/fr/ref/078317/ |  | Bedhoofdarmatuur Elioflux - uitrustbaar - lengte 1,15 m - IP 20 - IK 04 - uitgerust met 2 afdekplaten voor Mosaic schakelmateriaal | Applique Elioflux équipable - longueur 1,15 m - blanc/gris
LEG20121015 | L | 078318 | Bedarmatuur Elioflux Uitgerust - lengte 0,57 m | Applique Elioflux Equipée - long. 0,57 m | Bedarmatuur Elioflux | Applique Elioflux | 422.1 | 1 | Stuk | Pièce |  |  | 1 | 1 | 1 | ** Legrand 2011-2012 | 731 | G00 | 10 |  |  | 4 |  |  | 9405.1098 |  | 1 | 4.216 |  | 0 | 05.50 | 1 |  | 0 | 15.8 | 70 | 22.8 | 1 | 010324506078318130000001 | 0 |  | 0 |  | 230010 | http://www.ecataleg.be/nl/ref/078318/ | http://www.ecataleg.be/fr/ref/078318/ |  | Bedhoofdarmatuur Elioflux - uitgerust met omgevingsverlichting en leesverlichting bediend door een trekschakelaar - lengte 0,57 m - IP 20 - IK 04 - | Applique Elioflux équipée - longueur 0,57 m - blanc/gris
LEG20121015 | L | 078330 | Armatuur met LED - 0.97m leesverlichting | Applique à LEDs - 0.97m éclairage de lecture | Armatuur met LED - 0.97m | Applique à LEDs - 0.97m | 265.5 | 1 | Stuk | Pièce |  |  | 1 | 1 | 1 | Legrand 2013-2014 | 898 | G00 | L91 | B |  | 7 |  |  | 9405.1098 |  | 1 | 2.941 |  | 0 | 05.02 | 1 |  | 0 | 9.6 | 100.5 | 14.2 | 1 | 3245060783303 | 0 |  | 0 |  | 230010 | http://www.ecataleg.be/nl/ref/078330/ | http://www.ecataleg.be/fr/ref/078330/ |  | Wandarmaturen met leds ECO 1 - IP 20 - IK 04 - enkel leesverlichting - wandarmatuur met afstandsbediening voor leesverlichting - lengte van de wandarmatuur: 0,97 m | Appliques à LED ECO 1 - IP 20 - IK04 - éclairage de lecture seul - applique avec commande déportée de la lecture - longueur de l'applique 0,97m - gris
LEG20121015 | L | 078331 | Armatuur met LEDs - 1.4m leesverlichting trekschakelaar | Applique à LEDs - 1.4m éclairage de lecture à tirette | Armatuur met LEDs - 1.4m | Applique à LEDs - 1.4m | 369 | 1 | Stuk | Pièce |  |  | 1 | 1 | 1 | Legrand 2013-2014 | 898 | G00 | L91 | B |  | 7 |  |  | 9405.1098 |  | 1 | 3.869 |  | 0 | 05.02 | 1 |  | 0 | 9.6 | 143.5 | 14.2 | 1 | 3245060783310 | 0 |  | 0 |  | 230010 | http://www.ecataleg.be/nl/ref/078331/ | http://www.ecataleg.be/fr/ref/078331/ |  | Wandarmaturen met leds ECO 1 - IP 20 - IK 04 - enkel leesverlichting - wandarmatuur uitgerust met een antibacteriële trekschakelaar - lengte van de wandarmatuur: 1,40 m | Appliques à LED ECO 1 - IP 20 - IK04 - éclairage de lecture seul - applique équipée d'un interrupteur à tirette - antimicrobien - longueur de l'applique 1,40m - gris
LEG20121015 | L | 078332 | Armatuur met LEDs - 1.4m lees en omgeving | Applique à LEDs - 1.4m lecture et ambiance | Armatuur met LEDs - 1.4m | Applique à LEDs - 1.4m | 617.4 | 1 | Stuk | Pièce |  |  | 1 | 1 | 1 | Legrand 2013-2014 | 898 | G00 | L91 | B |  | 7 |  |  | 9405.1098 |  | 1 | 3.9 |  | 0 | 05.02 | 1 |  | 0 | 9.6 | 143.5 | 14.2 | 1 | 3245060783327 | 0 |  | 0 |  | 230010 | http://www.ecataleg.be/nl/ref/078332/ | http://www.ecataleg.be/fr/ref/078332/ |  | Wandarmaturen met leds ECO 1 - IP 20 - IK 04 - lees- en sfeerverlichting - uitrustbare wandarmatuur 4 antibacteriële Mosaicmodules - lengte van de wandarmatuur: 1,40 m | Appliques à LED ECO 1 - IP 20 - IK04 - éclairage de lecture et d'ambiance - applique équipable : 4 modules Mosaic antimicrobien de chaque côté de l'applique - longueur de l'applique 1,40m - gris
LEG20121015 | L | 078334 | Armatuur LED - 1.4m uitgerust lees en omgeving | Applique à LEDs - 1.4m -équipé lecture et ambiance | Armatuur LED - 1.4m uitgerust | Applique à LEDs - 1.4m -équipé | 697.5 | 1 | Stuk | Pièce |  |  | 1 | 1 | 1 | Legrand 2013-2014 | 898 | G00 | L91 | B |  | 7 |  |  | 9405.1098 |  | 1 | 4.088 |  | 0 | 05.02 | 1 |  | 0 | 9.6 | 143.5 | 14.2 | 1 | 3245060783341 | 0 |  | 0 |  | 230010 | http://www.ecataleg.be/nl/ref/078334/ | http://www.ecataleg.be/fr/ref/078334/ |  | Wandarmaturen met leds ECO 1 - IP 20 - IK 04 - lees- en sfeerverlichting - wandarmatuur uitgerust met antibacteriële Mosaicmechanismen - lengte van de wandarmatuur: 1,40 m | Appliques à LED ECO 1 - IP 20 - IK04 - éclairage de lecture et d'ambiance - applique équipée de mécanisme Mosaic antimicrobien - longueur de l'applique 1,40m - gris
LEG20121015 | L | 078335 | Armatuur met LED lees en omgeving dynamisch | Applique à LEDs lecture et ambiance dynamique | Armatuur met LED | Applique à LEDs | 872.1 | 1 | Stuk | Pièce |  |  | 1 | 1 | 1 | Legrand 2013-2014 | 899 | G00 | L91 | B |  | 7 |  |  | 9405.1098 |  | 1 | 3.6 |  | 0 | 05.02 | 1 |  | 0 | 9.6 | 143.5 | 14.2 | 1 | 3245060783358 | 0 |  | 0 |  | 230010 | http://www.ecataleg.be/nl/ref/078335/ | http://www.ecataleg.be/fr/ref/078335/ |  | Wandarmaturen met leds ECO 2 - dynamische lees- en sfeerverlichting - IP20 - IK 04 - aluminium - uitgerust met een specifieke cel die de lichtsterkte aanpast - lengte van de wandarmatuur: 1,40 m | Applique à LEDs ECO 2 - éclairage de lecture et d'ambiance dynamique - IP20 - IK04 - aluminium - équipée d'une cellule de luminosité et de mécanisme Mosaic antimicrobien - longueur de l'applique 1,40m - gris
LEG20121015 | L | 078338 | Armatuur LED/Fluo - 1.47 m lees en omgeving-uit te rusten | Applique à LED/Fluo - 1.47 m lecture et ambiance -à équiper | Armatuur LED/Fluo - 1.47 m | Applique à LED/Fluo - 1.47 m | 524.7 | 1 | Stuk | Pièce |  |  | 1 | 1 | 1 | Legrand 2013-2014 | 899 | G00 | L91 | B |  | 7 |  |  | 9405.1098 |  | 1 | 4.4 |  | 0 | 05.50 | 1 |  | 0 | 9.2 | 150.3 | 9.2 | 1 | 3245060783389 | 0 |  | 0 |  | 230010 | http://www.ecataleg.be/nl/ref/078338/ | http://www.ecataleg.be/fr/ref/078338/ |  | Wandarmaturen met leds/fluorescentielamp - lees- en sfeerverlichting - IP 20 - IK 04 - aluminium - uitrustbare wandarmatuur 4 modules Mosaic - antibacterieel - lengte van de wandarmatuur: 1,47 m - grijs | Applique à LEDs /Fluo - éclairage de lecture et d'ambiance - IP20 - IK04 - aluminium - applique équipable 4 modules Mosaic - antimicrobien - longueur de l'applique 1,47m - gris
LEG20121015 | L | 078340 | Armatuur LED/Fluo - 1.47 m lees en omgeving - uitgerust | Applique à LED/Fluo - 1.47 m lecture et ambiance - équipé | Armatuur LED/Fluo - 1.47 m | Applique à LED/Fluo - 1.47 m | 593.1 | 1 | Stuk | Pièce |  |  | 1 | 1 | 1 | Legrand 2013-2014 | 899 | G00 | L91 | B |  | 7 |  |  | 9405.1098 |  | 1 | 4.4 |  | 0 | 05.50 | 1 |  | 0 | 9.2 | 150.3 | 9.2 | 1 | 3245060783402 | 0 |  | 0 |  | 230010 | http://www.ecataleg.be/nl/ref/078340/ | http://www.ecataleg.be/fr/ref/078340/ |  | Wandarmaturen met leds/fluorescentielamp - IP 20 - IK 04 - lees- en sfeerverlichting - uitrustbare wandarmatuur: 4 antibacteriële Mosaicmodules - lengte van de wandarmatuur: 1,47 m | Aplliques à LEDs/Fluo - IP20 - IK04 - éclairage de mectire et d'ambiance - équipée de mécanismes Mosaic antimicrobien - longueur de l'applique 1,47m - gris
LEG20121015 | L | 078341 | Armatuur LED/Fluo - 1.47 m lees en omgeving - uitgerust | Applique à LED/Fluo - 1.47 m lecture et ambiance - équipé | Armatuur LED/Fluo - 1.47 m | Applique à LED/Fluo - 1.47 m | 740.7 | 1 | Stuk | Pièce |  |  | 1 | 1 | 1 | Legrand 2013-2014 | 899 | G00 | L91 | B |  | 7 |  |  | 9405.1098 |  | 1 | 4.4 |  | 0 | 05.50 | 1 |  | 0 | 9.2 | 150.3 | 9.2 | 1 | 3245060783419 | 0 |  | 0 |  | 230010 | http://www.ecataleg.be/nl/ref/078341/ | http://www.ecataleg.be/fr/ref/078341/ |  | Wandarmaturen met leds/fluorescentielamp - IP 20 - IK 04 - lees- en sfeerverlichting met dimfunctie - wandarmatuur uitgerust met antibacteriële Mosaicmechanismen - lengte van de wandarmatuur: 1,47 m | Aplliques à LEDs/Fluo - IP20 - IK04 - éclairage de mectire et d'ambiance à variation - équipée de mécanismes Mosaic antimicrobien - longueur de l'applique 1,47m - gris
LEG20121015 | L | 078345 | Armatuur T5 - 1x39 en 1x24W 1.2m - uitrusbaar 8 mod Mosaic | Applique T5 - 1x39 et 1x24 W 1.2m - équipable 8 mod Mosaic | Armatuur T5 - 1x39 en 1x24W | Applique T5 - 1x39 et 1x24 W | 468 | 1 | Stuk | Pièce |  |  | 1 | 1 | 1 | Legrand 2013-2014 | 900 | G00 | L91 | B |  | 7 |  |  | 9405.1098 |  | 1 | 12.2 |  | 0 | 05.50 | 1 |  | 0 | 24 | 126.5 | 33.7 | 1 | 3245060783457 | 0 |  | 0 |  | 230010 | http://www.ecataleg.be/nl/ref/078345/ | http://www.ecataleg.be/fr/ref/078345/ |  | Wandarmaturen met T5-fluorescentielamp - IP 20 - IK 04 - uitrustbare armatuur, lengte 1,20 m - sfeerverlichting: 1 x 39 W - leesverlichting: 1 x 24 W - uitrustbare wandarmatuur: 8 modules - grijs | Appliques Fluo T5 - IP20 - IK04 - équipable - longueur 1,20m - éclairage d'ambiance 39W - de lecture 24W - applique équipable 8 modules - gris
LEG20121015 | L | 078346 | Armatuur T5 - 2X24W en 1x24W 1.2m - uitgerust | Applique T5 - 2x24W et 1x24W 1.2m - équipé | Armatuur T5 - 2X24W en 1x24W | Applique T5 - 2x24W et 1x24W | 522 | 1 | Stuk | Pièce |  |  | 1 | 1 | 1 | Legrand 2013-2014 | 900 | G00 | L91 | B |  | 7 |  |  | 9405.1098 |  | 1 | 12 |  | 0 | 05.50 | 1 |  | 0 | 24 | 126.5 | 33.7 | 1 | 3245060783464 | 0 |  | 0 |  | 230010 | http://www.ecataleg.be/nl/ref/078346/ | http://www.ecataleg.be/fr/ref/078346/ |  | Wandarmaturen met T5-fluorescentielamp - IP20 - IK 04 - aluminium materiaal, grijze kleur, antibacterieel - uitgeruste armatuur, lengte 1,20 m - Sfeerverlichting: 2 x 24 W - leesverlichting: 1 x 24 W - wandarmatuur met 8 modules | Appliques Fluo T5 - IP20 - IK04 - équipable - longueur 1,20m - éclairage d'ambiance 2 x 24W - de lecture 24W - applique 8 modules équipée de mécanisme Mosaic antimicrobien - gris
LEG20121015 | L | 078347 | Armatuur T5 - 2X39W en 1x14W 1.6m - uitgerust - verzorging | Applique T5 - 2x39W et 1x14W 1.6m - équipé - éclairage soin | Armatuur T5 - 2X39W en 1x14W | Applique T5 - 2x39W et 1x14W | 704.7 | 1 | Stuk | Pièce |  |  | 1 | 1 | 1 | Legrand 2013-2014 | 900 | G00 | L91 | B |  | 7 |  |  | 9405.1098 |  | 1 | 16.9 |  | 0 | 05.50 | 1 |  | 0 | 23 | 168.5 | 33.7 | 1 | 3245060783471 | 0 |  | 0 |  | 230010 | http://www.ecataleg.be/nl/ref/078347/ | http://www.ecataleg.be/fr/ref/078347/ |  | Wandarmaturen met T5-fluorescentielamp - IP20 - IK 04 - aluminium materiaal, grijze kleur, antibacterieel - Uitgeruste armaturen, lengte 1,60 m - sfeerverlichting: 2 x 39 W - leesverlichting: 1 x 24 W - Wandarmatuur met 16 modules itgerust met antibacteri | Appliques Fluo T5 - IP20 - IK04 - équipable - longueur 1,60m - éclairage d'ambiance 2 x 39W - de lecture 24W - de soin 24W - applique 16 modules équipée de mécanisme Mosaic antimicrobien - gris
LEG20121015 | L | 078348 | Armatuur T5 - 2X28W en 1x14W 1.6m - uitgerust - verzorging | Applique T5 - 2x28W et 1x14W 1.6m - équipé - éclairage soin | Armatuur T5 - 2X28W en 1x14W | Applique T5 - 2x28W et 1x14W | 819 | 1 | Stuk | Pièce |  |  | 1 | 1 | 1 | Legrand 2013-2014 | 900 | G00 | L91 | B |  | 7 |  |  | 9405.1098 |  | 1 | 17.3 |  | 0 | 05.50 | 1 |  | 0 | 24.5 | 170.9 | 32.8 | 1 | 3245060783488 | 0 |  | 0 |  | 230010 | http://www.ecataleg.be/nl/ref/078348/ | http://www.ecataleg.be/fr/ref/078348/ |  | Wandarmaturen met T5-fluorescentielamp - IP20 - IK 04 - aluminium materiaal, grijze kleur, antibacterieel - Uitgeruste armaturen, lengte 1,60 m - sfeerverlichting: 2 x 28 W - leesverlichting: 1 x 24 W - Wandarmatuur met 16 modules itgerust met antibacteri | Appliques Fluo T5 - IP20 - IK04 - équipable - longueur 1,60m - éclairage d'ambiance 2 x 28W - de lecture 24W - de soin 24W - applique 16 modules équipée de mécanisme Mosaic antimicrobien - gris
LEG20121015 | L | 078350 | Kanaal voor medische gassen 3m - aluminium - grijs | Conduit pour prises fluides 3m - aluminium - gris | Kanaal voor medische gassen | Conduit pour prises fluides | 295.2 | 1 | Stuk | Pièce |  |  | 1 | 1 | 1 | Legrand 2013-2014 | 900 | G00 | L91 | B |  | 7 |  |  | 8538.9099 |  | 1 | 6.7 |  | 0 |  | 0 |  | 0 | 5.1 | 307.5 | 14.7 | 1 | 3245060783501 | 0 |  | 0 |  | 230010 | http://www.ecataleg.be/nl/ref/078350/ | http://www.ecataleg.be/fr/ref/078350/ |  | Wandarmaturen met T5-fluorescentielamp - IP 40 - leiding voor contactdozen voor medische vloeistoffen - aluminium - antibacterieel - lengte 3 meter - grijs | Conduit pour prises fluides IP40 - aluminium - antimicrobien - longueur 3m - découpable - gris
LEG20121015 | L | 078351 | Houder medische gassen ALS aluminium - grijs | Supports prises fluides ALS aluminium - grijs | Houder medische gassen ALS | Supports prises fluides ALS | 66.24 | 1 | Stuk | Pièce |  |  | 1 | 1 | 4 | Legrand 2013-2014 | 900 | G00 | L91 | B |  | 7 |  |  | 8538.9099 |  | 1 | 0.181 |  | 0 |  | 0 |  | 0 | 5.5 | 18.5 | 11.8 | 1 | 3245060783518 | 4 |  | 0 |  | 230010 | http://www.ecataleg.be/nl/ref/078351/ | http://www.ecataleg.be/fr/ref/078351/ |  | Houders voor medische vloeistoffen - aluminium materiaal, grijze kleur, antibacterieel - voor montage van ALS-contactdoos | Support pour prises fluides - aluminium - montage de prise ALS - antimicrobien - gris
LEG20121015 | L | 078352 | Houder medische gassen DKD aluminium - grijs | Supports prises fluides DKD aluminium - grijs | Houder medische gassen DKD | Supports prises fluides DKD | 66.24 | 1 | Stuk | Pièce |  |  | 1 | 1 | 4 | Legrand 2013-2014 | 900 | G00 | L91 | B |  | 7 |  |  | 8538.9099 |  | 1 | 0.167 |  | 0 |  | 0 |  | 0 | 5.5 | 18.5 | 11.8 | 1 | 3245060783525 | 4 |  | 0 |  | 230010 | http://www.ecataleg.be/nl/ref/078352/ | http://www.ecataleg.be/fr/ref/078352/ |  | Houders voor medische vloeistoffen - aluminium materiaal, grijze kleur, antibacterieel - voor montage van DKD -contactdoos | Support pour prises fluides - aluminium - montage de prise DKD - antimicrobien - gris
LEG20121015 | L | 078353 | Houder medische gassen Caouet aluminium - grijs | Supports prises fluides Caouet aluminium - grijs | Houder medische gassen Caouet | Supports prises fluides Caouet | 66.24 | 1 | Stuk | Pièce |  |  | 1 | 1 | 4 | Legrand 2013-2014 | 900 | G00 | L91 | B |  | 7 |  |  | 8538.9099 |  | 1 | 0.163 |  | 0 |  | 0 |  | 0 | 5.5 | 18.5 | 11.8 | 1 | 3245060783532 | 4 |  | 0 |  | 230010 | http://www.ecataleg.be/nl/ref/078353/ | http://www.ecataleg.be/fr/ref/078353/ |  | Houders voor medische vloeistoffen - aluminium materiaal, grijze kleur, antibacterieel - voor montage van Caouet-contactdoos | Support pour prises fluides - aluminium - montage de prise Caouet - antimicrobien - gris
LEG20121015 | L | 078362 | Oproeppeer 2 A Verplegingsoproep Mosaic | Poire d'appel - 2 A Appel infirmière Mosaic | Oproeppeer 2 A | Poire d'appel - 2 A | 36.12 | 1 | Stuk | Pièce |  |  | 1 | 1 | 20 | Legrand 2013-2014 | 913 | G00 | 10 |  |  | 4 |  |  | 8536.5080 |  | 1 | 0.14 |  | 0 |  | 0 |  | 0 | 7.7 | 16 | 7.2 | 1 | 3245060783624 | 20 | 011324506078362130000020 | 0 |  | 230010 | http://www.ecataleg.be/nl/ref/078362/ | http://www.ecataleg.be/fr/ref/078362/ |  | Oproeppeer 2 A (normaal gesloten) - verplegingsoproep Mosaic - geleverd met snoer van 2 m - te monteren op contactstop ref. 782 59 | Poire d'appel - 2 A à manque de tension - appel infirmière Mosaic - livrée avec 2 m de cordon - se monte sur prise réf. 782 59
LEG20121015 | L | 078366 | Multifunctionele manipulator Verlichting/rolluik - 10 cont. | Manipulateur multi-fonctions Eclairage - volet - 10 cont. | Multifunctionele manipulator | Manipulateur multi-fonctions | 223.5 | 1 | Stuk | Pièce |  |  | 1 | 1 | 10 | ** Legrand 2011-2012 | 729 | G00 | 10 |  |  | 7 |  |  | 8538.9099 |  | 1 | 0.19 |  | 0 |  | 0 |  | 0 | 7.6 | 17.9 | 9.4 | 1 | 3245060783662 | 10 |  | 0 |  | 230010 | http://www.ecataleg.be/nl/ref/078366/ | http://www.ecataleg.be/fr/ref/078366/ |  | Multifunctionele manipulator voor verlichting en rolluiken - met uitwerpbare stekker 10 contacten | Manipulateur multi-fonctions pour éclairage, volets roulants - avec fiche éjectable 10 contacts - compatible avec module Somfy CD4
LEG20121015 | L | 078367 | Multifunctionele manipulator Verlichting - 10 contacten | Manipulateur multi-fonctions Eclairage - 10 contacts | Multifunctionele manipulator | Manipulateur multi-fonctions | 206.9 | 1 | Stuk | Pièce |  |  | 1 | 1 | 10 | ** Legrand 2011-2012 | 729 | G00 | 10 |  |  | 4 |  |  | 8538.9099 |  | 1 | 0.2 |  | 0 |  | 0 |  | 0 | 7.6 | 17.9 | 9.4 | 1 | 3245060783679 | 10 | 011324506078367630000010 | 0 |  | 230010 | http://www.ecataleg.be/nl/ref/078367/ | http://www.ecataleg.be/fr/ref/078367/ |  | Multifunctionele manipulator voor verlichting - met uitwerpbare stekker 10 contacten | Manipulateur multi-fonctions pour éclairage - avec fiche éjectable 10 contacts
LEG20121015 | L | 078375 | Uitwerpb. wisseltrekschakelaar Mosaic - 1 module - met snoer | Tirette 2 direction éjectable Mosaic - 1 module -avec cordon | Uitwerpb. wisseltrekschakelaar | Tirette 2 direction éjectable | 48.15 | 1 | Stuk | Pièce |  |  | 1 | 1 | 20 | Legrand 2013-2014 | 901 | G00 | L91 | B |  | 7 |  | 076667 | 8536.5080 |  | 1 | 0.052 |  | 0 |  | 0 |  | 0 | 3 | 12.7 | 7.2 | 1 | 3245060783754 | 20 |  | 0 |  | 230010 | http://www.ecataleg.be/nl/ref/078375/ | http://www.ecataleg.be/fr/ref/078375/ |  | Bedieningen verlichting - uitwerpbare wisselschakelaar met trekkoord - Schakelaar 1 module - 230 V - 2 A - wit antibacterieel - grijs antibacterieel koord | Commandes d'éclairage va-et-vient à tirette éjectable - interrupteur 1 module - 230V - 2A - blanc antimicrobien - cordon gris antimicrobien
LEG20121015 | L | 078376 | Trekdrukknop uitwerpbaar Mosaic - 1 module - met snoer | Poussoir à tirette éjectable Mosaic - 1 module -avec cordon | Trekdrukknop uitwerpbaar | Poussoir à tirette éjectable | 48.15 | 1 | Stuk | Pièce |  |  | 1 | 1 | 20 | Legrand 2013-2014 | 901 | G00 | L91 | B |  | 7 |  |  | 8536.5080 |  | 1 | 0.11 |  | 0 |  | 0 |  | 0 | 3 | 12.7 | 7.2 | 1 | 3245060783761 | 20 |  | 0 |  | 230010 | http://www.ecataleg.be/nl/ref/078376/ | http://www.ecataleg.be/fr/ref/078376/ |  | Bedieningen verlichting - uitwerpbare drukknop met trekkoord - 1 module - 230 V - 2 A - wit antibacterieel - grijs antibacterieel koord | Commandes d'éclairage poussoir à tirette éjectable - 1 module - 230V - 2A - blanc antimicrobien - cordon gris antimicrobien
LEG20121015 | L | 078377 | Afstandsbedieningsmodule 230V 4 uitgangen verlichting | Module de télécommande - 230V 4 sorties éclairage | Afstandsbedieningsmodule 230V | Module de télécommande - 230V | 120.6 | 1 | Stuk | Pièce |  |  | 1 | 1 | 10 | Legrand 2013-2014 | 901 | G00 | L91 | B |  | 7 |  |  | 8536.9010 |  | 1 | 0.256 |  | 0 |  | 0 |  | 0 | 5.7 | 8.7 | 28.6 | 1 | 3245060783778 | 10 | 13245060783775 | 0 |  | 230010 | http://www.ecataleg.be/nl/ref/078377/ | http://www.ecataleg.be/fr/ref/078377/ |  | Modules voor afstandsbedieningen 230 VA - Voor de bediening van 4 verlichtingsuitgangen - 230 x 71 x 44mm | Modules de télécommandes de 230VA - permet de commander 4 sorties d'éclairage - 230 x 71 x 44mm
LEG20121015 | L | 078378 | Afstandsbedieningsmodule 230V 2 uitgang verlichting-rolluik | Module de télécommande - 230V 2 sorties éclairage et volet | Afstandsbedieningsmodule 230V | Module de télécommande - 230V | 134.1 | 1 | Stuk | Pièce |  |  | 1 | 1 | 10 | Legrand 2013-2014 | 901 | G00 | L91 | B |  | 7 |  |  | 8536.9010 |  | 1 | 0.28 |  | 0 |  | 0 |  | 0 | 5.7 | 8.7 | 28.6 | 1 | 3245060783785 | 10 | 13245060783782 | 0 |  | 230010 | http://www.ecataleg.be/nl/ref/078378/ | http://www.ecataleg.be/fr/ref/078378/ |  | Modules voor afstandsbedieningen 230 VA - Voor de bediening van 2 verlichtingsuitgangen (sfeer- en leesverlichting) - 16 A - 230 x 71 x 44 mm | Modules de télécommandes de 230VA - permet de commander 2 sorties d'éclairage (lecture et ambiance) - 16A - 230 x 71 x 44mm
LEG20121015 | L | 078379 | Afstandsbedieningsmodule 230V verlichting met geheugen dim. | Module de télécommande - 230V éclairage avec mémoire varia. | Afstandsbedieningsmodule 230V | Module de télécommande - 230V | 148.5 | 1 | Stuk | Pièce |  |  | 1 | 1 | 10 | Legrand 2013-2014 | 901 | G00 | L91 | B |  | 7 |  |  | 8536.9010 |  | 1 | 0.275 |  | 0 |  | 0 |  | 0 | 5.7 | 8.7 | 28.6 | 1 | 3245060783792 | 10 | 13245060783799 | 0 |  | 230010 | http://www.ecataleg.be/nl/ref/078379/ | http://www.ecataleg.be/fr/ref/078379/ |  | Modules voor afstandsbedieningen 230 VA - Voor de bediening van 2 verlichtingsuitgangen (sfeerverlichting met dimfunctie en leesverlichting) - 16A - 230 x 71 x 44mm | Modules de télécommandes de 230VA - permet de commander 2 sorties d'éclairage (ambiance en variation et lectue) - 16A - 230 x 71 x 44mm
LEG20121015 | L | 078390 | Bedieningsmodule Elioflux Voor verlichting | Module de commande Elioflux Boîtier pour éclairage | Bedieningsmodule Elioflux | Module de commande Elioflux | 180.5 | 1 | Stuk | Pièce |  |  | 1 | 1 | 10 | ** Legrand 2011-2012 | 729 | G00 | 10 |  |  | 4 |  |  | 8536.9010 |  | 1 | 0.277 |  | 0 |  | 0 |  | 0 | 7.7 | 25 | 7.2 | 1 | 3245060783907 | 10 | 011324506078390430000010 | 0 |  | 230010 | http://www.ecataleg.be/nl/ref/078390/ | http://www.ecataleg.be/fr/ref/078390/ |  | Afstandsbedieningsmodule Elioflux 230 V - 50/60 Hz voor 2-kanaals enkelpolige verlichting | Module de télécommande Elioflux - 230 V - 50/60 Hz - boîtier pour éclairage 2 voies unipolaires - 500 W incandescent - 300 W fluo
LEG20121015 | L | 078401 | Mosaic univ. dimmer 400W 2 mod. Wit | Mosaic variateur univ. 400W 2 mod. Blanc | Mosaic univ. dimmer 400W | Mosaic variateur univ. 400W | 53.95 | 1 | Stuk | Pièce |  |  | 1 | 1 | 20 | Legrand 2013-2014 | 769 | G03 | 65 |  |  | 2 |  |  | 8536.5080 |  | 1 | 0.081 |  | 0 |  | 0 |  | 0 | 5.7 | 9.7 | 9.7 | 1 | 3245060784010 | 20 | 011324506078401730000020 | 0 |  | 210010 | http://www.ecataleg.be/nl/ref/078401/ | http://www.ecataleg.be/fr/ref/078401/ |  | Mosaic dimmer zonder nulleider - 2 draden - 400 W - 110/230 V - 50 Hz - 2 modules - witte toets - te installeren in inbouwdoos met diepte 50 mm | Mosaic interrupteur variateur 110-230 V - 50 Hz - sans neutre - 2 fils - 400 W - 2 modules - blanc - enjoliveur finition blanc
LEG20121015 | L | 078402 | Mosaic dimmer 1000W 3 draads 5 mod. Wit | Mosaic variateur 1000W 3 fils 5 mod. Blanc | Mosaic dimmer 1000W | Mosaic variateur 1000W | 215.6 | 1 | Stuk | Pièce |  |  | 1 | 1 | 20 | Legrand 2013-2014 | 769 | G03 | 65 |  |  | 3 |  |  | 8536.5080 |  | 1 | 0.175 |  | 0 |  | 0 |  | 0 | 7.7 | 12.5 | 7.2 | 1 | 3245060784027 | 20 | 011324506078402430000020 | 0 |  | 210010 | http://www.ecataleg.be/nl/ref/078402/ | http://www.ecataleg.be/fr/ref/078402/ |  | Mosaic dimmer met nulleider - 3 draden - 1000 W - 110/230 V - 50 Hz - 5 modules - witte toets - te installeren in inbouwdoos met diepte 50 mm | Mosaic interrupteur variateur 110-230 V - 50 Hz - avec neutre - 3 fils - 1000 W - 5 modules - blanc - enjoliveur finition blanc
LEG20121015 | L | 078404 | Mosaic dimmer 0/1 10V 2 mod. Wit | Mosaic variateur 0/1 10V 2 mod. Blanc | Mosaic dimmer 0/1 10V | Mosaic variateur 0/1 10V | 51.66 | 1 | Stuk | Pièce |  |  | 1 | 1 | 20 | Legrand 2013-2014 | 769 | G03 | 65 |  |  | 2 |  |  | 8536.5080 |  | 1 | 0.077 |  | 0 |  | 0 |  | 0 | 5.7 | 9.7 | 9.7 | 1 | 3245060784041 | 20 | 011324506078404830000020 | 0 |  | 210010 | http://www.ecataleg.be/nl/ref/078404/ | http://www.ecataleg.be/fr/ref/078404/ |  | Mosaic dimmer 0/1-10 V - 2 modules - wit - voor het inschakelen/uitschakelen/dimmen van de fluorescentbuizen met elektronische ballast 0-10 V | Mosaic interrupteur variateur 0/1-10 V - 2 modules - blanc - permet la comande marche/arrêt/variation des tubes fluorescents à ballast électronique 0-10 V
LEG20121015 | L | 078405 | Mosaic dimmer 600W 2 mod. Wit | Mosaic variateur 600W 2 mod. Blanc | Mosaic dimmer 600W | Mosaic variateur 600W | 43.15 | 1 | Stuk | Pièce |  |  | 1 | 1 | 20 | Legrand 2013-2014 | 769 | G03 | 65 |  |  | 2 |  |  | 8536.5080 |  | 1 | 0.085 |  | 0 |  | 0 |  | 0 | 5.7 | 9.7 | 9.7 | 1 | 3245060784058 | 20 |  | 0 |  | 210010 | http://www.ecataleg.be/nl/ref/078405/ | http://www.ecataleg.be/fr/ref/078405/ |  | Mosaic dimmer zonder nulleider - 2 draden - 600 W - 110/230 V - 50 Hz - 2 modules - witte toets - te installeren in inbouwdoos met diepte 50 mm | Mosaic interrupteur variateur 110-230 V - 50 Hz - sans neutre - 2 fils - 600 W - 2 modules - blanc - enjoliveur finition blanc
LEG20121015 | L | 078406 | Mosaic universele dimmer 300W 3 draads-2 mod wit | Mosaic variateur univ. 300W 3 fils-2 mod blanc | Mosaic universele dimmer 300W | Mosaic variateur univ. 300W | 95.7 | 1 | Stuk | Pièce |  |  | 1 | 1 | 10 | Legrand 2013-2014 | 769 | G03 | 65 | B |  | 4 |  |  | 8536.5080 |  | 1 | 0.106 |  | 0 |  | 0 |  | 0 | 5.7 | 9.7 | 9.7 | 1 | 0 | 10 | 0 | 0 |  | 210010 | http://www.ecataleg.be/nl/ref/078406/ | http://www.ecataleg.be/fr/ref/078406/ |  | Mechanisme Mosaic programma - dimmers 110-230 V - 50 Hz - met nulleider, 3-draads, 300 W universeel - 2 modules - wit | Mécanismes programme Mosaic - Interrupteurs variateurs 110-230 V - 50 Hz - avec neutre, 3 fils, 300 W universel - 2 modules - blanc
LEG20121015 | L | 078409 | Mosaic bed wit Zigbee dim 1 ka | Mosaic com bl zigb var ecl 1 d | Mosaic bed wit Zigbee dim 1 ka | Mosaic com bl zigb var ecl 1 d | 66.42 | 1 | Stuk | Pièce |  |  | 1 | 1 | 20 | Legrand 2013-2014 | 863 | G15 | L08 |  | M | 7 |  |  | 8536.5080 |  | 1 | 0.064 |  | 0 |  | 0 |  | 0 | 8.9 | 10.1 | 4.1 | 1 | 3245060784096 | 20 |  | 0 |  | 230010 | http://www.ecataleg.be/nl/ref/078409/ | http://www.ecataleg.be/fr/ref/078409/ |  | - Mosaic bed wit Zigbee dim 1 ka | - Mosaic com bl zigb var ecl 1 d
LEG20121015 | L | 078410 | Mosaic afst. dimmer 2 mod. Wit | Mosaic cde télévariateur 2 mod. Blanc | Mosaic afst. dimmer | Mosaic cde télévariateur | 52.67 | 1 | Stuk | Pièce |  |  | 1 | 1 | 20 | Legrand 2013-2014 | 769 | G03 | 65 |  |  | 4 |  |  | 8536.5080 |  | 1 | 0.102 |  | 0 |  | 0 |  | 0 | 5.7 | 9.7 | 9.7 | 1 | 3245060784102 | 20 |  | 0 |  | 210010 | http://www.ecataleg.be/nl/ref/078410/ | http://www.ecataleg.be/fr/ref/078410/ |  | Mosaic bediening voor afstandsdimmer - 2 modules - wit - voor de bediening van een afstandsdimmer met dezelfde ergonomie als een klassieke dimmer | Mosaic commande auxiliaire pour télévariateur - 2 modules - blanc
LEG20121015 | L | 078420 | Mosaic tijdschakelaar 2 draads LED 2 mod. Wit | Mosaic inter temporisé 2 fils LED 2 mod. Blanc | Mosaic tijdschakelaar | Mosaic inter temporisé | 77.52 | 1 | Stuk | Pièce |  |  | 1 | 1 | 20 | Legrand 2013-2014 | 767 | G03 | 65 |  |  | 2 |  |  | 8536.5080 |  | 1 | 0.076 |  | 0 |  | 0 |  | 0 | 5.7 | 9.7 | 9.7 | 1 | 4010957784201 | 20 | 13245060784208 | 0 |  | 210010 | http://www.ecataleg.be/nl/ref/078420/ | http://www.ecataleg.be/fr/ref/078420/ |  | Mosaic tijdschakelaar - 2 draads - voorzien van geïntegreerde led - 2 modules - wit - instelling van 25 sec. tot 15 min. - gebruik inbouwdoos diepte 40 mm | Mosaic interrupteur temporisé - installation 2 fils - équipé d'une led intégrée - 2 modules - blanc - réglage de 25 sec. à 15 min.
LEG20121015 | L | 078425 | Mosaic programm. schakelklok 16A 250V 2 mod. Wit | Mosaic inter horaire programm. 16A 250V 2 mod. Blanc | Mosaic programm. schakelklok | Mosaic inter horaire programm. | 182.2 | 1 | Stuk | Pièce |  |  | 1 | 1 | 20 | Legrand 2013-2014 | 767 | G03 | 65 |  |  | 2 |  |  | 8107.9000 |  | 1 | 0.101 |  | 0 |  | 0 |  | 0 | 5.7 | 9.7 | 9.7 | 1 | 4010957784256 | 20 | 13245060784253 | 0 |  | 210010 | http://www.ecataleg.be/nl/ref/078425/ | http://www.ecataleg.be/fr/ref/078425/ |  | Mosaic programmeerbare schakelklok - 16 A - 250 V - 2 modules - wit - capaciteit 8 weekprogramma's - 1 uitgang - 1 wisselcontact - werkingsreserve 20 uur | Mosaic interrupteur horaire programmable - 16 A - 250 V - 2 modules - blanc - avec réserve de marche 20 h - capacité 8 programmes hebdomadaires
LEG20121015 | L | 078428 | Mosaic bed wit Zigbee rolluike | Mosaic com bl zigb volets roul | Mosaic bed wit Zigbee rolluike | Mosaic com bl zigb volets roul | 88.86 | 1 | Stuk | Pièce |  |  | 1 | 1 | 20 | Legrand 2013-2014 | 863 | G15 | L08 |  | M | 7 |  |  | 8536.5080 |  | 1 | 0.063 |  | 0 |  | 0 |  | 0 | 8.9 | 10.1 | 4.1 | 1 | 3245060784287 | 20 |  | 0 |  | 230010 | http://www.ecataleg.be/nl/ref/078428/ | http://www.ecataleg.be/fr/ref/078428/ |  | - Mosaic bed wit Zigbee rolluike | - Mosaic com bl zigb volets roul
LEG20121015 | L | 078430 | Mosaic bedieningspaneel verl. 110-230V 50Hz Wit | Mosaic gestionnaire éclairage 110-230V 50Hz Blanc | Mosaic bedieningspaneel verl. | Mosaic gestionnaire éclairage | 721.8 | 1 | Stuk | Pièce |  |  | 1 | 1 | 8 | Legrand 2013-2014 | 769 | G03 | 65 |  |  | 30 |  |  | 8538.9099 |  | 1 | 0.579 |  | 0 |  | 0 |  | 0 | 17.8 | 17.5 | 7.5 | 1 | 3245060784300 | 8 | 011324506078430730000008 | 0 |  | 210010 | http://www.ecataleg.be/nl/ref/078430/ | http://www.ecataleg.be/fr/ref/078430/ |  | Mosaic hoofdbedieningspaneel voor lichtsferen 110/230 V - 50 Hz - wit - installatie met nulleider - inbouwdoos diepte 50 mm ref. 801 24 aanbevolen | Mosaic gestionnaire d'ambiances lumineuses 110-230 V - 50 Hz - blanc - commandé à distance par infrarouge grâce à la commande déportée réf. 784 31
LEG20121015 | L | 078431 | Afstandsbediening infrarood vr verlichte sferen | Cde à distance infraRood pr ambiances lumin. mémorisées | Afstandsbediening infrarood | Cde à distance infraRood | 101.3 | 1 | Stuk | Pièce |  |  | 1 | 1 | 10 | Legrand 2013-2014 | 769 | G03 | 65 |  |  | 30 |  |  | 8538.9099 |  | 1 | 0.137 |  | 0 |  | 0 |  | 0 | 5.7 | 19.3 | 10.8 | 1 | 3245060784317 | 10 | 011324506078431430000010 | 0 |  | 210010 | http://www.ecataleg.be/nl/ref/078431/ | http://www.ecataleg.be/fr/ref/078431/ |  | Mosaic infrarood afstandsbediening voor lichtsferen | Mosaic commande auxiliaire déportée infrarouge - pour ambiances lumineuses mémorisées - fonctionne avec pile 9 V non fournie
LEG20121015 | L | 078443 | Mosaic Zigbee bediening 1 kan. | Mosaic Zigbee commande 1 dir. | Mosaic Zigbee bediening 1 kan. | Mosaic Zigbee commande 1 dir. | 80.41 | 1 | Stuk | Pièce |  |  | 1 | 1 | 20 | Legrand 2013-2014 | 863 | G15 | L08 |  | M | 7 |  |  | 8536.5080 |  | 1 | 0.063 |  | 0 |  | 0 |  | 0 | 8.9 | 10.1 | 4.1 | 1 | 3245060784430 | 20 | 13245060784437 | 0 |  | 230010 | http://www.ecataleg.be/nl/ref/078443/ | http://www.ecataleg.be/fr/ref/078443/ |  | - Mosaic Zigbee bediening 1 kan. | - Mosaic Zigbee commande 1 dir.
LEG20121015 | L | 078444 | Mosaic bed wit Zigbee dim 2 ka | Mosaic com alu zigb var ecl 2 | Mosaic bed wit Zigbee dim 2 ka | Mosaic com alu zigb var ecl 2 | 62.12 | 1 | Stuk | Pièce |  |  | 1 | 1 | 20 | Legrand 2013-2014 | 863 | G15 | L08 |  | M | 7 |  |  | 8536.5080 |  | 1 | 0.064 |  | 0 |  | 0 |  | 0 | 8.9 | 10.1 | 4.1 | 1 | 3245060784447 | 20 |  | 0 |  | 230010 | http://www.ecataleg.be/nl/ref/078444/ | http://www.ecataleg.be/fr/ref/078444/ |  | - Mosaic bed wit Zigbee dim 2 ka | - Mosaic com alu zigb var ecl 2
LEG20121015 | L | 078445 | Mosaic badgeschakelaar | Mosaic interrupteur à badge | Mosaic badgeschakelaar | Mosaic interrupteur à badge | 55.51 | 1 | Stuk | Pièce |  |  | 1 | 1 | 20 | Legrand 2013-2014 | 767 | G03 | 65 |  |  | 4 |  |  | 8536.5080 |  | 1 | 0.072 |  | 0 |  | 0 |  | 0 | 7.2 | 10 | 9.4 | 1 | 3245060784454 | 20 | 13245060784451 | 0 |  | 210010 | http://www.ecataleg.be/nl/ref/078445/ | http://www.ecataleg.be/fr/ref/078445/ |  | Mosaic mechanisme badgeschakelaar - 2 modules | Mosaic mécanisme interrupteur à badge - 2 modules
LEG20121015 | L | 078447 | Mosaic sch wit Zigbee on/off 2 | Mosaic int bl on/off 2 dir | Mosaic sch wit Zigbee on/off 2 | Mosaic int bl on/off 2 dir | 99.21 | 1 | Stuk | Pièce |  |  | 1 | 1 | 10 | Legrand 2013-2014 | 863 | G15 | L08 |  | M | 7 |  |  | 8536.5080 |  | 1 | 0.091 |  | 0 |  | 0 |  | 0 | 7.2 | 10 | 9.4 | 1 | 3245060784478 | 10 |  | 0 |  | 230010 | http://www.ecataleg.be/nl/ref/078447/ | http://www.ecataleg.be/fr/ref/078447/ |  | - Mosaic sch wit Zigbee on/off 2 | - Mosaic int bl on/off 2 dir
LEG20121015 | L | 078448 | Mosaic sch wit Zigbee on/off 1 | Mosaic int blanc on/off 1 dir | Mosaic sch wit Zigbee on/off 1 | Mosaic int blanc on/off 1 dir | 107.7 | 1 | Stuk | Pièce |  |  | 1 | 1 | 10 | Legrand 2013-2014 | 863 | G15 | L08 |  | M | 7 |  |  | 8536.5080 |  | 1 | 0.087 |  | 0 |  | 0 |  | 0 | 7.2 | 10 | 9.4 | 1 | 3245060784485 | 10 |  | 0 |  | 230010 | http://www.ecataleg.be/nl/ref/078448/ | http://www.ecataleg.be/fr/ref/078448/ |  | - Mosaic sch wit Zigbee on/off 1 | - Mosaic int blanc on/off 1 dir
LEG20121015 | L | 078449 | Mosaic bed wit Zigbee 4 scen | Mosaic com blanc zigb 4 scén | Mosaic bed wit Zigbee 4 scen | Mosaic com blanc zigb 4 scén | 50.38 | 1 | Stuk | Pièce |  |  | 1 | 1 | 20 | Legrand 2013-2014 | 863 | G15 | L08 |  | M | 30 |  |  | 8536.5080 |  | 1 | 0.064 |  | 0 |  | 0 |  | 0 | 8.9 | 10.1 | 4.1 | 1 | 3245060784492 | 20 |  | 0 |  | 230010 | http://www.ecataleg.be/nl/ref/078449/ | http://www.ecataleg.be/fr/ref/078449/ |  | - Mosaic bed wit Zigbee 4 scen | - Mosaic com blanc zigb 4 scén
LEG20121015 | L | 078451 | Mosaic autom. sch.1000W 3 dr. 110/230V 50Hz 2 mod. Wit | Mosaic inter auto 1000W 3 fils 110/230V 50Hz 2 mod. Blanc | Mosaic autom. sch.1000W 3 dr. | Mosaic inter auto 1000W 3 fils | 70.74 | 1 | Stuk | Pièce |  |  | 1 | 1 | 20 | ** Legrand 2011-2012 | 538 | G03 | 65 |  |  | 2 |  |  | 8536.5080 |  | 1 | 0.088 |  | 0 |  | 0 |  | 0 | 5.7 | 9.7 | 9.7 | 1 | 3245060784515 | 20 | 011324506078451230000020 | 0 |  | 210010 | http://www.ecataleg.be/nl/ref/078451/ | http://www.ecataleg.be/fr/ref/078451/ |  | Mosaic automatische schakelaar met nulleider - 3 draden - 1000 W - 110/230 V - 50 Hz - 2 modules - met witte sierplaat - detectie door infrarood | Mosaic interrupteur automatique 110-230 V - 50 Hz - avec neutre - 3 fils - 1000 W - 2 modules - blanc - enjoliveur finition blanc - détection par infrarouge
LEG20121015 | L | 078452 | Mosaic - Afwezigheidsdetector PIR + US wit met neuter | Mosaic - Détecteur d'absence PIR + US blanc avec neutre | Mosaic - Afwezigheidsdetector | Mosaic - Détecteur d'absence | 85 | 1 | Stuk | Pièce |  |  | 1 | 1 | 30 | Legrand 2013-2014 | 768 | G00 | 65 | B |  | 4 |  |  | 8536.5080 |  | 1 | 0.087 |  | 0 |  | 0 |  | 0 | 5.7 | 7.3 | 5.5 | 1 | 0 | 30 | 0 | 0 |  | 230010 | http://www.ecataleg.be/nl/ref/078452/ | http://www.ecataleg.be/fr/ref/078452/ |  | * Mosaic - Afwezigheidsdetector PIR + US wit met neuter | * Mosaic - Détecteur d'absence PIR + US blanc avec neutre
LEG20121015 | L | 078453 | Mosaic - Afwezigheidsdetector PIR wit zonder neuter | Mosaic - Détecteur d'absence PIR blanc sans neutre | Mosaic - Afwezigheidsdetector | Mosaic - Détecteur d'absence | 80 | 1 | Stuk | Pièce |  |  | 1 | 1 | 30 | Legrand 2013-2014 | 768 | G00 | 65 | B |  | 4 |  |  | 8536.5080 |  | 1 | 0.105 |  | 0 |  | 0 |  | 0 | 5.7 | 7.3 | 5.5 | 1 | 0 | 30 | 0 | 0 |  | 230010 | http://www.ecataleg.be/nl/ref/078453/ | http://www.ecataleg.be/fr/ref/078453/ |  | * Mosaic - Afwezigheidsdetector PIR wit zonder neuter | * Mosaic - Détecteur d'absence PIR blanc sans neutre
LEG20121015 | L | 078454 | Mosaic - Bewegingsdetector PIR wit met neuter | Mosaic - Détecteur de présence PIR blanc avec neutre | Mosaic - Bewegingsdetector | Mosaic - Détecteur de présence | 83 | 1 | Stuk | Pièce |  |  | 1 | 1 | 30 | Legrand 2013-2014 | 905 | G00 | 65 | B |  | 4 |  |  | 8536.5080 |  | 1 | 0.077 |  | 0 |  | 0 |  | 0 | 5.7 | 7.3 | 5.5 | 1 | 0 | 30 | 0 | 0 |  | 230010 | http://www.ecataleg.be/nl/ref/078454/ | http://www.ecataleg.be/fr/ref/078454/ |  | Verlichting voor begeleid wonen van Mosaic - autonome oplossing - voor in kamer - detectie - automatische schakelaar | Eclairage d’assistance à l’autonomie Programme Mosaic - solution autonome - chambre - détection - interrupteur automatique
LEG20121015 | L | 078455 | Mosaic - Bewegingsdetector PIR wit zonder neuter | Mosaic - Détecteur de présence PIR blanc sans neutre | Mosaic - Bewegingsdetector | Mosaic - Détecteur de présence | 70 | 1 | Stuk | Pièce |  |  | 1 | 1 | 30 | Legrand 2013-2014 | 768 | G00 | 65 | B |  | 4 |  |  | 8536.5080 |  | 1 | 0.102 |  | 0 |  | 0 |  | 0 | 5.7 | 7.3 | 5.5 | 1 | 0 | 30 | 0 | 0 |  | 230010 | http://www.ecataleg.be/nl/ref/078455/ | http://www.ecataleg.be/fr/ref/078455/ |  | * Mosaic - Bewegingsdetector PIR wit zonder neuter | * Mosaic - Détecteur de présence PIR blanc sans neutre
LEG20121015 | L | 078456 | Mosaic autom. sch.400W 2 dr. 110/230V 50Hz 2 mod. Wit | Mosaic inter auto 400W 2 fils 110/230V 50Hz 2 mod. Blanc | Mosaic autom. sch.400W 2 dr. | Mosaic inter auto 400W 2 fils | 64.96 | 1 | Stuk | Pièce |  |  | 1 | 1 | 20 | ** Legrand 2011-2012 | 538 | G03 | 65 |  |  | 4 |  |  | 8536.5080 |  | 1 | 0.088 |  | 0 |  | 0 |  | 0 | 5.7 | 9.7 | 9.7 | 1 | 3245060784560 | 20 | 011324506078456730000020 | 0 |  | 210010 | http://www.ecataleg.be/nl/ref/078456/ | http://www.ecataleg.be/fr/ref/078456/ |  | Mosaic automatische schakelaar zonder nulleider - 2 draden - 400 W - 110/230 V - 50 Hz - 2 modules - met witte sierplaat - detectie door infrarood | Mosaic interrupteur automatique 110-230 V - 50 Hz - sans neutre - 2 fils - 400 W - 2 modules - blanc - enjoliveur finition blanc - détection par infrarouge
LEG20121015 | L | 078470 | Afdekplaat voor 078474 Mosaic wit | Plaque de recouvrement 078474 Mosaic blanc | Afdekplaat voor 078474 | Plaque de recouvrement 078474 | 24.73 | 1 | Stuk | Pièce |  |  | 1 | 1 | 20 | Legrand 2013-2014 | 855 | G15 | L08 |  | M | 7 |  |  | 8538.9099 |  | 1 | 0.149 |  | 0 |  | 0 |  | 0 | 2.3 | 13.3 | 13 | 1 | 3245060784706 | 20 | 13245060784703 | 0 |  | 230010 | http://www.ecataleg.be/nl/ref/078470/ | http://www.ecataleg.be/fr/ref/078470/ |  | BUS/SCS systeem - afdekplaat voor touchscreens - wit | Système BUS/SCS plaque pour gestionnaire multiscénarios - blanc
LEG20121015 | L | 078471 | SCS - Mosaic bediening 1DK - schakelaar - Wit | SCS - Commande Mosaic BUS 1D - inter - Blanc | SCS - Mosaic bediening | SCS - Commande Mosaic BUS | 66.57 | 1 | Stuk | Pièce |  |  | 1 | 1 | 12 | Legrand 2013-2014 | 855 | G15 | L08 |  | M | 7 |  |  | 8538.9099 |  | 1 | 0.037 |  | 0 | 04.02 | 1 |  | 0 | 6 | 5.8 | 5.4 | 1 | 3245060784713 | 12 |  | 0 |  | 230010 | http://www.ecataleg.be/nl/ref/078471/ | http://www.ecataleg.be/fr/ref/078471/ |  | BUS/SCS systeem - multifunctionele bedieningsapparaten "type schakelaar" - 1 drukknop - wit | Système BUS/SCS - commande multifonctionnelles "typpe inter" - 1 direction - blanc
LEG20121015 | L | 078472 | SCS - Mosaic bediening ON/OFF - 2DK - drukkn - Wit | SCS - Commande Mosaic BUS ON/OFF - 2D - poussoir - Blanc | SCS - Mosaic bediening | SCS - Commande Mosaic BUS | 68.34 | 1 | Stuk | Pièce |  |  | 1 | 1 | 12 | Legrand 2013-2014 | 855 | G15 | L08 |  | M | 30 |  |  | 8538.9099 |  | 1 | 0.039 |  | 0 | 04.02 | 1 |  | 0 | 6 | 5.8 | 5.4 | 1 | 3245060784720 | 12 |  | 0 |  | 230010 | http://www.ecataleg.be/nl/ref/078472/ | http://www.ecataleg.be/fr/ref/078472/ |  | BUS/SCS systeem - verlichtingsbedieningen " type drukknop" - on/off-bedieningen - 2 drukknoppen - wit | Système BUS/SCS - Commande d'éclairage "type poussoir" - unités de commande on/off - 2 directions - blanc
LEG20121015 | L | 078473 | SCS - Mosaic bediening 2DK - schakelaar - Wit | SCS - Commande Mosaic BUS 2D - inter - Blanc | SCS - Mosaic bediening | SCS - Commande Mosaic BUS | 68.34 | 1 | Stuk | Pièce |  |  | 1 | 1 | 12 | Legrand 2013-2014 | 855 | G15 | L08 |  | M | 30 |  |  | 8538.9099 |  | 1 | 0.038 |  | 0 | 04.02 | 1 |  | 0 | 6 | 5.8 | 5.4 | 1 | 3245060784737 | 12 |  | 0 |  | 230010 | http://www.ecataleg.be/nl/ref/078473/ | http://www.ecataleg.be/fr/ref/078473/ |  | BUS/SCS systeem - multifunctionele bedieningsapparaten "type schakelaar" - 2 drukknoppen - wit | Système BUS/SCS - commande multifonctionnelles "typpe inter" - 2 directions - blanc
LEG20121015 | L | 078475 | SCS - Mosaic bediening ON/OFF - 1DK - drukkn - Wit | SCS - Commande Mosaic BUS ON/OFF - 1D - poussoir - Blanc | SCS - Mosaic bediening | SCS - Commande Mosaic BUS | 66.57 | 1 | Stuk | Pièce |  |  | 1 | 1 | 12 | Legrand 2013-2014 | 855 | G15 | L08 |  | M | 7 |  |  | 8538.9099 |  | 1 | 0.038 |  | 0 | 04.02 | 1 |  | 0 | 6 | 5.8 | 5.4 | 1 | 3245060784751 | 12 |  | 0 |  | 230010 | http://www.ecataleg.be/nl/ref/078475/ | http://www.ecataleg.be/fr/ref/078475/ |  | BUS/SCS systeem - verlichtingsbedieningen " type drukknop" - on/off-bedieningen - 1 drukknop - wit | Système BUS/SCS - Commande d'éclairage "type poussoir" - unités de commande on/off - 1 direction - blanc
LEG20121015 | L | 078478 | SCS - Mosaic bediening 4 scenario's - Wit | SCS - Commande Mosaic BUS 4 scénarios - Blanc | SCS - Mosaic bediening | SCS - Commande Mosaic BUS | 67.88 | 1 | Stuk | Pièce |  |  | 1 | 1 | 3 | Legrand 2013-2014 | 855 | G15 | L08 |  | M | 7 |  |  | 8538.9099 |  | 1 | 0.082 |  | 0 |  | 0 |  | 0 | 8.3 | 10.8 | 6.2 | 1 | 3245060784782 | 3 |  | 0 |  | 230010 | http://www.ecataleg.be/nl/ref/078478/ | http://www.ecataleg.be/fr/ref/078478/ |  | BUS/SCS systeem - beheer van 4 scenario's - Wit | Système BUS/SCS - gestion de 4 scénarios - blanc
LEG20121015 | L | 078479 | MH - touchscreen 3.5" Mosaic | MH - écran tactile 3.5" Mosaic | MH - touchscreen 3.5" | MH - écran tactile 3.5" | 621 | 1 | Stuk | Pièce |  |  | 1 | 1 | 1 | Legrand 2013-2014 | 855 | G15 | L08 | B |  | 7 |  |  | 8537.1091 |  | 1 | 0.315 |  | 0 | 04.02 | 1 |  | 0 | 9 | 19.5 | 16.5 | 1 | 0 | 0 |  | 0 |  | 230010 | http://www.ecataleg.be/nl/ref/078479/ | http://www.ecataleg.be/fr/ref/078479/ |  | * MH - touchscreen 3.5" Mosaic | * MH - écran tactile 3.5" Mosaic
LEG20121015 | L | 078490 | Automatische detector BUS/SCS Mosaic - 2 modules - wit | Détecteur automatique BUS/SCS Mosaic - 2 modules - blanc | Automatische detector BUS/SCS | Détecteur automatique BUS/SCS | 101.7 | 1 | Stuk | Pièce |  |  | 1 | 1 | 10 | Legrand 2013-2014 | 905 | G00 | L91 | B |  | 40 |  |  | 8536.9085 |  | 1 | 0.12 |  | 0 |  | 0 |  | 0 | 6.7 | 10.8 | 9.6 | 1 | 3245060784904 | 10 | 13245060784901 | 0 |  | 230010 | http://www.ecataleg.be/nl/ref/078490/ | http://www.ecataleg.be/fr/ref/078490/ |  | Verlichting voor begeleid wonen van Mosaic - detectie - automatische schakelaar - oplossing met BUS/SCS systeem en actimetrie | Éclairage d'assistance à l'autonomie Mosaic - détection - interupteur automatique - solution système BUS/SCS et actimétrie
LEG20121015 | L | 078501 | Mosaic enkelvoudige verlicht. 230V 1 mod. | Mosaic voyant simple 230V 1 mod. | Mosaic enkelvoudige verlicht. | Mosaic voyant simple | 18.74 | 1 | Stuk | Pièce |  |  | 10 | 10 | 100 | Legrand 2013-2014 | 783 | G03 | 65 |  |  | 4 |  |  | 8538.9099 |  | 1 | 0.023 |  | 0 |  | 0 |  | 0 | 5.5 | 14.5 | 9.5 | 10 | 011324506078501430000010 | 100 | 012324506078501130000100 | 0 |  | 210010 | http://www.ecataleg.be/nl/ref/078501/ | http://www.ecataleg.be/fr/ref/078501/ |  | Mosaic enkelvoudig verklikkerlampje 230 V (1 W) - 1 module - voor contrôle- en verlichte functies - met 4 kleuretiketten (rood, oranje, groen, blauw) | Mosaic voyant simple - 230 V - 1 W - 1 module - pour fonctions témoin et lumineuses - livré avec 4 étiquettes de couleur (rouge, orange, vert et bleu)
LEG20121015 | L | 078502 | Mosaic dubbele verlicht. 230V 1 mod. | Mosaic voyant double 230V 1 mod. | Mosaic dubbele verlicht. | Mosaic voyant double | 25 | 1 | Stuk | Pièce |  |  | 10 | 10 | 100 | Legrand 2013-2014 | 783 | G03 | 65 |  |  | 7 |  |  | 8538.9099 |  | 1 | 0.028 |  | 0 |  | 0 |  | 0 | 5.5 | 14.5 | 9.5 | 10 | 011324506078502130000010 | 100 | 012324506078502830000100 | 0 |  | 210010 | http://www.ecataleg.be/nl/ref/078502/ | http://www.ecataleg.be/fr/ref/078502/ |  | Mosaic dubbel verklikkerlampje 230 V (1 W) - 1 module - voor contrôle- en verlichte functies - met 4 kleuretiketten (rood, oranje, groen, blauw) | Mosaic voyant double - 230 V - 1 W - 1 module - pour fonctions témoin et lumineuses - livré avec 4 étiquettes de couleur (rouge, orange, vert et bleu)
LEG20121015 | L | 078510 | Mosaic plintverlichting 230V 2 mod. | Mosaic balisage de plinthe 230V 2 mod. | Mosaic plintverlichting | Mosaic balisage de plinthe | 32.29 | 1 | Stuk | Pièce |  |  | 1 | 1 | 20 | Legrand 2013-2014 | 783 | G03 | 65 |  |  | 30 |  |  | 8538.9099 |  | 1 | 0.057 |  | 0 |  | 0 |  | 0 | 5.7 | 9.7 | 9.7 | 1 | 3245060785109 | 20 | 011324506078510630000020 | 0 |  | 210010 | http://www.ecataleg.be/nl/ref/078510/ | http://www.ecataleg.be/fr/ref/078510/ |  | Mosaic plintverlichting - 230 V - 0,2 of 1 W - 2 modules | Mosaic hublot pour balisage de plinthe - 230 V - 0,2 ou 1 W - 2 modules
LEG20121015 | L | 078511 | Mosaic verlichte indicator 2 mod. Wit | Mosaic indicateur lumineux 2 mod. Blanc | Mosaic verlichte indicator | Mosaic indicateur lumineux | 102.4 | 1 | Stuk | Pièce |  |  | 1 | 1 | 20 | Legrand 2013-2014 | 783 | G03 | 65 |  |  | 7 |  |  | 8538.9099 |  | 1 | 0.08 |  | 0 |  | 0 |  | 0 | 5.7 | 9.7 | 9.7 | 1 | 3245060785116 | 20 | 011324506078511330000020 | 0 |  | 210010 | http://www.ecataleg.be/nl/ref/078511/ | http://www.ecataleg.be/fr/ref/078511/ |  | Mosaic verlichte obstakelindicator - 2 modules - wit - voorzien van een infrarood detectiecel en een bundel leds - met geluidssignaal (uitschakelbaar) | Mosaic indicateur lumineux d'obstacles - 2 modules - blanc - mécanisme équipé d'une cellule de détetcion infrarouge et d'un faisceau de leds
LEG20121015 | L | 078512 | Mosaic auton. bebak.verl. 2 mod. Wit | Mosaic voyant de balis. auton. 2 mod. Blanc | Mosaic auton. bebak.verl. | Mosaic voyant de balis. auton. | 36.35 | 1 | Stuk | Pièce |  |  | 1 | 1 | 10 | Legrand 2013-2014 | 783 | G03 | 65 |  | M | 2 |  |  | 8538.9099 |  | 1 | 0.095 | B207011040 | 1 | 05.02 | 1 |  | 0 | 7.2 | 9.4 | 10 | 1 | 3245060785123 | 10 |  | 0 |  | 210010 | http://www.ecataleg.be/nl/ref/078512/ | http://www.ecataleg.be/fr/ref/078512/ |  | Mosaic autonoom bebakeningslicht - 2 modules - wit - wordt bij een stroomonderbreking automatisch verlicht dankzij een witte led met groot vermogen | Mosaic voyant de balisage autonome - 2 modules - blanc - lors d'une coupure de courant, éclaire automatiquement grâce à une led blanche
LEG20121015 | L | 078520 | Mosaic signal. LED blanches 2 mod. | Mosaic signalét. LED blanches 2 mod. | Mosaic signal. LED blanches | Mosaic signalét. LED blanches | 30.49 | 1 | Stuk | Pièce |  |  | 5 | 5 | 50 | Legrand 2013-2014 | 783 | G03 | 65 |  |  | 4 |  |  | 8538.9099 |  | 1 | 0.044 |  | 0 |  | 0 |  | 0 | 5.5 | 14.5 | 9.5 | 5 | 011324506078520530000005 | 50 | 012324506078520230000050 | 0 |  | 210010 | http://www.ecataleg.be/nl/ref/078520/ | http://www.ecataleg.be/fr/ref/078520/ |  | Mosaic signalisatieverlichting met witte leds - 2 modules - 2 vermogensniveau's naar keuze (0,2 W of 1 W) - met kantelend gedeelte voor etiket | Mosaic signalétique à leds blanches - 2 modules - 2 niveaux de puissance au choix 0,2 W ou 1 W - peut recevoir une étiquette personnalisée
LEG20121015 | L | 078521 | Mosaic signal. LED bleues 2 mod. | Mosaic signalét. LED bleues 2 mod. | Mosaic signal. LED bleues | Mosaic signalét. LED bleues | 30.49 | 1 | Stuk | Pièce |  |  | 5 | 5 | 50 | Legrand 2013-2014 | 783 | G03 | 65 |  |  | 2 |  |  | 8538.9099 |  | 1 | 0.044 |  | 0 |  | 0 |  | 0 | 5.5 | 14.5 | 9.5 | 5 | 011324506078521230000005 | 50 | 012324506078521930000050 | 0 |  | 210010 | http://www.ecataleg.be/nl/ref/078521/ | http://www.ecataleg.be/fr/ref/078521/ |  | Mosaic signalisatieverlichting met blauwe leds - 2 modules - 2 vermogensniveau's naar keuze (0,2 W of 1 W) - met kantelend gedeelte voor etiket | Mosaic signalétique à leds bleues - 2 modules - 2 niveaux de puissance au choix 0,2 W ou 1 W - peut recevoir une étiquette personnalisée
LEG20121015 | L | 078522 | Mosaic signal. LED wit 5 mod. | Mosaic signalét. LED blanches 5 mod. | Mosaic signal. LED wit | Mosaic signalét. LED blanches | 49.03 | 1 | Stuk | Pièce |  |  | 1 | 1 | 20 | Legrand 2013-2014 | 783 | G03 | 65 |  |  | 4 |  |  | 8538.9099 |  | 1 | 0.106 |  | 0 |  | 0 |  | 0 | 7.7 | 12.5 | 7.2 | 1 | 3245060785222 | 20 | 011324506078522930000020 | 0 |  | 210010 | http://www.ecataleg.be/nl/ref/078522/ | http://www.ecataleg.be/fr/ref/078522/ |  | Mosaic signalisatieverlichting met witte leds - 5 modules - 1 W - met kantelend gedeelte voor etiket | Mosaic signalétique à leds blanches - 5 modules - 1 W - nécessite le support réf. 802 52 et une plaque de finition blanc réf. 788 15 ou alu réf. 790 15
LEG20121015 | L | 078523 | Mosaic signal. LED blauw 5 mod. | Mosaic signalét. LED bleues 5 mod. | Mosaic signal. LED blauw | Mosaic signalét. LED bleues | 49.03 | 1 | Stuk | Pièce |  |  | 1 | 1 | 20 | Legrand 2013-2014 | 783 | G03 | 65 |  |  | 7 |  |  | 8538.9099 |  | 1 | 0.105 |  | 0 |  | 0 |  | 0 | 7.7 | 12.5 | 7.2 | 1 | 3245060785239 | 20 | 011324506078523630000020 | 0 |  | 210010 | http://www.ecataleg.be/nl/ref/078523/ | http://www.ecataleg.be/fr/ref/078523/ |  | Mosaic signalisatieverlichting met blauwe leds - 5 modules - 1 W - met kantelend gedeelte voor etiket | Mosaic signalétique à leds bleues - 5 modules - 1 W - nécessite le support réf. 802 52 et une plaque de finition blanc réf. 788 15 ou alu réf. 790 15
LEG20121015 | L | 078524 | Mosaic signal. LED groen/rood 2 mod. | Mosaic signalét. LED vert/roug 2 mod. | Mosaic signal. LED groen/rood | Mosaic signalét. LED vert/roug | 30.49 | 1 | Stuk | Pièce |  |  | 5 | 5 | 50 | Legrand 2013-2014 | 783 | G03 | 65 |  |  | 3 |  |  | 8538.9099 |  | 1 | 0.044 |  | 0 |  | 0 |  | 0 | 5.5 | 14.5 | 9.5 | 5 | 011324506078524330000005 | 50 | 012324506078524030000050 | 0 |  | 210010 | http://www.ecataleg.be/nl/ref/078524/ | http://www.ecataleg.be/fr/ref/078524/ |  | Mosaic signalisatieverlichting met leds (groen en rode keuze) - 2 modules - 2 vermogensniveau's naar keuze (0,2 W of 1 W) - kantelend gedeelte voor etiket | Mosaic signalétique à leds - 2 états au choix vert et rouge configurables sur le mécanisme - 1 W - 2 modules - peut recevoir une étiquette personnalisée
LEG20121015 | L | 078551 | Mosaic enkelvoudige verlicht. 12/24/48V 1 mod. | Mosaic voyant simple 12/24/48V 1 mod. | Mosaic enkelvoudige verlicht. | Mosaic voyant simple | 19.9 | 1 | Stuk | Pièce |  |  | 10 | 10 | 100 | Legrand 2013-2014 | 783 | G03 | 65 |  |  | 2 |  |  | 4821.1010 |  | 1 | 0.022 |  | 0 |  | 0 |  | 0 | 5.5 | 14.5 | 9.5 | 10 | 011324506078551930000010 | 100 | 012324506078551630000100 | 0 |  | 210010 | http://www.ecataleg.be/nl/ref/078551/ | http://www.ecataleg.be/fr/ref/078551/ |  | Mosaic enkelvoudig verklikkerlampje 12/24 V (0,2 W) - 1 module - voor contrôle- en verlichte functies - met 4 kleuretiketten (rood, oranje, groen, blauw) | Mosaic voyant simple - 12/24 V - 0,2 W - 1 module - pour fonctions témoin et lumineuses - livré avec 4 étiquettes de couleur (rouge, orange, vert et bleu)
LEG20121015 | L | 078552 | Mosaic dubbele verlicht. 12/24/48V 1 mod. | Mosaic voyant double 12/24/48V 1 mod. | Mosaic dubbele verlicht. | Mosaic voyant double | 26.67 | 1 | Stuk | Pièce |  |  | 10 | 10 | 100 | Legrand 2013-2014 | 783 | G03 | 65 |  |  | 4 |  |  | 4821.1010 |  | 1 | 0.026 |  | 0 |  | 0 |  | 0 | 5.5 | 14.5 | 9.5 | 10 | 011324506078552630000010 | 100 | 012324506078552330000100 | 0 |  | 210010 | http://www.ecataleg.be/nl/ref/078552/ | http://www.ecataleg.be/fr/ref/078552/ |  | Mosaic dubbel verklikkerlampje 12/24 V (0,2 W) - 1 module - voor contrôle- en verlichte functies - met 4 kleuretiketten (rood, oranje, groen, blauw) | Mosaic voyant double - 12/24 V - 0,2 W - 1 module - pour fonctions témoin et lumineuses - livré avec 4 étiquettes de couleur (rouge, orange, vert et bleu)
LEG20121015 | L | 078560 | Mosaic wandlichtje LED rood 12/24/48V 2 mod. | Mosaic hublot LED Rood 12/24/48V 2 mod. | Mosaic wandlichtje LED rood | Mosaic hublot LED Rood | 8.582 | 1 | Stuk | Pièce |  |  | 10 | 10 | 100 | Legrand 2013-2014 | 783 | G03 | 65 |  |  | 3 |  |  | 4821.1010 |  | 1 | 0.038 |  | 0 |  | 0 |  | 0 | 9.2 | 22.8 | 9 | 10 | 011324506078560130000010 | 100 | 012324506078560830000100 | 0 |  | 210010 | http://www.ecataleg.be/nl/ref/078560/ | http://www.ecataleg.be/fr/ref/078560/ |  | Mosaic bebakeningsverlichting met rode led - 12/24 V (0,6 W) - 2 modules | Mosaic hublot de balisage avec led rouge - 12/24 V - 0,6 W - 2 modules
LEG20121015 | L | 078561 | Mosaic wandlichtje LED wit 12/24/48V 2 mod. | Mosaic hublot LED blanche 12/24/48V 2 mod. | Mosaic wandlichtje LED wit | Mosaic hublot LED blanche | 8.582 | 1 | Stuk | Pièce |  |  | 10 | 10 | 100 | Legrand 2013-2014 | 783 | G03 | 65 |  |  | 4 |  |  | 4821.1010 |  | 1 | 0.037 |  | 0 |  | 0 |  | 0 | 9.2 | 22.8 | 9 | 10 | 011324506078561830000010 | 100 | 012324506078561530000100 | 0 |  | 210010 | http://www.ecataleg.be/nl/ref/078561/ | http://www.ecataleg.be/fr/ref/078561/ |  | Mosaic bebakeningsverlichting met witte led - 12/24 V (0,6 W) - 2 modules | Mosaic hublot de balisage avec led blanc - 12/24 V - 0,6 W - 2 modules
LEG20121015 | L | 078562 | Mosaic wandlichtje LED groen 12/24/48V 2 mod. | Mosaic hublot LED verte 12/24/48V 2 mod. | Mosaic wandlichtje LED groen | Mosaic hublot LED verte | 8.582 | 1 | Stuk | Pièce |  |  | 10 | 10 | 100 | Legrand 2013-2014 | 783 | G03 | 65 |  |  | 4 |  |  | 4821.1010 |  | 1 | 0.038 |  | 0 |  | 0 |  | 0 | 9.2 | 22.8 | 9 | 10 | 011324506078562530000010 | 100 | 012324506078562230000100 | 0 |  | 210010 | http://www.ecataleg.be/nl/ref/078562/ | http://www.ecataleg.be/fr/ref/078562/ |  | Mosaic bebakeningsverlichting met groene led - 12/24 V (0,6 W) - 2 modules | Mosaic hublot de balisage avec led vert - 12/24 V - 0,6 W - 2 modules
LEG20121015 | L | 078563 | Mosaic wandlichtje LED blauw 12/24/48V 2 mod. | Mosaic hublot LED bleue 12/24/48V 2 mod. | Mosaic wandlichtje LED blauw | Mosaic hublot LED bleue | 8.582 | 1 | Stuk | Pièce |  |  | 10 | 10 | 100 | Legrand 2013-2014 | 783 | G03 | 65 |  |  | 7 |  |  | 4821.1010 |  | 1 | 0.037 |  | 0 |  | 0 |  | 0 | 9.2 | 22.8 | 9 | 10 | 011324506078563230000010 | 100 | 012324506078563930000100 | 0 |  | 210010 | http://www.ecataleg.be/nl/ref/078563/ | http://www.ecataleg.be/fr/ref/078563/ |  | Mosaic bebakeningsverlichting met blauwe led - 12/24 V (0,6 W) - 2 modules | Mosaic hublot de balisage avec led bleu - 12/24 V - 0,6 W - 2 modules
LEG20121015 | L | 078570 | Mosaic wandlichtje LED rood 230V 2 mod. | Mosaic hublot LED Rood 230V 2 mod. | Mosaic wandlichtje LED rood | Mosaic hublot LED Rood | 33.35 | 1 | Stuk | Pièce |  |  | 10 | 10 | 100 | Legrand 2013-2014 | 783 | G03 | 65 |  |  | 3 |  |  | 9405.9900 |  | 1 | 0.046 |  | 0 |  | 0 |  | 0 | 9.2 | 22.8 | 9 | 10 | 011324506078570030000010 | 100 | 012324506078570730000100 | 0 |  | 210010 | http://www.ecataleg.be/nl/ref/078570/ | http://www.ecataleg.be/fr/ref/078570/ |  | Mosaic bebakeningsverlichting met rode led - 230 V (0,2 W of 1 W) - 2 modules | Mosaic hublot de balisage avec led rouge - 230 V - 0,2 W ou 1 W - 2 modules
LEG20121015 | L | 078571 | Mosaic wandlichtje LED wit 230V 2 mod. | Mosaic hublot LED blanche 230V 2 mod. | Mosaic wandlichtje LED wit | Mosaic hublot LED blanche | 33.35 | 1 | Stuk | Pièce |  |  | 10 | 10 | 100 | Legrand 2013-2014 | 783 | G03 | 65 |  |  | 4 |  |  | 9405.9900 |  | 1 | 0.046 |  | 0 |  | 0 |  | 0 | 9.2 | 22.8 | 9 | 10 | 011324506078571730000010 | 100 | 012324506078571430000100 | 0 |  | 210010 | http://www.ecataleg.be/nl/ref/078571/ | http://www.ecataleg.be/fr/ref/078571/ |  | Mosaic bebakeningsverlichting met witte led - 230 V (0,2 W of 1 W) - 2 modules | Mosaic hublot de balisage avec led blanc - 230 V - 0,2 W ou 1 W - 2 modules
LEG20121015 | L | 078572 | Mosaic wandlichtje LED groen 230V 2 mod. | Mosaic hublot LED verte 230V 2 mod. | Mosaic wandlichtje LED groen | Mosaic hublot LED verte | 33.35 | 1 | Stuk | Pièce |  |  | 10 | 10 | 100 | Legrand 2013-2014 | 783 | G03 | 65 |  |  | 2 |  |  | 9405.6080 |  | 1 | 0.046 |  | 0 |  | 0 |  | 0 | 9.2 | 22.8 | 9 | 10 | 011324506078572430000010 | 100 | 012324506078572130000100 | 0 |  | 210010 | http://www.ecataleg.be/nl/ref/078572/ | http://www.ecataleg.be/fr/ref/078572/ |  | Mosaic bebakeningsverlichting met groene led - 230 V (0,2 W of 1 W) - 2 modules | Mosaic hublot de balisage avec led vert - 230 V - 0,2 W ou 1 W - 2 modules
LEG20121015 | L | 078573 | Mosaic wandlichtje LED blauw 230V 2 mod. | Mosaic hublot LED bleue 230V 2 mod. | Mosaic wandlichtje LED blauw | Mosaic hublot LED bleue | 33.49 | 1 | Stuk | Pièce |  |  | 10 | 10 | 100 | Legrand 2013-2014 | 783 | G03 | 65 |  |  | 7 |  |  | 9405.6080 |  | 1 | 0.046 |  | 0 |  | 0 |  | 0 | 9.2 | 22.8 | 9 | 10 | 011324506078573130000010 | 100 | 012324506078573830000100 | 0 |  | 210010 | http://www.ecataleg.be/nl/ref/078573/ | http://www.ecataleg.be/fr/ref/078573/ |  | Mosaic bebakeningsverlichting met blauwe led - 230 V (0,2 W of 1 W) - 2 modules | Mosaic hublot de balisage avec led bleu - 230 V - 0,2 W ou 1 W - 2 modules
LEG20121015 | L | 078602 | Mosaic enkele sierpl. Systimax 2 mod. Wit | Mosaic plastron Systimax simp. 2 mod. Blanc | Mosaic enkele sierpl. Systimax | Mosaic plastron Systimax simp. | 11.64 | 1 | Stuk | Pièce |  |  | 10 | 10 | 100 | Legrand 2013-2014 | 780 | G03 | 65 |  |  | 2 |  |  | 8538.9099 |  | 1 | 0.014 |  | 0 |  | 0 |  | 0 | 11.1 | 18.6 | 10.6 | 10 | 011324506078602830000010 | 100 | 13245060786028 | 0 |  | 210010 | http://www.ecataleg.be/nl/ref/078602/ | http://www.ecataleg.be/fr/ref/078602/ |  | Mosaic houder voor enkele Systimax connector - 2 modules - wit - Systimax connectoren afzonderlijk te bestellen - met transparante etikethouder | Mosaic plastron pour connecteur Systimax simple - 2 modules - blanc - connecteurs Systemax à commander séparement - complément aus systèmes LCS
LEG20121015 | L | 078603 | Mosaic dubb. sierpl. Systimax 2 mod. Wit | Mosaic plastron Systimax doub. 2 mod. Blanc | Mosaic dubb. sierpl. Systimax | Mosaic plastron Systimax doub. | 17.49 | 1 | Stuk | Pièce |  |  | 10 | 10 | 100 | Legrand 2013-2014 | 780 | G03 | 65 |  |  | 2 |  |  | 8538.9099 |  | 1 | 0.017 |  | 0 |  | 0 |  | 0 | 11.1 | 18.6 | 10.6 | 10 | 011324506078603530000010 | 100 | 13245060786035 | 0 |  | 210010 | http://www.ecataleg.be/nl/ref/078603/ | http://www.ecataleg.be/fr/ref/078603/ |  | Mosaic houder voor dubbele Systimax connector - 2 modules - wit - Systimax connectoren afzonderlijk te bestellen - met transparante etikethouder | Mosaic plastron pour connecteur Systimax double - 2 modules - blanc - connecteurs Systemax à commander séparement - complément aus systèmes LCS
LEG20121015 | L | 078604 | Toets Mosaic RJ45 Kestone 2 modules - enkel | Plastron Mosaic RJ45 Keystone 2 modules - simple | Toets Mosaic RJ45 Kestone | Plastron Mosaic RJ45 Keystone | 8.216 | 1 | Stuk | Pièce |  |  | 10 | 10 | 100 | Legrand 2013-2014 | 780 | G03 | 65 |  |  | 30 |  |  | 8538.9099 |  | 1 | 0.014 |  | 0 |  | 0 |  | 0 | 11.1 | 18.6 | 10.6 | 10 | 13245060786042 | 100 | 13245060786042 | 0 |  | 210010 | http://www.ecataleg.be/nl/ref/078604/ | http://www.ecataleg.be/fr/ref/078604/ |  | Mechanismen Mosaic - frontplaten voor informaticacontactdoos - voor connector Keystone enkelvoudig 2 modules wit | Mécanisme Mosaic - plastrons pour prise informatique - pour connecteur format Keystone simple - 2 modules - blanc
LEG20121015 | L | 078609 | Toets Mosaic RJ45 Infra+ 2 modules - enkel | Plastron Mosaic RJ45 Infra+ 2 modules - simple | Toets Mosaic RJ45 Infra+ | Plastron Mosaic RJ45 Infra+ | 13.2 | 1 | Stuk | Pièce |  |  | 10 | 10 | 100 | Legrand 2013-2014 | 780 | G03 | 65 | B |  | 4 |  |  | 8538.9099 |  | 1 | 0.013 |  | 0 |  | 0 |  | 0 | 5.5 | 14.5 | 9.5 | 10 | 0 | 100 | 0 | 0 |  | 210010 | http://www.ecataleg.be/nl/ref/078609/ | http://www.ecataleg.be/fr/ref/078609/ |  | Mechanisme Mosaic programma - frontplaten voor informaticadozen - voor connector Infra+ | Mécanismes programme Mosaic - plastrons pour prises informatiques - pour connecteur Infra+
LEG20121015 | L | 078610 | Mosaic houder Keystone dubbel - 2 mod. wit | Mosaic plastron Keystone double - 2 mod. blanc | Mosaic houder Keystone | Mosaic plastron Keystone | 13.5 | 1 | Stuk | Pièce |  |  | 10 | 10 | 100 | Legrand 2013-2014 | 780 | G03 | 65 | B |  | 7 |  |  | 8538.9099 |  | 1 | 0.015 |  | 0 |  | 0 |  | 0 | 11.1 | 18.6 | 10.6 | 10 | 0 | 100 | 0 | 0 |  | 210010 | http://www.ecataleg.be/nl/ref/078610/ | http://www.ecataleg.be/fr/ref/078610/ |  | * Mosaic houder Keystone dubbel - 2 mod. wit | * Mosaic plastron Keystone double - 2 mod. blanc
LEG20121015 | L | 078616 | Mosaic optische vezel 2 x ST baïonnette 2 mod. Wit | Mosaic fibre optique 2 x ST baïonnette 2 mod. Blanc | Mosaic optische vezel 2 x ST | Mosaic fibre optique 2 x ST | 20.57 | 1 | Stuk | Pièce |  |  | 1 | 1 | 20 | Legrand 2013-2014 | 820 | G10 | 40 |  |  | 2 |  |  | 8538.9099 |  | 1 | 0.052 |  | 0 |  | 0 |  | 0 | 5.7 | 9.7 | 9.7 | 1 | 3245060786168 | 20 | 011324506078616530000020 | 0 |  | 250 | http://www.ecataleg.be/nl/ref/078616/ | http://www.ecataleg.be/fr/ref/078616/ |  | Mosaic optische contactdoos - met doorvoer optische vezel 2 x ST - 2 modules - wit - bajonetaansluiting (compatibel STII) - geleverd met beschermdopjes | Mosaic prise traversée fibre optique 2 x ST - connexion à baïonnette (compatible STII) - 2 modules - blanc - avec une traversée Duplex 2 entrées/2 sorties
LEG20121015 | L | 078617 | Mosaic optische vezel 2 x SC push pull 2 mod. Wit | Mosaic fibre optique 2 x SC push pull 2 mod. Blanc | Mosaic optische vezel 2 x SC | Mosaic fibre optique 2 x SC | 24.72 | 1 | Stuk | Pièce |  |  | 1 | 1 | 20 | Legrand 2013-2014 | 820 | G10 | 40 |  |  | 4 |  |  | 8538.9099 |  | 1 | 0.043 |  | 0 |  | 0 |  | 0 | 5.7 | 9.7 | 9.7 | 1 | 3245060786175 | 20 | 011324506078617230000020 | 0 |  | 250 | http://www.ecataleg.be/nl/ref/078617/ | http://www.ecataleg.be/fr/ref/078617/ |  | Mosaic optische contactdoos - met doorvoer optische vezel 2 x SC - 2 modules - wit - "push-pull" aansluiting - geleverd met beschermdopjes | Mosaic prise traversée fibre optique 2 x SC - connexion "push-pull" - 2 modules - blanc - équipée d'une traversée Duplex 2 entrées/2 sorties
LEG20121015 | L | 078618 | Mosaic optische vezel 2 x LC push pull 2 mod. Wit | Mosaic fibre optique 2 x LC push pull 2 mod. Blanc | Mosaic optische vezel 2 x LC | Mosaic fibre optique 2 x LC | 26.44 | 1 | Stuk | Pièce |  |  | 1 | 1 | 20 | Legrand 2013-2014 | 820 | G10 | 40 |  |  | 7 |  |  | 8538.9099 |  | 1 | 0.071 |  | 0 |  | 0 |  | 0 | 5.7 | 9.7 | 9.7 | 1 | 3245060786182 | 20 | 011324506078618930000020 | 0 |  | 250 | http://www.ecataleg.be/nl/ref/078618/ | http://www.ecataleg.be/fr/ref/078618/ |  | Mosaic optische contactdoos - met doorvoer optische vezel 2 x LC - 2 modules - wit - 'push-pull" aansluiting - geleverd met beschermdopjes | Mosaic prise traversée fibre optique 2 x LC - connexion "push-pull" - 2 modules - blanc - équipée d'une traversée Duplex 2 entrées/2 sorties
LEG20121015 | L | 078620 | Mosaic drvoer koper cat 5e UTP 2 mod. Wit | Mosaic trav. cuivre cat 5e UTP 2 mod. Blanc | Mosaic drvoer koper cat 5e UTP | Mosaic trav. cuivre cat 5e UTP | 24.15 | 1 | Stuk | Pièce |  |  | 10 | 10 | 100 | Legrand 2013-2014 | 815 | G10 | 14 |  |  | 11 |  |  | 8538.9099 |  | 1 | 0.022 |  | 0 |  | 0 |  | 0 | 11.1 | 18.6 | 10.6 | 10 | 011324506078620230000010 | 100 | 012324506078620930000100 | 0 |  | 250 | http://www.ecataleg.be/nl/ref/078620/ | http://www.ecataleg.be/fr/ref/078620/ |  | Doorvoercontactdoos RJ 45 (koper) - cat. 5e - UTP - 8 contacten - afwerking wit - 2 modules van 22,5 x 45 mm - voor Legrand Cabling System | Mosaic prise RJ 45 traversée cuivre - cat. 5e - UTP - 8 contacts - 2 modules de 22,5 x 45 mm - finition blanche - pour Legrand Cabling System LCS
LEG20121015 | L | 078621 | Mosaic drvoer koper cat 5e FTP 2 mod. Wit | Mosaic trav. cuivre cat 5e FTP 2 mod. Blanc | Mosaic drvoer koper cat 5e FTP | Mosaic trav. cuivre cat 5e FTP | 24.15 | 1 | Stuk | Pièce |  |  | 10 | 10 | 100 | Legrand 2013-2014 | 815 | G10 | 14 |  |  | 7 |  |  | 8538.9099 |  | 1 | 0.023 |  | 0 |  | 0 |  | 0 | 11.1 | 18.6 | 10.6 | 10 | 011324506078621930000010 | 100 | 012324506078621630000100 | 0 |  | 250 | http://www.ecataleg.be/nl/ref/078621/ | http://www.ecataleg.be/fr/ref/078621/ |  | Doorvoercontactdoos RJ 45 (koper) - cat. 5e - FTP - 9 contacten - afwerking wit - 2 modules van 22,5 x 45 mm - voor Legrand Cabling System | Mosaic prise RJ 45 traversée cuivre - cat. 5e - FTP - 9 contacts - 2 modules de 22,5 x 45 mm - finition blanche - pour Legrand Cabling System LCS
LEG20121015 | L | 078622 | Mosaic drvoer koper cat 6 UTP 2 mod. Wit | Mosaic trav. cuivre cat 6 UTP 2 mod. Blanc | Mosaic drvoer koper cat 6 UTP | Mosaic trav. cuivre cat 6 UTP | 25.03 | 1 | Stuk | Pièce |  |  | 10 | 10 | 100 | Legrand 2013-2014 | 815 | G10 | 14 |  |  | 4 |  |  | 8538.9099 |  | 1 | 0.022 |  | 0 |  | 0 |  | 0 | 11.1 | 18.6 | 10.6 | 10 | 011324506078622630000010 | 100 | 012324506078622330000100 | 0 |  | 250 | http://www.ecataleg.be/nl/ref/078622/ | http://www.ecataleg.be/fr/ref/078622/ |  | Doorvoercontactdoos RJ 45 (koper) - cat. 6 - UTP - 8 contacten - afwerking wit - 2 modules van 22,5 x 45 mm - voor Legrand Cabling System | Mosaic prise RJ 45 traversée cuivre - cat. 6 - UTP - 8 contacts - 2 modules de 22,5 x 45 mm - finition blanche - pour Legrand Cabling System LCS
LEG20121015 | L | 078623 | Mosaic drvoer koper cat 6 FTP 2 mod. Wit | Mosaic trav. cuivre cat 6 FTP 2 mod. Blanc | Mosaic drvoer koper cat 6 FTP | Mosaic trav. cuivre cat 6 FTP | 38.65 | 1 | Stuk | Pièce |  |  | 10 | 10 | 100 | Legrand 2013-2014 | 815 | G10 | 14 |  |  | 4 |  |  | 8538.9099 |  | 1 | 0.023 |  | 0 |  | 0 |  | 0 | 11.1 | 18.6 | 10.6 | 10 | 011324506078623330000010 | 100 | 012324506078623030000100 | 0 |  | 250 | http://www.ecataleg.be/nl/ref/078623/ | http://www.ecataleg.be/fr/ref/078623/ |  | Doorvoercontactdoos RJ 45 (koper) - cat. 6 - FTP - 9 contacten - afwerking wit - 2 modules van 22,5 x 45 mm - voor Legrand Cabling System | Mosaic prise RJ 45 traversée cuivre - cat. 6 - FTP - 9 contacts - 2 modules de 22,5 x 45 mm - finition blanche - pour Legrand Cabling System LCS
LEG20121015 | L | 078624 | Mosaic drvoer koper cat 5e UTP 2 mod. Alu | Mosaic trav. cuivre cat 5e UTP 2 mod. Alu | Mosaic drvoer koper cat 5e UTP | Mosaic trav. cuivre cat 5e UTP | 34.93 | 1 | Stuk | Pièce |  |  | 10 | 10 | 100 | Legrand 2013-2014 | 815 | G10 | 14 |  |  | 30 |  |  | 8538.9099 |  | 1 | 0.023 |  | 0 |  | 0 |  | 0 | 11.1 | 18.6 | 10.6 | 10 | 011324506078624030000010 | 100 | 13245060786240 | 0 |  | 250 | http://www.ecataleg.be/nl/ref/078624/ | http://www.ecataleg.be/fr/ref/078624/ |  | Doorvoercontactdoos RJ 45 (koper) - cat. 5e - UTP - 8 contacten - afwerking aluminium - 2 modules van 22,5 x 45 mm - voor Legrand Cabling System | Mosaic prise RJ 45 traversée cuivre - cat. 5e - UTP - 8 contacts - 2 modules de 22,5 x 45 mm - finition alu - pour Legrand Cabling System LCS
LEG20121015 | L | 078625 | Mosaic drvoer koper cat 5e FTP 2 mod. Alu | Mosaic trav. cuivre cat 5e FTP 2 mod. Alu | Mosaic drvoer koper cat 5e FTP | Mosaic trav. cuivre cat 5e FTP | 40.46 | 1 | Stuk | Pièce |  |  | 10 | 10 | 100 | Legrand 2013-2014 | 815 | G10 | 14 |  |  | 7 |  |  | 8538.9099 |  | 1 | 0.023 |  | 0 |  | 0 |  | 0 | 11.1 | 18.6 | 10.6 | 10 | 011324506078625730000010 | 100 | 13245060786257 | 0 |  | 250 | http://www.ecataleg.be/nl/ref/078625/ | http://www.ecataleg.be/fr/ref/078625/ |  | Doorvoercontactdoos RJ 45 (koper) - cat. 5e - FTP - 9 contacten - afwerking aluminium - 2 modules van 22,5 x 45 mm - voor Legrand Cabling System | Mosaic prise RJ 45 traversée cuivre - cat. 5e - FTP - 9 contacts - 2 modules de 22,5 x 45 mm - finition alu - pour Legrand Cabling System LCS
LEG20121015 | L | 078626 | Mosaic drvoer koper cat 6 UTP 2 mod. Alu | Mosaic trav. cuivre cat 6 UTP 2 mod. Alu | Mosaic drvoer koper cat 6 UTP | Mosaic trav. cuivre cat 6 UTP | 28.76 | 1 | Stuk | Pièce |  |  | 10 | 10 | 100 | Legrand 2013-2014 | 815 | G10 | 14 |  |  | 4 |  |  | 8538.9099 |  | 1 | 0.023 |  | 0 |  | 0 |  | 0 | 11.1 | 18.6 | 10.6 | 10 | 13245060786264 | 100 | 13245060786264 | 0 |  | 250 | http://www.ecataleg.be/nl/ref/078626/ | http://www.ecataleg.be/fr/ref/078626/ |  | Doorvoercontactdoos RJ 45 (koper) - cat. 6 - UTP - 8 contacten - afwerking aluminium - 2 modules van 22,5 x 45 mm - voor Legrand Cabling System | Mosaic prise RJ 45 traversée cuivre - cat. 6 - UTP - 8 contacts - 2 modules de 22,5 x 45 mm - finition alu - pour Legrand Cabling System LCS
LEG20121015 | L | 078627 | Mosaic drvoer koper cat 6 FTP 2 mod. Alu | Mosaic trav. cuivre cat 6 FTP 2 mod. Alu | Mosaic drvoer koper cat 6 FTP | Mosaic trav. cuivre cat 6 FTP | 44.4 | 1 | Stuk | Pièce |  |  | 10 | 10 | 100 | Legrand 2013-2014 | 815 | G10 | 14 |  |  | 30 |  |  | 8538.9099 |  | 1 | 0.023 |  | 0 |  | 0 |  | 0 | 11.1 | 18.6 | 10.6 | 10 | 011324506078627130000010 | 100 | 13245060786271 | 0 |  | 250 | http://www.ecataleg.be/nl/ref/078627/ | http://www.ecataleg.be/fr/ref/078627/ |  | Doorvoercontactdoos RJ 45 (koper) - cat. 6 - FTP - 9 contacten - afwerking aluminium - 2 modules van 22,5 x 45 mm - voor Legrand Cabling System | Mosaic prise RJ 45 traversée cuivre - cat. 6 - FTP - 9 contacts - 2 modules de 22,5 x 45 mm - finition alu - pour Legrand Cabling System LCS
LEG20121015 | L | 078630 | Mosaic RJ45 cat 6 STP geblind. metalen afsch. 1 mod. Wit | Mosaic RJ45 cat 6 STP blindé métal plié 1 mod. Blanc | Mosaic RJ45 cat 6 STP geblind. | Mosaic RJ45 cat 6 STP blindé | 10.17 | 1 | Stuk | Pièce |  |  | 10 | 10 | 100 |  | 0 | G10 | 14 |  |  | 2 |  |  | 8536.6990 |  | 1 | 0.024 |  | 0 |  | 0 |  | 0 | 11.2 | 18.7 | 10.9 | 10 | 011324506078630130000010 | 100 | 012324506078630830000100 | 0 |  | 250 | http://www.ecataleg.be/nl/ref/078630/ | http://www.ecataleg.be/fr/ref/078630/ |  | Mosaic RJ 45 contactdoos - cat. 6 - wit - voor Legrand Cabling System - met STP metalen afscherming - 9 contacten - 1 RJ - 1 module van 22,5 x 45 mm | Mosaic prise RJ 45 cat. 6 pour Legrand Cabling System LCS - blanc - 9 contacts - 1 RJ - STP blindage en métal plié - 1 module de 22,5 x 45 mm
LEG20121015 | L | 078631 | Mosaic RJ45 cat 6 STP geblind. capot tôle 2 mod. Wit | Mosaic RJ45 cat 6 STP blindé capot tôle 2 mod. Blanc | Mosaic RJ45 cat 6 STP geblind. | Mosaic RJ45 cat 6 STP blindé | 10.76 | 1 | Stuk | Pièce |  |  | 10 | 10 | 100 |  | 0 | G10 | 14 |  |  | 2 |  |  | 8536.6990 |  | 1 | 0.029 |  | 0 |  | 0 |  | 0 | 11.2 | 18.7 | 10.9 | 10 | 011324506078631830000010 | 100 | 012324506078631530000100 | 0 |  | 250 | http://www.ecataleg.be/nl/ref/078631/ | http://www.ecataleg.be/fr/ref/078631/ |  | Mosaic RJ 45 contactdoos - cat. 6 - wit - voor Legrand Cabling System - met STP metalen afscherming - 9 contacten - 1 RJ - 2 modules van 22,5 x 45 mm | Mosaic prise RJ 45 cat. 6 pour Legrand Cabling System LCS - blanc - 9 contacts - 1 RJ - STP blindage en métal plié - 2 modules de 22,5 x 45 mm
LEG20121015 | L | 078641 | Mosaic RJ45 10 giga STP/FTP 2 mod. Wit | Mosaic RJ45 10 giga STP/FTP 2 mod. Blanc | Mosaic RJ45 10 giga STP/FTP | Mosaic RJ45 10 giga STP/FTP | 16.41 | 1 | Stuk | Pièce |  |  | 10 | 10 | 100 |  | 0 | G10 | 14 |  |  | 7 | 076576 |  | 8536.6990 |  | 1 | 0.029 |  | 0 |  | 0 |  | 0 | 11.2 | 18.7 | 10.9 | 10 | 011324506078641730000010 | 100 | 012324506078641430000100 | 0 |  | 250 | http://www.ecataleg.be/nl/ref/078641/ | http://www.ecataleg.be/fr/ref/078641/ |  | Mosaic RJ 45 contactdoos - 10 Gbits - wit - voor Legrand Cabling System - met STP metalen afscherming - 9 contacten - 1 RJ - 2 modules van 22,5 x 45 mm | Mosaic prise RJ 45 10 Gbits pour Legrand Cabling System LCS - blanc - 9 contacts - 1 RJ - STP blindage métal - 2 modules de 22,5 x 45 mm
LEG20121015 | L | 078663 | Mosaic 2RJ45 cat 6 UTP+houder 2 mod. Wit | Mosaic 2RJ45 cat 6 UTP+support 2 mod. Blanc | Mosaic 2RJ45 cat 6 UTP+houder | Mosaic 2RJ45 cat 6 UTP+support | 22.55 | 1 | Stuk | Pièce |  |  | 5 | 10 | 50 |  | 0 | G10 | 14 |  | M | 2 |  |  | 8536.6990 |  | 1 | 0.08 |  | 0 |  | 0 |  | 0 | 10.7 | 31.2 | 20.4 | 5 | 3245060786632 | 10 | 011324506078663930000010 | 50 |  | 250 | http://www.ecataleg.be/nl/ref/078663/ | http://www.ecataleg.be/fr/ref/078663/ |  | Mosaic contactdoos 2 x RJ 45 cat 6. UTP - 8 contacten - 2 modules - wit - met afdekplaat en houder voor DLP design kabelgoten met deksel 65 mm | Mosaic prise double RJ 45 cat. 6 UTP - 8 contacts - 2 modules - blanc - livré avec plaque et support pour goulottes DLP couvercle 65 mm
LEG20121015 | L | 078673 | Mosaic 2RJ45 cat 5e FTP+houder 2 mod. Wit | Mosaic 2RJ45 cat 5e FTP+supp. 2 mod. Blanc | Mosaic 2RJ45 cat 5e FTP+houder | Mosaic 2RJ45 cat 5e FTP+supp. | 20.6 | 1 | Stuk | Pièce |  |  | 5 | 10 | 50 |  | 0 | G10 | 14 |  | M | 2 |  |  | 8536.6990 |  | 1 | 0.08 |  | 0 |  | 0 |  | 0 | 10.7 | 31.2 | 20.4 | 5 | 3245060786731 | 10 | 011324506078673830000010 | 50 | 012324506078673530000050 | 250 | http://www.ecataleg.be/nl/ref/078673/ | http://www.ecataleg.be/fr/ref/078673/ |  | Mosaic contactdoos 2 x RJ 45 cat. 5e FTP - 9 contacten - 2 modules - wit - met afdekplaat en houder voor DLP design kabelgoten met deksel 65 mm | Mosaic prise double RJ 45 cat. 5e FTP - 9 contacts - 2 modules - blanc - livré avec plaque et support pour goulottes DLP couvercle 65 mm
LEG20121015 | L | 078690 | Mosaic RJ45 cat 6 FTP 1 mod. Wit | Mosaic RJ45 cat 6 FTP 1 mod. Blanc | Mosaic RJ45 cat 6 FTP | Mosaic RJ45 cat 6 FTP | 10.98 | 1 | Stuk | Pièce |  |  | 10 | 10 | 100 |  | 0 | G10 | 14 |  |  | 30 | 076562 |  | 8536.6990 |  | 1 | 0.018 |  | 0 |  | 0 |  | 0 | 11.2 | 18.7 | 10.9 | 10 | 011324506078690530000010 | 100 | 012324506078690230000100 | 0 |  | 250 | http://www.ecataleg.be/nl/ref/078690/ | http://www.ecataleg.be/fr/ref/078690/ |  | Mosaic RJ 45 contactdoos - cat. 6 - wit - voor Legrand Cabling System - FTP - 9 contacten - 1 RJ - 1 module van 22,5 x 45 mm | Mosaic prise RJ 45 cat. 6 pour Legrand Cabling System LCS - blanc - 9 contacts - 1 RJ - FTP - 1 module de 22,5 x 45 mm
LEG20121015 | L | 078700 | Mosaic equipotentiaal stopcont | Mosaic prise équipotentielle | Mosaic equipotentiaal stopcont | Mosaic prise équipotentielle | 17.4 | 1 | Stuk | Pièce |  |  | 1 | 1 | 50 | Legrand 2013-2014 | 773 | G03 | 65 |  |  | 5 |  |  | 8536.6990 |  | 1 | 0.037 |  | 0 |  | 0 |  | 0 | 5.7 | 7.3 | 5.5 | 1 | 3245060787004 | 50 | 13245060787001 | 0 |  | 210010 | http://www.ecataleg.be/nl/ref/078700/ | http://www.ecataleg.be/fr/ref/078700/ |  | Mechanismen Mosaic equipotentiaal contactdoos - wit | Mécanisme Mosaic prise équipotentielle - blanc
LEG20121015 | L | 078701 | Mosaic ctdoos 2P+A Antibact. 10/16A 250V 2 mod. Wit | Mosaic prise 2P+T Antibact. 10/16A 250V 2 mod. Blanc | Mosaic ctdoos 2P+A Antibact. | Mosaic prise 2P+T Antibact. | 6.296 | 1 | Stuk | Pièce |  |  | 1 | 1 | 100 | Legrand 2013-2014 | 772 | G03 | 65 |  |  | 3 |  |  | 8536.6990 |  | 1 | 0.035 |  | 0 |  | 0 |  | 0 | 1 | 156.44 | 1 | 1 | 3245060787011 | 10 | 011324506078701830000010 | 100 |  | 210010 | http://www.ecataleg.be/nl/ref/078701/ | http://www.ecataleg.be/fr/ref/078701/ |  | Mechanismen Mosaic enkelvoudige contactdoos 2P+A met automatische steekklemmen - 2 modules - wit antimicrobieel | Mécanismes Mosaic prise simple 2P+T connexion par bornes automatique - 2 modules -blanc
LEG20121015 | L | 078702 | Mosaic contactdoos antibact shuko stopcontact 2P+A | Mosaic 2P+T Schu Antibact | Mosaic contactdoos antibact | Mosaic 2P+T Schu Antibact | 8.143 | 1 | Stuk | Pièce |  |  | 10 | 10 | 100 | Legrand 2013-2014 | 772 | G03 | 65 |  |  | 4 |  |  | 8536.6990 |  | 1 | 0.043 |  | 0 |  | 0 |  | 0 | 5.6 | 28.9 | 9.7 | 10 | 13245060787025 | 100 |  | 0 |  | 210010 | http://www.ecataleg.be/nl/ref/078702/ | http://www.ecataleg.be/fr/ref/078702/ |  | Mechanisme Mosaic contactdoos Duitse standaard - 2P+A -met schroefklemmen - 2 modules - wit antimicrobieel | Mécanisme Mosaic prise standard Germanique - 2P+T - connexion par bornes à vis - 2 modules - blanc antimicrobien
LEG20121015 | L | 078704 | Mosaic 2P+A vlakke sierplaat wit - anti-bacterieel | Mosaic 2P+T affleurante blanc - antimicrobien | Mosaic 2P+A vlakke sierplaat | Mosaic 2P+T affleurante | 17.71 | 1 | Stuk | Pièce |  |  | 10 | 10 | 100 | Legrand 2013-2014 | 717 | G03 | 65 |  |  | 30 |  |  | 8536.6990 |  | 1 | 0.04 |  | 0 |  | 0 |  | 0 | 5.7 | 28.6 | 9.7 | 10 | 13245060787049 | 100 |  | 0 |  | 210010 | http://www.ecataleg.be/nl/ref/078704/ | http://www.ecataleg.be/fr/ref/078704/ |  | Mosaic 2P+A contactdoos met vlakke sierplaat 2 modules - groen antibacterieel | Mosaic prise 2P+T à puits affleurante - 2 modules - blanc antimicrobien
LEG20121015 | L | 078705 | Mosaic antibac rolluikschak | Mosaic Inter Volets Roulants | Mosaic antibac rolluikschak | Mosaic Inter Volets Roulants | 19.67 | 1 | Stuk | Pièce |  |  | 10 | 10 | 100 | Legrand 2013-2014 | 771 | G03 | 65 |  |  | 7 |  |  | 8536.6990 |  | 1 | 0.04 |  | 0 |  | 0 |  | 0 | 5.7 | 28.6 | 9.7 | 10 | 13245060787056 | 100 |  | 0 |  | 210010 | http://www.ecataleg.be/nl/ref/078705/ | http://www.ecataleg.be/fr/ref/078705/ |  | Mosaic antibacterieel - rolluikschakelaar - 2 modules - wit | Mosaic antimicrobien - interrupteur de volets roulants - 2 modules - blanc
LEG20121015 | L | 078709 | Mosaic antibac aanraakschak | Mosaic Inter Tactile Antibac | Mosaic antibac aanraakschak | Mosaic Inter Tactile Antibac | 44.26 | 1 | Stuk | Pièce |  |  | 1 | 1 | 20 | Legrand 2013-2014 | 766 | G03 | 65 |  |  | 4 |  |  | 8536.6990 |  | 1 | 0.087 |  | 0 |  | 0 |  | 0 | 5.7 | 9.7 | 9.7 | 1 | 3245060787097 | 20 |  | 0 |  | 210010 | http://www.ecataleg.be/nl/ref/078709/ | http://www.ecataleg.be/fr/ref/078709/ |  | Mosaic antibacterieel - aanraakbediening - schakelaar met nulleider - 2 modules - wit | Mosaic antimicrobien - commande tactile - interrupteur avec neutre - 2 modules - blanc
LEG20121015 | L | 078710 | Mosaic wissel antibact. 10A 250V 1 mod. Wit | Mosaic deux dir. Antibact. 10A 250V 1 mod. Blanc | Mosaic wissel antibact. | Mosaic deux dir. Antibact. | 7.229 | 1 | Stuk | Pièce |  |  | 1 | 1 | 100 | Legrand 2013-2014 | 766 | G03 | 65 |  |  | 3 |  |  | 8536.5080 |  | 1 | 0.02 |  | 0 |  | 0 |  | 0 | 1 | 78.22 | 1 | 1 | 3245060787103 | 10 | 011324506078710030000010 | 100 |  | 210010 | http://www.ecataleg.be/nl/ref/078710/ | http://www.ecataleg.be/fr/ref/078710/ |  | Mosaic antibacterieel - wisselschakelaar 10AX - 250V 1 module - wit | Mosaic antimicrobien deux directions 10AX 250V - 1 module - blanc
LEG20121015 | L | 078711 | Mosaic wissel antibact. 10A 250V 2 mod. Wit | Mosaic deux dir. Antibact. 10A 250V 2 mod. Blanc | Mosaic wissel antibact. | Mosaic deux dir. Antibact. | 7.402 | 1 | Stuk | Pièce |  |  | 1 | 1 | 100 | Legrand 2013-2014 | 766 | G03 | 65 |  |  | 3 |  |  | 8536.5080 |  | 1 | 0.027 |  | 0 |  | 0 |  | 0 | 1 | 78.22 | 1 | 1 | 3245060787110 | 10 | 011324506078711730000010 | 100 |  | 210010 | http://www.ecataleg.be/nl/ref/078711/ | http://www.ecataleg.be/fr/ref/078711/ |  | Mosaic antibacterieel wisselschakelaar - 10AX - 250V 2 modules - wit | Mosaic antimicrobien deux directions 10AX 250V - 2 modules - blanc
LEG20121015 | L | 078712 | Mosaic wissel verl. Antibact. 10A 250V 2 mod. Wit | Mosaic deux dir. voy Antibact. 10A 250V 2 mod. Blanc | Mosaic wissel verl. Antibact. | Mosaic deux dir. voy Antibact. | 11.35 | 1 | Stuk | Pièce |  |  | 1 | 1 | 100 | Legrand 2013-2014 | 766 | G03 | 65 |  |  | 30 |  |  | 8536.5080 |  | 1 | 0.026 |  | 0 |  | 0 |  | 0 | 1 | 156.98 | 1 | 1 | 3245060787127 | 10 | 011324506078712430000010 | 100 |  | 210010 | http://www.ecataleg.be/nl/ref/078712/ | http://www.ecataleg.be/fr/ref/078712/ |  | Mosaic antibacterieel wisselschakelaar met LED - 10AX - 250V - 2 modules - wit | Mosaic antimicrobien deux directions à voyant à LED - 10AX 250V - 2 modules - blanc
LEG20121015 | L | 078713 | Mosaic antibac aanraakdrukknop | Mosaic Pouss.Tactile Antibac | Mosaic antibac aanraakdrukknop | Mosaic Pouss.Tactile Antibac | 43.76 | 1 | Stuk | Pièce |  |  | 1 | 1 | 20 | Legrand 2013-2014 | 766 | G03 | 65 |  |  | 3 |  |  | 8536.6990 |  | 1 | 0.071 |  | 0 |  | 0 |  | 0 | 5.7 | 9.7 | 9.7 | 1 | 3245060787134 | 20 |  | 0 |  | 210010 | http://www.ecataleg.be/nl/ref/078713/ | http://www.ecataleg.be/fr/ref/078713/ |  | Mosaic antibacterieel - aanraakbediening drukknop contact NG - 2 modules - wit | Mosaic antimicrobien commande tactile - poussoir contact NO/NF - 2 modules - blanc
LEG20121015 | L | 078714 | Mosaic drukknop Antibact. 6A 250V 1 mod. Wit | Mosaic poussoir Antibact. 6A 250V 1 mod. Blanc | Mosaic drukknop Antibact. | Mosaic poussoir Antibact. | 8.584 | 1 | Stuk | Pièce |  |  | 1 | 1 | 100 | Legrand 2013-2014 | 767 | G03 | 65 |  |  | 7 |  |  | 8536.5080 |  | 1 | 0.019 |  | 0 |  | 0 |  | 0 | 1 | 78.22 | 1 | 1 | 3245060787141 | 10 | 011324506078714830000010 | 100 |  | 210010 | http://www.ecataleg.be/nl/ref/078714/ | http://www.ecataleg.be/fr/ref/078714/ |  | Mosaic antibacterieel - drukknop 6A - 250V - 1 module - wit | Mosaic antimicrobien - poussoir 6A - 250V - 1 module - blanc
LEG20121015 | L | 078715 | Mosaic drukknop Antibact. 6A 250V 2 mod. Wit | Mosaic poussoir Antibact. 6A 250V 2 mod. Blanc | Mosaic drukknop Antibact. | Mosaic poussoir Antibact. | 8.471 | 1 | Stuk | Pièce |  |  | 1 | 1 | 100 | Legrand 2013-2014 | 767 | G03 | 65 |  |  | 3 |  |  | 8536.5080 |  | 1 | 0.026 |  | 0 |  | 0 |  | 0 | 1 | 156.98 | 1 | 1 | 3245060787158 | 10 | 011324506078715530000010 | 100 |  | 210010 | http://www.ecataleg.be/nl/ref/078715/ | http://www.ecataleg.be/fr/ref/078715/ |  | Mosaic antibacterieel - drukknop 6A - 250V - 2 modules - wit | Mosaic antimicrobien - poussoir 6A - 250V - 2 modules - blanc
LEG20121015 | L | 078716 | Mosaic drukknop verl. Antibact 6A 250V 2 mod. Wit | Mosaic poussoir voy Antibact. 6A 250V 2 mod. Blanc | Mosaic drukknop verl. Antibact | Mosaic poussoir voy Antibact. | 14.09 | 1 | Stuk | Pièce |  |  | 1 | 1 | 100 | Legrand 2013-2014 | 767 | G03 | 65 |  |  | 30 |  |  | 8538.9099 |  | 1 | 0.027 |  | 0 |  | 0 |  | 0 | 1 | 156.98 | 1 | 1 | 3245060787165 | 10 | 011324506078716230000010 | 100 |  | 210010 | http://www.ecataleg.be/nl/ref/078716/ | http://www.ecataleg.be/fr/ref/078716/ |  | Mosaic antibacterieel - drukknop met LED 6A - 250V - 2 modules - wit | Mosaic antimicrobien - poussoir inverseur à voyant LED - 6A - 250V - 2 modules - blanc
LEG20121015 | L | 078720 | Mosaic afsluitplaat Antibact. 1 mod. Wit | Mosaic obturateur Antibact. 1 mod. Blanc | Mosaic afsluitplaat Antibact. | Mosaic obturateur Antibact. | 2.749 | 1 | Stuk | Pièce |  |  | 1 | 1 | 100 | Legrand 2013-2014 | 782 | G03 | 65 |  |  | 2 |  |  | 8538.9099 |  | 1 | 0.009 |  | 0 |  | 0 |  | 0 | 1 | 118.81 | 1 | 1 | 3245060787202 | 10 | 011324506078720930000010 | 100 |  | 210010 | http://www.ecataleg.be/nl/ref/078720/ | http://www.ecataleg.be/fr/ref/078720/ |  | Mosaic antibacterieel - afsluitplaat - 1 module - wit | Mosaic antimicrobien - obturateur - 1 module - blanc
LEG20121015 | L | 078721 | Mosaic afsluitplaat Antibact. 2 mod. Wit | Mosaic obturateur Antibact. 2 mod. Blanc | Mosaic afsluitplaat Antibact. | Mosaic obturateur Antibact. | 4.535 | 1 | Stuk | Pièce |  |  | 1 | 1 | 100 | Legrand 2013-2014 | 782 | G03 | 65 |  |  | 4 |  |  | 8538.9099 |  | 1 | 0.012 |  | 0 |  | 0 |  | 0 | 1 | 118.81 | 1 | 1 | 3245060787219 | 10 | 011324506078721630000010 | 100 |  | 210010 | http://www.ecataleg.be/nl/ref/078721/ | http://www.ecataleg.be/fr/ref/078721/ |  | Mosaic antibacterieel - afsluitplaat - 2 modules - wit | Mosaic antimicrobien - obturateur - 2 modules - blanc
LEG20121015 | L | 078722 | Mosaic afdekpl. 2 mod. Antibac Wit | Mosaic plaque 2 mod. Antibact. Blanc | Mosaic afdekpl. 2 mod. Antibac | Mosaic plaque 2 mod. Antibact. | 3.15 | 1 | Stuk | Pièce |  |  | 1 | 1 | 100 | Legrand 2013-2014 | 786 | G03 | 65 |  |  | 4 |  |  | 8538.9099 |  | 1 | 0.023 |  | 0 |  | 0 |  | 0 | 1 | 118.81 | 1 | 1 | 3245060787226 | 10 | 011324506078722330000010 | 100 |  | 210010 | http://www.ecataleg.be/nl/ref/078722/ | http://www.ecataleg.be/fr/ref/078722/ |  | Mosaic antibacterieel - afdekplaat - 2 modules -wit | Mosaic antimicrobien - plaque - 2 modules - blanc
LEG20121015 | L | 078723 | Mosaic afdekpl. 2x2 mod.Antib. hartafstand 71mm vert.Wit | Mosaic plaque 2x2 mod. Antib. entraxe 71mm vert.Blanc | Mosaic afdekpl. 2x2 mod.Antib. | Mosaic plaque 2x2 mod. Antib. | 6.779 | 1 | Stuk | Pièce |  |  | 10 | 10 | 100 | Legrand 2013-2014 | 786 | G03 | 65 |  |  | 7 |  |  | 8538.9099 |  | 1 | 0.039 |  | 0 |  | 0 |  | 0 | 9.5 | 18 | 9.8 | 10 | 011324506078723030000010 | 100 |  | 0 |  | 210010 | http://www.ecataleg.be/nl/ref/078723/ | http://www.ecataleg.be/fr/ref/078723/ |  | Mosaic antibacterieel - afdekplaat - 2 x 2 modules verticaal - wit | Mosaic antimicrobien - plaque - 2 x 2 modules vertical - blanc
LEG20121015 | L | 078724 | Mosaic afdekpl. 4 mod. Antibac horizontaal Wit | Mosaic plaque 4 mod. Antibact. horizontal Blanc | Mosaic afdekpl. 4 mod. Antibac | Mosaic plaque 4 mod. Antibact. | 6.727 | 1 | Stuk | Pièce |  |  | 10 | 10 | 100 | Legrand 2013-2014 | 786 | G03 | 65 |  |  | 7 |  |  | 8538.9099 |  | 1 | 0.039 |  | 0 |  | 0 |  | 0 | 9.5 | 18 | 9.8 | 10 | 011324506078724730000010 | 100 |  | 0 |  | 210010 | http://www.ecataleg.be/nl/ref/078724/ | http://www.ecataleg.be/fr/ref/078724/ |  | Mosaic antibacterieel - afdekplaat - 4 modules horizontaal - wit | Mosaic antimicrobien - plaque - 4 modules - blanc
LEG20121015 | L | 078725 | Mosaic afdekpl. 2x2 mod.Antib. hartafstand 71mm hor.Wit | Mosaic plaque 2x2 mod. Antib. entraxe 71mm hor..Blanc | Mosaic afdekpl. 2x2 mod.Antib. | Mosaic plaque 2x2 mod. Antib. | 6.779 | 1 | Stuk | Pièce |  |  | 1 | 1 | 100 | Legrand 2013-2014 | 786 | G03 | 65 |  |  | 30 |  |  | 8538.9099 |  | 1 | 0.038 |  | 0 |  | 0 |  | 0 | 1 | 167.58 | 1 | 1 | 3245060787257 | 10 | 011324506078725430000010 | 100 |  | 210010 | http://www.ecataleg.be/nl/ref/078725/ | http://www.ecataleg.be/fr/ref/078725/ |  | Mosaic antibacterieel - afdekplaat - 2 x 2 modules horizontaal - wit | Mosaic antimicrobien - plaque - 2 x 2 modules horizontal - blanc
LEG20121015 | L | 078726 | Mosaic afdekpl. 6 mod. Antibac horizontaal Wit | Mosaic plaque 6 mod. Antibact. horizontal Blanc | Mosaic afdekpl. 6 mod. Antibac | Mosaic plaque 6 mod. Antibact. | 10.35 | 1 | Stuk | Pièce |  |  | 1 | 1 | 100 | Legrand 2013-2014 | 786 | G03 | 65 |  |  | 3 |  |  | 8538.9099 |  | 1 | 0.054 |  | 0 |  | 0 |  | 0 | 1 | 360.37 | 1 | 1 | 3245060787264 | 10 | 011324506078726130000010 | 100 |  | 210010 | http://www.ecataleg.be/nl/ref/078726/ | http://www.ecataleg.be/fr/ref/078726/ |  | Mosaic antibacterieel - afdekplaat - 6 modules horizontaal - wit | Mosaic antimicrobien - plaque - 6 modules - blanc
LEG20121015 | L | 078730 | Mosaic ctdoos RJ11 4 contacten 1 mod. Wit | Mosaic prise RJ11 4 contacts 1 mod. Blanc | Mosaic ctdoos RJ11 4 contacten | Mosaic prise RJ11 4 contacts | 9.872 | 1 | Stuk | Pièce |  |  | 10 | 10 | 100 | Legrand 2013-2014 | 776 | G03 | 65 |  |  | 2 |  |  | 8536.6990 |  | 1 | 0.017 |  | 0 |  | 0 |  | 0 | 11.2 | 18.7 | 10.9 | 10 | 011324506078730830000010 | 100 | 012324506078730530000100 | 0 |  | 210010 | http://www.ecataleg.be/nl/ref/078730/ | http://www.ecataleg.be/fr/ref/078730/ |  | Mosaic contactdoos RJ 11 voor telefoon - 4 contacten - 1 module - wit - snelle aansluiting met klemmen met kwartslagsysteem - aftakking mogelijk | Mosaic prise RJ 11 - 4 contacts - 1 module - blanc - équipé de bornes système 1/4 de tour pour connexion rapide - possibilité de repiquage
LEG20121015 | L | 078731 | Mosaic ctdoos RJ11 4 contacten 2 mod. Wit | Mosaic prise RJ11 4 contacts 2 mod. Blanc | Mosaic ctdoos RJ11 4 contacten | Mosaic prise RJ11 4 contacts | 11.68 | 1 | Stuk | Pièce |  |  | 10 | 10 | 100 | Legrand 2013-2014 | 776 | G03 | 65 |  |  | 3 |  |  | 8536.6990 |  | 1 | 0.023 |  | 0 |  | 0 |  | 0 | 11.2 | 18.7 | 10.9 | 10 | 011324506078731530000010 | 100 | 012324506078731230000100 | 0 |  | 210010 | http://www.ecataleg.be/nl/ref/078731/ | http://www.ecataleg.be/fr/ref/078731/ |  | Mosaic contactdoos RJ 11 voor telefoon - 4 contacten - 2 modules - wit - snelle aansluiting met klemmen met kwartslagsysteem - aftakking mogelijk | Mosaic prise RJ 11 - 4 contacts - 2 modules - blanc - équipé de bornes système 1/4 de tour pour connexion rapide - possibilité de repiquage
LEG20121015 | L | 078732 | Mosaic ctdoos RJ12 6 contacten 2 mod. Wit | Mosaic prise RJ12 6 contacts 2 mod. Blanc | Mosaic ctdoos RJ12 6 contacten | Mosaic prise RJ12 6 contacts | 13.01 | 1 | Stuk | Pièce |  |  | 10 | 10 | 100 | Legrand 2013-2014 | 776 | G03 | 65 |  |  | 3 |  |  | 8536.6990 |  | 1 | 0.026 |  | 0 |  | 0 |  | 0 | 11.2 | 18.7 | 10.9 | 10 | 011324506078732230000010 | 100 | 012324506078732930000100 | 0 |  | 210010 | http://www.ecataleg.be/nl/ref/078732/ | http://www.ecataleg.be/fr/ref/078732/ |  | Mosaic contactdoos RJ 12 voor telefoon - 6 contacten - 2 modules - wit - snelle aansluiting met klemmen met kwartslagsysteem - aftakking mogelijk | Mosaic prise RJ 12 - 6 contacts - 2 modules - blanc - équipé de bornes système 1/4 de tour pour connexion rapide - possibilité de repiquage
LEG20121015 | L | 078734 | Mosaic ctdoos ISDN 8 contacten 2 mod. Wit | Mosaic prise ISDN 8 contacts 2 mod. Blanc | Mosaic ctdoos ISDN 8 contacten | Mosaic prise ISDN 8 contacts | 14.4 | 1 | Stuk | Pièce |  |  | 10 | 10 | 100 | Legrand 2013-2014 | 776 | G03 | 65 |  |  | 2 |  |  | 8536.6990 |  | 1 | 0.028 |  | 0 |  | 0 |  | 0 | 11.2 | 18.7 | 10.9 | 10 | 011324506078734630000010 | 100 | 012324506078734330000100 | 0 |  | 210010 | http://www.ecataleg.be/nl/ref/078734/ | http://www.ecataleg.be/fr/ref/078734/ |  | Mosaic contactdoos ISDN - RJ 45 - 8 contacten - 2 modules - wit - snelle aansluiting met zelfstrippende klemmen met kwartslagsysteem - aftakking mogelijk | Mosaic prise ISDN RJ 45 - 8 contacts - 2 modules - blanc - bornes autodénudantes 1/4 de tour pour connexion rapide - possibilité de repiquage
LEG20121015 | L | 078739 | Mosaic ctdoos Belgacom 4 cont. 2 mod. Wit | Mosaic prise Belgacom 4 cont. 2 mod. Blanc | Mosaic ctdoos Belgacom 4 cont. | Mosaic prise Belgacom 4 cont. | 11.35 | 1 | Stuk | Pièce |  |  | 10 | 10 | 100 | Legrand 2013-2014 | 776 | G03 | 65 |  |  | 3 |  |  | 8536.6990 |  | 1 | 0.026 |  | 0 |  | 0 |  | 0 | 11.1 | 18.6 | 10.6 | 10 | 011324506078739130000010 | 100 | 012324506078739830000100 | 0 |  | 210010 | http://www.ecataleg.be/nl/ref/078739/ | http://www.ecataleg.be/fr/ref/078739/ |  | Mosaic contactdoos Belgacom - 4 contacten - 2 modules - wit - met positioneringsgat | Mosaic prise téléphone Belgacom - 4 contacts - 2 modules - blanc - avec trou de positionnement
LEG20121015 | L | 078750 | Mosaic contactdoos LS | Prise Hp A Poussettes Mosaic | Mosaic contactdoos LS | Prise Hp A Poussettes Mosaic | 9.102 | 1 | Stuk | Pièce |  |  | 10 | 10 | 100 | Legrand 2013-2014 | 777 | G03 | 65 |  |  | 2 |  |  | 8536.6990 |  | 1 | 0.017 |  | 0 |  | 0 |  | 0 | 11.1 | 18.6 | 10.6 | 10 | 13245060787506 | 100 |  | 0 |  | 210010 | http://www.ecataleg.be/nl/ref/078750/ | http://www.ecataleg.be/fr/ref/078750/ |  | Mechanisme Mosaic - luidspreker - klemmen 4 mm² - 1 module - wit | Mécanisme Mosaic - prise haut-parleur - bornier 4 mm² - 1 module - blanc
LEG20121015 | L | 078751 | Mosaic ctdoos luidspreker 2 mod. Wit | Mosaic prise haut parleur 2 mod. Blanc | Mosaic ctdoos luidspreker | Mosaic prise haut parleur | 13.75 | 1 | Stuk | Pièce |  |  | 10 | 10 | 100 | Legrand 2013-2014 | 777 | G03 | 65 |  |  | 3 |  |  | 8536.6990 |  | 1 | 0.022 |  | 0 |  | 0 |  | 0 | 11.2 | 18.7 | 10.9 | 10 | 011324506078751330000010 | 100 | 012324506078751030000100 | 0 |  | 210010 | http://www.ecataleg.be/nl/ref/078751/ | http://www.ecataleg.be/fr/ref/078751/ |  | Mosaic contactdoos voor luidspreker - 2 modules - wit - klemmen 4 mm² | Mosaic prise haut-parleur - 2 modules - blanc - bornier 4 mm²
LEG20121015 | L | 078752 | Mosaic ctdoos 1 RCA vrouw. 1 mod. Wit | Mosaic prise 1 RCA femelle 1 mod. Blanc | Mosaic ctdoos 1 RCA vrouw. | Mosaic prise 1 RCA femelle | 34.54 | 1 | Stuk | Pièce |  |  | 1 | 1 | 20 | Legrand 2013-2014 | 833 | G10 | 33 |  |  | 5 |  |  | 8536.6990 |  | 1 | 0.034 |  | 0 |  | 0 |  | 0 | 5.7 | 9.7 | 9.7 | 1 | 3245060787523 | 20 | 012324506078752730000020 | 0 |  | 250 | http://www.ecataleg.be/nl/ref/078752/ | http://www.ecataleg.be/fr/ref/078752/ |  | Mosaic contactdoos 1 RCA vrouwelijk video - 1 module - wit - voor de samengestelde videoverbindingen van elk randapparaat zoals dvd-lezer, camera ... | Mosaic prise simple RCA femelle vidéo - 1 module - blanc - permet la liaison vidéo composite de tout périphérique type lecteur DVD, caméra ...
LEG20121015 | L | 078753 | Mosaic ctdoos dubbele cinch 1 mod. Wit | Mosaic prise double cinch 1 mod. Blanc | Mosaic ctdoos dubbele cinch | Mosaic prise double cinch | 41.42 | 1 | Stuk | Pièce |  |  | 1 | 1 | 20 | Legrand 2013-2014 | 833 | G10 | 33 |  |  | 2 |  |  | 8536.6990 |  | 1 | 0.036 |  | 0 |  | 0 |  | 0 | 5.7 | 9.7 | 9.7 | 1 | 3245060787530 | 20 | 012324506078753430000020 | 0 |  | 250 | http://www.ecataleg.be/nl/ref/078753/ | http://www.ecataleg.be/fr/ref/078753/ |  | Mosaic contactdoos - 2 RCA vrouwelijk audio - 1 module - wit - voor de audioverbinding in stereo van elk randapparaat zoals dvd-lezer, camera ... | Mosaic prise double RCA femelle audio - 1 module - blanc - permet la liaison audio stéréo, de tout périphérique type lecteur DVD, caméra ...
LEG20121015 | L | 078754 | Mosaic ctdoos drievoud. cinch 1 mod. Wit | Mosaic prise triple cinch 1 mod. Blanc | Mosaic ctdoos drievoud. cinch | Mosaic prise triple cinch | 50.82 | 1 | Stuk | Pièce |  |  | 1 | 1 | 20 | Legrand 2013-2014 | 833 | G10 | 33 |  |  | 2 |  |  | 8536.6990 |  | 1 | 0.039 |  | 0 |  | 0 |  | 0 | 5.7 | 9.7 | 9.7 | 1 | 3245060787547 | 20 | 011324506078754430000020 | 0 |  | 250 | http://www.ecataleg.be/nl/ref/078754/ | http://www.ecataleg.be/fr/ref/078754/ |  | Mosaic contactdoos 3 RCA vrouwelijk audio en video - 1 module - wit - voor de verbinding van samengestelde video en stereo-audio van elk randapparaat | Mosaic prise triple RCA femelle audiio et vidéo - 1 module - blanc - permet la liaison vidéo composite et audio stéréo de tout périphérique, ampli ...
LEG20121015 | L | 078755 | Mosaic ctd. XLR neutrik vrouw. 2 mod. Wit | Mosaic prise XLR neutrik fem. 2 mod. Blanc | Mosaic ctd. XLR neutrik vrouw. | Mosaic prise XLR neutrik fem. | 47.26 | 1 | Stuk | Pièce |  |  | 1 | 1 | 20 | Legrand 2013-2014 | 834 | G10 | 33 |  |  | 2 |  |  | 8536.6990 |  | 1 | 0.062 |  | 0 |  | 0 |  | 0 | 7.2 | 10 | 9.4 | 1 | 3245060787554 | 20 | 012324506078755830000020 | 0 |  | 250 | http://www.ecataleg.be/nl/ref/078755/ | http://www.ecataleg.be/fr/ref/078755/ |  | Mosaic contactdoos XLR driepolig - Neutrik vrouwelijk - 2 modules - wit - voor de stereoverbinding van elk randapparaat, microfoon, versterker ... | Mosaic prise XLR 3 pôles - femelle Neutrik - 2 modules - blanc - permet la liaison stéréo de tout périphérique, microphone, ampli, table de mixage ...
LEG20121015 | L | 078756 | Mosaic ctd. XLR neutrik mann. 2 mod. Wit | Mosaic prise XLR neutrik male 2 mod. Blanc | Mosaic ctd. XLR neutrik mann. | Mosaic prise XLR neutrik male | 47.26 | 1 | Stuk | Pièce |  |  | 1 | 1 | 20 | Legrand 2013-2014 | 834 | G10 | 33 |  |  | 4 |  |  | 8536.6990 |  | 1 | 0.059 |  | 0 |  | 0 |  | 0 | 5.7 | 9.7 | 9.7 | 1 | 3245060787561 | 20 | 012324506078756530000020 | 0 |  | 250 | http://www.ecataleg.be/nl/ref/078756/ | http://www.ecataleg.be/fr/ref/078756/ |  | Mosaic contactdoos XLR driepolig - Neutrik mannelijk - 2 modules - wit - voor de stereoverbinding van elk randapparaat, microfoon, versterker ... | Mosaic prise XLR 3 pôles - mâle Neutrik - 2 modules - blanc - permet la liaison stéréo de tout périphérique, microphone, ampli, table de mixage ...
LEG20121015 | L | 078757 | Mosaic ctdoos HD15 vrouw. 2 mod. Wit | Mosaic prise HD15 femelle 2 mod. Blanc | Mosaic ctdoos HD15 vrouw. | Mosaic prise HD15 femelle | 48.64 | 1 | Stuk | Pièce |  |  | 1 | 1 | 20 | Legrand 2013-2014 | 833 | G10 | 33 |  |  | 3 |  |  | 8536.6990 |  | 1 | 0.065 |  | 0 |  | 0 |  | 0 | 7.2 | 10 | 9.4 | 1 | 3245060787578 | 20 | 012324506078757230000020 | 0 |  | 250 | http://www.ecataleg.be/nl/ref/078757/ | http://www.ecataleg.be/fr/ref/078757/ |  | Mosaic contactdoos HD15 vrouwelijk - 2 modules - wit - voor de VGA-, XGA- of VESA verbinding van een pc monitor, een plasmascherm, videoprojector ... | Mosaic prise HD15 femelle - 2 modules - blanc - permet la liaison VGA, XGA ou VESA d'un moniteur PC, écran plasma, vidéo-projecteur ...
LEG20121015 | L | 078758 | Mosaic ctdoos BNC 75 ohm 2 mod. Wit | Mosaic prise BNC 75 ohm 2 mod. Blanc | Mosaic ctdoos BNC 75 ohm | Mosaic prise BNC 75 ohm | 46.89 | 1 | Stuk | Pièce |  |  | 1 | 1 | 20 | Legrand 2013-2014 | 834 | G10 | 33 |  |  | 4 |  |  | 8536.6990 |  | 1 | 0.04 |  | 0 |  | 0 |  | 0 | 5.7 | 9.7 | 9.7 | 1 | 3245060787585 | 20 | 012324506078758930000020 | 0 |  | 250 | http://www.ecataleg.be/nl/ref/078758/ | http://www.ecataleg.be/fr/ref/078758/ |  | Mosaic contactdoos BNC 75 vrouwelijk - 2 modules - wit - voor de samengestelde videoverbinding van elk randapparaat zoals dvd-lezer, camera ... | Mosaic prise BNC 75 femelle - 2 modules - blanc - permet la liaison vidéo composite de tout périphérique type lecteur DVD, caméra, magnétoscope ...
LEG20121015 | L | 078759 | Mosaic ctdoos HD15 + 5 BNC 2 mod. Wit | Mosaic prise HD15 + 5 BNC 2 mod. Blanc | Mosaic ctdoos HD15 + 5 BNC | Mosaic prise HD15 + 5 BNC | 59.18 | 1 | Stuk | Pièce |  |  | 1 | 1 | 20 | ** Legrand 2011-2012 | 543 | G10 | 33 |  |  | 2 |  |  | 8536.6990 |  | 1 | 0.12 |  | 0 |  | 0 |  | 0 | 5.7 | 9.7 | 9.7 | 1 | 3245060787592 | 20 | 011324506078759930000020 | 0 |  | 250 | http://www.ecataleg.be/nl/ref/078759/ | http://www.ecataleg.be/fr/ref/078759/ |  | Mosaic contactdoos HD15 adapter + 5 BNC voorbekabeld - 2 modules - wit - VGA adapter, basis HD15 vrouwelik naar 5 BNC contactdozen vrouwelijk 75 ohm | Mosaic adaptateur HD15 + 5 BNC préraccordé - 2 modules - blanc - câblé préconisé : 5 mini coax 3 mm
LEG20121015 | L | 078760 | Mosaic speakon 4 contacten 2 mod. Wit | Mosaic speakon 4 contacts 2 mod. Blanc | Mosaic speakon 4 contacten | Mosaic speakon 4 contacts | 51.05 | 1 | Stuk | Pièce |  |  | 1 | 1 | 20 | Legrand 2013-2014 | 834 | G10 | 33 |  |  | 3 |  |  | 8536.6990 |  | 1 | 0.053 |  | 0 |  | 0 |  | 0 | 5.7 | 9.7 | 9.7 | 1 | 3245060787608 | 20 | 012324506078760230000020 | 0 |  | 250 | http://www.ecataleg.be/nl/ref/078760/ | http://www.ecataleg.be/fr/ref/078760/ |  | Mosaic contactdoos Speakon 4 contacten - 2 modules - wit - voor de aansluiting van luidsprekers met groot vermogen - gebruik kabel 1 audiopaar 2,5 mm² | Mosaic speakon 4 contacts - 2 modules - blanc - permet le branchement d'enceintes de puissance - câble préconisé : 1 paire audio 2,5 mm²
LEG20121015 | L | 078761 | Mosaic ctdoos USB vrouw. 1 mod. Wit | Mosaic prise usb femelle 1 mod. Blanc | Mosaic ctdoos USB vrouw. | Mosaic prise usb femelle | 51.74 | 1 | Stuk | Pièce |  |  | 1 | 1 | 20 | Legrand 2013-2014 | 780 | G10 | 40 |  |  | 3 |  |  | 8536.6990 |  | 1 | 0.035 |  | 0 |  | 0 |  | 0 | 5.7 | 9.7 | 9.7 | 1 | 3245060787615 | 20 | 011324506078761230000020 | 0 |  | 250 | http://www.ecataleg.be/nl/ref/078761/ | http://www.ecataleg.be/fr/ref/078761/ |  | Mosaic contactdoos vrouwelijke USB - 1 module - wit - maxiumlengte kabel 5 meter - voor de aansluiting van USB toestellen zoals scanner ... | Mosaic prise USB femelle - 1 module - blanc - longueur de câble maxi : 5 mètres
LEG20121015 | L | 078762 | Mosaic ctdoos ieee1394 vrouw. 1 mod. Wit | Mosaic prise ieee1394 femelle 1 mod. Blanc | Mosaic ctdoos ieee1394 vrouw. | Mosaic prise ieee1394 femelle | 51.3 | 1 | Stuk | Pièce |  |  | 1 | 1 | 20 | Legrand 2013-2014 | 780 | G10 | 40 |  |  | 7 |  |  | 8536.6990 |  | 1 | 0.032 |  | 0 |  | 0 |  | 0 | 5.7 | 9.7 | 9.7 | 1 | 3245060787622 | 20 | 012324506078762630000020 | 0 |  | 250 | http://www.ecataleg.be/nl/ref/078762/ | http://www.ecataleg.be/fr/ref/078762/ |  | Mosaic contactdoos vrouwelijke IEEE 1394 - 1 module - wit - contactdoos van het type FireWire of i.link voor de overdracht van grote gegevensvolumes | Mosaic prise IEEE 1394 femelle - 1 module - blanc - longueur de câble maxi : 5 mètres
LEG20121015 | L | 078763 | Mosaic ctdoos S vidéo 2 mod. Wit | Mosaic prise S vidéo 2 mod. Blanc | Mosaic ctdoos S vidéo | Mosaic prise S vidéo | 48.74 | 1 | Stuk | Pièce |  |  | 1 | 1 | 20 | Legrand 2013-2014 | 834 | G10 | 33 |  |  | 2 |  |  | 8536.6990 |  | 1 | 0.035 |  | 0 |  | 0 |  | 0 | 5.7 | 9.7 | 9.7 | 1 | 3245060787639 | 20 | 011324506078763630000020 | 0 |  | 250 | http://www.ecataleg.be/nl/ref/078763/ | http://www.ecataleg.be/fr/ref/078763/ |  | Mosaic contactdoos S video (min. 4-pens DIN) - 2 modules - wit - voor de verbinding van YC-video en stereo-audio van elk randapparaat, versterker ... | Mosaic prise S vidéo (mini DIN 4 points) - 2 modules - blanc - permet la liaison vidéo YC et audio stéréo de tout périphérique, lecteur DVD ...
LEG20121015 | L | 078764 | Mosaic ctdoos jack 1 mod. Wit | Mosaic prise jack 1 mod. Blanc | Mosaic ctdoos jack | Mosaic prise jack | 47.27 | 1 | Stuk | Pièce |  |  | 1 | 1 | 20 | Legrand 2013-2014 | 833 | G10 | 33 |  |  | 2 |  |  | 8536.6990 |  | 1 | 0.034 |  | 0 |  | 0 |  | 0 | 5.7 | 9.7 | 9.7 | 1 | 3245060787646 | 20 | 012324506078764030000020 | 0 |  | 250 | http://www.ecataleg.be/nl/ref/078764/ | http://www.ecataleg.be/fr/ref/078764/ |  | Mosaic contactdoos Jack aansluiting 3,5 mm vrouwelijk - 1 module - wit - voor stereoverbinding vanaf draagbare bron - gebruik kabel 1 audiopaar 0,22 mm² | Mosaic prise jack 3,5 mm - femelle - 1 module - blanc - permet la liaison stéréo à partir d'une source portable - câble préconisé : 1 paire audio 0,22 mm²
LEG20121015 | L | 078765 | Mosaic SUB D 9 te schroeven type rs 232 / 2 mod. Wit | Mosaic SUB D 9 a visser type rs 232 / 2 mod. Blanc | Mosaic SUB D 9 te schroeven | Mosaic SUB D 9 a visser | 59.26 | 1 | Stuk | Pièce |  |  | 1 | 1 | 20 | Legrand 2013-2014 | 780 | G10 | 40 |  |  | 2 |  |  | 8536.6990 |  | 1 | 0.055 |  | 0 |  | 0 |  | 0 | 5.7 | 9.7 | 9.7 | 1 | 3245060787653 | 20 | 011324506078765030000020 | 0 |  | 250 | http://www.ecataleg.be/nl/ref/078765/ | http://www.ecataleg.be/fr/ref/078765/ |  | Mosaic SUB D contactdoos - 9 contacten met te schroeven connector voor een verbinding serie type RS 232 - 2 modules - wit | Mosaic prise SUB D - 9 contacts - avec connecteur à visser pour liaison série type RS 232 - 2 modules - blanc - complément aus systèmes LCS
LEG20121015 | L | 078766 | Mosaic SUB D 15 te solderen type x21 / 2 mod. Wit | Mosaic SUB D 15 a souder type x21 / 2 mod. Blanc | Mosaic SUB D 15 te solderen | Mosaic SUB D 15 a souder | 22.23 | 1 | Stuk | Pièce |  |  | 1 | 1 | 20 | Legrand 2013-2014 | 780 | G10 | 40 |  |  | 2 |  |  | 8536.6990 |  | 1 | 0.041 |  | 0 |  | 0 |  | 0 | 5.7 | 9.7 | 9.7 | 1 | 3245060787660 | 20 | 011324506078766730000020 | 0 |  | 250 | http://www.ecataleg.be/nl/ref/078766/ | http://www.ecataleg.be/fr/ref/078766/ |  | Mosaic SUB D contactdoos - 15 contacten met te solderen connector - 2 modules - wit - voor speciale verbinding type X21 te realiseren | Mosaic prise SUB D - 15 contacts - avec connecteur à souder pour ligne spécialisée type X21 - 2 modules - blanc - complément aus systèmes LCS
LEG20121015 | L | 078767 | Mosaic SUB D 9 te solderen type rs 232 / 2 mod. Wit | Mosaic SUB D 9 a souder type rs 232 / 2 mod. Blanc | Mosaic SUB D 9 te solderen | Mosaic SUB D 9 a souder | 19.46 | 1 | Stuk | Pièce |  |  | 1 | 1 | 20 | Legrand 2013-2014 | 780 | G10 | 40 |  |  | 2 |  |  | 8536.6990 |  | 1 | 0.039 |  | 0 |  | 0 |  | 0 | 5.7 | 9.7 | 9.7 | 1 | 3245060787677 | 20 | 011324506078767430000020 | 0 |  | 250 | http://www.ecataleg.be/nl/ref/078767/ | http://www.ecataleg.be/fr/ref/078767/ |  | Mosaic SUB D contactdoos - 9 contacten met te solderen connector voor een verbinding serie type RS 232 - 2 modules - wit | Mosaic prise SUB D - 9 contacts - avec connecteur à souder pour liaison série type RS 232 - 2 modules - blanc - complément aus systèmes LCS
LEG20121015 | L | 078768 | Mosaic ctdoos HDMI 2 mod. Wit | Mosaic prise HDMI 2 mod. Blanc | Mosaic ctdoos HDMI | Mosaic prise HDMI | 89.97 | 1 | Stuk | Pièce |  |  | 1 | 1 | 20 | Legrand 2013-2014 | 833 | G10 | 33 |  |  | 3 |  |  | 8536.6990 |  | 1 | 0.058 |  | 0 |  | 0 |  | 0 | 7.2 | 10 | 9.4 | 1 | 011324506078768130000020 | 20 |  | 0 |  | 250 | http://www.ecataleg.be/nl/ref/078768/ | http://www.ecataleg.be/fr/ref/078768/ |  | Mosaic contactdoos HDMI - 2 modules - wit - voor de geluid- en beeldverbinding in hoge definitie van een pc monitor, plasmascherm, videoprojector ... | Mosaic prise HDMI - 2 modules - blanc - permet la liaison son et image en haute définition d'un moniteur PC, écran plasma, vidéo-projecteur ...
LEG20121015 | L | 078769 | Mosaic ctdoos YUV 2 mod. Wit | Mosaic prise YUV 2 mod. Blanc | Mosaic ctdoos YUV | Mosaic prise YUV | 44.47 | 1 | Stuk | Pièce |  |  | 1 | 1 | 20 | Legrand 2013-2014 | 834 | G10 | 33 |  |  | 4 |  |  | 8536.6990 |  | 1 | 0.038 |  | 0 |  | 0 |  | 0 | 5.7 | 9.7 | 9.7 | 1 | 3245060787691 | 20 |  | 0 |  | 250 | http://www.ecataleg.be/nl/ref/078769/ | http://www.ecataleg.be/fr/ref/078769/ |  | Mosaic contactdoos YUV - 2 modules - wit - voor de geluid- en beeldverbinding in hoge definitie van een dvd, pc monitor, plasmascherm, videoprojector ... | Mosaic prise YUV - 1 module - blanc - permet la liaison en haute définition d'un DVD, moniteur PC, écran plasma, vidéo-projecteur ...
LEG20121015 | L | 078770 | Mosaic versterker Hd15+jack | Kit Amplificateur Hd15+Jack | Mosaic versterker Hd15+jack | Kit Amplificateur Hd15+Jack | 636.8 | 1 | Stuk | Pièce |  |  | 1 | 1 | 10 | Legrand 2013-2014 | 834 | G10 | 33 |  |  | 7 |  |  | 8536.6990 |  | 1 | 0.318 |  | 0 |  | 0 |  | 0 | 7.7 | 18.5 | 14.5 | 1 | 3245060787707 | 10 |  | 0 |  | 250 | http://www.ecataleg.be/nl/ref/078770/ | http://www.ecataleg.be/fr/ref/078770/ |  | Mechanisme Mosaic - versterkerskit HD15 + jack 3,5 mm | Mécanisme Mosaic - kit amplificateur HD 15+ Jack 3,5 mm
LEG20121015 | L | 078771 | DVI contactdoos Mosaic 2 mod | Mosaic prise DVI 2 modules PRISE DVI 2M | DVI contactdoos Mosaic 2 mod | Mosaic prise DVI 2 modules | 111.4 | 1 | Stuk | Pièce |  |  | 1 | 1 | 20 | Legrand 2013-2014 | 777 | G10 | 14 |  |  | 4 |  |  | 8536.6990 |  | 1 | 0.056 |  | 0 |  | 0 |  | 0 | 5.7 | 9.7 | 9.7 | 1 | 3245060787714 | 20 |  | 0 |  | 250 | http://www.ecataleg.be/nl/ref/078771/ | http://www.ecataleg.be/fr/ref/078771/ |  | Mechanisme Mosaic - DVI-contactdoos - 2 modules - wit | Mécanisme Mosaic - prise DVI - 2 modules - blanc
LEG20121015 | L | 078772 | HD15 contactdoos te solderen Mosaic 1 module | Prise HD15 à souder Mosaic 1 module | HD15 contactdoos te solderen | Prise HD15 à souder | 30.43 | 1 | Stuk | Pièce |  |  | 1 | 1 | 20 | Legrand 2013-2014 | 776 | G10 | 14 |  |  | 3 |  |  | 8536.6990 |  | 1 | 0.031 |  | 0 |  | 0 |  | 0 | 5.7 | 9.7 | 9.7 | 1 | 3245060787721 | 20 |  | 0 |  | 250 | http://www.ecataleg.be/nl/ref/078772/ | http://www.ecataleg.be/fr/ref/078772/ |  | Mechanisme Mosaic - vrouwelijke HD15 contactdoos - 1 module - te solderen verbinding - wit | Mécanisme Mosaic - prise HD15 femelle - 1 module - à souder - blanc
LEG20121015 | L | 078773 | Jack contactdoos 3,5 solderen Mosaic 1 module | Prise jack 3,5 mm à souder Mosaic 1 module | Jack contactdoos 3,5 solderen | Prise jack 3,5 mm à souder | 25.02 | 1 | Stuk | Pièce |  |  | 1 | 1 | 20 | Legrand 2013-2014 | 777 | G10 | 14 |  |  | 5 |  |  | 8536.6990 |  | 1 | 0.027 |  | 0 |  | 0 |  | 0 | 5.7 | 9.7 | 9.7 | 1 | 3245060787738 | 20 |  | 0 |  | 250 | http://www.ecataleg.be/nl/ref/078773/ | http://www.ecataleg.be/fr/ref/078773/ |  | Mechanisme Mosaic - 3,5 mm jackaansluiting - vrouwelijk - te solderen - 1 module - wit | Mécanisme Mosaic- prise jack 3,5 mm - femelle - à souder - 1 module - blanc
LEG20121015 | L | 078774 | HD15 contactdoos + jack 3,5mm Mosaic | Prise HD15 + jack 3,5mm Mosaic | HD15 contactdoos + jack 3,5mm | Prise HD15 + jack 3,5mm | 91.47 | 1 | Stuk | Pièce |  |  | 1 | 1 | 20 | Legrand 2013-2014 | 776 | G10 | 14 |  |  | 2 |  |  | 8536.6990 |  | 1 | 0.069 |  | 0 |  | 0 |  | 0 | 7.2 | 10 | 9.4 | 1 | 011324506078774230000020 | 20 |  | 0 |  | 250 | http://www.ecataleg.be/nl/ref/078774/ | http://www.ecataleg.be/fr/ref/078774/ |  | Mechanisme Mosaic - vrouwelijke HD15 contactdoos + 3,5 mm-plug - 2 modules - verbinding via schroefklmmenblok - wit | Mécanisme Mosaic - prise HD15 femelle + jack 3,5 mm - 2 modules - connexion par bornier à visser - blanc
LEG20121015 | L | 078775 | Mosaic afzwakker 100V 12W | Attenuateur 100V-12W Mosaic 2M | Mosaic afzwakker 100V 12W | Attenuateur 100V-12W Mosaic 2M | 84.03 | 1 | Stuk | Pièce |  |  | 1 | 1 | 20 | Legrand 2013-2014 | 834 | G10 | 33 |  |  | 7 |  |  | 8538.9099 |  | 1 | 0.15 |  | 0 |  | 0 |  | 0 | 7.2 | 10 | 9.4 | 1 | 3245060787752 | 20 |  | 0 |  | 250 | http://www.ecataleg.be/nl/ref/078775/ | http://www.ecataleg.be/fr/ref/078775/ |  | Mechanisme Mosaic - eindweerstand 100V 12W - 2 modules - wit | Mécanisme Mosaic - attenuateur de ligne 100V-12W - 2 modules - blanc
LEG20121015 | L | 078776 | Mosaic afzwakker 100V 25W | Attenuateur 100V-25W Mosaic 2M | Mosaic afzwakker 100V 25W | Attenuateur 100V-25W Mosaic 2M | 99.3 | 1 | Stuk | Pièce |  |  | 1 | 1 | 20 | Legrand 2013-2014 | 834 | G10 | 33 |  |  | 30 |  |  | 8538.9099 |  | 1 | 0.15 |  | 0 |  | 0 |  | 0 | 7.2 | 10 | 9.4 | 1 | 3245060787769 | 20 |  | 0 |  | 250 | http://www.ecataleg.be/nl/ref/078776/ | http://www.ecataleg.be/fr/ref/078776/ |  | Mechanisme Mosaic - eindweerstand 100V 25W - 2 modules - wit | Mécanisme Mosaic - attenuateur de ligne 100V-25W - 2 modules - blanc
LEG20121015 | L | 078777 | Mosaic ctdoos Hd15 vrouw. 1mod voorbekabeld | Mosaic prise HD15 femelle 1mod préconnectorisées | Mosaic ctdoos Hd15 vrouw. 1mod | Mosaic prise HD15 femelle 1mod | 55.62 | 1 | Stuk | Pièce |  |  | 1 | 1 | 10 | Legrand 2013-2014 | 833 | G10 | 33 | B |  | 4 |  |  | 8536.6990 |  | 1 | 0.077 |  | 0 |  | 0 |  | 0 | 8.2 | 11.4 | 9.3 | 1 | 0 | 10 | 0 | 0 |  | 250 | http://www.ecataleg.be/nl/ref/078777/ | http://www.ecataleg.be/fr/ref/078777/ |  | * Mosaic ctdoos Hd15 vrouw. 1mod voorbekabeld | * Mosaic prise HD15 femelle 1mod préconnectorisées
LEG20121015 | L | 078778 | Mosaic ctdoos HDMI voorbek. 1 mod. - wit | Mosaic prise HDMI pré-connect 1 mod. - blanc | Mosaic ctdoos HDMI voorbek. | Mosaic prise HDMI pré-connect | 98.97 | 1 | Stuk | Pièce |  |  | 1 | 1 | 10 | Legrand 2013-2014 | 833 | G10 | 33 | B |  | 4 |  |  | 8536.9010 |  | 1 | 0.063 |  | 0 |  | 0 |  | 0 | 8.2 | 11.4 | 9.3 | 1 | 3245060787783 | 10 | 0 | 0 |  | 250 | http://www.ecataleg.be/nl/ref/078778/ | http://www.ecataleg.be/fr/ref/078778/ |  | * Mosaic ctdoos HDMI voorbek. 1 mod. - wit | * Mosaic prise HDMI pré-connect 1 mod. - blanc
LEG20121015 | L | 078779 | Mosaic ctdoos jack voorbek. 1 mod. - wit | Mosaic prise jack pré-connect 1 mod. - blanc | Mosaic ctdoos jack voorbek. | Mosaic prise jack pré-connect | 46.35 | 1 | Stuk | Pièce |  |  | 1 | 1 | 10 | Legrand 2013-2014 | 833 | G10 | 33 | B |  | 4 |  |  | 8536.9010 |  | 1 | 0.044 |  | 0 |  | 0 |  | 0 | 8.2 | 11.4 | 9.3 | 1 | 0 | 10 | 0 | 0 |  | 250 | http://www.ecataleg.be/nl/ref/078779/ | http://www.ecataleg.be/fr/ref/078779/ |  | Mechanismen Mosaic - jack aansluitingen vrouwelijk 3,5 mm - voorbekabeld - 1 module - met snoerlengte 15 cm - wit | Mécanismes Programme Mosaic - prises Jack femelle 3,5 mm - préconnectorisées - 1 module - équipées d'un cordon de longueur 15 cm - blanc
LEG20121015 | L | 078780 | Mosaic ctdoos TV type "F" 2 mod. Wit | Mosaic prise TV type "F" 2 mod. Blanc | Mosaic ctdoos TV type "F" | Mosaic prise TV type "F" | 7.18 | 1 | Stuk | Pièce |  |  | 10 | 10 | 100 | Legrand 2013-2014 | 776 | G03 | 65 |  |  | 3 |  |  | 8536.6910 |  | 1 | 0.048 |  | 0 |  | 0 |  | 0 | 11.2 | 18.7 | 10.9 | 10 | 011324506078780330000010 | 100 | 012324506078780030000100 | 0 |  | 210010 | http://www.ecataleg.be/nl/ref/078780/ | http://www.ecataleg.be/fr/ref/078780/ |  | Mosaic contactdoos voor TV - type "F" 0 - 2400 MHz - 2 modules - wit - vast te schroeven - met een steekklem voor de aansluiting van de coaxkabel | Mosaic prise TV type "F" - 2 modules - blanc - à visser - 0-2400 MHz - avec borne de connexion automatique pour le raccordement du câble coaxial
LEG20121015 | L | 078782 | Mosaic ctdoos TV enkel 2 mod. Wit | Mosaic prise TV simple 2 mod. Blanc | Mosaic ctdoos TV enkel | Mosaic prise TV simple | 5.825 | 1 | Stuk | Pièce |  |  | 10 | 10 | 100 | Legrand 2013-2014 | 776 | G03 | 65 |  |  | 2 |  |  | 8536.6910 |  | 1 | 0.045 |  | 0 |  | 0 |  | 0 | 11.2 | 18.7 | 10.9 | 10 | 011324506078782730000010 | 100 | 012324506078782430000100 | 0 |  | 210010 | http://www.ecataleg.be/nl/ref/078782/ | http://www.ecataleg.be/fr/ref/078782/ |  | Mosaic contactdoos voor TV - 2 modules - wit - diameter 9, 52 mm - mannelijk 0-2400 MHz - met steekklem voor de aansluiting van de coaxkabel | Mosaic prise TV diam. 9,52 mm mâle - 2 modules - blanc - 0-2400 MHz - avec borne de connexion automatique pour le raccordement du câble coaxial
LEG20121015 | L | 078784 | Mosaic ctdoos TV/FM kabel 2 mod. Wit | Mosaic prise TV/FM réseau câb. 2 mod. Blanc | Mosaic ctdoos TV/FM kabel | Mosaic prise TV/FM réseau câb. | 21.73 | 1 | Stuk | Pièce |  |  | 10 | 10 | 100 | Legrand 2013-2014 | 776 | G03 | 65 |  |  | 2 |  |  | 8536.6910 |  | 1 | 0.088 |  | 0 |  | 0 |  | 0 | 11.1 | 18.6 | 10.6 | 10 | 011324506078784130000010 | 100 | 012324506078784830000100 | 0 |  | 210010 | http://www.ecataleg.be/nl/ref/078784/ | http://www.ecataleg.be/fr/ref/078784/ |  | Mosaic contactdoos voor TV/FM voor kabelnetwerk - 2 modules - wit - zonder aftakking - verzwakking 1,5 dB - met steekklem voor aansluiting coaxkabel | Mosaic prise TV/FM pour réseau câblé - 2 modules - blanc - affaiblissement 1,5 dB - avec borne de connexion autom. pour le raccordement du câble coaxial
LEG20121015 | L | 078786 | Mosaic ctdoos TV/FM/SAT 2 mod. Wit | Mosaic prise TV/FM/SAT 2 mod. Blanc | Mosaic ctdoos TV/FM/SAT | Mosaic prise TV/FM/SAT | 22.92 | 1 | Stuk | Pièce |  |  | 10 | 10 | 100 | Legrand 2013-2014 | 776 | G03 | 65 |  |  | 2 |  |  | 8536.6910 |  | 1 | 0.075 |  | 0 |  | 0 |  | 0 | 11.2 | 18.7 | 10.9 | 10 | 011324506078786530000010 | 100 | 012324506078786230000100 | 0 |  | 210010 | http://www.ecataleg.be/nl/ref/078786/ | http://www.ecataleg.be/fr/ref/078786/ |  | Mosaic contactdoos voor TV/FM/SAT - 2 modules - wit - met een steekklem voor de aansluiting van de coaxkabel | Mosaic prise TV/FM/SAT - 2 modules - blanc - avec borne de connexion automatique pour le raccordement du câble coaxial
LEG20121015 | L | 078787 | Mosaic ctdoos TV/FM v/doorvoer 2 mod. Wit | Mosaic prise TV/FM de passage 2 mod. Blanc | Mosaic ctdoos TV/FM v/doorvoer | Mosaic prise TV/FM de passage | 21.73 | 1 | Stuk | Pièce |  |  | 10 | 10 | 100 | Legrand 2013-2014 | 776 | G03 | 65 |  |  | 2 |  |  | 8536.6990 |  | 1 | 0.073 |  | 0 |  | 0 |  | 0 | 11.2 | 18.7 | 10.9 | 10 | 011324506078787230000010 | 100 | 012325641078787630000100 | 0 |  | 210010 | http://www.ecataleg.be/nl/ref/078787/ | http://www.ecataleg.be/fr/ref/078787/ |  | Mosaic contactdoos voor TV/FM met doorvoer - 2 modules - wit - verzwakking 14 dB - met een steekklem voor de aansluiting van de coaxkabel | Mosaic prise TV/FM de passage - 2 modules - blanc - affaiblissement 14 dB - avec borne de connexion automatique pour le raccordement du câble coaxial
LEG20121015 | L | 078788 | Mosaic eindctdoos TV/FM 2 mod. Wit | Mosaic prise TV/FM terminale 2 mod. Blanc | Mosaic eindctdoos TV/FM | Mosaic prise TV/FM terminale | 21.73 | 1 | Stuk | Pièce |  |  | 10 | 10 | 100 | Legrand 2013-2014 | 776 | G03 | 65 |  |  | 2 |  |  | 8536.6990 |  | 1 | 0.072 |  | 0 |  | 0 |  | 0 | 11.2 | 18.7 | 10.9 | 10 | 011324506078788930000010 | 100 | 012325644078788430000100 | 0 |  | 210010 | http://www.ecataleg.be/nl/ref/078788/ | http://www.ecataleg.be/fr/ref/078788/ |  | Mosaic eindcontactdoos voor TV/FM - 2 modules - wit - geleverd met eindweerstand - verzwakking 10 dB - met steekklem voor aansluiting van de coaxkabel | Mosaic prise TV/FM terminale - 2 modules - blanc - affaiblissement 10 dB - avec borne de connexion automatique pour le raccordement du câble coaxial
LEG20121015 | L | 078789 | Mosaic sierplaat TV/FM 2 mod. Wit | Mosaic enjoliveur TV/FM 2 mod. Blanc | Mosaic sierplaat TV/FM | Mosaic enjoliveur TV/FM | 4.382 | 1 | Stuk | Pièce |  |  | 10 | 10 | 200 | Legrand 2013-2014 | 776 | G03 | 65 |  |  | 4 |  |  | 8536.6990 |  | 1 | 0.012 |  | 0 |  | 0 |  | 0 | 7.7 | 18.4 | 7.2 | 10 | 011324506078789630000010 | 200 | 012324811078789830000100 | 0 |  | 210010 | http://www.ecataleg.be/nl/ref/078789/ | http://www.ecataleg.be/fr/ref/078789/ |  | Mosaic sierplaatje voor sokkel TV/FM van verschillende kabelmaatschapijnen - 2 modules - wit | Mosaic enjoliveur pour socle TV/FM de diverses sociétés de télédistribution - 2 modules - blanc
LEG20121015 | L | 078791 | Mosaic ctdoos display voorbek 1 mod. - wit | Mosaic prise port pré-connect 1 mod. - blanc | Mosaic ctdoos display voorbek | Mosaic prise port pré-connect | 60.3 | 1 | Stuk | Pièce |  |  | 1 | 1 | 10 | Legrand 2013-2014 | 833 | G10 | 33 | B |  | 4 |  |  | 8536.9010 |  | 1 | 0.062 |  | 0 |  | 0 |  | 0 | 8.2 | 11.4 | 9.3 | 1 | 0 | 10 | 0 | 0 |  | 250 | http://www.ecataleg.be/nl/ref/078791/ | http://www.ecataleg.be/fr/ref/078791/ |  | Mechanismen Mosaic - contactdoos displaypoort - voorbekabeld - 1 module - met snoerlengte 15 cm - wit | Mécanismes Programme Mosaic - prise Display port - préconnectorisée - 1 module - équipées d'un cordon de longueur 15 cm - blanc
LEG20121015 | L | 078801 | Mosaic afdekplaat 1 mod. Wit | Mosaic plaque 1 mod. blanc | Mosaic afdekplaat 1 mod. | Mosaic plaque 1 mod. | 2.975 | 1 | Stuk | Pièce |  |  | 10 | 10 | 100 | Legrand 2013-2014 | 786 | G03 | 65 |  |  | 2 |  |  | 8538.9099 |  | 1 | 0.012 |  | 0 |  | 0 |  | 0 | 5.7 | 9.7 | 9.7 | 10 | 011324506078801530000010 | 100 | 012324506078801230000100 | 0 |  | 210010 | http://www.ecataleg.be/nl/ref/078801/ | http://www.ecataleg.be/fr/ref/078801/ |  | Mosaic afdekplaat voor 1 module - wit - vast te klikken op de houder ref. 802 50 | Mosaic plaque pour 1 module - blanc - se clipse sur support réf. 802 50
LEG20121015 | L | 078802 | Mosaic afdekplaat 2 mod. Wit | Mosaic plaque 2 mod. blanc | Mosaic afdekplaat 2 mod. | Mosaic plaque 2 mod. | 1.394 | 1 | Stuk | Pièce |  |  | 10 | 10 | 200 | Legrand 2013-2014 | 786 | G03 | 65 |  |  | 2 |  |  | 8538.9099 |  | 1 | 0.021 |  | 0 |  | 0 |  | 0 | 4.5 | 18.5 | 10.3 | 10 | 011324506078802230000010 | 200 | 012324506078802930000200 | 0 |  | 210010 | http://www.ecataleg.be/nl/ref/078802/ | http://www.ecataleg.be/fr/ref/078802/ |  | Mosaic afdekplaat voor 2 modules - wit - vast te klikken op de houders ref. 802 51/60/62 en ref. 6706 35/30 | Mosaic plaque pour 2 modules - blanc - se clipse sur supports réf. 802 51/60/62 et réf. 6706 30/35
LEG20121015 | L | 078803 | Mosaic afdekplaat hor. 3 mod. Wit | Mosaic plaque hor. 3 mod. blanc | Mosaic afdekplaat hor. 3 mod. | Mosaic plaque hor. 3 mod. | 2.573 | 1 | Stuk | Pièce |  |  | 1 | 1 | 100 | Legrand 2013-2014 | 786 | G03 | 65 |  |  | 2 |  |  | 8538.9099 |  | 1 | 0.031 |  | 0 |  | 0 |  | 0 | 1 | 167.58 | 1 | 1 | 0 | 10 | 011324506078803930000010 | 100 | 012324506078803630000100 | 210010 | http://www.ecataleg.be/nl/ref/078803/ | http://www.ecataleg.be/fr/ref/078803/ |  | Mosaic afdekplaat voor 3 modules - wit - vast te klikken op de houder ref. 802 59 | Mosaic plaque pour 3 modules - blanc - se clipse sur support réf. 802 59
LEG20121015 | L | 078804 | Mosaic afdekpl. hor. 2x2 mod. hartafstand 71mm Wit | Mosaic plaque hor. 2x2 mod. entraxe 71mm blanc | Mosaic afdekpl. hor. 2x2 mod. | Mosaic plaque hor. 2x2 mod. | 3.533 | 1 | Stuk | Pièce |  |  | 1 | 1 | 100 | Legrand 2013-2014 | 786 | G03 | 65 |  |  | 2 |  |  | 8538.9099 |  | 1 | 0.036 |  | 0 |  | 0 |  | 0 | 1 | 167.58 | 1 | 1 | 0 | 10 | 011324506078804630000010 | 100 | 012324506078804330000100 | 210010 | http://www.ecataleg.be/nl/ref/078804/ | http://www.ecataleg.be/fr/ref/078804/ |  | Mosaic afdekplaat voor 2 x 2 horizontale modules - wit - vast te klikken op de houders ref. 802 52/58 of 2 x ref. 6706 35/30 | Mosaic plaque pour 2 x 2 modules horizontal - blanc - se clipse sur supports réf. 802 52/58 ou 2 x réf. 6706 30/35
LEG20121015 | L | 078806 | Mosaic afdekpl. hor. 3x2 mod. hartafstand 71mm Wit | Mosaic plaque hor. 3x2 mod. entraxe 71mm blanc | Mosaic afdekpl. hor. 3x2 mod. | Mosaic plaque hor. 3x2 mod. | 5.913 | 1 | Stuk | Pièce |  |  | 1 | 1 | 100 | Legrand 2013-2014 | 786 | G03 | 65 |  |  | 2 |  |  | 8538.9099 |  | 1 | 0.054 |  | 0 |  | 0 |  | 0 | 1 | 360.37 | 1 | 1 | 0 | 10 | 011324506078806030000010 | 100 | 012324506078806730000100 | 210010 | http://www.ecataleg.be/nl/ref/078806/ | http://www.ecataleg.be/fr/ref/078806/ |  | Mosaic afdekplaat voor 3 x 2 horizontale modules - wit - vast te klikken op de houders ref. 802 53 of 3 x ref. 6706 35/30 | Mosaic plaque pour 3 x 2 modules horizontal - blanc - se clipse sur supports réf. 802 53 ou 3 x réf. 6706 30/35
LEG20121015 | L | 078808 | Mosaic afdekpl. hor. 4x2 mod. Wit | Mosaic plaque hor. 4x2 mod. blanc | Mosaic afdekpl. hor. 4x2 mod. | Mosaic plaque hor. 4x2 mod. | 10.04 | 1 | Stuk | Pièce |  |  | 1 | 1 | 20 | Legrand 2013-2014 | 786 | G03 | 65 |  |  | 2 |  |  | 8538.9099 |  | 1 | 0.084 |  | 0 |  | 0 |  | 0 | 31.1 | 8.9 | 1.7 | 1 | 3245060788087 | 20 | 011324506078808430000020 | 0 |  | 210010 | http://www.ecataleg.be/nl/ref/078808/ | http://www.ecataleg.be/fr/ref/078808/ |  | Mosaic afdekplaat voor 4 x 2 modules - wit - vast te klikken op de houders ref. 802 54 of 4 x ref. 6706 35/30 | Mosaic plaque pour 4 x 2 modules - blanc - se clipse sur supports réf. 802 54 ou 4 x réf. 6706 30/35
LEG20121015 | L | 078810 | Mosaic afdekpl. hor. 10 mod. Wit | Mosaic plaque hor. 10 mod. blanc | Mosaic afdekpl. hor. 10 mod. | Mosaic plaque hor. 10 mod. | 10.93 | 1 | Stuk | Pièce |  |  | 1 | 1 | 20 | Legrand 2013-2014 | 786 | G03 | 65 |  |  | 3 |  |  | 8538.9099 |  | 1 | 0.081 |  | 0 |  | 0 |  | 0 | 31.1 | 8.9 | 1.7 | 1 | 3245060788100 | 20 | 011324506078810730000020 | 0 |  | 210010 | http://www.ecataleg.be/nl/ref/078810/ | http://www.ecataleg.be/fr/ref/078810/ |  | Mosaic afdekplaat voor 10 horizontale modules - wit - vast te klikken op de houder ref. 802 54 | Mosaic plaque pour 10 modules horizontal - blanc - se clipse sur support réf. 802 54
LEG20121015 | L | 078814 | Mosaic afdekplaat hor. 4 mod. Wit | Mosaic plaque hor. 4 mod. blanc | Mosaic afdekplaat hor. 4 mod. | Mosaic plaque hor. 4 mod. | 3.506 | 1 | Stuk | Pièce |  |  | 1 | 1 | 100 | Legrand 2013-2014 | 786 | G03 | 65 |  |  | 2 |  |  | 8538.9099 |  | 1 | 0.038 |  | 0 |  | 0 |  | 0 | 1 | 167.58 | 1 | 1 | 0 | 10 | 011324506078814530000010 | 100 | 012324506078814230000100 | 210010 | http://www.ecataleg.be/nl/ref/078814/ | http://www.ecataleg.be/fr/ref/078814/ |  | Mosaic afdekplaat voor 4 horizontale modules - wit - vast te klikken op de houders ref. 802 52/58 | Mosaic plaque pour 4 modules horizontal - blanc - se clipse sur supports réf. 802 52/58
LEG20121015 | L | 078815 | Mosaic afdekplaat hor. 5 mod. Wit | Mosaic plaque hor. 5 mod. blanc | Mosaic afdekplaat hor. 5 mod. | Mosaic plaque hor. 5 mod. | 5.885 | 1 | Stuk | Pièce |  |  | 1 | 1 | 100 | Legrand 2013-2014 | 786 | G03 | 65 |  |  | 4 |  |  | 8538.9099 |  | 1 | 0.033 |  | 0 |  | 0 |  | 0 | 1 | 167.58 | 1 | 1 | 0 | 10 | 011324506078815230000010 | 100 | 012324506078815930000100 | 210010 | http://www.ecataleg.be/nl/ref/078815/ | http://www.ecataleg.be/fr/ref/078815/ |  | Mosaic afdekplaat voor 5 horizontale modules - wit - vast te klikken op de houders ref. 802 52/58 | Mosaic plaque pour 5 modules horizontal - blanc - se clipse sur supports réf. 802 52/58
LEG20121015 | L | 078816 | Mosaic afdekplaat hor. 6 mod. Wit | Mosaic plaque hor. 6 mod. blanc | Mosaic afdekplaat hor. 6 mod. | Mosaic plaque hor. 6 mod. | 5.384 | 1 | Stuk | Pièce |  |  | 1 | 1 | 100 | Legrand 2013-2014 | 786 | G03 | 65 |  |  | 2 |  |  | 8538.9099 |  | 1 | 0.053 |  | 0 |  | 0 |  | 0 | 1 | 360.37 | 1 | 1 | 0 | 10 | 011324506078816930000010 | 100 | 012324506078816630000100 | 210010 | http://www.ecataleg.be/nl/ref/078816/ | http://www.ecataleg.be/fr/ref/078816/ |  | Mosaic afdekplaat voor 6 horizontale modules - wit - vast te klikken op de houder ref. 802 53 | Mosaic plaque pour 6 modules horizontal - blanc - se clipse sur support réf. 802 53
LEG20121015 | L | 078818 | Mosaic afdekpl. hor. 8 mod. Wit | Mosaic plaque hor. 8 mod. blanc | Mosaic afdekpl. hor. 8 mod. | Mosaic plaque hor. 8 mod. | 8.916 | 1 | Stuk | Pièce |  |  | 1 | 1 | 100 | Legrand 2013-2014 | 786 | G03 | 65 |  |  | 2 |  |  | 8538.9099 |  | 1 | 0.047 |  | 0 |  | 0 |  | 0 | 1 | 360.37 | 1 | 1 | 0 | 10 | 011324506078818330000010 | 100 | 012324506078818030000100 | 210010 | http://www.ecataleg.be/nl/ref/078818/ | http://www.ecataleg.be/fr/ref/078818/ |  | Mosaic afdekplaat voor 8 horizontale modules - wit - vast te klikken op de houder ref. 802 53 | Mosaic plaque pour 8 modules horizontal - blanc - se clipse sur support réf. 802 53
LEG20121015 | L | 078822 | Mosaic afdekpl. vert. 2x2 mod. hartafstand 71mm Wit | Mosaic plaque vert. 2x2 mod. entraxe 71mm blanc | Mosaic afdekpl. vert. 2x2 mod. | Mosaic plaque vert. 2x2 mod. | 3.533 | 1 | Stuk | Pièce |  |  | 1 | 1 | 100 | Legrand 2013-2014 | 786 | G03 | 65 |  |  | 3 |  |  | 8538.9099 |  | 1 | 0.036 |  | 0 |  | 0 |  | 0 | 1 | 167.58 | 1 | 1 | 0 | 10 | 011324506078822030000010 | 100 | 012324506078822730000100 | 210010 | http://www.ecataleg.be/nl/ref/078822/ | http://www.ecataleg.be/fr/ref/078822/ |  | Mosaic afdekplaat voor 2 x 2 verticale modules (hartafstand 71 mm) - wit - vast te klikken op de houders ref. 802 52/57 of 2 x ref. 6706 35/30 | Mosaic plaque pour 2 x 2 modules vertical (entraxe 71 mm) - blanc - se clipse sur supports réf. 802 52/57 ou 2 x réf. 6706 30/35
LEG20121015 | L | 078823 | Mosaic afdekpl. vert. 3x2 mod. hartafstand 71mm Wit | Mosaic plaque vert. 3x2 mod. entraxe 71mm blanc | Mosaic afdekpl. vert. 3x2 mod. | Mosaic plaque vert. 3x2 mod. | 5.913 | 1 | Stuk | Pièce |  |  | 1 | 1 | 100 | Legrand 2013-2014 | 786 | G03 | 65 |  |  | 2 |  |  | 8538.9099 |  | 1 | 0.053 |  | 0 |  | 0 |  | 0 | 1 | 360.37 | 1 | 1 | 0 | 10 | 011324506078823730000010 | 100 | 012324506078823430000100 | 210010 | http://www.ecataleg.be/nl/ref/078823/ | http://www.ecataleg.be/fr/ref/078823/ |  | Mosaic afdekplaat voor 3 x 2 verticale modules (hartafstand 71 mm) - wit - vast te klikken op de houders ref. 802 53 of 3 x ref. 6706 35/30 | Mosaic plaque pour 3 x 2 modules vertical (entraxe 71 mm) - blanc - se clipse sur supports réf. 802 53 ou 3 x réf. 6706 30/35
LEG20121015 | L | 078825 | Mosaic afdekplaat vert. 5 mod. Wit | Mosaic plaque vert. 5 mod. blanc | Mosaic afdekplaat vert. 5 mod. | Mosaic plaque vert. 5 mod. | 5.885 | 1 | Stuk | Pièce |  |  | 1 | 1 | 100 | Legrand 2013-2014 | 786 | G03 | 65 |  |  | 4 |  |  | 8538.9099 |  | 1 | 0.033 |  | 0 |  | 0 |  | 0 | 1 | 167.58 | 1 | 1 | 0 | 10 | 011324506078825130000010 | 100 | 012324506078825830000100 | 210010 | http://www.ecataleg.be/nl/ref/078825/ | http://www.ecataleg.be/fr/ref/078825/ |  | Mosaic afdekplaat voor 5 verticale modules - wit - vast te klikken op de houders ref. 802 52/57 | Mosaic plaque pour 5 modules vertical - blanc - se clipse sur supports réf. 802 52/57
LEG20121015 | L | 078828 | Mosaic afdekpl. hor. 2x10 mod wit | Mosaic plaque hor. 2x10 mod. blanc | Mosaic afdekpl. hor. 2x10 mod | Mosaic plaque hor. 2x10 mod. | 28.22 | 1 | Stuk | Pièce |  |  | 1 | 1 | 10 | Legrand 2013-2014 | 787 | G03 | 65 |  |  | 3 |  |  | 8538.9099 |  | 1 | 0.211 |  | 0 |  | 0 |  | 0 | 2.4 | 32.6 | 17.1 | 1 | 3245060788285 | 10 | 011324506078828230000010 | 0 |  | 210010 | http://www.ecataleg.be/nl/ref/078828/ | http://www.ecataleg.be/fr/ref/078828/ |  | Mosaic afdekplaat voor 2 x 10 modules - wit - vast te klikken op de houders ref. 802 68 | Mosaic plaque pour 2 x 10 modules - blanc - se clipse sur support réf. 802 68
LEG20121015 | L | 078830 | Mosaic afdekpl. hor. 2x5 mod. Wit | Mosaic plaque hor. 2x5 mod. blanc | Mosaic afdekpl. hor. 2x5 mod. | Mosaic plaque hor. 2x5 mod. | 20.47 | 1 | Stuk | Pièce |  |  | 1 | 1 | 50 | Legrand 2013-2014 | 787 | G03 | 65 |  |  | 4 |  |  | 8538.9099 |  | 1 | 0.088 |  | 0 |  | 0 |  | 0 | 1 | 589.66 | 1 | 1 | 0 | 5 | 011324506078830530000005 | 50 | 012324506078830230000100 | 210010 | http://www.ecataleg.be/nl/ref/078830/ | http://www.ecataleg.be/fr/ref/078830/ |  | Mosaic afdekplaat voor 2 x 5 modules - wit - vast te klikken op de houders ref. 802 64 | Mosaic plaque pour 2 x 5 modules - blanc - se clipse sur support réf. 802 64
LEG20121015 | L | 078832 | Mosaic afdekpl.2x3x2 mod. Wit | Mosaic plaque 2x3x2 mod. blanc | Mosaic afdekpl.2x3x2 mod. | Mosaic plaque 2x3x2 mod. | 24.92 | 1 | Stuk | Pièce |  |  | 1 | 1 | 50 | Legrand 2013-2014 | 787 | G03 | 65 |  |  | 2 |  |  | 8538.9099 |  | 1 | 0.128 |  | 0 |  | 0 |  | 0 | 1 | 816.07 | 1 | 1 | 0 | 5 | 011324506078832930000005 | 50 | 012324506078832630000050 | 210010 | http://www.ecataleg.be/nl/ref/078832/ | http://www.ecataleg.be/fr/ref/078832/ |  | Mosaic afdekplaat voor 2 x 3 x 2 modules - wit - vast te klikken op de houders ref. 802 66 | Mosaic plaque pour 2 x 3 x 2 modules - blanc - se clipse sur support réf. 802 68
LEG20121015 | L | 078836 | Mosaic afdekpl. 2x6 mod. Wit | Mosaic plaque 2x6 mod. blanc | Mosaic afdekpl. 2x6 mod. | Mosaic plaque 2x6 mod. | 22.82 | 1 | Stuk | Pièce |  |  | 1 | 1 | 50 | Legrand 2013-2014 | 787 | G03 | 65 |  |  | 2 |  |  | 8538.9099 |  | 1 | 0.129 |  | 0 |  | 0 |  | 0 | 1 | 816.07 | 1 | 1 | 0 | 5 | 011324506078836730000005 | 50 | 012324506078836430000050 | 210010 | http://www.ecataleg.be/nl/ref/078836/ | http://www.ecataleg.be/fr/ref/078836/ |  | Mosaic afdekplaat voor 2 x 6 modules - wit - vast te klikken op de houders ref. 802 66 | Mosaic plaque pour 2 x 6 modules - blanc - se clipse sur support réf. 802 66
LEG20121015 | L | 078837 | Mosaic afdekpl. 2x8 mod. Wit | Mosaic plaque 2x8 mod. blanc | Mosaic afdekpl. 2x8 mod. | Mosaic plaque 2x8 mod. | 25.52 | 1 | Stuk | Pièce |  |  | 1 | 1 | 50 | Legrand 2013-2014 | 787 | G03 | 65 |  |  | 2 |  |  | 8538.9099 |  | 1 | 0.113 |  | 0 |  | 0 |  | 0 | 1 | 816.07 | 1 | 1 | 0 | 5 | 011324506078837430000005 | 50 | 012324506078837130000050 | 210010 | http://www.ecataleg.be/nl/ref/078837/ | http://www.ecataleg.be/fr/ref/078837/ |  | Mosaic afdekplaat voor 2 x 8 modules - wit - vast te klikken op de houders ref. 802 66 | Mosaic plaque pour 2 x 8 modules - blanc - se clipse sur support réf. 802 66
LEG20121015 | L | 078838 | Mosaic afdekpl. hor. 2x2x2 mod Wit | Mosaic plaque hor. 2x2x2 mod. blanc | Mosaic afdekpl. hor. 2x2x2 mod | Mosaic plaque hor. 2x2x2 mod. | 16.82 | 1 | Stuk | Pièce |  |  | 1 | 1 | 50 | Legrand 2013-2014 | 787 | G03 | 65 |  |  | 2 |  |  | 8538.9099 |  | 1 | 0.095 |  | 0 |  | 0 |  | 0 | 1 | 589.66 | 1 | 1 | 0 | 5 | 011324506078838130000005 | 50 | 012324506078838830000050 | 210010 | http://www.ecataleg.be/nl/ref/078838/ | http://www.ecataleg.be/fr/ref/078838/ |  | Mosaic afdekplaat voor 2 x 2 x 2 modules - wit - vast te klikken op de houders ref. 802 64 | Mosaic plaque pour 2 x 2 x 2 modules - blanc - se clipse sur support réf. 802 64
LEG20121015 | L | 078839 | Mosaic afdekplaat bed. paneel Wit | Mosaic plaque gestionn. d'amb. blanc | Mosaic afdekplaat bed. paneel | Mosaic plaque gestionn. d'amb. | 30.34 | 1 | Stuk | Pièce |  |  | 1 | 1 | 20 | Legrand 2013-2014 | 787 | G03 | 65 |  |  | 3 |  |  | 8538.9099 |  | 1 | 0.102 |  | 0 |  | 0 |  | 0 | 2 | 18 | 17.2 | 1 | 3245060788391 | 20 | 011324506078839830000020 | 0 |  | 210010 | http://www.ecataleg.be/nl/ref/078839/ | http://www.ecataleg.be/fr/ref/078839/ |  | Mosaic afdekplaat voor bediening van lichtsferen (ref. 784 30) waarvoor geen specifieke houder nodig is - wit | Mosaic plaque pour gestionnaire d'ambiances lumineuses (réf. 784 30) ne nécessitant pas de support spécifique - blanc
LEG20121015 | L | 078840 | Sierplaat modul. appar. 2 mod vr kits vr werkplek | Enjoliveur app. modulaire 2mod pr kits postes de travail | Sierplaat modul. appar. 2 mod | Enjoliveur app. modulaire 2mod | 10.6 | 1 | Stuk | Pièce |  |  | 1 | 1 | 20 | Legrand 2013-2014 | 788 | G03 | 65 | B |  | 4 |  |  | 8538.9099 |  | 1 | 0.05 |  | 0 |  | 0 |  | 0 | 7.7 | 12.5 | 7.2 | 1 | 0 | 20 | 0 | 0 |  | 210010 | http://www.ecataleg.be/nl/ref/078840/ | http://www.ecataleg.be/fr/ref/078840/ |  | Kits voor de werkplek Mosaic programma - toebehoren voor de installatie van modulaire apparatuur - sierplaat voor modulaire apparatuur 2 modules | Kits postes de travail programme Mosaic - accessoires pour installation d'appareils modulaires - enjoliveur pour appareil modulaire 2 modules
LEG20121015 | L | 078854 | Mosaic afdekpl. vert.2x2 mod. Wit | Mosaic plaque vert. 2x2 mod. blanc | Mosaic afdekpl. vert.2x2 mod. | Mosaic plaque vert. 2x2 mod. | 3.365 | 1 | Stuk | Pièce |  |  | 1 | 1 | 100 | Legrand 2013-2014 | 786 | G03 | 65 |  |  | 2 |  |  | 8538.9099 |  | 1 | 0.033 |  | 0 |  | 0 |  | 0 | 1 | 167.58 | 1 | 1 | 0 | 10 | 011324506078854130000010 | 100 | 012324506078854830000100 | 210010 | http://www.ecataleg.be/nl/ref/078854/ | http://www.ecataleg.be/fr/ref/078854/ |  | Mosaic afdekplaat voor 2 x 2 verticale modules (hartafstand 57 mm) - wit - vast te klikken op de houders 2 x ref. 6706 35/30 | Mosaic plaque pour 2 x 2 modules vertical (entraxe 57 mm) - blanc - se clipse sur supports réf. 2 x 6706 30/35
LEG20121015 | L | 078856 | Mosaic afdekpl. vert. 3x2 mod. hartafstand 57mm Wit | Mosaic plaque vert. 3x2 mod. entraxe 57mm blanc | Mosaic afdekpl. vert. 3x2 mod. | Mosaic plaque vert. 3x2 mod. | 5.384 | 1 | Stuk | Pièce |  |  | 1 | 1 | 100 | Legrand 2013-2014 | 786 | G03 | 65 |  |  | 4 |  |  | 8538.9099 |  | 1 | 0.046 |  | 0 |  | 0 |  | 0 | 1 | 188.78 | 1 | 1 | 0 | 10 | 011324506078856530000010 | 100 | 012324506078856230000100 | 210010 | http://www.ecataleg.be/nl/ref/078856/ | http://www.ecataleg.be/fr/ref/078856/ |  | Mosaic afdekplaat voor 3 x 2 verticale modules (hartafstand 57 mm) - wit - vast te klikken op de houders 3 x ref. 6706 35/30 | Mosaic plaque pour 3 x 2 modules vertical (entraxe 57 mm) - blanc - se clipse sur supports réf. 2 x 6706 30/35
LEG20121015 | L | 078872 | Mosaic inbouwkit 2x4 mod wit | Mosaic poste encastr. 2x4 mod blanc | Mosaic inbouwkit 2x4 mod | Mosaic poste encastr. 2x4 mod | 40.8 | 1 | Stuk | Pièce |  |  | 1 | 1 | 10 | Legrand 2013-2014 | 788 | G03 | 65 | B |  | 4 |  |  | 8538.9099 |  | 1 | 0.508 |  | 0 |  | 0 |  | 0 | 9.1 | 18.1 | 17.9 | 1 | 0 | 10 | 0 | 0 |  | 210010 | http://www.ecataleg.be/nl/ref/078872/ | http://www.ecataleg.be/fr/ref/078872/ |  | Kits voor de werkplek Mosaic programma - inbouwkits voor de werkplek - voor 2 x 4 modules | Kits postes de travail programme Mosaic - kits postes de travail encastrés - pour 2 x 4 modules
LEG20121015 | L | 078873 | Mosaic inbouwkit 3x4 mod wit | Mosaic poste encastr. 3x4 mod blanc | Mosaic inbouwkit 3x4 mod | Mosaic poste encastr. 3x4 mod | 43.6 | 1 | Stuk | Pièce |  |  | 1 | 1 | 10 | Legrand 2013-2014 | 788 | G03 | 65 | B |  | 4 |  |  | 8538.9099 |  | 1 | 0.519 |  | 0 |  | 0 |  | 0 | 7.7 | 28.8 | 18.4 | 1 | 0 | 10 | 0 | 0 |  | 210010 | http://www.ecataleg.be/nl/ref/078873/ | http://www.ecataleg.be/fr/ref/078873/ |  | Kits voor de werkplek Mosaic programma - inbouwkits voor de werkplek - voor 3 x 4 modules | Kits postes de travail programme Mosaic - kits postes de travail encastrés - pour 3 x 4 modules
LEG20121015 | L | 078874 | Mosaic inbouwkit 4x4 mod wit | Mosaic poste encastr. 4x4 mod blanc | Mosaic inbouwkit 4x4 mod | Mosaic poste encastr. 4x4 mod | 52.4 | 1 | Stuk | Pièce |  |  | 1 | 1 | 5 | Legrand 2013-2014 | 788 | G03 | 65 | B |  | 4 |  |  | 8538.9099 |  | 1 | 0.923 |  | 0 |  | 0 |  | 0 | 9.4 | 32.6 | 18.4 | 1 | 0 | 5 | 0 | 0 |  | 210010 | http://www.ecataleg.be/nl/ref/078874/ | http://www.ecataleg.be/fr/ref/078874/ |  | Kits voor de werkplek Mosaic programma - inbouwkits voor de werkplek - voor 4 x 4 modules | Kits postes de travail programme Mosaic - kits postes de travail encastrés - pour 4 x 4 modules
LEG20121015 | L | 078880 | Mosaic afdekpl. 2 mod. desinf. wit | Mosaic plaque 2 mod. antibact. blanc | Mosaic afdekpl. 2 mod. desinf. | Mosaic plaque 2 mod. antibact. | 11.24 | 1 | Stuk | Pièce |  |  | 1 | 1 | 150 | Legrand 2013-2014 | 786 | G03 | 65 |  |  | 4 |  |  | 8538.9099 |  | 1 | 0.045 |  | 0 |  | 0 |  | 0 | 1 | 216 | 1 | 1 | 3245060788803 | 5 | 011324506078880030000005 | 150 | 012324506078880730000100 | 210010 | http://www.ecataleg.be/nl/ref/078880/ | http://www.ecataleg.be/fr/ref/078880/ |  | Mosaic speciale antibacteriële afdekplaat - IP 44 - 2 modules - wit - voorzien van een luik met membraan welke toelaat de Mosaic functies te ontvangen | Mosaic plaque spéciale IP 44 antibactérienne - 2 modules - blanc - pouvant recevoir les fonctions de commande et de branchement - avec volet (membrane)
LEG20121015 | L | 078886 | Mosaic opbouwkit 2x4 mod wit | Mosaic poste saillie 2x4 mod blanc | Mosaic opbouwkit 2x4 mod | Mosaic poste saillie 2x4 mod | 46.5 | 1 | Stuk | Pièce |  |  | 1 | 1 | 10 | Legrand 2013-2014 | 788 | G03 | 65 | B |  | 4 |  |  | 8537.1099 |  | 1 | 0.534 |  | 0 |  | 0 |  | 0 | 9.1 | 18.1 | 17.9 | 1 | 0 | 10 | 0 | 0 |  | 210010 | http://www.ecataleg.be/nl/ref/078886/ | http://www.ecataleg.be/fr/ref/078886/ |  | Kits voor de werkplek Mosaic programma - opbouwkits voor de werkplek - voor 2 x 4 modules | Kits postes de travail programme Mosaic - kits postes de travail en saillie - pour 2 x 4 modules
LEG20121015 | L | 078887 | Mosaic opbouwkit 3x4 mod wit | Mosaic poste saillie 3x4 mod blanc | Mosaic opbouwkit 3x4 mod | Mosaic poste saillie 3x4 mod | 56.1 | 1 | Stuk | Pièce |  |  | 1 | 1 | 10 | Legrand 2013-2014 | 788 | G03 | 65 | B |  | 4 |  |  | 8537.1099 |  | 1 | 0.727 |  | 0 |  | 0 |  | 0 | 7.7 | 28.8 | 18.4 | 1 | 0 | 10 | 0 | 0 |  | 210010 | http://www.ecataleg.be/nl/ref/078887/ | http://www.ecataleg.be/fr/ref/078887/ |  | Kits voor de werkplek Mosaic programma - opbouwkits voor de werkplek - voor 3 x 4 modules | Kits postes de travail programme Mosaic - kits postes de travail en saillie - pour 3 x 4 modules
LEG20121015 | L | 078888 | Mosaic opbouwkit 4x4 mod wit | Mosaic poste saillie 4x4 mod blanc | Mosaic opbouwkit 4x4 mod | Mosaic poste saillie 4x4 mod | 60.1 | 1 | Stuk | Pièce |  |  | 1 | 1 | 5 | Legrand 2013-2014 | 788 | G03 | 65 | B |  | 4 |  |  | 8537.1099 |  | 1 | 0.905 |  | 0 |  | 0 |  | 0 | 9.4 | 32.6 | 18.4 | 1 | 0 | 5 | 0 | 0 |  | 210010 | http://www.ecataleg.be/nl/ref/078888/ | http://www.ecataleg.be/fr/ref/078888/ |  | Kits voor de werkplek Mosaic programma - opbouwkits voor de werkplek - voor 4 x 4 modules | Kits postes de travail programme Mosaic - kits postes de travail en saillie - pour 4 x 4 modules
LEG20121015 | L | 079001 | Mosaic afdekpl.1 mod. alu | Mosaic plaque 1 mod. alu | Mosaic afdekpl.1 mod. | Mosaic plaque 1 mod. | 7.888 | 1 | Stuk | Pièce |  |  | 5 | 5 | 50 | Legrand 2013-2014 | 786 | G03 | 65 |  |  | 4 |  |  | 8538.9099 |  | 1 | 0.032 |  | 0 |  | 0 |  | 0 | 5.7 | 9.7 | 9.7 | 5 | 011324506079001830000010 | 50 | 012324506079001530000100 | 0 |  | 210010 | http://www.ecataleg.be/nl/ref/079001/ | http://www.ecataleg.be/fr/ref/079001/ |  | Mosaic afdekplaat voor 1 module - aluminium - vast te klikken op de houder ref. 802 50 | Mosaic plaque pour 1 module - zamak peint en couleur aluminium - se clipse sur support réf. 802 50
LEG20121015 | L | 079002 | Mosaic afdekpl. 2 mod. alu | Mosaic plaque 2 mod. alu | Mosaic afdekpl. 2 mod. | Mosaic plaque 2 mod. | 9.068 | 1 | Stuk | Pièce |  |  | 10 | 10 | 100 | Legrand 2013-2014 | 786 | G03 | 65 |  |  | 3 |  |  | 8538.9099 |  | 1 | 0.061 |  | 0 |  | 0 |  | 0 | 5.7 | 19.3 | 10.8 | 10 | 011324506079002530000010 | 100 | 012324506079002230000100 | 0 |  | 210010 | http://www.ecataleg.be/nl/ref/079002/ | http://www.ecataleg.be/fr/ref/079002/ |  | Mosaic afdekplaat voor 2 modules - aluminium - vast te klikken op de houders ref. 802 51/60/62 en ref. 6706 35/30 | Mosaic plaque pour 2 modules - zamak peint en coleur aluminium - se clipse sur supports réf. 802 51/60/62 et réf. 6706 30/35
LEG20121015 | L | 079003 | Mosaic afdekpl. hor. 3 mod. alu | Mosaic plaque hor. 3 mod. alu | Mosaic afdekpl. hor. 3 mod. | Mosaic plaque hor. 3 mod. | 12.54 | 1 | Stuk | Pièce |  |  | 1 | 1 | 50 | Legrand 2013-2014 | 786 | G03 | 65 |  |  | 4 |  |  | 8538.9099 |  | 1 | 0.097 |  | 0 |  | 0 |  | 0 | 1 | 151.52 | 1 | 1 | 0 | 5 | 011324506079003230000005 | 50 | 012324506079003930000100 | 210010 | http://www.ecataleg.be/nl/ref/079003/ | http://www.ecataleg.be/fr/ref/079003/ |  | Mosaic afdekplaat voor 3 modules - aluminium - vast te klikken op de houder ref. 802 59 | Mosaic plaque pour 3 modules - zamak peint en couleur aluminium - se clipse sur support réf. 802 59
LEG20121015 | L | 079004 | Mosaic afdekpl. hor. 2x2 mod. hartafstand 71mm alu | Mosaic plaque hor. 2x2 mod. entraxe 71mm alu | Mosaic afdekpl. hor. 2x2 mod. | Mosaic plaque hor. 2x2 mod. | 19.8 | 1 | Stuk | Pièce |  |  | 1 | 1 | 50 | Legrand 2013-2014 | 786 | G03 | 65 |  |  | 3 |  |  | 8538.9099 |  | 1 | 0.113 |  | 0 |  | 0 |  | 0 | 1 | 237.62 | 1 | 1 | 0 | 5 | 011324506079004930000005 | 50 | 012324506079004630000050 | 210010 | http://www.ecataleg.be/nl/ref/079004/ | http://www.ecataleg.be/fr/ref/079004/ |  | Mosaic afdekplaat voor 2 x 2 horizontale modules - aluminium - vast te klikken op de houders ref. 802 52/58 of 2 x ref. 6706 35/30 | Mosaic plaque pour 2 x 2 modules horizontal - zamak peint en couleur aluminium - se clipse sur supports réf. 802 52/58 ou 2 x réf. 6706 30/35
LEG20121015 | L | 079006 | Mosaic afdekpl. hor. 3x2 mod. hartafstand 71mm alu | Mosaic plaque hor. 3x2 mod. entraxe 71mm alu | Mosaic afdekpl. hor. 3x2 mod. | Mosaic plaque hor. 3x2 mod. | 31.05 | 1 | Stuk | Pièce |  |  | 1 | 1 | 50 | Legrand 2013-2014 | 786 | G03 | 65 |  |  | 5 |  |  | 8538.9099 |  | 1 | 0.164 |  | 0 |  | 0 |  | 0 | 1 | 316.25 | 1 | 1 | 0 | 5 | 011324506079006330000005 | 50 | 012324506079006030000050 | 210010 | http://www.ecataleg.be/nl/ref/079006/ | http://www.ecataleg.be/fr/ref/079006/ |  | Mosaic afdekplaat voor 3 x 2 horizontale modules - aluminium - vast te klikken op de houders ref. 802 53 of 3 x ref. 6706 35/30 | Mosaic plaque pour 3 x 2 modules horizontal - zamak peint en couleur aluminium - se clipse sur supports réf. 802 53 ou 3 x réf. 6706 30/35
LEG20121015 | L | 079008 | Mosaic afdekpl. hor. 4x2 mod. alu | Mosaic plaque hor. 4x2 mod. alu | Mosaic afdekpl. hor. 4x2 mod. | Mosaic plaque hor. 4x2 mod. | 40.46 | 1 | Stuk | Pièce |  |  | 1 | 1 | 20 | Legrand 2013-2014 | 786 | G03 | 65 |  |  | 5 |  |  | 8538.9099 |  | 1 | 0.228 |  | 0 |  | 0 |  | 0 | 31.1 | 8.9 | 1.7 | 1 | 3245060790080 | 20 | 011324506079008730000020 | 0 |  | 210010 | http://www.ecataleg.be/nl/ref/079008/ | http://www.ecataleg.be/fr/ref/079008/ |  | Mosaic afdekplaat voor 4 x 2 modules - aluminium - vast te klikken op de houders ref. 802 54 of 4 x ref. 6706 35/30 | Mosaic plaque pour 4 x 2 modules - zamak peint en couleur aluminium - se clipse sur supports réf. 802 54 ou 4 x réf. 6706 30/35
LEG20121015 | L | 079010 | Mosaic afdekpl. hor. 10 mod. alu | Mosaic plaque hor. 10 mod. alu | Mosaic afdekpl. hor. 10 mod. | Mosaic plaque hor. 10 mod. | 45.99 | 1 | Stuk | Pièce |  |  | 1 | 1 | 20 | Legrand 2013-2014 | 786 | G03 | 65 |  |  | 3 |  |  | 8538.9099 |  | 1 | 0.198 |  | 0 |  | 0 |  | 0 | 31.1 | 8.9 | 1.7 | 1 | 3245060790103 | 20 | 011324506079010030000020 | 0 |  | 210010 | http://www.ecataleg.be/nl/ref/079010/ | http://www.ecataleg.be/fr/ref/079010/ |  | Mosaic afdekplaat voor 10 horizontale modules - aluminium - vast te klikken op de houder ref. 802 54 | Mosaic plaque pour 10 modules horizontal - zamak peint en couleur aluminium - se clipse sur support réf. 802 54
LEG20121015 | L | 079014 | Mosaic afdekpl. hor. 4 mod. alu | Mosaic plaque hor. 4 mod. alu | Mosaic afdekpl. hor. 4 mod. | Mosaic plaque hor. 4 mod. | 19.64 | 1 | Stuk | Pièce |  |  | 1 | 1 | 50 | Legrand 2013-2014 | 786 | G03 | 65 |  |  | 4 |  |  | 8538.9099 |  | 1 | 0.114 |  | 0 |  | 0 |  | 0 | 1 | 237.62 | 1 | 1 | 0 | 5 | 011324506079014830000005 | 50 | 012324506079014530000050 | 210010 | http://www.ecataleg.be/nl/ref/079014/ | http://www.ecataleg.be/fr/ref/079014/ |  | Mosaic afdekplaat voor 4 horizontale modules - aluminium - vast te klikken op de houders ref. 802 52/58 | Mosaic plaque pour 4 modules horizontal - zamak peint en couleur aluminium - se clipse sur supports réf. 802 52/58
LEG20121015 | L | 079015 | Mosaic afdekpl. hor. 5 mod. alu | Mosaic plaque hor. 5 mod. alu | Mosaic afdekpl. hor. 5 mod. | Mosaic plaque hor. 5 mod. | 22.75 | 1 | Stuk | Pièce |  |  | 1 | 1 | 50 | Legrand 2013-2014 | 786 | G03 | 65 |  |  | 7 |  |  | 8538.9099 |  | 1 | 0.105 |  | 0 |  | 0 |  | 0 | 1 | 237.62 | 1 | 1 | 0 | 5 | 011324506079015530000005 | 50 | 012324506079015230000050 | 210010 | http://www.ecataleg.be/nl/ref/079015/ | http://www.ecataleg.be/fr/ref/079015/ |  | Mosaic afdekplaat voor 5 horizontale modules - aluminium - vast te klikken op de houders ref. 802 52/58 | Mosaic plaque pour 5 modules horizontal - zamak peint en couleur aluminium - se clipse sur supports réf. 802 52/58
LEG20121015 | L | 079016 | Mosaic afdekpl. hor. 6 mod. alu | Mosaic plaque hor. 6 mod. alu | Mosaic afdekpl. hor. 6 mod. | Mosaic plaque hor. 6 mod. | 30.34 | 1 | Stuk | Pièce |  |  | 1 | 1 | 50 | Legrand 2013-2014 | 786 | G03 | 65 |  |  | 4 |  |  | 8538.9099 |  | 1 | 0.161 |  | 0 |  | 0 |  | 0 | 1 | 316.25 | 1 | 1 | 0 | 5 | 011324506079016230000005 | 50 | 012324506079016930000050 | 210010 | http://www.ecataleg.be/nl/ref/079016/ | http://www.ecataleg.be/fr/ref/079016/ |  | Mosaic afdekplaat voor 6 horizontale modules - aluminium - vast te klikken op de houder ref. 802 53 | Mosaic plaque pour 6 modules horizontal - zamak peint en couleur aluminium - se clipse sur support réf. 802 53
LEG20121015 | L | 079018 | Mosaic afdekpl. hor. 8 mod. alu | Mosaic plaque hor. 8 mod. alu | Mosaic afdekpl. hor. 8 mod. | Mosaic plaque hor. 8 mod. | 35.39 | 1 | Stuk | Pièce |  |  | 1 | 1 | 50 | Legrand 2013-2014 | 786 | G03 | 65 |  |  | 30 |  |  | 8538.9099 |  | 1 | 0.139 |  | 0 |  | 0 |  | 0 | 1 | 316.25 | 1 | 1 | 0 | 5 | 011324506079018630000005 | 50 | 012324506079018330000050 | 210010 | http://www.ecataleg.be/nl/ref/079018/ | http://www.ecataleg.be/fr/ref/079018/ |  | Mosaic afdekplaat voor 8 horizontale modules - aluminium - vast te klikken op de houder ref. 802 53 | Mosaic plaque pour 8 modules horizontal - zamak peint en couleur aluminium - se clipse sur support réf. 802 53
LEG20121015 | L | 079022 | Mosaic afdekpl. vert. 2x2 mod. hartafstand 71mm alu | Mosaic plaque vert. 2x2 mod. entraxe 71mm alu | Mosaic afdekpl. vert. 2x2 mod. | Mosaic plaque vert. 2x2 mod. | 19.8 | 1 | Stuk | Pièce |  |  | 1 | 1 | 50 | Legrand 2013-2014 | 786 | G03 | 65 |  |  | 4 |  |  | 8538.9099 |  | 1 | 0.114 |  | 0 |  | 0 |  | 0 | 1 | 237.62 | 1 | 1 | 0 | 5 | 011324506079022330000005 | 50 | 012324506079022030000050 | 210010 | http://www.ecataleg.be/nl/ref/079022/ | http://www.ecataleg.be/fr/ref/079022/ |  | Mosaic afdekplaat voor 2 x 2 verticale modules (hartafstand 71 mm) - aluminium - vast te klikken op de houders ref. 802 52/57 of 2 x ref. 6706 35/30 | Mosaic plaque pour 2 x 2 modules vertical (entraxe 71 mm) - zamak peint en couleur aluminium - se clipse sur supports réf. 802 52/57 ou 2 x réf. 6706 30/35
LEG20121015 | L | 079023 | Mosaic afdekpl. vert. 3x2 mod. hartafstand 71mm alu | Mosaic plaque vert. 3x2 mod. entraxe 71mm alu | Mosaic afdekpl. vert. 3x2 mod. | Mosaic plaque vert. 3x2 mod. | 31.05 | 1 | Stuk | Pièce |  |  | 1 | 1 | 50 | Legrand 2013-2014 | 786 | G03 | 65 |  |  | 3 |  |  | 8538.9099 |  | 1 | 0.162 |  | 0 |  | 0 |  | 0 | 1 | 316.25 | 1 | 1 | 0 | 5 | 011324506079023030000005 | 50 | 012324506079023730000050 | 210010 | http://www.ecataleg.be/nl/ref/079023/ | http://www.ecataleg.be/fr/ref/079023/ |  | Mosaic afdekplaat voor 3 x 2 verticale modules (hartafstand 71 mm) - aluminium - vast te klikken op de houders ref. 802 53 of 3 x ref. 6706 35/30 | Mosaic plaque pour 3 x 2 modules vertical (entraxe 71 mm) - zamak peint en couleur aluminium - se clipse sur supports réf. 802 53 ou 3 x réf. 6706 30/35
LEG20121015 | L | 079025 | Mosaic afdekpl. vert. 5 mod. alu | Mosaic plaque vert. 5 mod. alu | Mosaic afdekpl. vert. 5 mod. | Mosaic plaque vert. 5 mod. | 22.75 | 1 | Stuk | Pièce |  |  | 1 | 1 | 50 | Legrand 2013-2014 | 786 | G03 | 65 |  |  | 7 |  |  | 8538.9099 |  | 1 | 0.105 |  | 0 |  | 0 |  | 0 | 1 | 237.62 | 1 | 1 | 0 | 5 | 011324506079025430000005 | 50 | 012324506079025130000050 | 210010 | http://www.ecataleg.be/nl/ref/079025/ | http://www.ecataleg.be/fr/ref/079025/ |  | Mosaic afdekplaat voor 5 verticale modules - aluminium - vast te klikken op de houders ref. 802 52/57 | Mosaic plaque pour 5 modules vertical - zamak peint en couleur aluminium - se clipse sur supports réf. 802 52/57
LEG20121015 | L | 079028 | Mosaic afdekpl. hor. 2x10 mod. alu | Mosaic plaque hor. 2x10 mod. alu | Mosaic afdekpl. hor. 2x10 mod. | Mosaic plaque hor. 2x10 mod. | 68.22 | 1 | Stuk | Pièce |  |  | 1 | 1 | 10 | Legrand 2013-2014 | 787 | G03 | 65 |  |  | 4 |  |  | 8538.9099 |  | 1 | 0.202 |  | 0 |  | 0 |  | 0 | 2.4 | 32.6 | 17.1 | 1 | 3245060790288 | 10 | 011324506079028530000010 | 0 |  | 210010 | http://www.ecataleg.be/nl/ref/079028/ | http://www.ecataleg.be/fr/ref/079028/ |  | Mosaic afdekplaat voor 2 x 10 modules - aluminium - vast te klikken op de houders ref. 802 68 | Mosaic plaque pour 2 x 10 modules - zamak peint en couleur aluminium - se clipse sur support réf. 802 68
LEG20121015 | L | 079030 | Mosaic afdekpl. hor. 2x5 mod. alu | Mosaic plaque hor. 2x5 mod. alu | Mosaic afdekpl. hor. 2x5 mod. | Mosaic plaque hor. 2x5 mod. | 50.58 | 1 | Stuk | Pièce |  |  | 1 | 1 | 20 | Legrand 2013-2014 | 787 | G03 | 65 |  |  | 30 |  |  | 8538.9099 |  | 1 | 0.258 |  | 0 |  | 0 |  | 0 | 2 | 18 | 17.2 | 1 | 3245060790301 | 20 | 011324506079030830000020 | 0 |  | 210010 | http://www.ecataleg.be/nl/ref/079030/ | http://www.ecataleg.be/fr/ref/079030/ |  | Mosaic afdekplaat voor 2 x 5 modules - aluminium - vast te klikken op de houders ref. 802 64 | Mosaic plaque pour 2 x 5 modules - zamak peint en couleur aluminium - se clipse sur support réf. 802 64
LEG20121015 | L | 079032 | Mosaic afdekpl. 2x3x2 mod. alu | Mosaic plaque 2x3x2 mod. alu | Mosaic afdekpl. 2x3x2 mod. | Mosaic plaque 2x3x2 mod. | 75.86 | 1 | Stuk | Pièce |  |  | 1 | 1 | 20 | Legrand 2013-2014 | 787 | G03 | 65 |  |  | 7 |  |  | 8538.9099 |  | 1 | 0.39 |  | 0 |  | 0 |  | 0 | 2.1 | 24.5 | 17 | 1 | 3245060790325 | 20 | 011324506079032230000020 | 0 |  | 210010 | http://www.ecataleg.be/nl/ref/079032/ | http://www.ecataleg.be/fr/ref/079032/ |  | Mosaic afdekplaat voor 2 x 3 x 2 modules - aluminium - vast te klikken op de houders ref. 802 66 | Mosaic plaque pour 2 x 3 x 2 modules - zamak peint en couleur aluminium - se clipse sur support réf. 802 68
LEG20121015 | L | 079036 | Mosaic afdekpl. 2x6 mod. alu | Mosaic plaque 2x6 mod. alu | Mosaic afdekpl. 2x6 mod. | Mosaic plaque 2x6 mod. | 52.93 | 1 | Stuk | Pièce |  |  | 1 | 1 | 20 | Legrand 2013-2014 | 787 | G03 | 65 |  |  | 4 |  |  | 8538.9099 |  | 1 | 0.385 |  | 0 |  | 0 |  | 0 | 2.1 | 24.5 | 17 | 1 | 3245060790363 | 20 | 011324506079036030000020 | 0 |  | 210010 | http://www.ecataleg.be/nl/ref/079036/ | http://www.ecataleg.be/fr/ref/079036/ |  | Mosaic afdekplaat voor 2 x 6 modules - aluminium - vast te klikken op de houders ref. 802 66 | Mosaic plaque pour 2 x 6 modules - zamak peint en couleur aluminium - se clipse sur support réf. 802 66
LEG20121015 | L | 079037 | Mosaic afdekpl. 2x8 mod. alu | Mosaic plaque 2x8 mod. alu | Mosaic afdekpl. 2x8 mod. | Mosaic plaque 2x8 mod. | 61.98 | 1 | Stuk | Pièce |  |  | 1 | 1 | 20 | Legrand 2013-2014 | 787 | G03 | 65 |  |  | 4 |  |  | 8538.9099 |  | 1 | 0.334 |  | 0 |  | 0 |  | 0 | 2.1 | 24.5 | 17 | 1 | 3245060790370 | 20 | 011324506079037730000020 | 0 |  | 210010 | http://www.ecataleg.be/nl/ref/079037/ | http://www.ecataleg.be/fr/ref/079037/ |  | Mosaic afdekplaat voor 2 x 8 modules - aluminium - vast te klikken op de houders ref. 802 66 | Mosaic plaque pour 2 x 8 modules - zamak peint en couleur aluminium - se clipse sur support réf. 802 66
LEG20121015 | L | 079038 | Mosaic afdekpl. hor. 2x2x2 mod alu | Mosaic plaque hor. 2x2x2 mod. alu | Mosaic afdekpl. hor. 2x2x2 mod | Mosaic plaque hor. 2x2x2 mod. | 60.7 | 1 | Stuk | Pièce |  |  | 1 | 1 | 20 | Legrand 2013-2014 | 787 | G03 | 65 |  |  | 30 |  |  | 8538.9099 |  | 1 | 0.279 |  | 0 |  | 0 |  | 0 | 2 | 18 | 17.2 | 1 | 3245060790387 | 20 | 011324506079038430000020 | 0 |  | 210010 | http://www.ecataleg.be/nl/ref/079038/ | http://www.ecataleg.be/fr/ref/079038/ |  | Mosaic afdekplaat voor 2 x 2 x 2 modules - aluminium - vast te klikken op de houders ref. 802 64 | Mosaic plaque pour 2 x 2 x 2 modules - zamak peint en couleur aluminium - se clipse sur support réf. 802 64
LEG20121015 | L | 079104 | Mosaic afsluitplaat 4 mod. vr houders ref. 80252/58 | Mosaic obturateur 4 mod. pr supports réf. 80252/58 | Mosaic afsluitplaat 4 mod. | Mosaic obturateur 4 mod. | 1.765 | 1 | Stuk | Pièce |  |  | 10 | 10 | 500 | Legrand 2013-2014 | 784 | G03 | 65 |  |  | 2 |  |  | 8538.9099 |  | 1 | 0.001 |  | 0 |  | 0 |  | 0 | 5.3 | 5 | 3.8 | 10 | 3245060791049 | 500 | 011323362079104930000500 | 0 |  | 210010 | http://www.ecataleg.be/nl/ref/079104/ | http://www.ecataleg.be/fr/ref/079104/ |  | Mosaic afsluitplaat voor houders ref. 802 52/58 voorzien van 4 modules - verzekert de bescherming tegen indirecte contacten (IP 20) | Mosaic obturateur pour supports réf. 802 52/58 - équipé de 4 modules - permet d'assurer une protection contre les contacts directs (IP 20)
LEG20121015 | L | 079106 | Mosaic afsluitplaat 6 mod. vr houders ref. 80253/66 | Mosaic obturateur 6 mod. pr supports réf. 80253/66 | Mosaic afsluitplaat 6 mod. | Mosaic obturateur 6 mod. | 2.471 | 1 | Stuk | Pièce |  |  | 10 | 10 | 500 | Legrand 2013-2014 | 784 | G03 | 65 |  |  | 4 |  |  | 8538.9099 |  | 1 | 0.002 |  | 0 |  | 0 |  | 0 | 5.3 | 5 | 3.8 | 10 | 3245060791063 | 500 | 011323362079106330000500 | 0 |  | 210010 | http://www.ecataleg.be/nl/ref/079106/ | http://www.ecataleg.be/fr/ref/079106/ |  | Mosaic afsluitplaat voor houders ref. 802 53/66 voorzien van 6 modules - verzekert de bescherming tegen indirecte contacten (IP 20) | Mosaic obturateur pour supports réf. 802 53/66 - équipé de 6 modules - permet d'assurer une protection contre les contacts directs (IP 20)
LEG20121015 | L | 079109 | Mosaic bed alu Zigbee dim 1 ka | Mosaic com alu zigb var ecl 1 | Mosaic bed alu Zigbee dim 1 ka | Mosaic com alu zigb var ecl 1 | 76.44 | 1 | Stuk | Pièce |  |  | 1 | 1 | 20 | Legrand 2013-2014 | 863 | G15 | L08 |  | M | 7 |  |  | 8536.5080 |  | 1 | 0.065 |  | 0 |  | 0 |  | 0 | 8.9 | 10.1 | 4.1 | 1 | 3245060791094 | 20 |  | 0 |  | 230010 | http://www.ecataleg.be/nl/ref/079109/ | http://www.ecataleg.be/fr/ref/079109/ |  | - Mosaic bed alu Zigbee dim 1 ka | - Mosaic com alu zigb var ecl 1
LEG20121015 | L | 079110 | Mosaic afsluitplaat 10 mod. vr houder réf. 80254 | Mosaic obturateur 10 mod. pr support réf. 80254 | Mosaic afsluitplaat 10 mod. | Mosaic obturateur 10 mod. | 2.871 | 1 | Stuk | Pièce |  |  | 10 | 10 | 500 | Legrand 2013-2014 | 784 | G03 | 65 |  |  | 30 |  |  | 8538.9099 |  | 1 | 0.002 |  | 0 |  | 0 |  | 0 | 5.3 | 5 | 3.8 | 10 | 3245060791100 | 500 | 011323362079110030000500 | 0 |  | 210010 | http://www.ecataleg.be/nl/ref/079110/ | http://www.ecataleg.be/fr/ref/079110/ |  | Mosaic afsluitplaat voor houder ref. 802 54 voorzien van 10 modules - verzekert de bescherming tegen indirecte contacten (IP 20) | Mosaic obturateur pour support réf. 802 54 - équipé de 10 modules - permet d'assurer une protection contre les contacts directs (IP 20)
LEG20121015 | L | 079128 | Mosaic bed alu Zigbee rolluike | Mosaic com alu zigb volets rou | Mosaic bed alu Zigbee rolluike | Mosaic com alu zigb volets rou | 101.8 | 1 | Stuk | Pièce |  |  | 1 | 1 | 20 | Legrand 2013-2014 | 863 | G15 | L08 |  | M | 7 |  |  | 8536.5080 |  | 1 | 0.065 |  | 0 |  | 0 |  | 0 | 8.9 | 10.1 | 4.1 | 1 | 3245060791285 | 20 |  | 0 |  | 230010 | http://www.ecataleg.be/nl/ref/079128/ | http://www.ecataleg.be/fr/ref/079128/ |  | - Mosaic bed alu Zigbee rolluike | - Mosaic com alu zigb volets rou
LEG20121015 | L | 079143 | Mosaic bed alu on/off 1 kan | Mosaic com ecl zigb alu 1 dir | Mosaic bed alu on/off 1 kan | Mosaic com ecl zigb alu 1 dir | 66.94 | 1 | Stuk | Pièce |  |  | 1 | 1 | 20 | Legrand 2013-2014 | 863 | G15 | L08 |  | M | 7 |  |  | 8536.5080 |  | 1 | 0.064 |  | 0 |  | 0 |  | 0 | 8.9 | 10.1 | 4.1 | 1 | 3245060791438 | 20 |  | 0 |  | 230010 | http://www.ecataleg.be/nl/ref/079143/ | http://www.ecataleg.be/fr/ref/079143/ |  | - Mosaic bed alu on/off 1 kan | - Mosaic com ecl zigb alu 1 dir
LEG20121015 | L | 079144 | Mosaic bed alu Zigbee dim on/o | Mosaic com alu zigb var ecl 2 | Mosaic bed alu Zigbee dim on/o | Mosaic com alu zigb var ecl 2 | 71.43 | 1 | Stuk | Pièce |  |  | 1 | 1 | 20 | Legrand 2013-2014 | 863 | G15 | L08 |  | M | 7 |  |  | 8536.5080 |  | 1 | 0.065 |  | 0 |  | 0 |  | 0 | 8.9 | 10.1 | 4.1 | 1 | 3245060791445 | 20 |  | 0 |  | 230010 | http://www.ecataleg.be/nl/ref/079144/ | http://www.ecataleg.be/fr/ref/079144/ |  | - Mosaic bed alu Zigbee dim on/o | - Mosaic com alu zigb var ecl 2
LEG20121015 | L | 079147 | Mosaic sch alu on/off 2 kan | Mosaic int alu on/off 2 dir | Mosaic sch alu on/off 2 kan | Mosaic int alu on/off 2 dir | 113.8 | 1 | Stuk | Pièce |  |  | 1 | 1 | 10 | Legrand 2013-2014 | 863 | G15 | L08 |  | M | 7 |  |  | 8536.5080 |  | 1 | 0.091 |  | 0 |  | 0 |  | 0 | 7.2 | 10 | 9.4 | 1 | 3245060791476 | 10 |  | 0 |  | 230010 | http://www.ecataleg.be/nl/ref/079147/ | http://www.ecataleg.be/fr/ref/079147/ |  | - Mosaic sch alu on/off 2 kan | - Mosaic int alu on/off 2 dir
LEG20121015 | L | 079148 | Mosaic schak alu on/off 1 kan | Mosaic int alu on/off 1 dir | Mosaic schak alu on/off 1 kan | Mosaic int alu on/off 1 dir | 124.2 | 1 | Stuk | Pièce |  |  | 1 | 1 | 10 | Legrand 2013-2014 | 863 | G15 | L08 |  | M | 7 |  |  | 8536.5080 |  | 1 | 0.088 |  | 0 |  | 0 |  | 0 | 7.2 | 10 | 9.4 | 1 | 3245060791483 | 10 |  | 0 |  | 230010 | http://www.ecataleg.be/nl/ref/079148/ | http://www.ecataleg.be/fr/ref/079148/ |  | - Mosaic schak alu on/off 1 kan | - Mosaic int alu on/off 1 dir
LEG20121015 | L | 079149 | Mosaic bed wit Zigbee 4 scen | Mosaic com alu zigb 4 scén | Mosaic bed wit Zigbee 4 scen | Mosaic com alu zigb 4 scén | 57.89 | 1 | Stuk | Pièce |  |  | 1 | 1 | 20 | Legrand 2013-2014 | 863 | G15 | L08 |  | M | 7 |  |  | 8536.5080 |  | 1 | 0.064 |  | 0 |  | 0 |  | 0 | 8.9 | 10.1 | 4.1 | 1 | 3245060791490 | 20 |  | 0 |  | 230010 | http://www.ecataleg.be/nl/ref/079149/ | http://www.ecataleg.be/fr/ref/079149/ |  | - Mosaic bed wit Zigbee 4 scen | - Mosaic com alu zigb 4 scén
LEG20121015 | L | 079151 | Mosaic afgeronde etikethouder 2 mod. doorzichtig | Mosaic porte-étiquette galbé 2 mod. transparent | Mosaic afgeronde etikethouder | Mosaic porte-étiquette galbé | 5.951 | 1 | Stuk | Pièce |  |  | 10 | 10 | 500 | Legrand 2013-2014 | 787 | G03 | 65 |  |  | 7 |  |  | 8538.9099 |  | 1 | 0.002 |  | 0 |  | 0 |  | 0 | 5.3 | 5 | 3.8 | 10 | 3245060791513 | 500 | 011323362079151330000500 | 0 |  | 210010 | http://www.ecataleg.be/nl/ref/079151/ | http://www.ecataleg.be/fr/ref/079151/ |  | Mosaic gewelfde, doorzichtige etikethouder - 2 modules - zelfklevende etikethouder voor de Mosaic afdekplaten | Mosaic porte-étiquette transparant galbé - 2 modules - autocollant à poser sur les plaques de finition Mosaic ou sur tout autre support d'installation Mosaic
LEG20121015 | L | 079152 | Mosaic platte etikethouder 2 mod. doorzichtig | Mosaic porte-étiquette plat 2 mod. transparent | Mosaic platte etikethouder | Mosaic porte-étiquette plat | 5.975 | 1 | Stuk | Pièce |  |  | 10 | 10 | 500 | Legrand 2013-2014 | 787 | G03 | 65 |  |  | 7 |  |  | 8538.9099 |  | 1 | 0.002 |  | 0 |  | 0 |  | 0 | 5.3 | 5 | 3.8 | 10 | 3245060791520 | 500 | 011323362079152030000500 | 0 |  | 210010 | http://www.ecataleg.be/nl/ref/079152/ | http://www.ecataleg.be/fr/ref/079152/ |  | Mosaic vlakke, doorzichtige etikethouder - 2 modules - zelfklevende etikethouder voor de Mosaic afdekplaten | Mosaic porte-étiquette transparant plat - 2 modules - autocollant à poser sur les plaques de finition Mosaic ou sur tout autre support d'installation Mosaic
LEG20121015 | L | 079171 | SCS - Mosaic bediening 1DK - schakelaar - Alu | SCS - Commande Mosaic BUS 1D - inter - Alu | SCS - Mosaic bediening | SCS - Commande Mosaic BUS | 72.79 | 1 | Stuk | Pièce |  |  | 1 | 1 | 12 | Legrand 2013-2014 | 855 | G15 | L08 |  | M | 7 |  |  | 8538.9099 |  | 1 | 0.039 |  | 0 | 04.02 | 1 |  | 0 | 6 | 5.8 | 5.4 | 1 | 3245060791711 | 12 |  | 0 |  | 230010 | http://www.ecataleg.be/nl/ref/079171/ | http://www.ecataleg.be/fr/ref/079171/ |  | BUS/SCS systeem - multifunctionele bedieningsapparaten "type schakelaar" - 1 drukknop - aluminium | Système BUS/SCS - commande multifonctionnelles "typpe inter" - 1 direction - aluminium
LEG20121015 | L | 079172 | SCS - Mosaic bediening ON/OFF - 2DK - drukkn - Alu | SCS - Commande Mosaic BUS ON/OFF - 2D - poussoir - Alu | SCS - Mosaic bediening | SCS - Commande Mosaic BUS | 74.7 | 1 | Stuk | Pièce |  |  | 1 | 1 | 12 | Legrand 2013-2014 | 855 | G15 | L08 |  | M | 7 |  |  | 8538.9099 |  | 1 | 0.04 |  | 0 | 04.02 | 1 |  | 0 | 6 | 5.8 | 5.4 | 1 | 3245060791728 | 12 |  | 0 |  | 230010 | http://www.ecataleg.be/nl/ref/079172/ | http://www.ecataleg.be/fr/ref/079172/ |  | BUS/SCS systeem - verlichtingsbedieningen " type drukknop" - on/off-bedieningen - 2 drukknoppen - aluminium | Système BUS/SCS - Commande d'éclairage "type poussoir" - unités de commande on/off - 2 directions - aluminium
LEG20121015 | L | 079173 | SCS - Mosaic bediening 2DK - schakelaar - Alu | SCS - Commande Mosaic BUS 2D - inter - Alu | SCS - Mosaic bediening | SCS - Commande Mosaic BUS | 74.7 | 1 | Stuk | Pièce |  |  | 1 | 1 | 12 | Legrand 2013-2014 | 855 | G15 | L08 |  | M | 7 |  |  | 8538.9099 |  | 1 | 0.038 |  | 0 | 04.02 | 1 |  | 0 | 6 | 5.8 | 5.4 | 1 | 3245060791735 | 12 |  | 0 |  | 230010 | http://www.ecataleg.be/nl/ref/079173/ | http://www.ecataleg.be/fr/ref/079173/ |  | BUS/SCS systeem - multifunctionele bedieningsapparaten "type schakelaar" - 2 drukknoppen - aluminium | Système BUS/SCS - commande multifonctionnelles "typpe inter" - 2 directions - aluminium
LEG20121015 | L | 079174 | Afdekplaat voor 078474 Mosaic alu | Plaque de recouvrement 078474 Mosaic alu | Afdekplaat voor 078474 | Plaque de recouvrement 078474 | 37.2 | 1 | Stuk | Pièce |  |  | 1 | 1 | 20 | Legrand 2013-2014 | 855 | G15 | L08 |  | M | 7 |  |  | 8538.9099 |  | 1 | 0.152 |  | 0 |  | 0 |  | 0 | 2.3 | 13.3 | 13 | 1 | 3245060791742 | 20 | 13245060791749 | 0 |  | 230010 | http://www.ecataleg.be/nl/ref/079174/ | http://www.ecataleg.be/fr/ref/079174/ |  | BUS/SCS systeem - afdekplaat voor touchscreens - aluminium | Système BUS/SCS plaque pour gestionnaire multiscénarios - aluminium
LEG20121015 | L | 079175 | SCS - Mosaic bediening ON/OFF - 1DK - drukkn - Alu | SCS - Commande Mosaic BUS ON/OFF - 1D - poussoir - Alu | SCS - Mosaic bediening | SCS - Commande Mosaic BUS | 72.79 | 1 | Stuk | Pièce |  |  | 1 | 1 | 12 | Legrand 2013-2014 | 855 | G15 | L08 |  | M | 7 |  |  | 8538.9099 |  | 1 | 0.04 |  | 0 | 04.02 | 1 |  | 0 | 6 | 5.8 | 5.4 | 1 | 3245060791759 | 12 |  | 0 |  | 230010 | http://www.ecataleg.be/nl/ref/079175/ | http://www.ecataleg.be/fr/ref/079175/ |  | BUS/SCS systeem - verlichtingsbedieningen " type drukknop" - on/off-bedieningen - 1 drukknop - aluminium | Système BUS/SCS - Commande d'éclairage "type poussoir" - unités de commande on/off - 1 direction - aluminium
LEG20121015 | L | 079178 | SCS - Mosaic bediening 4 scenario's - Alu | SCS - Commande Mosaic BUS 4 scénarios - Alu | SCS - Mosaic bediening | SCS - Commande Mosaic BUS | 74.66 | 1 | Stuk | Pièce |  |  | 1 | 1 | 3 | Legrand 2013-2014 | 855 | G15 | L08 |  | M | 7 |  |  | 8538.9099 |  | 1 | 0.081 |  | 0 |  | 0 |  | 0 | 8.3 | 10.8 | 6.2 | 1 | 3245060791780 | 3 |  | 0 |  | 230010 | http://www.ecataleg.be/nl/ref/079178/ | http://www.ecataleg.be/fr/ref/079178/ |  | BUS/SCS systeem - beheer van 4 scenario's - aluminium | Système BUS/SCS - gestion de 4 scénarios - aluminium
LEG20121015 | L | 079201 | Mosaic wissel 10A 250V 1 mod. Alu | Mosaic deux dir. 10A 250V 1 mod. Alu | Mosaic wissel | Mosaic deux dir. | 6.151 | 1 | Stuk | Pièce |  |  | 10 | 10 | 100 | Legrand 2013-2014 | 766 | G03 | 65 |  |  | 2 |  |  | 8536.5080 |  | 1 | 0.02 |  | 0 |  | 0 |  | 0 | 5.6 | 14.4 | 9.7 | 10 | 011324506079201230000010 | 100 | 012324506079201930000100 | 0 |  | 210010 | http://www.ecataleg.be/nl/ref/079201/ | http://www.ecataleg.be/fr/ref/079201/ |  | Mosaic wisselschakelaar - 10 A - 250 V - 1 module - aluminium toets - snelle aansluiting zonder gereedschap door steekklemmen | Mosaic interrupteur deux directions - 10 A - 250 V - 1 module - blanc - enjoliveur finition alu - connexion rapide sans outil par bornes automatiques
LEG20121015 | L | 079202 | Mosaic wissel + verklikker 10A 250V 1 mod. Alu | Mosaic deux dir. à voyant 10A 250V 1 mod. Alu | Mosaic wissel + verklikker | Mosaic deux dir. à voyant | 9.539 | 1 | Stuk | Pièce |  |  | 10 | 10 | 100 | Legrand 2013-2014 | 766 | G03 | 65 |  |  | 4 |  |  | 8536.5080 |  | 1 | 0.022 |  | 0 |  | 0 |  | 0 | 5.6 | 14.4 | 9.7 | 10 | 011324506079202930000010 | 100 | 012324506079202630000100 | 0 |  | 210010 | http://www.ecataleg.be/nl/ref/079202/ | http://www.ecataleg.be/fr/ref/079202/ |  | Mosaic wisselschakelaar 10 A met led verklikker - 250 V - 1 module - aluminium toets - snelle aansluiting zonder gereedschap door steekklemmen | Mosaic interrupteur deux directions à voyant à led- 10 A - 250 V - 1 module - blanc - enjoliveur finition alu - connexion rapide sans outil par bornes auto
LEG20121015 | L | 079204 | Mosac univ. dimmer 400W 2 mod. Alu | Mosaic variateur univ. 400W 2 mod. Alu | Mosac univ. dimmer 400W | Mosaic variateur univ. 400W | 62.03 | 1 | Stuk | Pièce |  |  | 1 | 1 | 20 | Legrand 2013-2014 | 769 | G03 | 65 |  |  | 4 |  |  | 8536.5080 |  | 1 | 0.087 |  | 0 |  | 0 |  | 0 | 5.7 | 9.7 | 9.7 | 1 | 3245060792046 | 20 | 011324506079204330000020 | 0 |  | 210010 | http://www.ecataleg.be/nl/ref/079204/ | http://www.ecataleg.be/fr/ref/079204/ |  | Mosaic dimmer zonder nulleider - 2 draden - 400 W - 110/230 V - 50 Hz - 2 modules - aluminium toets - te installeren in inbouwdoos met diepte 50 mm | Mosaic interrupteur variateur 110-230 V - 50 Hz - sans neutre - 2 fils - 400 W - 2 modules - blanc - enjoliveur finition alu
LEG20121015 | L | 079206 | Mosaic dimmer 1000W 3 draads 5 mod. Alu | Mosaic variateur 1000W 3 fils 5 mod. Alu | Mosaic dimmer 1000W | Mosaic variateur 1000W | 237.2 | 1 | Stuk | Pièce |  |  | 1 | 1 | 20 | Legrand 2013-2014 | 769 | G03 | 65 |  |  | 7 |  |  | 8536.5080 |  | 1 | 0.176 |  | 0 |  | 0 |  | 0 | 7.7 | 12.5 | 7.2 | 1 | 3245060792060 | 20 | 011324506079206730000020 | 0 |  | 210010 | http://www.ecataleg.be/nl/ref/079206/ | http://www.ecataleg.be/fr/ref/079206/ |  | Mosaic dimmer met nulleider - 3 draden - 1000 W - 110/230 V - 50 Hz - 5 modules - aluminium toets - te installeren in inbouwdoos met diepte 50 mm | Mosaic interrupteur variateur 110-230 V - 50 Hz - avec neutre - 3 fils - 1000 W - 5 modules - blanc - enjoliveur finition alu
LEG20121015 | L | 079211 | Mosaic wissel 10A 250V 2 mod. Alu | Mosaic deux dir. 10A 250V 2 mod. Alu | Mosaic wissel | Mosaic deux dir. | 6.798 | 1 | Stuk | Pièce |  |  | 10 | 10 | 100 | Legrand 2013-2014 | 766 | G03 | 65 |  |  | 3 |  |  | 8536.5080 |  | 1 | 0.027 |  | 0 |  | 0 |  | 0 | 5.6 | 28.9 | 9.7 | 10 | 011324506079211330000010 | 100 | 012324506079211830000100 | 0 |  | 210010 | http://www.ecataleg.be/nl/ref/079211/ | http://www.ecataleg.be/fr/ref/079211/ |  | Mosaic wisselschakelaar - 10 A - 250 V - 2 modules - aluminium toets - snelle aansluiting zonder gereedschap door steekklemmen | Mosaic interrupteur deux directions - 10 A - 250 V - 2 modules - blanc - enjoliveur finition alu - connexion rapide sans outil par bornes automatiques
LEG20121015 | L | 079212 | Mosaic wissel + verklikker 10A 250V 2 mod. Alu | Mosaic deux dir. à voyant 10A 250V 2 mod. Alu | Mosaic wissel + verklikker | Mosaic deux dir. à voyant | 10.24 | 1 | Stuk | Pièce |  |  | 10 | 10 | 100 | Legrand 2013-2014 | 766 | G03 | 65 |  |  | 4 |  |  | 8536.5080 |  | 1 | 0.029 |  | 0 |  | 0 |  | 0 | 5.6 | 28.9 | 9.7 | 10 | 011324506079212830000010 | 100 | 012324506079212530000100 | 0 |  | 210010 | http://www.ecataleg.be/nl/ref/079212/ | http://www.ecataleg.be/fr/ref/079212/ |  | Mosaic wisselschakelaar 10 A met led verklikker - 250 V - 2 modules - aluminium toets - snelle aansluiting zonder gereedschap door steekklemmen | Mosaic interrupteur deux directions à voyant à led- 10 A - 250 V - 2 modules - blanc - enjoliveur finition alu - connexion rapide sans outil par bornes auto
LEG20121015 | L | 079222 | Mosaic ctdoos DLP 2x2P+A alu steekklem 10/16A 250V 4 mod. | Mosaic prise DLP 2x2P+T alu bornes auto 10/16A 250V 4 mod. | Mosaic ctdoos DLP 2x2P+A alu | Mosaic prise DLP 2x2P+T alu | 16.94 | 1 | Stuk | Pièce |  |  | 10 | 10 | 80 | Legrand 2013-2014 | 774 | G03 | 65 |  |  | 2 |  |  | 8538.9099 |  | 1 | 0.098 |  | 0 |  | 0 |  | 0 | 9.5 | 23.4 | 14 | 10 | 011324506079222730000010 | 80 |  | 0 |  | 210010 | http://www.ecataleg.be/nl/ref/079222/ | http://www.ecataleg.be/fr/ref/079222/ |  | Mosaic standaard contactdoos speciaal DLP - 2 x 2P + A - 10/16 A - 250 V - 4 modules - met aluminium sierplaat | Mosaic prise spécial DLP - standard - 2 x 2P + T - enjoliveur finition alu - 10/16 A - 250 V - 4 modules - sans support - à connexion automatique
LEG20121015 | L | 079223 | Mosaic ctdoos DLP 3x2P+A alu steekklem 10/16A 250V 6 mod. | Mosaic prise DLP 3x2P+T alu bornes auto 10/16A 250V 6 mod. | Mosaic ctdoos DLP 3x2P+A alu | Mosaic prise DLP 3x2P+T alu | 22.94 | 1 | Stuk | Pièce |  |  | 10 | 10 | 50 | Legrand 2013-2014 | 774 | G03 | 65 |  |  | 3 |  |  | 8538.9099 |  | 1 | 0.135 |  | 0 |  | 0 |  | 0 | 10.6 | 23.3 | 18.4 | 10 | 011324506079223430000010 | 50 |  | 0 |  | 210010 | http://www.ecataleg.be/nl/ref/079223/ | http://www.ecataleg.be/fr/ref/079223/ |  | Mosaic standaard contactdoos speciaal DLP - 3 x 2P + A - 10/16 A - 250 V - 6 modules - met aluminium sierplaat | Mosaic prise spécial DLP - standard - 3 x 2P + T - enjoliveur finition alu - 10/16 A - 250 V - 6 modules - sans support - à connexion automatique
LEG20121015 | L | 079225 | Mosaic rolluikbed. drukk. 500W 2 mod. Alu | Mosaic cde volets pouss. 500W 2 mod. Alu | Mosaic rolluikbed. drukk. 500W | Mosaic cde volets pouss. 500W | 28.83 | 1 | Stuk | Pièce |  |  | 1 | 1 | 20 | ** Legrand 2011-2012 | 540 | G03 | 65 |  |  | 5 |  |  | 8536.5080 |  | 1 | 0.057 |  | 0 |  | 0 |  | 0 | 5.7 | 9.7 | 9.7 | 1 | 3245060792251 | 20 | 011324506079225830000020 | 0 |  | 210010 | http://www.ecataleg.be/nl/ref/079225/ | http://www.ecataleg.be/fr/ref/079225/ |  | Mosaic drukknop voor rolluikbediening - 500 W - 2 modules - aluminium toets - voor de bediening via automaatkasten | Mosaic poussoir de volets roulants - 500 W maxi - 2 modules - blanc - enjoliveur finition alu
LEG20121015 | L | 079226 | Mosaic rolluikbed. sch. 500W 2 mod. Alu | Mosaic cde volets inter 500W 2 mod. Alu | Mosaic rolluikbed. sch. 500W | Mosaic cde volets inter 500W | 28.02 | 1 | Stuk | Pièce |  |  | 1 | 1 | 20 | Legrand 2013-2014 | 774 | G03 | 65 |  |  | 2 |  |  | 8536.5080 |  | 1 | 0.056 |  | 0 |  | 0 |  | 0 | 5.7 | 9.7 | 9.7 | 1 | 3245060792268 | 20 | 011324506079226530000020 | 0 |  | 210010 | http://www.ecataleg.be/nl/ref/079226/ | http://www.ecataleg.be/fr/ref/079226/ |  | Mosaic schakelaar voor rolluikbediening - 500 W - 2 modules - aluminium toets - voor directe bediening van de motor van de rolluiik, zonwering | Mosaic interrupteur de volets roulants - 500 W maxi - 2 modules - blanc - enjoliveur finition alu
LEG20121015 | L | 079230 | Mosaic drukknop 6A 250V 1 mod. Alu | Mosaic poussoir 6A 250V 1 mod. Alu | Mosaic drukknop | Mosaic poussoir | 8.278 | 1 | Stuk | Pièce |  |  | 10 | 10 | 100 | Legrand 2013-2014 | 767 | G03 | 65 |  |  | 3 |  |  | 8536.5080 |  | 1 | 0.019 |  | 0 |  | 0 |  | 0 | 5.6 | 14.4 | 9.7 | 10 | 011324506079230230000010 | 100 | 012324506079230930000100 | 0 |  | 210010 | http://www.ecataleg.be/nl/ref/079230/ | http://www.ecataleg.be/fr/ref/079230/ |  | Mosaic drukknop - 6 A - 250 V - 1 module - aluminium toets - snelle aansluiting zonder gereedschap door steekklemmen | Mosaic poussoir - 6 A - 250 V - 1 module - blanc - enjoliveur finition alu - connexion rapide sans outil par bornes automatiques
LEG20121015 | L | 079231 | Mosaic contactdoos RJ11 alu | Prmosaic Rj11 1M Alu | Mosaic contactdoos RJ11 alu | Prmosaic Rj11 1M Alu | 9.393 | 1 | Stuk | Pièce |  |  | 10 | 10 | 100 | Legrand 2013-2014 | 776 | G03 | 65 |  |  | 4 |  |  | 8536.6990 |  | 1 | 0.027 |  | 0 |  | 0 |  | 0 | 11.2 | 18.7 | 10.9 | 10 | 13245060792319 | 100 |  | 0 |  | 210010 | http://www.ecataleg.be/nl/ref/079231/ | http://www.ecataleg.be/fr/ref/079231/ |  | Mechanisme Mosaic - telefooncontactdoos - contactdoos RJ11 - 4 contacten - aluminium | Mécanisme Mosaic - prise téléphone -prise RJ11 - 4 contacts - aluminium
LEG20121015 | L | 079232 | Mosaic wisseldrukknop 6A 250V 1 mod. Alu | Mosaic pouss. inverseur 6A 250V 1 mod. Alu | Mosaic wisseldrukknop | Mosaic pouss. inverseur | 10.31 | 1 | Stuk | Pièce |  |  | 10 | 10 | 100 | Legrand 2013-2014 | 767 | G03 | 65 |  |  | 4 |  |  | 8536.5080 |  | 1 | 0.021 |  | 0 |  | 0 |  | 0 | 5.6 | 14.4 | 9.7 | 10 | 011324506079232630000010 | 100 | 012324506079232330000100 | 0 |  | 210010 | http://www.ecataleg.be/nl/ref/079232/ | http://www.ecataleg.be/fr/ref/079232/ |  | Mosaic wisseldrukknop 6 A met led verklikker - 250 V - 1 module - aluminium toets - snelle aansluiting zonder gereedschap door steekklemmen | Mosaic poussoir inverseur à voyant à led - 6 A - 250 V - 1 module - blanc - enjoliveur finition alu - connexion rapide sans outil par bornes automatiques
LEG20121015 | L | 079240 | Mosaic drukknop 6A 250V 2 mod. Alu | Mosaic poussoir 6A 250V 2 mod. Alu | Mosaic drukknop | Mosaic poussoir | 8.692 | 1 | Stuk | Pièce |  |  | 10 | 10 | 100 | Legrand 2013-2014 | 767 | G03 | 65 |  |  | 4 |  |  | 8536.5080 |  | 1 | 0.026 |  | 0 |  | 0 |  | 0 | 5.6 | 28.9 | 9.7 | 10 | 011324506079240130000010 | 100 | 012324506079240830000100 | 0 |  | 210010 | http://www.ecataleg.be/nl/ref/079240/ | http://www.ecataleg.be/fr/ref/079240/ |  | Mosaic drukknop - 6 A - 250 V - 2 modules - aluminium toets - snelle aansluiting zonder gereedschap door steekklemmen | Mosaic poussoir - 6 A - 250 V - 2 modules - blanc - enjoliveur finition alu - connexion rapide sans outil par bornes automatiques
LEG20121015 | L | 079242 | Mosaic wisseldrukknop + verkl. 6A 250V 2 mod. Alu | Mosaic pouss. inv. à voyant 6A 250V 2 mod. Alu | Mosaic wisseldrukknop + verkl. | Mosaic pouss. inv. à voyant | 12.47 | 1 | Stuk | Pièce |  |  | 10 | 10 | 100 | Legrand 2013-2014 | 767 | G03 | 65 |  |  | 4 |  |  | 8536.5080 |  | 1 | 0.028 |  | 0 |  | 0 |  | 0 | 5.6 | 28.9 | 9.7 | 10 | 011324506079242530000010 | 100 | 012324506079242230000100 | 0 |  | 210010 | http://www.ecataleg.be/nl/ref/079242/ | http://www.ecataleg.be/fr/ref/079242/ |  | Mosaic wisseldrukknop 6 A met led verklikker - 250 V - 2 modules - aluminium toets - snelle aansluiting zonder gereedschap door steekklemmen | Mosaic poussoir inverseur à voyant à led - 6 A - 250 V - 2 modules - blanc - enjoliveur finition alu - connexion rapide sans outil par bornes automatiques
LEG20121015 | L | 079250 | Mosaic contactdoos LS alu | Prise Hp Alu Mosaic 1M | Mosaic contactdoos LS alu | Prise Hp Alu Mosaic 1M | 12.64 | 1 | Stuk | Pièce |  |  | 10 | 10 | 100 | Legrand 2013-2014 | 777 | G03 | 65 |  |  | 4 |  |  | 8536.6990 |  | 1 | 0.017 |  | 0 |  | 0 |  | 0 | 11.1 | 18.6 | 10.6 | 10 | 13245060792500 | 100 |  | 0 |  | 210010 | http://www.ecataleg.be/nl/ref/079250/ | http://www.ecataleg.be/fr/ref/079250/ |  | Mechanisme Mosaic - luidspreker - klemmen 4 mm² - 1 module - aluminium | Mécanisme Mosaic - prise haut-parleur - bornier 4 mm² - 1 module - aluminium
LEG20121015 | L | 079251 | Mosaic autom. sch.1000W 3 dr. 110/230V 50Hz 2 mod. Alu | Mosaic inter auto 1000W 3 fils 110/230V 50Hz 2 mod. Alu | Mosaic autom. sch.1000W 3 dr. | Mosaic inter auto 1000W 3 fils | 81.34 | 1 | Stuk | Pièce |  |  | 1 | 1 | 20 | ** Legrand 2011-2012 | 538 | G03 | 65 |  |  | 4 |  |  | 8536.5080 |  | 1 | 0.085 |  | 0 |  | 0 |  | 0 | 5.7 | 9.7 | 9.7 | 1 | 3245060792510 | 20 | 011324506079251730000020 | 0 |  | 210010 | http://www.ecataleg.be/nl/ref/079251/ | http://www.ecataleg.be/fr/ref/079251/ |  | Mosaic automatische schakelaar met nulleider - 3 draden - 1000 W - 110/230 V - 50 Hz - 2 modules - met aluminium sierplaat - detectie door infrarood | Mosaic interrupteur automatique 110-230 V - 50 Hz - avec neutre - 3 fils - 1000 W - 2 modules - blanc - enjoliveur finition alu - détection par infrarouge
LEG20121015 | L | 079252 | Mosaic - Afwezigheidsdetector PIR + US alu met neuter | Mosaic - Détecteur d'absence PIR + US alu avec neutre | Mosaic - Afwezigheidsdetector | Mosaic - Détecteur d'absence | 90 | 1 | Stuk | Pièce |  |  | 1 | 1 | 30 | Legrand 2013-2014 | 768 | G00 | 65 | B |  | 7 |  |  | 8536.5080 |  | 1 | 0.077 |  | 0 |  | 0 |  | 0 | 5.7 | 7.3 | 5.5 | 1 | 0 | 30 | 0 | 0 |  | 230010 | http://www.ecataleg.be/nl/ref/079252/ | http://www.ecataleg.be/fr/ref/079252/ |  | * Mosaic - Afwezigheidsdetector PIR + US alu met neuter | * Mosaic - Détecteur d'absence PIR + US alu avec neutre
LEG20121015 | L | 079253 | Mosaic - Afwezigheidsdetector PIR alu zonder neuter | Mosaic - Détecteur d'absence PIR alu sans neutre | Mosaic - Afwezigheidsdetector | Mosaic - Détecteur d'absence | 85 | 1 | Stuk | Pièce |  |  | 1 | 1 | 30 | Legrand 2013-2014 | 768 | G00 | 65 | B |  | 7 |  |  | 8536.5080 |  | 1 | 0.094 |  | 0 |  | 0 |  | 0 | 5.7 | 7.3 | 5.5 | 1 | 0 | 30 | 0 | 0 |  | 230010 | http://www.ecataleg.be/nl/ref/079253/ | http://www.ecataleg.be/fr/ref/079253/ |  | * Mosaic - Afwezigheidsdetector PIR alu zonder neuter | * Mosaic - Détecteur d'absence PIR alu sans neutre
LEG20121015 | L | 079254 | 3 RCA contactdoos Alu Mosaic | Prise 3 RCA Alu Mosaic | 3 RCA contactdoos Alu | Prise 3 RCA Alu | 89.57 | 1 | Stuk | Pièce |  |  | 1 | 1 | 20 | Legrand 2013-2014 | 777 | G10 | 14 |  |  | 30 |  |  | 8536.6990 |  | 1 | 0.034 |  | 0 |  | 0 |  | 0 | 5.7 | 9.7 | 9.7 | 1 | 3245060792541 | 20 |  | 0 |  | 250 | http://www.ecataleg.be/nl/ref/079254/ | http://www.ecataleg.be/fr/ref/079254/ |  | Mechanisme Mosaic - RCA contactdoos vrouwelijk - 3 RCA - 1 module - aluminium | Mécanisme Mosaic - prise RCA femelle -3 RCA - 1 module - aluminium
LEG20121015 | L | 079255 | Mosaic contactdoos Xlr vrouw | Mosaic Xlr Femelle Alu | Mosaic contactdoos Xlr vrouw | Mosaic Xlr Femelle Alu | 51.37 | 1 | Stuk | Pièce |  |  | 1 | 1 | 20 | Legrand 2013-2014 | 834 | G10 | 33 |  |  | 6 |  |  | 8536.6990 |  | 1 | 0.04 |  | 0 |  | 0 |  | 0 | 5.7 | 9.7 | 9.7 | 1 | 3245060792558 | 20 |  | 0 |  | 250 | http://www.ecataleg.be/nl/ref/079255/ | http://www.ecataleg.be/fr/ref/079255/ |  | Mechanisme Mosaic - 3-polige XLR 3 contactdozen vrouwelijk neutrik - 2 modules - aluminium | Mécanisme Mosaic - prises XLR 3 pôles - femelle neutrik - 2 modules - aluminium
LEG20121015 | L | 079256 | Mosaic autom. sch. 400W 2 dr. 110/230V 50Hz 2 mod. Alu | Mosaic inter auto 400W 2 fils 110/230V 50Hz 2 mod. Alu | Mosaic autom. sch. 400W 2 dr. | Mosaic inter auto 400W 2 fils | 74.7 | 1 | Stuk | Pièce |  |  | 1 | 1 | 20 | ** Legrand 2011-2012 | 538 | G03 | 65 |  |  | 7 |  |  | 8536.5080 |  | 1 | 0.092 |  | 0 |  | 0 |  | 0 | 5.7 | 9.7 | 9.7 | 1 | 3245060792565 | 20 | 011324506079256230000020 | 0 |  | 210010 | http://www.ecataleg.be/nl/ref/079256/ | http://www.ecataleg.be/fr/ref/079256/ |  | Mosaic automatische schakelaar zonder nulleider - 2 draden - 400 W - 110/230 V - 50 Hz - 2 modules - met aluminium sierplaat - detectie door infrarood | Mosaic interrupteur automatique 110-230 V - 50 Hz - sans neutre - 2 fils - 400 W - 2 modules - blanc - enjoliveur finition alu - détection par infrarouge
LEG20121015 | L | 079257 | HD15 contactdoos Alu Mosaic | Prise HD15 Alu Mosaic | HD15 contactdoos Alu | Prise HD15 Alu | 83 | 1 | Stuk | Pièce |  |  | 1 | 1 | 20 | Legrand 2013-2014 | 776 | G10 | 14 |  |  | 4 |  |  | 8536.9010 |  | 1 | 0.064 |  | 0 |  | 0 |  | 0 | 7.2 | 10 | 9.4 | 1 | 3245060792572 | 20 |  | 0 |  | 250 | http://www.ecataleg.be/nl/ref/079257/ | http://www.ecataleg.be/fr/ref/079257/ |  | Mechanisme Mosaic - vrouwelijke HD15 contactdoos - 2 modules - verbinding via schroefklemmenblok - aluminium | Mécanisme Mosaic - prise HD15 femelle - 2 modules - connexion par bornier à visser - aluminium
LEG20121015 | L | 079258 | Mosaic - Bewegingsdetector PIR alu met neuter | Mosaic - Détecteur de présence PIR alu avec neutre | Mosaic - Bewegingsdetector | Mosaic - Détecteur de présence | 87 | 1 | Stuk | Pièce |  |  | 1 | 1 | 30 | Legrand 2013-2014 | 768 | G00 | 65 | B |  | 7 |  |  | 8536.5080 |  | 1 | 0.07 |  | 0 |  | 0 |  | 0 | 5.7 | 7.3 | 5.5 | 1 | 0 | 30 | 0 | 0 |  | 230010 | http://www.ecataleg.be/nl/ref/079258/ | http://www.ecataleg.be/fr/ref/079258/ |  | * Mosaic - Bewegingsdetector PIR alu met neuter | * Mosaic - Détecteur de présence PIR alu avec neutre
LEG20121015 | L | 079259 | Mosaic - Bewegingsdetector PIR alu zonder neuter | Mosaic - Détecteur de présence PIR alu sans neutre | Mosaic - Bewegingsdetector | Mosaic - Détecteur de présence | 74 | 1 | Stuk | Pièce |  |  | 1 | 1 | 30 | Legrand 2013-2014 | 768 | G00 | 65 | B |  | 7 |  |  | 8536.5080 |  | 1 | 0.095 |  | 0 |  | 0 |  | 0 | 5.7 | 7.3 | 5.5 | 1 | 0 | 30 | 0 | 0 |  | 230010 | http://www.ecataleg.be/nl/ref/079259/ | http://www.ecataleg.be/fr/ref/079259/ |  | * Mosaic - Bewegingsdetector PIR alu zonder neuter | * Mosaic - Détecteur de présence PIR alu sans neutre
LEG20121015 | L | 079261 | Mosaic RJ45 cat 6 UTP 2 mod. Alu | Mosaic RJ45 cat 6 UTP 2 mod. Alu | Mosaic RJ45 cat 6 UTP | Mosaic RJ45 cat 6 UTP | 12.13 | 1 | Stuk | Pièce |  |  | 10 | 10 | 100 |  | 0 | G10 | 14 |  |  | 7 | 079464 |  | 8536.6990 |  | 1 | 0.022 |  | 0 |  | 0 |  | 0 | 11.2 | 18.7 | 10.9 | 10 | 011324506079261630000010 | 100 | 012324506079261330000100 | 0 |  | 250 | http://www.ecataleg.be/nl/ref/079261/ | http://www.ecataleg.be/fr/ref/079261/ |  | Mosaic RJ 45 contactdoos - cat. 6 - aluminium - voor Legrand Cabling System - UTP - 8 contacten - 1 RJ - 2 modules van 22,5 x 45 mm | Mosaic prise RJ 45 cat. 6 - pour Legrand Cabling System LCS - alu - 8 contacts - 1 RJ - UTP - 2 modules de 22,5 x 45 mm
LEG20121015 | L | 079264 | Contactdoos jack Alu Mosaic | Prise jack Alu Mosaic | Contactdoos jack Alu | Prise jack Alu | 70.49 | 1 | Stuk | Pièce |  |  | 1 | 1 | 20 | Legrand 2013-2014 | 777 | G10 | 14 |  |  | 30 |  |  | 8536.6990 |  | 1 | 0.028 |  | 0 |  | 0 |  | 0 | 5.7 | 9.7 | 9.7 | 1 | 3245060792640 | 20 |  | 0 |  | 250 | http://www.ecataleg.be/nl/ref/079264/ | http://www.ecataleg.be/fr/ref/079264/ |  | Mechanisme Mosaic - 3,5 mm jackaansluiting - vrouwelijk - snelle aansluiting via schroefklemmenblok - 1 module - aluminium | Mécanisme Mosaic- prise jack 3,5 mm - femelle - connexion rapide par bornier à visser - 1 module - aluminium
LEG20121015 | L | 079270 | Mosaic afsluitplaat 1 mod. Alu | Mosaic obturateur 1 mod. Alu | Mosaic afsluitplaat | Mosaic obturateur | 1.912 | 1 | Stuk | Pièce |  |  | 10 | 10 | 100 | Legrand 2013-2014 | 782 | G03 | 65 |  |  | 3 |  |  | 8538.9099 |  | 1 | 0.009 |  | 0 |  | 0 |  | 0 | 5.7 | 19.3 | 10.8 | 10 | 011324506079270830000010 | 100 | 012324506079270530000100 | 0 |  | 210010 | http://www.ecataleg.be/nl/ref/079270/ | http://www.ecataleg.be/fr/ref/079270/ |  | Mosaic afsluitplaat - 1 module - aluminium afwerking | Mosaic obturateur - 1 module - finition couleur aluminium - pré-équipé pour la fixation d'un circuit imprimé
LEG20121015 | L | 079271 | Mosaic ctdoos 2P+A steekkl. 10/16A 250V 2 mod. Alu | Mosaic prise 2P+T bornes auto 10/16A 250V 2 mod. Alu | Mosaic ctdoos 2P+A steekkl. | Mosaic prise 2P+T bornes auto | 5.246 | 1 | Stuk | Pièce |  |  | 10 | 10 | 100 | Legrand 2013-2014 | 772 | G03 | 65 |  |  | 3 |  |  | 8536.6990 |  | 1 | 0.004 |  | 0 |  | 0 |  | 0 | 5.6 | 29.1 | 9.6 | 10 | 011324506079271530000010 | 100 | 012324506079271230000100 | 0 |  | 210010 | http://www.ecataleg.be/nl/ref/079271/ | http://www.ecataleg.be/fr/ref/079271/ |  | Mosaic enkelvoudige contactdoos 2P + A - 10/16 A - 250 V - 2 modules - aluminium sierplaat - voor multihouders - verbinding met steekklemmen | Mosaic prise 2P + T droite - enjoliveur finition alu - 10/16 A - 250 V - 2 modules - blanc - connexion par bornes automatiques
LEG20121015 | L | 079272 | Mosaic ctd. multih. 2x2P+A alu steekklem 10/16A 250V 4 mod. | Mosaic prise multis 2x2P+T alu bornes auto 10/16A 250V 4 mod. | Mosaic ctd. multih. 2x2P+A alu | Mosaic prise multis 2x2P+T alu | 15.41 | 1 | Stuk | Pièce |  |  | 10 | 10 | 100 | Legrand 2013-2014 | 772 | G03 | 65 |  |  | 3 |  |  | 8536.6990 |  | 1 | 0.07 |  | 0 |  | 0 |  | 0 | 5.4 | 23 | 18.6 | 10 | 011324506079272230000010 | 100 |  | 0 |  | 210010 | http://www.ecataleg.be/nl/ref/079272/ | http://www.ecataleg.be/fr/ref/079272/ |  | Mosaic standaard meervoudige contactdoos aluminium afwerking - 2 x 2P + A - 45° schuine uitgang - 10/16 A - 250 V - met aluminium sierplaat | Mosaic prise multiple standard - enjoliveur finition alu - 2 x 2P + T inclinées à 45° - 10/16 A - 250 V - connexion par bornes automatiques
LEG20121015 | L | 079273 | Mosaic ctd. multih. 3x2P+A alu steekklem 10/16A 250V 6 mod. | Mosaic prise multis 3x2P+T alu bornes auto 10/16A 250V 6 mod. | Mosaic ctd. multih. 3x2P+A alu | Mosaic prise multis 3x2P+T alu | 21.64 | 1 | Stuk | Pièce |  |  | 10 | 10 | 60 | Legrand 2013-2014 | 772 | G03 | 65 |  |  | 4 |  |  | 8536.6990 |  | 1 | 0.101 |  | 0 |  | 0 |  | 0 | 10 | 22.6 | 16.2 | 10 | 011324506079273930000010 | 60 |  | 0 |  | 210010 | http://www.ecataleg.be/nl/ref/079273/ | http://www.ecataleg.be/fr/ref/079273/ |  | Mosaic standaard meervoudige contactdoos aluminium afwerking - 3 x 2P + A - 45° schuine uitgang - 10/16 A - 250 V - met aluminium sierplaat | Mosaic prise multiple standard - enjoliveur finition alu - 3 x 2P + T inclinées à 45° - 10/16 A - 250 V - connexion par bornes automatiques
LEG20121015 | L | 079275 | HDMI contactdoos Alu 2mod Mosaic | Prise HDMI Alu 2 modules Mosaic | HDMI contactdoos Alu 2mod | Prise HDMI Alu 2 modules | 95.59 | 1 | Stuk | Pièce |  |  | 1 | 1 | 20 | Legrand 2013-2014 | 776 | G10 | 14 |  |  | 30 |  |  | 8536.6990 |  | 1 | 0.06 |  | 0 |  | 0 |  | 0 | 7.2 | 10 | 9.4 | 1 | 3245060792756 | 20 |  | 0 |  | 250 | http://www.ecataleg.be/nl/ref/079275/ | http://www.ecataleg.be/fr/ref/079275/ |  | Mechanisme Mosaic - HDMI contactdoos type A - 2 modules - aluminium | Mécanisme Mosaic - prise HDMI type A - 2 modules - aluminium
LEG20121015 | L | 079280 | Mosaic afsluitplaat 2 mod. Alu | Mosaic obturateur 2 mod. Alu | Mosaic afsluitplaat | Mosaic obturateur | 2.883 | 1 | Stuk | Pièce |  |  | 10 | 10 | 100 | Legrand 2013-2014 | 782 | G03 | 65 |  |  | 4 |  |  | 8538.9099 |  | 1 | 0.012 |  | 0 |  | 0 |  | 0 | 5.7 | 19.3 | 10.8 | 10 | 011324506079280730000010 | 100 | 012324506079280430000100 | 0 |  | 210010 | http://www.ecataleg.be/nl/ref/079280/ | http://www.ecataleg.be/fr/ref/079280/ |  | Mosaic afsluitplaat - 2 modules - aluminium afwerking | Mosaic obturateur - 2 modules - finition couleur aluminium - pré-équipé pour la fixation d'un circuit imprimé
LEG20121015 | L | 079284 | Mosaic contactdoos Usb alu | Mosaic Prise Usb Alu | Mosaic contactdoos Usb alu | Mosaic Prise Usb Alu | 69.41 | 1 | Stuk | Pièce |  |  | 1 | 1 | 20 | Legrand 2013-2014 | 780 | G10 | 33 |  |  | 5 |  |  | 8536.6990 |  | 1 | 0.04 |  | 0 |  | 0 |  | 0 | 5.7 | 9.7 | 9.7 | 1 | 3245060792848 | 20 |  | 0 |  | 250 | http://www.ecataleg.be/nl/ref/079284/ | http://www.ecataleg.be/fr/ref/079284/ |  | Mechanisme Mosaic - contactdoos USB - vrouwelijk - aluminium | Mécanisme Mosaic - prise USB femelle - aluminium
LEG20121015 | L | 079377 | Mosaic ctdoos HD15 voorbek. 1 mod. - Alu | Mosaic prise HD15 pré-connect 1 mod. - Alu | Mosaic ctdoos HD15 voorbek. | Mosaic prise HD15 pré-connect | 59.4 | 1 | Stuk | Pièce |  |  | 1 | 1 | 10 | Legrand 2013-2014 | 833 | G10 | 33 | B |  | 4 |  |  | 8536.9010 |  | 1 | 0.07 |  | 0 |  | 0 |  | 0 | 8.2 | 11.4 | 9.3 | 1 | 0 | 10 | 0 | 0 |  | 250 | http://www.ecataleg.be/nl/ref/079377/ | http://www.ecataleg.be/fr/ref/079377/ |  | Mechanismen Mosaic - contactdozen HD 15 vrouwelijk - voorbekabeld - 1 module - met snoerlengte 15 cm - aluminium | Mécanismes Programme Mosaic - prises HD femelle - préconnectorisée - 1 module - équipées d'un cordon de longueur 15 cm - aluminium
LEG20121015 | L | 079378 | Mosaic ctdoos HDMI voorbek. 1 mod. - Alu | Mosaic prise HDMI pré-connect 1 mod. - Alu | Mosaic ctdoos HDMI voorbek. | Mosaic prise HDMI pré-connect | 61.2 | 1 | Stuk | Pièce |  |  | 1 | 1 | 10 | Legrand 2013-2014 | 833 | G10 | 33 | B |  | 4 |  |  | 8536.9010 |  | 1 | 0.053 |  | 0 |  | 0 |  | 0 | 8.2 | 11.4 | 9.3 | 1 | 0 | 10 | 0 | 0 |  | 250 | http://www.ecataleg.be/nl/ref/079378/ | http://www.ecataleg.be/fr/ref/079378/ |  | Mechanismen Mosaic - contactdozen HDMI type A - voorbekabeld - 1 module - met snoerlengte 15 cm - aluminium | Mécanismes Programme Mosaic - prises HDMI type A - préconnectorisée - 1 module - équipées d'un cordon de longueur 15 cm - aluminium
LEG20121015 | L | 079379 | Mosaic ctdoos jack voorbek. 1 mod. - Alu | Mosaic prise jack pré-connect 1 mod. - Alu | Mosaic ctdoos jack voorbek. | Mosaic prise jack pré-connect | 51.03 | 1 | Stuk | Pièce |  |  | 1 | 1 | 10 | Legrand 2013-2014 | 833 | G10 | 33 | B |  | 4 |  |  | 8536.9010 |  | 1 | 0.045 |  | 0 |  | 0 |  | 0 | 8.2 | 11.4 | 9.3 | 1 | 0 | 10 | 0 | 0 |  | 250 | http://www.ecataleg.be/nl/ref/079379/ | http://www.ecataleg.be/fr/ref/079379/ |  | Mechanismen Mosaic - jack aansluitingen vrouwelijk 3,5 mm - voorbekabeld - 1 module - met snoerlengte 15 cm - aluminium | Mécanismes Programme Mosaic - prises Jack femelle 3,5 mm - préconnectorisées - 1 module - équipées d'un cordon de longueur 15 cm - aluminium
LEG20121015 | L | 079391 | Mosaic lader USB 750mA 5V-1 mod alu | Mosaic aliment. USB 750mA 5V-1 mod alu | Mosaic lader USB 750mA | Mosaic aliment. USB 750mA | 28 | 1 | Stuk | Pièce |  |  | 10 | 10 | 100 | Legrand 2013-2014 | 773 | G10 | 65 | B |  | 4 |  |  | 8504.3129 |  | 1 | 0.028 |  | 0 |  | 0 |  | 0 | 5.5 | 14.5 | 9.5 | 10 | 0 | 100 | 0 | 0 |  | 250 | http://www.ecataleg.be/nl/ref/079391/ | http://www.ecataleg.be/fr/ref/079391/ |  | Mechanisme Mosaic programma - USB laders - enkelvoudige USB-lader - 5 V - 750 mA - voor telefoons en smartphones - 1 module - alu | Mécanismes programme Mosaic - chargeurs USB - prise simple USB - 5 V - 750 mA - pour téléphone et smartphones - 1 module - alu
LEG20121015 | L | 079393 | Mosaic lader USB + snoer 750mA 5V-2 mod alu | Mosaic aliment. USB + cordon 750mA 5V-2 mod alu | Mosaic lader USB + snoer | Mosaic aliment. USB + cordon | 48 | 1 | Stuk | Pièce |  |  | 1 | 1 | 20 | Legrand 2013-2014 | 773 | G10 | 65 | B |  | 4 |  |  | 8504.3129 |  | 1 | 0 |  | 0 |  | 0 |  | 0 | 1 | 0 | 1 | 1 | 0 | 20 | 0 | 0 |  | 250 | http://www.ecataleg.be/nl/ref/079393/ | http://www.ecataleg.be/fr/ref/079393/ |  | Mechanisme Mosaic programma - USB lader met uittrekbaar snoer - enkelvoudig contactdoos 5 V - 750 mA uitgerust met een uittrekbaar snoer met micro USB connector - alu | Mécanismes programme Mosaic - chargeurs USB avec cordon retractable - prise simple 5 V - 750 mA - équipée d'un cordon retractable avec connecteur micro USB - alu
LEG20121015 | L | 079394 | Mosaic lader 2xUSB 1500mA 5V-2 mod alu | Mosaic aliment. 2xUSB 1500mA 5V-2 mod alu | Mosaic lader 2xUSB 1500mA | Mosaic aliment. 2xUSB 1500mA | 32 | 1 | Stuk | Pièce |  |  | 1 | 1 | 20 | Legrand 2013-2014 | 773 | G03 | 65 | B |  | 4 |  |  | 8504.4055 |  | 1 | 0.063 |  | 0 |  | 0 |  | 0 | 7.3 | 7 | 5.2 | 1 | 0 | 20 | 0 | 0 |  | 210010 | http://www.ecataleg.be/nl/ref/079394/ | http://www.ecataleg.be/fr/ref/079394/ |  | Mechanisme Mosaic programma - USB laders - dubbele USB-lader - 5 V - 1500 mA - voor telefoons, smartphones, MP3/MP4 spelers - 2 modules - alu | Mécanismes programme Mosaic - chargeurs USB - prise double USB - 5 V - 1500 mA - pour téléphone, smartphones, lecteurs MP3/MP4 - 2 modules - alu
LEG20121015 | L | 079433 | Mosaic RJ 45 FTP Cat 6 Alu met haspel | Mosaic RJ 45 FTP Cat 6 Alu à enrouleur | Mosaic RJ 45 FTP Cat 6 Alu | Mosaic RJ 45 FTP Cat 6 Alu | 33.85 | 1 | Stuk | Pièce |  |  | 1 | 1 | 20 | Legrand 2013-2014 | 807 | G10 | 14 |  |  | 7 |  |  | 8536.6990 |  | 1 | 0.179 |  | 0 |  | 0 |  | 0 | 5.7 | 9.7 | 9.7 | 1 | 3245060794330 | 20 |  | 0 |  | 250 | http://www.ecataleg.be/nl/ref/079433/ | http://www.ecataleg.be/fr/ref/079433/ |  | RJ 45 Mosaic contactdozen cat 6 FTP met haspel - 4 modules - aluminium - LCS² | Prise RJ 45 Mosaic cat 6 FTP à enrouleur - 4 modules - aluminium
LEG20121015 | L | 079451 | RJ45 cat 5e UTP 1 mod alu LCS 2 Mosaic alu kleur | RJ45 cat 5e UTP 1 mod alu LCS 2 Mosaic couleur alu | RJ45 cat 5e UTP 1 mod alu | RJ45 cat 5e UTP 1 mod alu | 11.04 | 1 | Stuk | Pièce |  |  | 10 | 10 | 100 | Legrand 2013-2014 | 811 | G10 | 14 |  |  | 4 |  |  | 8536.6990 |  | 1 | 0.018 |  | 0 |  | 0 |  | 0 | 11.2 | 18.7 | 10.9 | 10 | 012324506079451830000100 | 100 |  | 0 |  | 250 | http://www.ecataleg.be/nl/ref/079451/ | http://www.ecataleg.be/fr/ref/079451/ |  | RJ45 Mosaic contactdozen cat 5e - RJ 45 UTP contactdozen 1 module - aluminium - LCS² | Prise Mosaic cat. 5e - prise RJ45 UTP 1 module - aluminium - LCS²
LEG20121015 | L | 079452 | RJ45 cat 5e FTP 1 mod alu LCS 2 Mosaic alu kleur | RJ45 cat 5e FTP 1 mod alu LCS 2 Mosaic couleur alu | RJ45 cat 5e FTP 1 mod alu | RJ45 cat 5e FTP 1 mod alu | 11.93 | 1 | Stuk | Pièce |  |  | 10 | 10 | 100 | Legrand 2013-2014 | 811 | G10 | 14 |  |  | 2 |  |  | 8536.6990 |  | 1 | 0.019 |  | 0 |  | 0 |  | 0 | 11.2 | 18.7 | 10.9 | 10 | 13245060794528 | 100 |  | 0 |  | 250 | http://www.ecataleg.be/nl/ref/079452/ | http://www.ecataleg.be/fr/ref/079452/ |  | RJ45 Mosaic contactdozen cat 5e - RJ 45 FTP contactdozen 1 module - aluminium - LCS² | Prise Mosaic cat. 5e - prise RJ45 FTP 1 module - aluminium - LCS²
LEG20121015 | L | 079454 | RJ45 cat 5e UTP 2 mod alu LCS 2 Mosaic alu kleur | RJ45 cat 5e UTP 2 mod alu LCS 2 Mosaic couleur alu | RJ45 cat 5e UTP 2 mod alu | RJ45 cat 5e UTP 2 mod alu | 11.23 | 1 | Stuk | Pièce |  |  | 10 | 10 | 100 | Legrand 2013-2014 | 811 | G10 | 14 | B |  | 7 | 079464 |  | 8536.6990 |  | 1 | 0.024 |  | 0 |  | 0 |  | 0 | 11.2 | 18.7 | 10.9 | 10 | 13245060794542 | 100 |  | 0 |  | 250 | http://www.ecataleg.be/nl/ref/079454/ | http://www.ecataleg.be/fr/ref/079454/ |  | * RJ45 cat 5e UTP 2 mod alu LCS 2 Mosaic alu kleur | * RJ45 cat 5e UTP 2 mod alu LCS 2 Mosaic couleur alu
LEG20121015 | L | 079455 | RJ45 cat 5e FTP 2 mod alu LCS 2 Mosaic alu kleur | RJ45 cat 5e FTP 2 mod alu LCS 2 Mosaic couleur alu | RJ45 cat 5e FTP 2 mod alu | RJ45 cat 5e FTP 2 mod alu | 12.59 | 1 | Stuk | Pièce |  |  | 10 | 10 | 100 | Legrand 2013-2014 | 811 | G10 | 14 |  |  | 4 |  |  | 8536.6990 |  | 1 | 0.024 |  | 0 |  | 0 |  | 0 | 11.2 | 18.7 | 10.9 | 10 | 13245060794559 | 100 |  | 0 |  | 250 | http://www.ecataleg.be/nl/ref/079455/ | http://www.ecataleg.be/fr/ref/079455/ |  | RJ45 Mosaic contactdozen cat 5e - RJ 45 FTP contactdozen 2 modules - aluminium - LCS² | Prise Mosaic cat. 5e - prise RJ45 FTP 2 modules - aluminium - LCS²
LEG20121015 | L | 079461 | RJ45 cat 6 UTP 1 mod alu LCS 2 Mosaic alu kleur | RJ45 cat 6 UTP 1 mod alu LCS 2 Mosaic couleur alu | RJ45 cat 6 UTP 1 mod alu | RJ45 cat 6 UTP 1 mod alu | 11.66 | 1 | Stuk | Pièce |  |  | 10 | 10 | 100 | Legrand 2013-2014 | 807 | G10 | 14 |  |  | 3 |  |  | 8536.6990 |  | 1 | 0.018 |  | 0 |  | 0 |  | 0 | 11.2 | 18.7 | 10.9 | 10 | 011324506079461030000010 | 100 | 012324506079461730000100 | 0 |  | 250 | http://www.ecataleg.be/nl/ref/079461/ | http://www.ecataleg.be/fr/ref/079461/ |  | RJ45 Mosaic contactdozen cat 6 - RJ 45 UTP contactdozen 1 module - aluminium - LCS² | Prise Mosaic cat. 6 - prise RJ45 UTP 1 module - aluminium - LCS²
LEG20121015 | L | 079462 | RJ45 cat 6 FTP 1 mod alu LCS 2 Mosaic alu kleur | RJ45 cat 6 FTP 1 mod alu LCS 2 Mosaic couleur alu | RJ45 cat 6 FTP 1 mod alu | RJ45 cat 6 FTP 1 mod alu | 12.63 | 1 | Stuk | Pièce |  |  | 10 | 10 | 100 | Legrand 2013-2014 | 807 | G10 | 14 |  |  | 2 |  |  | 8536.6990 |  | 1 | 0.019 |  | 0 |  | 0 |  | 0 | 11.2 | 18.7 | 10.9 | 10 | 13245060794627 | 100 |  | 0 |  | 250 | http://www.ecataleg.be/nl/ref/079462/ | http://www.ecataleg.be/fr/ref/079462/ |  | RJ45 Mosaic contactdozen cat 6 - RJ 45 FTP contactdozen 1 module - aluminium - LCS² | Prise Mosaic cat. 6 - prise RJ45 FTP 1 module - aluminium - LCS²
LEG20121015 | L | 079464 | RJ45 cat 6 UTP 2 mod alu LCS 2 Mosaic alu kleur | RJ45 cat 6 UTP 2 mod alu LCS 2 Mosaic couleur alu | RJ45 cat 6 UTP 2 mod alu | RJ45 cat 6 UTP 2 mod alu | 12.13 | 1 | Stuk | Pièce |  |  | 10 | 10 | 100 | Legrand 2013-2014 | 807 | G10 | 14 |  | M | 5 |  | 079454 | 8536.6990 |  | 1 | 0.023 |  | 0 |  | 0 |  | 0 | 11.2 | 18.7 | 10.9 | 10 | 13245060794641 | 100 |  | 0 |  | 250 | http://www.ecataleg.be/nl/ref/079464/ | http://www.ecataleg.be/fr/ref/079464/ |  | RJ45 Mosaic contactdozen cat 6 - RJ 45 UTP contactdozen 2 modules - aluminium - LCS² | Prise Mosaic cat. 6 - prise RJ45 UTP 2 modules - aluminium - LCS²
LEG20121015 | L | 079465 | RJ45 cat 6 FTP 2 mod alu LCS 2 Mosaic alu kleur | RJ45 cat 6 FTP 2 mod alu LCS 2 Mosaic couleur alu | RJ45 cat 6 FTP 2 mod alu | RJ45 cat 6 FTP 2 mod alu | 13.08 | 1 | Stuk | Pièce |  |  | 10 | 10 | 100 | Legrand 2013-2014 | 807 | G10 | 14 |  |  | 3 |  |  | 8536.6990 |  | 1 | 0.023 |  | 0 |  | 0 |  | 0 | 11.2 | 18.7 | 10.9 | 10 | 13245060794658 | 100 |  | 0 |  | 250 | http://www.ecataleg.be/nl/ref/079465/ | http://www.ecataleg.be/fr/ref/079465/ |  | RJ45 Mosaic contactdozen cat 6 - RJ 45 FTP contactdozen 2 modules - aluminium - LCS² | Prise Mosaic cat. 6 - prise RJ45 FTP 2 modules - aluminium - LCS²
LEG20121015 | L | 079471 | RJ45 cat 6A UTP 1 mod Alu LCS² Mosaic Alu | RJ45 cat 6A UTP 1 mod Alu LCS² Mosaic couleur Alu | RJ45 cat 6A UTP 1 mod Alu | RJ45 cat 6A UTP 1 mod Alu | 16.45 | 1 | Stuk | Pièce |  |  | 10 | 10 | 100 | Legrand 2013-2014 | 805 | G10 | 40 | B |  | 4 |  |  | 8536.6990 |  | 1 | 0.032 |  | 0 |  | 0 |  | 0 | 11.2 | 18.7 | 10.9 | 10 | 0 | 100 | 0 | 0 |  | 250 | http://www.ecataleg.be/nl/ref/079471/ | http://www.ecataleg.be/fr/ref/079471/ |  | Legrand cabling system LCS² Cat. 6a - RJ 45 Mosaic contactdozen Cat. 6A - STP - 1 module - aluminium | Legrand cabling system LCS² Cat. 6A - prises RJ 45 Mosaic Cat. 6a - STP - 1 module - aluminium
LEG20121015 | L | 079473 | RJ45 cat 6A STP 1 mod alu LCS 2 Mosaic alu kleur | RJ45 cat 6A STP 1 mod alu LCS 2 Mosaic couleur alu | RJ45 cat 6A STP 1 mod alu | RJ45 cat 6A STP 1 mod alu | 17.32 | 1 | Stuk | Pièce |  |  | 10 | 10 | 100 | Legrand 2013-2014 | 805 | G10 | 14 |  |  | 3 |  |  | 8536.6990 |  | 1 | 0.045 |  | 0 |  | 0 |  | 0 | 11.2 | 18.7 | 10.9 | 10 | 13245060794733 | 100 |  | 0 |  | 250 | http://www.ecataleg.be/nl/ref/079473/ | http://www.ecataleg.be/fr/ref/079473/ |  | Legrand cabling system LCS² Cat. 6a - RJ 45 Mosaic contactdozen Cat. 6A - STP - 1 module - aluminium | Legrand cabling system LCS² Cat. 6A - prises RJ 45 Mosaic Cat. 6a - STP - 1 module - aluminium
LEG20121015 | L | 079474 | RJ45 cat 6A UTP 2 mod Alu LCS² Mosaic Alu | RJ45 cat 6A UTP 2 mod Alu LCS² Mosaic couleur Alu | RJ45 cat 6A UTP 2 mod Alu | RJ45 cat 6A UTP 2 mod Alu | 17.01 | 1 | Stuk | Pièce |  |  | 10 | 10 | 100 | Legrand 2013-2014 | 805 | G10 | 40 | B |  | 4 |  |  | 8536.6990 |  | 1 | 0.037 |  | 0 |  | 0 |  | 0 | 11.2 | 18.7 | 10.9 | 10 | 0 | 100 | 0 | 0 |  | 250 | http://www.ecataleg.be/nl/ref/079474/ | http://www.ecataleg.be/fr/ref/079474/ |  | Legrand cabling system LCS² Cat. 6a - RJ 45 Mosaic contactdozen Cat. 6A - UTP - 2 modules - aluminium | Legrand cabling system LCS² Cat. 6A - prises RJ 45 Mosaic Cat. 6a - UTP - 2 modules - aluminium
LEG20121015 | L | 079476 | RJ45 cat 6A STP 2 mod alu LCS 2 Mosaic alu kleur | RJ45 cat 6A STP 2 mod alu LCS 2 Mosaic couleur alu | RJ45 cat 6A STP 2 mod alu | RJ45 cat 6A STP 2 mod alu | 17.72 | 1 | Stuk | Pièce |  |  | 10 | 10 | 100 | Legrand 2013-2014 | 805 | G10 | 14 |  |  | 4 |  |  | 8536.6990 |  | 1 | 0.049 |  | 0 |  | 0 |  | 0 | 11.2 | 18.7 | 10.9 | 10 | 13245060794764 | 100 |  | 0 |  | 250 | http://www.ecataleg.be/nl/ref/079476/ | http://www.ecataleg.be/fr/ref/079476/ |  | RJ45 Mosaic contactdozen cat 6A - RJ 45 UTP contactdozen 2 modules - aluminium - LCS² | Prise Mosaic cat. 6A - prise RJ45 UTP 2 modules - aluminium - LCS²
LEG20121015 | L | 079481 | RJ45 cat 6 UTP 1 mod zwart LCS² Mosaic zwart | RJ45 cat 6 UTP 1 mod noir LCS² Mosaic couleur noir | RJ45 cat 6 UTP 1 mod zwart | RJ45 cat 6 UTP 1 mod noir | 10.23 | 1 | Stuk | Pièce |  |  | 10 | 10 | 100 | Legrand 2013-2014 | 807 | G10 | 40 | B |  | 4 |  |  | 8536.6990 |  | 1 | 0.018 |  | 0 |  | 0 |  | 0 | 11.1 | 18.6 | 10.6 | 10 | 0 | 100 | 0 | 0 |  | 250 | http://www.ecataleg.be/nl/ref/079481/ | http://www.ecataleg.be/fr/ref/079481/ |  | Legrand cabling system LCS² Cat. 6 - RJ 45 Mosaic contactdozen Cat. 6 - UTP - 1 module - zwart | Legrand cabling system LCS² Cat. 6 - prises RJ 45 Mosaic Cat. 6 - UTP - 1 module - noir
LEG20121015 | L | 079485 | RJ45 cat 6 FTP 2 mod zwart LCS² Mosaic zwart | RJ45 cat 6 FTP 2 mod noir LCS² Mosaic couleur noir | RJ45 cat 6 FTP 2 mod zwart | RJ45 cat 6 FTP 2 mod noir | 11.84 | 1 | Stuk | Pièce |  |  | 10 | 10 | 100 | Legrand 2013-2014 | 807 | G10 | 40 | B |  | 4 |  |  | 8536.6990 |  | 1 | 0.023 |  | 0 |  | 0 |  | 0 | 11.1 | 18.6 | 10.6 | 10 | 0 | 100 | 0 | 0 |  | 250 | http://www.ecataleg.be/nl/ref/079485/ | http://www.ecataleg.be/fr/ref/079485/ |  | Legrand cabling system LCS² Cat. 6 - RJ 45 Mosaic contactdozen Cat. 6 - FTP - 2 modules - zwart | Legrand cabling system LCS² Cat. 6 - prises RJ 45 Mosaic Cat. 6 - FTP - 2 modules - noir
LEG20121015 | L | 079486 | RJ45 cat 6 STP 2 mod zwart LCS² Mosaic zwart | RJ45 cat 6 STP 2 mod noir LCS² Mosaic couleur Alu | RJ45 cat 6 STP 2 mod zwart | RJ45 cat 6 STP 2 mod noir | 13.99 | 1 | Stuk | Pièce |  |  | 10 | 10 | 100 | Legrand 2013-2014 | 807 | G10 | 40 | B |  | 4 |  |  | 8536.6990 |  | 1 | 0.049 |  | 0 |  | 0 |  | 0 | 11.1 | 18.6 | 10.6 | 10 | 0 | 100 | 0 | 0 |  | 250 | http://www.ecataleg.be/nl/ref/079486/ | http://www.ecataleg.be/fr/ref/079486/ |  | Legrand cabling system LCS² Cat. 6 - RJ 45 Mosaic contactdozen Cat. 6 - STP - 2 modules - zwart | Legrand cabling system LCS² Cat. 6 - prises RJ 45 Mosaic Cat. 6 - STP - 2 modules - noir
LEG20121015 | L | 079492 | RJ45 cat 6 FTP 2 mod 90° alu LCS 2 Mosaic alu kleur | RJ45 cat 6 FTP 2 mod 90° alu LCS 2 Mosaic couleur alu | RJ45 cat 6 FTP 2 mod 90° alu | RJ45 cat 6 FTP 2 mod 90° alu | 15.07 | 1 | Stuk | Pièce |  |  | 10 | 10 | 100 | Legrand 2013-2014 | 807 | G10 | 14 |  |  | 7 |  |  | 8536.6990 |  | 1 | 0.02 |  | 0 |  | 0 |  | 0 | 11.1 | 18.6 | 10.6 | 10 | 13245060794924 | 100 |  | 0 |  | 250 | http://www.ecataleg.be/nl/ref/079492/ | http://www.ecataleg.be/fr/ref/079492/ |  | RJ45 Mosaic contactdozen cat 6 - RJ 45 FTP contactdozen - 90° - 2 modules - verticale montage - aluminium - LCS² | Prise Mosaic cat. 6 - prise RJ45 FTP à 90° 2 modules - montage vertical pour colonne - aluminium - LCS²
LEG20121015 | L | 080010 | Mosaic isolatiedoos 1 mod. vr ref. 80290/91 | Mosaic boîtier d'isol. 1 mod. pr réf. 80290/91 | Mosaic isolatiedoos 1 mod. | Mosaic boîtier d'isol. 1 mod. | 2.866 | 1 | Stuk | Pièce |  |  | 10 | 10 | 100 | Legrand 2013-2014 | 784 | G11 | 65 |  |  | 4 |  |  | 8538.9099 |  | 1 | 0.012 |  | 0 |  | 0 |  | 0 | 5.7 | 19.3 | 10.8 | 10 | 3245060800109 | 100 | 13245060800106 | 0 |  | 210070 | http://www.ecataleg.be/nl/ref/080010/ | http://www.ecataleg.be/fr/ref/080010/ |  | Mosaic isolatiedoos - 1 module voor ref. 802 90/92 - voor de bescherming van de mechanismen in de wand | Mosaic boîtier d'isolation - 1 module - pour réf. 802 90/92 - pour la protection des mécanismes dans la paroi
LEG20121015 | L | 080011 | Mosaic isolatiedoos 2 mod. pr ref. 80292 | Mosaic boîtier d'isol. 2 mod. pr réf. 80292 | Mosaic isolatiedoos 2 mod. | Mosaic boîtier d'isol. 2 mod. | 1.922 | 1 | Stuk | Pièce |  |  | 10 | 10 | 100 | Legrand 2013-2014 | 784 | G11 | 65 |  |  | 7 |  |  | 8538.9099 |  | 1 | 0.017 |  | 0 |  | 0 |  | 0 | 5.7 | 28.6 | 9.7 | 10 | 3245060800116 | 100 | 13245060800113 | 0 |  | 210070 | http://www.ecataleg.be/nl/ref/080011/ | http://www.ecataleg.be/fr/ref/080011/ |  | Mosaic isolatiedoos - 2 modules voor ref. 802 91 - voor de bescherming van de mechanismen in de wand | Mosaic boîtier d'isolation - 2 modules - pour réf. 802 91 - pour la protection des mécanismes dans la paroi
LEG20121015 | L | 080016 | Batibox energy D16mm | Batibox obturat.energy D16mm | Batibox energy D16mm | Batibox obturat.energy D16mm | 0.4262 | 1 | Stuk | Pièce |  |  | 20 | 20 | 400 | Legrand 2013-2014 | 581 | G11 | 66 |  |  | 3 |  |  | 3925.9080 |  | 1 | 0.001 |  | 0 |  | 0 |  | 0 | 5.8 | 7.2 | 7.7 | 20 | 3245060800161 | 400 | 13245060800168 | 0 |  | 210070 | http://www.ecataleg.be/nl/ref/080016/ | http://www.ecataleg.be/fr/ref/080016/ |  | Batibox energy - einddoppen - diameter 16mm | Batibox energy -obturateur - diamètres 16 mm
LEG20121015 | L | 080020 | Batibox energy 20mm | Batibox obturat.energy 20mm | Batibox energy 20mm | Batibox obturat.energy 20mm | 0.5573 | 1 | Stuk | Pièce |  |  | 20 | 20 | 400 | Legrand 2013-2014 | 581 | G11 | 66 |  |  | 2 |  |  | 3925.9080 |  | 1 | 0.002 |  | 0 |  | 0 |  | 0 | 5.8 | 7.2 | 7.7 | 20 | 3245060800208 | 400 | 13245060800205 | 0 |  | 210070 | http://www.ecataleg.be/nl/ref/080020/ | http://www.ecataleg.be/fr/ref/080020/ |  | Batibox energy - einddoppen - diameter 20mm | Batibox energy -obturateur - diamètres 20 mm
LEG20121015 | L | 080021 | Batibox energy 1 post 40mm | Batibox energy 1 poste 40mm | Batibox energy 1 post 40mm | Batibox energy 1 poste 40mm | 1.321 | 1 | Stuk | Pièce |  |  | 40 | 40 | 40 | Legrand 2013-2014 | 580 | G11 | 66 |  |  | 3 |  |  | 3925.9080 |  | 1 | 0.035 |  | 0 |  | 0 |  | 0 | 12.5 | 39.5 | 30.4 | 40 | 13245060800212 | 0 |  | 0 |  | 210070 | http://www.ecataleg.be/nl/ref/080021/ | http://www.ecataleg.be/fr/ref/080021/ |  | Batibox energy enkelvoudige inbouwdozen 1 post - diepte 40mm | Batibox energy - boîte monoposte - 1 poste profondeur 40mm
LEG20121015 | L | 080022 | Batibox Energy 2 mechanismen diepte 40mm hor. en vert. | Batibox energy 2 postes 40mm . | Batibox Energy 2 mechanismen | Batibox energy 2 postes 40mm | 5.332 | 1 | Stuk | Pièce |  |  | 15 | 15 | 15 | Legrand 2013-2014 | 580 | G11 | 66 |  |  | 2 |  |  | 3925.9080 |  | 1 | 0.078 |  | 0 |  | 0 |  | 0 | 12.5 | 39.49 | 30.4 | 15 | 010324506080022230000015 | 0 |  | 0 |  | 210070 | http://www.ecataleg.be/nl/ref/080022/ | http://www.ecataleg.be/fr/ref/080022/ |  | Batibox Energy - meervoudige inbouwdozen - 2 mechanismen diepte 40mm horizontaal en verticaal te gebruiken | Batibox energy - boîte multiposte - 2 postes - profondeur 40mm - utilisation horizontale ou verticale
LEG20121015 | L | 080023 | Batibox energy 3 eenheden 40mm | Batibox energy 3 postes 40mm | Batibox energy 3 eenheden 40mm | Batibox energy 3 postes 40mm | 6.994 | 1 | Stuk | Pièce |  |  | 10 | 10 | 10 | Legrand 2013-2014 | 580 | G11 | 66 |  |  | 3 |  |  | 3925.9080 |  | 1 | 0.108 |  | 0 |  | 0 |  | 0 | 12.5 | 39.5 | 30.4 | 10 | 010324506080023930000010 | 0 |  | 0 |  | 210070 | http://www.ecataleg.be/nl/ref/080023/ | http://www.ecataleg.be/fr/ref/080023/ |  | Batibox Energy - meervoudige inbouwdozen - 3 mechanismen diepte 40mm horizontaal en verticaal te gebruiken | Batibox energy - boîte multiposte - 3 postes - profondeur 40mm - utilisation horizontale ou verticale
LEG20121015 | L | 080025 | Batibox energy 25mm | Batibox obturat.energy 25mm | Batibox energy 25mm | Batibox obturat.energy 25mm | 0.6885 | 1 | Stuk | Pièce |  |  | 20 | 20 | 400 | Legrand 2013-2014 | 581 | G11 | 66 |  |  | 7 |  |  | 3925.9080 |  | 1 | 0.003 |  | 0 |  | 0 |  | 0 | 7.7 | 9.7 | 7.2 | 20 | 13245060800250 | 400 |  | 0 |  | 210070 | http://www.ecataleg.be/nl/ref/080025/ | http://www.ecataleg.be/fr/ref/080025/ |  | Batibox energy - einddoppen - diameter 25mm | Batibox energy -obturateur - diamètres 25 mm
LEG20121015 | L | 080030 | Batibox afsluitpl. Energy 32mm | Batibox obturat. Energy 32mm | Batibox afsluitpl. Energy 32mm | Batibox obturat. Energy 32mm | 0.779 | 1 | Stuk | Pièce |  |  | 20 | 20 | 400 | Legrand 2013-2014 | 581 | G11 | 66 | B |  | 4 |  |  | 4016.9957 |  | 1 | 0.006 |  | 0 |  | 0 |  | 0 | 7.7 | 12.5 | 7.2 | 20 | 0 | 400 | 0 | 0 |  | 210070 | http://www.ecataleg.be/nl/ref/080030/ | http://www.ecataleg.be/fr/ref/080030/ |  | Batibox Energy - inbouwdozen voor holle wanden - kits met batibox energy-einddoppen - diameter 32 mm | Batibox Energy - boîtes d'encastrement pour cloisons creuses - kits obturateurs batibox energy pour conduits annelés - diamètres 32 mm
LEG20121015 | L | 080031 | Batibox energy 1 post 50mm | Batibox energy 1 poste 50mm | Batibox energy 1 post 50mm | Batibox energy 1 poste 50mm | 1.88 | 1 | Stuk | Pièce |  |  | 25 | 25 | 25 | Legrand 2013-2014 | 580 | G11 | 66 |  |  | 2 |  |  | 3925.9080 |  | 1 | 0.042 |  | 0 |  | 0 |  | 0 | 12.5 | 39.5 | 30.4 | 25 | 13245060800311 | 0 |  | 0 |  | 210070 | http://www.ecataleg.be/nl/ref/080031/ | http://www.ecataleg.be/fr/ref/080031/ |  | Batibox energy enkelvoudige inbouwdozen 1 post - diepte 50mm | Batibox energy - boîte monoposte - 1 poste profondeur 50mm
LEG20121015 | L | 080040 | DOOS HOLLE WAND 1 MODULE DIEPTE 40MM | BOITE CLOISON CR. 1 MODULE PROF. 40MM | DOOS HOLLE WAND 1 MODULE | BOITE CLOISON CR. 1 MODULE | 4.306 | 1 | Stuk | Pièce |  |  | 20 | 20 | 20 | Legrand 2013-2014 | 577 | G11 | 66 |  |  | 3 |  |  | 3925.9080 |  | 1 | 0.027 |  | 0 |  | 0 |  | 0 | 14 | 21.5 | 17.5 | 20 | 010324506080040630000020 | 0 |  | 0 |  | 210070 | http://www.ecataleg.be/nl/ref/080040/ | http://www.ecataleg.be/fr/ref/080040/ |  | Batibox enkelvoudige inbouwdoos voor holle wanden - 1 module voor compacte Mosaic-apparatuur - diepte 40 mm | Batibox boîte d'encastrement monoposte pour cloisons creuses - 1 module pour app. étroit Mosaic - prof. 40 mm
LEG20121015 | L | 080041 | DOOS HOLLE WAND 1 MECHAN. DIEPTE 40MM | BOITE CLOISON CR. 1 POSTE PROF. 40MM | DOOS HOLLE WAND 1 MECHAN. | BOITE CLOISON CR. 1 POSTE | 1.196 | 1 | Stuk | Pièce |  |  | 50 | 50 | 50 | Legrand 2013-2014 | 577 | G11 | 66 |  |  | 3 |  |  | 3925.9080 |  | 1 | 0.025 |  | 0 |  | 0 |  | 0 | 20 | 36.7 | 14.7 | 50 | 010324506080041330000050 | 0 |  | 0 |  | 210070 | http://www.ecataleg.be/nl/ref/080041/ | http://www.ecataleg.be/fr/ref/080041/ |  | Batibox enkelvoudige inbouwdoos voor holle wanden - 1 mechanisme - diepte 40 mm | Batibox boîte d'encastrement monoposte pour cloisons creuses - 1 poste - profondeur 40 mm
LEG20121015 | L | 080042 | DOOS HOLLE WAND 2 MECHAN. DIEPTE 40MM HOR. EN VERT. | BOITE CLOISON CR. 2 POSTES PROF. 40MM HOR. ET VERT. | DOOS HOLLE WAND 2 MECHAN. | BOITE CLOISON CR. 2 POSTES | 4.85 | 1 | Stuk | Pièce |  |  | 30 | 30 | 30 | Legrand 2013-2014 | 577 | G11 | 66 |  |  | 2 |  |  | 3925.9080 |  | 1 | 0.064 |  | 0 |  | 0 |  | 0 | 14.3 | 39.99 | 30 | 30 | 010324506080042030000030 | 0 |  | 0 |  | 210070 | http://www.ecataleg.be/nl/ref/080042/ | http://www.ecataleg.be/fr/ref/080042/ |  | Batibox meervoudige inbouwdoos met hartafstand 71 mm voor holle wanden - 2 mech. - 4 modules verticaal of horizontaal - diepte 40 mm | Batibox boîte d'encastrement multipostes entraxe 71 mm pour cloisons creuses - 2 postes - 4 modules vert. ou hor. - prof. 40 mm
LEG20121015 | L | 080043 | DOOS HOLLE WAND 3 MECHAN. DIEPTE 40MM HOR. EN VERT. | BOITE CLOISON CR. 3 POSTES PROF. 40MM HOR. ET VERT. | DOOS HOLLE WAND 3 MECHAN. | BOITE CLOISON CR. 3 POSTES | 6.419 | 1 | Stuk | Pièce |  |  | 30 | 30 | 30 | Legrand 2013-2014 | 577 | G11 | 66 |  |  | 2 |  |  | 3925.9080 |  | 1 | 0.083 |  | 0 |  | 0 |  | 0 | 27 | 39.99 | 30 | 30 | 010324506080043730000030 | 0 |  | 0 |  | 210070 | http://www.ecataleg.be/nl/ref/080043/ | http://www.ecataleg.be/fr/ref/080043/ |  | Batibox meervoudige inbouwdoos met hartafstand 71 mm voor holle wanden - 3 mech. - 6 modules verticaal of horizontaal - diepte 40 mm | Batibox boîte d'encastrement multipostes entraxe 71 mm pour cloisons creuses - 3 postes - 6 modules vert. ou hor. - prof. 40 mm
LEG20121015 | L | 080044 | DOOS HOLLE WAND 4 MECHAN. DIEPTE 40MM HOR. EN VERT. | BOITE CLOISON CR. 4 POSTES PROF. 40MM HOR. ET VERT. | DOOS HOLLE WAND 4 MECHAN. | BOITE CLOISON CR. 4 POSTES | 7.699 | 1 | Stuk | Pièce |  |  | 30 | 30 | 30 | Legrand 2013-2014 | 577 | G11 | 66 |  |  | 4 |  |  | 3925.9080 |  | 1 | 0.114 |  | 0 |  | 0 |  | 0 | 27 | 39.99 | 30 | 30 | 010324506080044430000030 | 0 |  | 0 |  | 210070 | http://www.ecataleg.be/nl/ref/080044/ | http://www.ecataleg.be/fr/ref/080044/ |  | Batibox meervoudige inbouwdoos met hartafstand 71 mm voor holle wanden - 4 mechanismen - diepte 40 mm | Batibox boîte d'encastrement multipostes entraxe 71 mm pour cloisons creuses - 4 postes - profondeur 40 mm
LEG20121015 | L | 080049 | DOOS HOLLE WAND 3 MODULES DIEPTE 40MM | BOITE CLOISON CR. 3 MODULES PROF. 40MM | DOOS HOLLE WAND 3 MODULES | BOITE CLOISON CR. 3 MODULES | 5.851 | 1 | Stuk | Pièce |  |  | 15 | 15 | 15 | Legrand 2013-2014 | 577 | G11 | 66 |  |  | 4 |  |  | 3925.9080 |  | 1 | 0.05 |  | 0 |  | 0 |  | 0 | 13 | 29.59 | 20 | 15 | 010324506080049930000015 | 0 |  | 0 |  | 210070 | http://www.ecataleg.be/nl/ref/080049/ | http://www.ecataleg.be/fr/ref/080049/ |  | Batibox meervoudige inbouwdoos met hartafstand 71 mm voor holle wanden - 3 modules voor Mosaic-apparatuur - diepte 40 mm | Batibox boîte d'encastrement multipostes entraxe 71 mm pour cloisons creuses - 3 mod. pour app. Mosaic - profondeur 40 mm
LEG20121015 | L | 080051 | DOOS HOLLE WAND 1 MECHAN. DIEPTE 50MM | BOITE CLOISON CR. 1 POSTE PROF. 50MM | DOOS HOLLE WAND 1 MECHAN. | BOITE CLOISON CR. 1 POSTE | 1.708 | 1 | Stuk | Pièce |  |  | 50 | 50 | 50 | Legrand 2013-2014 | 577 | G11 | 66 |  |  | 3 |  |  | 3925.9080 |  | 1 | 0.03 |  | 0 |  | 0 |  | 0 | 25 | 36.7 | 15.2 | 50 | 010324506080051230000050 | 0 |  | 0 |  | 210070 | http://www.ecataleg.be/nl/ref/080051/ | http://www.ecataleg.be/fr/ref/080051/ |  | Batibox enkelvoudige inbouwdoos voor holle wanden - 1 mechanisme - diepte 50 mm | Batibox boîte d'encastrement monoposte pour cloisons creuses - 1 poste - profondeur 50 mm
LEG20121015 | L | 080051BX | Colli Batibox (080051-080052) inbouwdozen voor holle wand | Colis Batibox (080051-080052) bôites cloisons creuses | Colli Batibox (080051-080052) | Colis Batibox (080051-080052) | 217.5 | 1 | Stuk | Pièce |  |  | 1 | 10 | 10 | Legrand 2013-2014 | 577 | G11 | 10 |  |  | 2 |  |  |  |  | 1 | 0 |  | 0 |  | 0 |  | 0 | 205 | 80 | 60 | 1 | 0 | 10 | 5414759100716 | 0 |  | 210070 | http://www.ecataleg.be/nl/ref/080051BX/ | http://www.ecataleg.be/fr/ref/080051BX/ |  | Batibox - kit 40 x 80051 + 30 x x 80052 = 10 x 80051 gratis | Batibox - kit 40 x 80051 + 30 x x 80052 = 10 x 80051 gratuit
LEG20121015 | L | 080052 | DOOS HOLLE WAND 2 MECHAN. DIEPTE 50MM HOR. EN VERT. | BOITE CLOISON CR. 2 POSTES PROF. 50MM HOR. ET VERT. | DOOS HOLLE WAND 2 MECHAN. | BOITE CLOISON CR. 2 POSTES | 4.941 | 1 | Stuk | Pièce |  |  | 30 | 30 | 30 | Legrand 2013-2014 | 577 | G11 | 66 |  |  | 3 |  |  | 3925.9080 |  | 1 | 0.071 |  | 0 |  | 0 |  | 0 | 17.6 | 39.8 | 29.8 | 30 | 010324506080052930000030 | 0 |  | 0 |  | 210070 | http://www.ecataleg.be/nl/ref/080052/ | http://www.ecataleg.be/fr/ref/080052/ |  | Batibox meervoudige inbouwdoos met hartafstand 71 mm voor holle wanden - 2 mech. - 4 modules vert. of hor. - diepte 50 mm | Batibox boîte d'encastrement multipostes entraxe 71 mm pour cloisons creuses - 2 postes - 4 modules vert. ou hor. - prof. 50 mm
LEG20121015 | L | 080053 | DOOS HOLLE WAND 3 MECHAN. DIEPTE 50MM HOR. EN VERT. | BOITE CLOISON CR. 3 POSTES PROF. 50MM HOR. ET VERT. | DOOS HOLLE WAND 3 MECHAN. | BOITE CLOISON CR. 3 POSTES | 6.757 | 1 | Stuk | Pièce |  |  | 30 | 30 | 30 | Legrand 2013-2014 | 577 | G11 | 66 |  |  | 3 |  |  | 3925.9080 |  | 1 | 0.095 |  | 0 |  | 0 |  | 0 | 27 | 39.99 | 30 | 30 | 010324506080053630000030 | 0 |  | 0 |  | 210070 | http://www.ecataleg.be/nl/ref/080053/ | http://www.ecataleg.be/fr/ref/080053/ |  | Batibox meervoudige inbouwdoos met hartafstand 71 mm voor holle wanden - 3 mech. - 6 modules vert. of hor. - diepte 50 mm | Batibox boîte d'encastrement multipostes entraxe 71 mm pour cloisons creuses - 3 postes - 6 modules vert. ou hor. - prof. 50 mm
LEG20121015 | L | 080054 | DOOS HOLLE WAND 4 MECHAN. DIEPTE 50MM HOR. EN VERT. | BOITE CLOISON CR. 4 POSTES PROF. 50MM HOR. ET VERT. | DOOS HOLLE WAND 4 MECHAN. | BOITE CLOISON CR. 4 POSTES | 8.101 | 1 | Stuk | Pièce |  |  | 15 | 15 | 15 | Legrand 2013-2014 | 577 | G11 | 66 |  |  | 3 |  |  | 3925.9080 |  | 1 | 0.143 |  | 0 |  | 0 |  | 0 | 17.6 | 39.79 | 29.8 | 15 | 010324506080054330000015 | 0 |  | 0 |  | 210070 | http://www.ecataleg.be/nl/ref/080054/ | http://www.ecataleg.be/fr/ref/080054/ |  | Batibox meervoudige inbouwdoos met hartafstand 71 mm voor holle wanden - 4 mechanismen - diepte 50 mm | Batibox boîte d'encastrement multipostes entraxe 71 mm pour cloisons creuses - 4 postes - profondeur 50 mm
LEG20121015 | L | 080061 | DOOS HOLLE WAND 1 MECHAN. DIEPTE 60MM | BOITE CLOISON CR. 1 POSTE PROF. 60MM | DOOS HOLLE WAND 1 MECHAN. | BOITE CLOISON CR. 1 POSTE | 2.049 | 1 | Stuk | Pièce |  |  | 20 | 20 | 20 | Legrand 2013-2014 | 577 | G11 | 66 |  |  | 3 |  |  | 3925.9080 |  | 1 | 0.039 |  | 0 |  | 0 |  | 0 | 15 | 29.6 | 20 | 20 | 010324506080061130000020 | 0 |  | 0 |  | 210070 | http://www.ecataleg.be/nl/ref/080061/ | http://www.ecataleg.be/fr/ref/080061/ |  | Batibox enkelvoudige inbouwdoos voor holle wanden - 1 mechanisme - diepte 60 mm | Batibox boîte d'encastrement monoposte pour cloisons creuses - 1 poste - profondeur 60 mm
LEG20121015 | L | 080066 | HANDZAAG VR HOLLE WANDDOZEN | SCIE A GUICHET POUR BOITES CLOISONS CR. | HANDZAAG | SCIE A GUICHET | 61.3 | 1 | Stuk | Pièce |  |  | 1 | 1 | 20 | Legrand 2013-2014 | 577 | G11 | 66 |  |  | 2 |  |  | 8202.1000 |  | 1 | 0.25 |  | 0 |  | 0 |  | 0 | 7.7 | 16 | 7.2 | 1 | 3245060800666 | 20 |  | 0 |  | 210070 | http://www.ecataleg.be/nl/ref/080066/ | http://www.ecataleg.be/fr/ref/080066/ |  | Steekzaag voor plaatsing van Batibox inbouwdozen in holle wanden (gipsplaten) | Scie à guichet pour installation des boîtes d'encastrement Batibox dans cloisons creuses (plaques de plâtre)
LEG20121015 | L | 080067 | KLOKZAAG DIAMETER 67MM VR HOLLE WANDDOZEN | SCIE CLOCHE DIAMETRE 67MM POUR BOITES CLOISONS CR. | KLOKZAAG DIAMETER 67MM | SCIE CLOCHE DIAMETRE 67MM | 56.32 | 1 | Stuk | Pièce |  |  | 1 | 1 | 20 | Legrand 2013-2014 | 577 | G11 | 66 |  |  | 2 |  |  | 8207.5060 |  | 1 | 0.265 |  | 0 |  | 0 |  | 0 | 7.7 | 12.5 | 7.2 | 1 | 3245060800673 | 20 |  | 0 |  | 210070 | http://www.ecataleg.be/nl/ref/080067/ | http://www.ecataleg.be/fr/ref/080067/ |  | Klokzaag met diameter 67 mm voor Batibox inbouwdozen 1 tot 4 mechanismen voor holle wanden | Scie cloche diamètre 67mm pour boîtes Batibox 1 à 4 postes pour cloisons creuses
LEG20121015 | L | 080071 | TUSSENSCHOT MET BEVEST.PUNTEN DIEPTE 40MM VR MEERV. DOZEN | CLOISON AVEC POINTS DE FIX. PROF. 40MM PR BOITES MULTIP. | TUSSENSCHOT MET BEVEST.PUNTEN | CLOISON AVEC POINTS DE FIX. | 1.581 | 1 | Stuk | Pièce |  |  | 10 | 10 | 50 | Legrand 2013-2014 | 577 | G11 | 66 |  |  | 7 |  |  | 8538.9099 |  | 1 | 0.01 |  | 0 |  | 0 |  | 0 | 5.7 | 19.3 | 10.8 | 10 | 3245060800710 | 50 |  | 0 |  | 210070 | http://www.ecataleg.be/nl/ref/080071/ | http://www.ecataleg.be/fr/ref/080071/ |  | Batibox - verdeelstuk met bevestigingsgaten voor meervoudige inbouwdozen voor dozen diepte 40 mm | Batibox - cloison avec puits de fixation pour boîte multiposte - pour boîte profondeur 40 mm
LEG20121015 | L | 080072 | TUSSENSCHOT MET BEVEST.PUNTEN DIEPTE 50MM VR MEERV. DOZEN | CLOISON AVEC POINTS DE FIX. PROF. 50MM PR BOITES MULTIP. | TUSSENSCHOT MET BEVEST.PUNTEN | CLOISON AVEC POINTS DE FIX. | 1.703 | 1 | Stuk | Pièce |  |  | 10 | 10 | 50 | Legrand 2013-2014 | 577 | G11 | 66 |  |  | 2 |  |  | 3925.9080 |  | 1 | 0.012 |  | 0 |  | 0 |  | 0 | 5.7 | 19.3 | 10.8 | 10 | 3245060800727 | 50 |  | 0 |  | 210070 | http://www.ecataleg.be/nl/ref/080072/ | http://www.ecataleg.be/fr/ref/080072/ |  | Batibox - verdeelstuk met bevestigingsgaten voor meervoudige inbouwdozen voor dozen diepte 50 mm | Batibox - cloison avec puits de fixation pour boîte multiposte - pour boîte profondeur 50 mm
LEG20121015 | L | 080077 | AFTEKENMAL VR HOLLE WANDDOZEN | GABARIT DE POSE POUR BOITES CLOISONS CR. | AFTEKENMAL | GABARIT DE POSE | 10.95 | 1 | Stuk | Pièce |  |  | 1 | 1 | 20 | Legrand 2013-2014 | 577 | G11 | 66 |  |  | 2 |  |  | 8538.9099 |  | 1 | 0.12 |  | 0 |  | 0 |  | 0 | 2.7 | 31.2 | 9.3 | 1 | 3245060800772 | 20 | 011324506080077930000020 | 0 |  | 210070 | http://www.ecataleg.be/nl/ref/080077/ | http://www.ecataleg.be/fr/ref/080077/ |  | Plaatsingsmal voor Batibox inbouwdozen met hartafstand 71 mm voor holle wanden | Gabarit de pose pour Batibox boîtes d'encastrement entraxe 71 mm pour cloisons creuses
LEG20121015 | L | 080088 | Klokzaag diam 80mm | Scie cloche diam 80mm | Klokzaag diam 80mm | Scie cloche diam 80mm | 58 | 1 | Stuk | Pièce |  |  | 1 | 1 | 24 | Legrand 2013-2014 | 741 | G03 | 67 | B |  | 4 |  |  | 8207.5060 |  | 1 | 0.326 |  | 0 |  | 0 |  | 0 | 9 | 8.2 | 8.2 | 1 | 0 | 24 | 0 | 0 |  | 210010 | http://www.ecataleg.be/nl/ref/080088/ | http://www.ecataleg.be/fr/ref/080088/ |  | Vloercontactdoos - toebehoren - klokboor diameter 80 mm | Prise de sol - accessoire - scie cloche diamètre 80 mm
LEG20121015 | L | 080101 | Batibox multimat. 1 mech. diepte 40MM diam.67MM | Batibox multimat. 1 poste prof.40MM diam.67MM | Batibox multimat. 1 mech. | Batibox multimat. 1 poste | 1.362 | 1 | Stuk | Pièce |  |  | 20 | 20 | 20 |  | 0 | G11 | 78 |  |  | 30 |  |  | 3925.9080 |  | 1 | 0.041 |  | 0 |  | 0 |  | 0 | 16 | 30.5 | 15 | 20 | 13245060801011 | 0 |  | 0 |  | 210070 | http://www.ecataleg.be/nl/ref/080101/ | http://www.ecataleg.be/fr/ref/080101/ |  | - Batibox multimat. 1 mech. diepte 40MM diam.67MM | - Batibox multimat. 1 poste prof.40MM diam.67MM
LEG20121015 | L | 080108 | Doos metselwerk ronde 1 mech. diam. 67mm schroeven | Boîte maçonn. ronde 1 poste diam. 67mm vis | Doos metselwerk ronde 1 mech. | Boîte maçonn. ronde 1 poste | 0.7923 | 1 | Stuk | Pièce |  |  | 100 | 100 | 100 | Legrand 2013-2014 | 574 | G11 | 78 |  |  | 2 |  |  | 3925.9080 |  | 1 | 0.024 |  | 0 |  | 0 |  | 0 | 20.6 | 39.8 | 29.8 | 100 | 010324506080108330000100 | 0 |  | 0 |  | 210070 | http://www.ecataleg.be/nl/ref/080108/ | http://www.ecataleg.be/fr/ref/080108/ |  | Batibox inbouwdoos voor metselwerk - ronde doos - voor 1 mechanisme - diameter 67 mm - diepte 30/40 mm - met schroeven | Batibox boîte d'encastrement ronde associable en dos à dos pour maçonnerie - 1 poste - diamètre 67 mm - profondeur 30/40 mm - avec vis
LEG20121015 | L | 080109 | Doos metselwerk ronde 1 mech. diam. 67mm spanklauwen | Boîte maçonn. ronde 1 poste diam. 67mm griffes | Doos metselwerk ronde 1 mech. | Boîte maçonn. ronde 1 poste | 0.6744 | 1 | Stuk | Pièce |  |  | 100 | 100 | 100 | Legrand 2013-2014 | 574 | G11 | 78 |  |  | 7 |  |  | 3925.9080 |  | 1 | 0.021 |  | 0 |  | 0 |  | 0 | 20.6 | 39.8 | 29.8 | 100 | 010324506080109030000100 | 0 |  | 0 |  | 210070 | http://www.ecataleg.be/nl/ref/080109/ | http://www.ecataleg.be/fr/ref/080109/ |  | Batibox inbouwdoos voor metselwerk - ronde doos - voor 1 mechanisme - diameter 67 mm - diepte 30/40 mm - zonder schroeven | Batibox boîte d'encastrement ronde associable en dos à dos pour maçonnerie - 1 poste - diamètre 67 mm - profondeur 30/40 mm - à griffs
LEG20121015 | L | 080124 | Doos multimater. 2x2 mech. 2x4/5 mod. | Boîte multimatér. 2x2 postes 2x4/5 mod. | Doos multimater. 2x2 mech. | Boîte multimatér. 2x2 postes | 9.278 | 1 | Stuk | Pièce |  |  | 1 | 1 | 10 | Legrand 2013-2014 | 575 | G11 | 78 |  |  | 2 |  |  | 8538.9099 |  | 1 | 0.181 |  | 0 |  | 0 |  | 0 | 7 | 16 | 18 | 1 | 3245060801243 | 10 | 13245060801240 | 0 |  | 210070 | http://www.ecataleg.be/nl/ref/080124/ | http://www.ecataleg.be/fr/ref/080124/ |  | Batibox inbouwdoos voor metselwerk en holle wanden - groot formaat - voor 2 x 2 mechanismen of 2 x 4/5 modules - afmetingen 142 x 142 mm | Batibox boîte d'encastrement grand format - 2 x 2 postes ou 2 x 4/5 modules - profondeur 50 mm - dimensions 142 x 142 mm - utilisable en cloisons creuses
LEG20121015 | L | 080126 | Doos multimater. 2x3 mech. 2x6/8 mod. | Boîte multimatér. 2x3 postes 2x6/8 mod. | Doos multimater. 2x3 mech. | Boîte multimatér. 2x3 postes | 10.85 | 1 | Stuk | Pièce |  |  | 1 | 1 | 10 | Legrand 2013-2014 | 575 | G11 | 78 |  |  | 2 |  |  | 8538.9099 |  | 1 | 0.252 |  | 0 |  | 0 |  | 0 | 5.5 | 23 | 16 | 1 | 3245060801267 | 10 | 13245060801264 | 0 |  | 210070 | http://www.ecataleg.be/nl/ref/080126/ | http://www.ecataleg.be/fr/ref/080126/ |  | Batibox inbouwdoos voor metselwerk en holle wanden - groot formaat - voor 2 x 6/8 modules - afmetingen 213 x 142 mm | Batibox boîte d'encastrement grand format - 2 x 6 modules - profondeur 50 mm - dimensions 213 x 142 mm - aussi utilisable en cloisons creuses
LEG20121015 | L | 080128 | Doos multimater. 2x10 mod. vr Mosaic mechanismen | Boîte multimatér. 2x10 mod. pr Mosaic mecanismes | Doos multimater. 2x10 mod. | Boîte multimatér. 2x10 mod. | 12.67 | 1 | Stuk | Pièce |  |  | 1 | 1 | 5 | Legrand 2013-2014 | 575 | G11 | 78 |  |  | 3 |  |  | 3925.9080 |  | 1 | 0.348 |  | 0 |  | 0 |  | 0 | 5.2 | 15 | 29.5 | 1 | 3245060801281 | 5 |  | 0 |  | 210070 | http://www.ecataleg.be/nl/ref/080128/ | http://www.ecataleg.be/fr/ref/080128/ |  | Batibox inbouwdoos voor metselwerk en holle wanden - groot formaat - voor 2 x 10 modules - afmetingen 284 x 142 mm | Batibox boîte d'encastrement grand format - 2 x 10 modules - profondeur 50 mm - dimensions 284 x 142 mm - aussi utilisable en cloisons creuses
LEG20121015 | L | 080129 | Rail DIN 2 mod vr kits vr werkplek | Rail DIN 2 mod pr kits postes de travail | Rail DIN 2 mod | Rail DIN 2 mod | 16.3 | 1 | Stuk | Pièce |  |  | 5 | 5 | 50 | Legrand 2013-2014 | 788 | G11 | 65 | B |  | 4 |  |  | 8536.9010 |  | 1 | 0.019 |  | 0 |  | 0 |  | 0 | 8.9 | 10.1 | 5.8 | 5 | 0 | 50 | 0 | 0 |  | 210070 | http://www.ecataleg.be/nl/ref/080129/ | http://www.ecataleg.be/fr/ref/080129/ |  | Kits voor de werkplek Mosaic programma - toebehoren voor de installatie van modulaire apparatuur - rail DIN formaat voor 2 modules | Kits postes de travail programme Mosaic - accessoires pour installation d'appareils modulaires - rail format DIN pour 2 modules
LEG20121015 | L | 080131 | Doos metselwerk 1 mech. 30mm schroeven/spanklauwen | Boîte maçonn. 1 poste 30mm vis/griffes | Doos metselwerk 1 mech. 30mm | Boîte maçonn. 1 poste 30mm | 1.073 | 1 | Stuk | Pièce |  |  | 20 | 20 | 20 | Legrand 2013-2014 | 574 | G11 | 78 |  |  | 4 |  |  | 3925.9080 |  | 1 | 0.035 |  | 0 |  | 0 |  | 0 | 13 | 29.6 | 20 | 20 | 010324506080131130000020 | 0 |  | 0 |  | 210070 | http://www.ecataleg.be/nl/ref/080131/ | http://www.ecataleg.be/fr/ref/080131/ |  | Batibox enkelvoudige inbouwdoos voor metselwerk - samenstelbaar - voor 1 mechanisme - diepte 30 mm - met schroeven of spanklauwen | Batibox boîte d'encastrement carré associable (horizontal et vertical) - 1 poste - profondeur 30 mm - livré avec vis équipées de cache de protection
LEG20121015 | L | 080140 | Doos metselwerk 1 mod. 40mm lengte 32mm | Boîte maçonn. 1 mod. 40mm larg.32mm | Doos metselwerk 1 mod. 40mm | Boîte maçonn. 1 mod. 40mm | 1.935 | 1 | Stuk | Pièce |  |  | 10 | 10 | 60 | Legrand 2013-2014 | 574 | G11 | 78 |  |  | 2 |  |  | 3925.9080 |  | 1 | 0.037 |  | 0 |  | 0 |  | 0 | 7.6 | 17.9 | 9.4 | 10 | 3245060801403 | 60 | 13245060801400 | 0 |  | 210070 | http://www.ecataleg.be/nl/ref/080140/ | http://www.ecataleg.be/fr/ref/080140/ |  | Batibox enkelvoudige inbouwdoos voor metselwerk - samenstelbaar - voor 1 module voor compacte Mosaic apparatuur - diepte 40 mm - breedte 32 mm | Batibox boîte d'encastrement 1 module pour appareillage étroit Mosaic - profondeur 40 mm - largeur 32 mm
LEG20121015 | L | 080141 | Doos metselwerk 1 mech. 40mm schroeven/spanklauwen | Boîte maçonn. 1 poste 40mm vis/griffes | Doos metselwerk 1 mech. 40mm | Boîte maçonn. 1 poste 40mm | 0.9094 | 1 | Stuk | Pièce |  |  | 100 | 100 | 100 | Legrand 2013-2014 | 574 | G11 | 78 |  |  | 4 |  |  | 3925.9080 |  | 1 | 0.036 |  | 0 |  | 0 |  | 0 | 23.5 | 40 | 30 | 100 | 010324506080141030000100 | 0 |  | 0 |  | 210070 | http://www.ecataleg.be/nl/ref/080141/ | http://www.ecataleg.be/fr/ref/080141/ |  | Batibox enkelvoudige inbouwdoos voor metselwerk - samenstelbaar - voor 1 mechanisme - diepte 40 mm - met schroeven of spanklauwen | Batibox boîte d'encastrement carré associable (horizontal et vertical) - 1 poste - profondeur 40 mm - livré avec vis équipées de cache de protection
LEG20121015 | L | 080142 | Doos metselwerk 2 mech. 40mm schroeven | Boîte maçonn. 2 postes 40mm vis | Doos metselwerk 2 mech. 40mm | Boîte maçonn. 2 postes 40mm | 1.989 | 1 | Stuk | Pièce |  |  | 5 | 5 | 40 | Legrand 2013-2014 | 574 | G11 | 78 |  |  | 2 |  |  | 3925.9080 |  | 1 | 0.099 |  | 0 |  | 0 |  | 0 | 8.8 | 23.4 | 15.7 | 5 | 3245060801427 | 40 | 011324506080142430000040 | 0 |  | 210070 | http://www.ecataleg.be/nl/ref/080142/ | http://www.ecataleg.be/fr/ref/080142/ |  | Batibox meervoudige inbouwdoos voor metselwerk - monoblok - voor 2 mechanismen of 4/5 modules horizontaal of verticaal gebruik - diepte 40 mm | Batibox boîte d'encastrement 2 postes pour montage d'appareillage à vis (monobloc) - 4/5 modules - utilisation horizontale ou verticale - profondeur 40 mm
LEG20121015 | L | 080143 | Doos metselwerk 3 mech. 40mm schroeven | Boîte maçonn. 3 postes 40mm vis | Doos metselwerk 3 mech. 40mm | Boîte maçonn. 3 postes 40mm | 2.994 | 1 | Stuk | Pièce |  |  | 5 | 5 | 20 | Legrand 2013-2014 | 574 | G11 | 78 |  |  | 3 |  |  | 3925.9080 |  | 1 | 0.135 |  | 0 |  | 0 |  | 0 | 7.9 | 25.8 | 23.2 | 5 | 3245060801434 | 20 | 011324506080143430000020 | 0 |  | 210070 | http://www.ecataleg.be/nl/ref/080143/ | http://www.ecataleg.be/fr/ref/080143/ |  | Batibox meervoudige inbouwdoos voor metselwerk - monoblok - voor 3 mechanismen of 6/8 modules horizontaal of verticaal gebruik - diepte 40 mm | Batibox boîte d'encastrement 3 postes pour montage d'appareillage à vis (monobloc) - 6/8 modules - utilisation horizontale ou verticale - profondeur 40 mm
LEG20121015 | L | 080144 | Doos metselwerk 4 mech. 40mm schroeven | Boîte maçonn. 4 postes 40mm vis | Doos metselwerk 4 mech. 40mm | Boîte maçonn. 4 postes 40mm | 4.371 | 1 | Stuk | Pièce |  |  | 5 | 5 | 5 | Legrand 2013-2014 | 574 | G11 | 78 |  |  | 2 |  |  | 3925.9080 |  | 1 | 0.199 |  | 0 |  | 0 |  | 0 | 11.1 | 29.6 | 20 | 5 | 010324506080144130000005 | 0 |  | 0 |  | 210070 | http://www.ecataleg.be/nl/ref/080144/ | http://www.ecataleg.be/fr/ref/080144/ |  | Batibox meervoudige inbouwdoos voor metselwerk - monoblok - voor 4 mechanismen of 8/10 modules horizontaal of verticaal gebruik - diepte 40 mm | Batibox boîte d'encastrement 4 postes pour montage d'appareillage à vis (monobloc) - 8/10 modules - utilisation horizontale ou verticale - profondeur 40 mm
LEG20121015 | L | 080149 | Doos metselwerk 3 modules 40mm schroeven | Boîte maçonn. 3 modules 40mm vis | Doos metselwerk 3 modules 40mm | Boîte maçonn. 3 modules 40mm | 3.577 | 1 | Stuk | Pièce |  |  | 10 | 10 | 10 | Legrand 2013-2014 | 574 | G11 | 78 |  |  | 4 |  |  | 3925.9080 |  | 1 | 0.106 |  | 0 |  | 0 |  | 0 | 14 | 21.5 | 17.5 | 10 | 010324506080149630000010 | 0 |  | 0 |  | 210070 | http://www.ecataleg.be/nl/ref/080149/ | http://www.ecataleg.be/fr/ref/080149/ |  | Batibox meervoudige inbouwdoos voor metselwerk - monoblok - voor 3 modules voor Mosaic apparatuur - diepte 40 mm | Batibox boîte d'encastrement multiposte pour montage d'appareillage à vis (monobloc) - 3 modules pour mécanismes Mosaic - profondeur 40 mm
LEG20121015 | L | 080151 | Doos metselwerk 1 mech. 50mm schroeven/spanklauwen | Boîte maçonn. 1 poste 50mm vis/griffes | Doos metselwerk 1 mech. 50mm | Boîte maçonn. 1 poste 50mm | 0.8064 | 1 | Stuk | Pièce |  |  | 100 | 100 | 100 | Legrand 2013-2014 | 574 | G11 | 78 |  |  | 3 |  |  | 3925.9080 |  | 1 | 0.041 |  | 0 |  | 0 |  | 0 | 30.5 | 40 | 30 | 100 | 010324506080151930000100 | 0 |  | 0 |  | 210070 | http://www.ecataleg.be/nl/ref/080151/ | http://www.ecataleg.be/fr/ref/080151/ |  | Batibox enkelvoudige inbouwdoos voor metselwerk - samenstelbaar - voor 1 mechanisme - diepte 50 mm - met schroeven of spanklauwen | Batibox boîte d'encastrement carré associable (horizontal et vertical) - 1 poste - profondeur 50 mm - livré avec vis équipées de cache de protection
LEG20121015 | L | 080155 | Doos metselwerk ctd. scheerap. diepte 50mm | Boîte maçonn. prise rasoir prof. 50mm | Doos metselwerk ctd. scheerap. | Boîte maçonn. prise rasoir | 3.738 | 1 | Stuk | Pièce |  |  | 5 | 5 | 50 | Legrand 2013-2014 | 574 | G11 | 78 |  |  | 4 |  |  | 3925.9080 |  | 1 | 0.111 |  | 0 |  | 0 |  | 0 | 22.5 | 13.6 | 7 | 5 | 3245060801557 | 50 | 13245060801554 | 0 |  | 210070 | http://www.ecataleg.be/nl/ref/080155/ | http://www.ecataleg.be/fr/ref/080155/ |  | Batibox inbouwdoos voor metselwerk - voor Céliane contactdoos voor scheerapparaat ref. 671 59 - diepte 50 mm | Batibox boîte d'encastrement pour maçonnerie - pour prise rasoir Céliane réf. 671 59 - profondeur 50 mm
LEG20121015 | L | 080161 | Doos metselwerk 1 mech. 60mm schroeven/spanklauwen | Boîte maçonn. 1 poste 60mm vis/griffes | Doos metselwerk 1 mech. 60mm | Boîte maçonn. 1 poste 60mm | 1.439 | 1 | Stuk | Pièce |  |  | 10 | 10 | 10 | Legrand 2013-2014 | 574 | G11 | 78 |  |  | 3 |  |  | 3925.9080 |  | 1 | 0.058 |  | 0 |  | 0 |  | 0 | 13 | 29.6 | 20 | 10 | 010324506080161830000010 | 0 |  | 0 |  | 210070 | http://www.ecataleg.be/nl/ref/080161/ | http://www.ecataleg.be/fr/ref/080161/ |  | Batibox enkelvoudige inbouwdoos voor metselwerk - samenstelbaar - voor 1 mechanisme - diepte 60 mm - met schroeven of spanklauwen | Batibox boîte d'encastrement carré associable (horizontal et vertical) - 1 poste - profondeur 60 mm - livré avec vis équipées de cache de protection
LEG20121015 | L | 080167 | Klokzaag diam. 67mm vr baksteen/fayence/cement | Scie cloche diam. 67mm carbure pr brique/carrelage/ciment | Klokzaag diam. 67mm | Scie cloche diam. 67mm carbure | 66.97 | 1 | Stuk | Pièce |  |  | 1 | 1 | 20 | Legrand 2013-2014 | 575 | G11 | 78 |  |  | 2 |  |  | 8202.1000 |  | 1 | 0.266 |  | 0 |  | 0 |  | 0 | 7.7 | 12.5 | 7.2 | 1 | 3245060801670 | 20 | 13245060801677 | 0 |  | 210070 | http://www.ecataleg.be/nl/ref/080167/ | http://www.ecataleg.be/fr/ref/080167/ |  | Klokzaag diameter 67 mm - met hardmetalen steenboor van wolfraam - voor baksteen, fayence, cement | Scie cloche diamètre 67 mm - à concrétion carbure de Tungstène pourr brique/carrelage/ciment - outillage pour boîtes appareillage
LEG20121015 | L | 080185 | Doos metselwerk 1 mech. 85x85m vr ctdozen 20+32A diepte 50mm | Boîte maçonn. 1 poste 85x85mm pr prises 20+32A prof. 50mm | Doos metselwerk 1 mech. 85x85m | Boîte maçonn. 1 poste 85x85mm | 4.158 | 1 | Stuk | Pièce |  |  | 5 | 5 | 20 | Legrand 2013-2014 | 574 | G11 | 78 |  |  | 3 |  |  | 3925.9080 |  | 1 | 0.102 |  | 0 |  | 0 |  | 0 | 9.3 | 27.5 | 13 | 5 | 3245060801854 | 20 | 011324506080185430000020 | 0 |  | 210070 | http://www.ecataleg.be/nl/ref/080185/ | http://www.ecataleg.be/fr/ref/080185/ |  | Batibox inbouwdoos voor metselwerk - voor contactdozen 20 en 32 A - 1 mechanisme 85 x 85 mm - diepte 50 mm | Batibox boîte d'encastrement pour maçonnerie - 1 poste 85 x 85 mm - pour prises 20 et 32 A - profondeur 50 mm
LEG20121015 | L | 080188 | Batibox doos vloerctdoos diepte 50 mm | Batibox boîte prise de sol prof. 50 mm | Batibox doos vloerctdoos | Batibox boîte prise de sol | 2.2 | 1 | Stuk | Pièce |  |  | 10 | 10 | 10 | Legrand 2013-2014 | 741 | G03 | 78 | B |  | 4 |  |  | 3925.9080 |  | 1 | 0.051 |  | 0 |  | 0 |  | 0 | 14 | 21.5 | 17.5 | 10 | 0 | 0 |  | 0 |  | 210010 | http://www.ecataleg.be/nl/ref/080188/ | http://www.ecataleg.be/fr/ref/080188/ |  | * Batibox doos vloerctdoos diepte 50 mm | * Batibox boîte prise de sol prof. 50 mm
LEG20121015 | L | 080193 | Batibox aansl.multimedia 5 mod. | Batibox connexion multimedia 5 mod. | Batibox aansl.multimedia | Batibox connexion multimedia | 41.52 | 1 | Stuk | Pièce |  |  | 1 | 1 | 6 | Legrand 2013-2014 | 579 | G11 | 78 |  |  | 2 |  |  | 8538.9099 |  | 1 | 0.345 |  | 0 |  | 0 |  | 0 | 9.1 | 18.1 | 17.9 | 1 | 3245060801939 | 6 | 13245060801936 | 0 |  | 210070 | http://www.ecataleg.be/nl/ref/080193/ | http://www.ecataleg.be/fr/ref/080193/ |  | Batibox Céliane - multimediadoos 1 x 5 modules - afmetingen 142 x 142 mm | Batibox Céliane - boîtier multimédia 1 x 5 modules - 142 x 142 mm
LEG20121015 | L | 080195 | Batibox aansl. multimedia 2 x 5 mod. | Batibox connexion multimedia 2 x 5 mod. | Batibox aansl. multimedia | Batibox connexion multimedia | 44.81 | 1 | Stuk | Pièce |  |  | 1 | 1 | 5 | Legrand 2013-2014 | 579 | G11 | 78 |  |  | 3 |  |  | 8538.9099 |  | 1 | 0.574 |  | 0 |  | 0 |  | 0 | 9.4 | 32.6 | 18.4 | 1 | 3245060801953 | 5 | 011324506080195030000005 | 0 |  | 210070 | http://www.ecataleg.be/nl/ref/080195/ | http://www.ecataleg.be/fr/ref/080195/ |  | Batibox Céliane - multimediadoos 2 x 5 modules - afmetingen 213 x 142 mm | Batibox Céliane - boîtier multimédia 2 x 5 modules - 213 x 142 mm
LEG20121015 | L | 080197 | BATIBOX LANGE SCHROEVEN LENGTE 40MM | BATIBOX VIS LONGUES LARGEUR 40MM | BATIBOX LANGE SCHROEVEN | BATIBOX VIS LONGUES | 0.2388 | 1 | Stuk | Pièce |  |  | 20 | 20 | 2000 | Legrand 2013-2014 | 575 | G11 | 66 |  |  | 2 |  |  | 7318.1510 |  | 1 | 0.002 |  | 0 |  | 0 |  | 0 | 6.4 | 3.5 | 3.6 | 20 | 3245060801977 | 2000 | 13245060801974 | 0 |  | 210070 | http://www.ecataleg.be/nl/ref/080197/ | http://www.ecataleg.be/fr/ref/080197/ |  | Lange schroef diameter 3 mm - lengte 40 mm voor Batibox inbouwdozen | Vis longue diamètre 3 mm - longueur 40 mm pour boîtes d'encastrement Batibox
LEG20121015 | L | 080199 | Afdekscherm anti-plaaster vr metselwerk dozen | Ecran anti-platre pr boites maconn. | Afdekscherm anti-plaaster | Ecran anti-platre | 0.586 | 1 | Stuk | Pièce |  |  | 10 | 10 | 100 | Legrand 2013-2014 | 575 | G11 | 78 |  |  | 3 |  |  | 8538.9099 |  | 1 | 0.005 |  | 0 |  | 0 |  | 0 | 5.7 | 9.7 | 9.7 | 10 | 3245060801991 | 100 | 011324506080199830000100 | 0 |  | 210070 | http://www.ecataleg.be/nl/ref/080199/ | http://www.ecataleg.be/fr/ref/080199/ |  | Gipswerend afdekschermplaatje ter bescherming van het binnenvolume - voor Batibox inbouwdozen voor metselwerk - afmetingen plaatje 70 x 70 mm | Ecran anti-plâtre pour protection du volume intérieur - dimensions 70 x 70 mm - pour boîtes carrées 1 à 4 postes et multipostes
LEG20121015 | L | 080241 | Céliane opbouwkader 1 mech. wit | Céliane cadre saillie 1 poste blanc | Céliane opbouwkader 1 mech. | Céliane cadre saillie 1 poste | 3.865 | 1 | Stuk | Pièce |  |  | 2 | 2 | 10 | Legrand 2013-2014 | 451 | G03 | 29 |  |  | 2 |  |  | 8538.9099 |  | 1 | 0.101 |  | 0 |  | 0 |  | 0 | 5.7 | 19.3 | 10.8 | 2 | 3245060802417 | 10 | 011324506080241430000010 | 0 |  | 210010 | http://www.ecataleg.be/nl/ref/080241/ | http://www.ecataleg.be/fr/ref/080241/ |  | Céliane opbouwdoos - 1 mechanisme - wit - twee instelbare hoogten (24 of 40 mm) - geleverd met schroef - uitgerust met een afneembare ingang | Céliane cadre saillie 1 poste - blanc - livré avec vis - deux hauteurs réglables (27 mm ou 40 mm) - utiliser un support à vis
LEG20121015 | L | 080242 | Céliane opbouwkader 2 mech. wit | Céliane cadre saillie 2 postes blanc | Céliane opbouwkader 2 mech. | Céliane cadre saillie 2 postes | 8.466 | 1 | Stuk | Pièce |  |  | 1 | 1 | 5 | Legrand 2013-2014 | 451 | G03 | 29 |  |  | 2 |  |  | 8538.9099 |  | 1 | 0.174 |  | 0 |  | 0 |  | 0 | 5.7 | 19.3 | 10.8 | 1 | 3245060802424 | 5 | 011324506080242130000005 | 0 |  | 210010 | http://www.ecataleg.be/nl/ref/080242/ | http://www.ecataleg.be/fr/ref/080242/ |  | Céliane opbouwdoos - 2 mechanismen - horizontaal of verticaal - wit - twee instelbare hoogten (24 of 40 mm) - geleverd met schroef | Céliane cadre saillie 2 postes - horizontal ou vertical - blanc - livré avec vis - deux hauteurs réglables (27 mm ou 40 mm) - utiliser un support à vis
LEG20121015 | L | 080244 | Céliane opbouwkader 1 mech. titanium | Céliane cadre saillie 1 poste titane | Céliane opbouwkader 1 mech. | Céliane cadre saillie 1 poste | 9.103 | 1 | Stuk | Pièce |  |  | 1 | 1 | 10 | Legrand 2013-2014 | 451 | G03 | 29 |  |  | 2 |  |  | 8538.9099 |  | 1 | 0.102 |  | 0 |  | 0 |  | 0 | 1 | 594.05 | 1 | 1 | 3245060802448 | 2 | 3245060802448 | 10 | 011324506080244530000010 | 210010 | http://www.ecataleg.be/nl/ref/080244/ | http://www.ecataleg.be/fr/ref/080244/ |  | Céliane opbouwdoos - 1 mechanisme - titanium - twee instelbare hoogten (24 of 40 mm) - geleverd met schroef - uitgerust met een afneembare ingang | Céliane cadre saillie 1 poste - titane - livré avec vis - deux hauteurs réglables (27 mm ou 40 mm) - utiliser un support à vis
LEG20121015 | L | 080245 | Céliane opbouwkader 2 mech. titanium | Céliane cadre saillie 2 postes titane | Céliane opbouwkader 2 mech. | Céliane cadre saillie 2 postes | 17.82 | 1 | Stuk | Pièce |  |  | 1 | 1 | 5 | Legrand 2013-2014 | 451 | G03 | 29 |  |  | 4 |  |  | 8538.9099 |  | 1 | 0.176 |  | 0 |  | 0 |  | 0 | 5.7 | 19.3 | 10.8 | 1 | 3245060802455 | 5 | 011324506080245230000005 | 0 |  | 210010 | http://www.ecataleg.be/nl/ref/080245/ | http://www.ecataleg.be/fr/ref/080245/ |  | Céliane opbouwdoos - 2 mechanismen - horizontaal of verticaal - titanium - twee instelbare hoogten (24 of 40 mm) - geleverd met schroef | Céliane cadre saillie 2 postes - horizontal ou vertical - titane - livré avec vis - deux hauteurs réglables (27 mm ou 40 mm) - utiliser un support à vis
LEG20121015 | L | 080250 | Houder 1 mod. met schroeven Mosaic | Support 1 mod. à vis Mosaic | Houder 1 mod. | Support 1 mod. | 3.774 | 1 | Stuk | Pièce |  |  | 10 | 10 | 500 | Legrand 2013-2014 | 784 | G03 | 65 |  |  | 2 |  |  | 8538.9099 |  | 1 | 0.015 |  | 0 |  | 0 |  | 0 | 5.7 | 7.3 | 5.5 | 10 | 3245060802509 | 500 | 011324506080250630000500 | 0 |  | 210010 | http://www.ecataleg.be/nl/ref/080250/ | http://www.ecataleg.be/fr/ref/080250/ |  | Mosaic houder voor 1 module met schroeven - geleverd met een werfbescherming | Support - pour 1 module Mosaic - à vis - livré avec une protection de chantier
LEG20121015 | L | 080251 | Céliane houder met schroeven Céliane/Mosaic | Support à vis 1 poste Céliane/Mosaic | Céliane houder met schroeven | Support à vis 1 poste | 1.262 | 1 | Stuk | Pièce |  |  | 10 | 10 | 100 | Legrand 2013-2014 | 784 | G03 | 65 |  |  | 2 |  |  | 8538.9099 |  | 1 | 0.031 |  | 0 |  | 0 |  | 0 | 8 | 23 | 8 | 10 | 3245060802516 | 100 | 011324506080251330000100 | 0 |  | 210010 | http://www.ecataleg.be/nl/ref/080251/ | http://www.ecataleg.be/fr/ref/080251/ |  | Mosaic houder voor 2 modules met schroeven - geleverd met een werfbescherming | Support - pour 2 modules Mosaic - à vis - livré avec une protection de chantier
LEG20121015 | L | 080252 | Céliane dubb. houder schroeven Céliane/Mosaic | Support à vis 2 postes Céliane/Mosaic | Céliane dubb. houder schroeven | Support à vis 2 postes | 2.87 | 1 | Stuk | Pièce |  |  | 10 | 10 | 100 | Legrand 2013-2014 | 784 | G03 | 65 |  |  | 3 |  |  | 8538.9099 |  | 1 | 0.069 |  | 0 |  | 0 |  | 0 | 8 | 28.9 | 15.4 | 10 | 3245060802523 | 100 | 011324506080252030000100 | 0 |  | 210010 | http://www.ecataleg.be/nl/ref/080252/ | http://www.ecataleg.be/fr/ref/080252/ |  | Mosaic houder voor 4, 5 of 2 x 2 modules horizontaal of verticaal met schroeven - geleverd met een werfbescherming | Support - pour 4, 5 ou 2 x 2 modules horizontal ou vertical Mosaic - à vis - livré avec une protection de chantier
LEG20121015 | L | 080253 | Houder 6, 8 of 3x2 mod. met schroeven Céliane/Mosaic | Support 6, 8 ou 3x2 mod. à vis Céliane/Mosaic | Houder 6, 8 of 3x2 mod. | Support 6, 8 ou 3x2 mod. | 5.968 | 1 | Stuk | Pièce |  |  | 5 | 5 | 50 | Legrand 2013-2014 | 784 | G03 | 65 |  |  | 3 |  |  | 8538.9099 |  | 1 | 0.102 |  | 0 |  | 0 |  | 0 | 8.8 | 23.4 | 15.7 | 5 | 3245060802530 | 50 | 011324506080253730000050 | 0 |  | 210010 | http://www.ecataleg.be/nl/ref/080253/ | http://www.ecataleg.be/fr/ref/080253/ |  | Mosaic houder voor 6, 8 of 3 x 2 modules horizontaal of verticaal met schroeven - geleverd met een werfbescherming | Support - pour 6, 8 ou 3 x 2 modules horizontal ou vertical Mosaic - à vis - livré avec une protection de chantier
LEG20121015 | L | 080254 | Houder 10 of 4x2 mod. met schroeven Céliane/Mosaic | Support 10 ou 4x2 mod. à vis Céliane/Mosaic | Houder 10 of 4x2 mod. | Support 10 ou 4x2 mod. | 7.48 | 1 | Stuk | Pièce |  |  | 5 | 5 | 50 | Legrand 2013-2014 | 784 | G03 | 65 |  |  | 2 |  |  | 8538.9099 |  | 1 | 0.135 |  | 0 |  | 0 |  | 0 | 8 | 28.9 | 15.4 | 5 | 3245060802547 | 50 | 011324506080254430000050 | 0 |  | 210010 | http://www.ecataleg.be/nl/ref/080254/ | http://www.ecataleg.be/fr/ref/080254/ |  | Mosaic houder voor 10 of 4 x 2 modules met schroeven - geleverd met een werfbescherming | Support - pour 10 ou 4 x 2 modules Mosaic - à vis - livré avec une protection de chantier
LEG20121015 | L | 080257 | Houder verlicht vert. 0,03W 5 of 2x2 mod. met schroeven Mo | Support lumin. vert. 0,03W 5 ou 2x2 mod. à vis Mosaic | Houder verlicht vert. 0,03W | Support lumin. vert. 0,03W | 38.16 | 1 | Stuk | Pièce |  |  | 1 | 1 | 20 | Legrand 2013-2014 | 784 | G03 | 65 |  |  | 2 |  |  | 8538.9099 |  | 1 | 0.065 |  | 0 |  | 0 |  | 0 | 4.1 | 16 | 8.8 | 1 | 3245060802578 | 20 | 011324506080257530000020 | 0 |  | 210010 | http://www.ecataleg.be/nl/ref/080257/ | http://www.ecataleg.be/fr/ref/080257/ |  | Mosaic verlichte houder voor 5 of 2 x 2 modules met schroeven - vermogen 0,03 W - voorzien van een kroon leds met laag verbruik - voor verlichte functie | Support lumineux - pour 5 ou 2 x 2 modules vertical Mosaic - fonction lumineuse - à vis - puissance 0,03 W - livré avec une protection de chantier
LEG20121015 | L | 080258 | Houder verlicht hor. 0,03W 4, 5 of 2x2 mod. met schroeven | Support lumin. hor. 0,03W 4, 5 ou 2x2 mod. à vis Mosaic | Houder verlicht hor. 0,03W | Support lumin. hor. 0,03W | 38.16 | 1 | Stuk | Pièce |  |  | 1 | 1 | 20 | Legrand 2013-2014 | 784 | G03 | 65 |  |  | 2 |  |  | 8538.9099 |  | 1 | 0.067 |  | 0 |  | 0 |  | 0 | 4.1 | 16 | 8.8 | 1 | 3245060802585 | 20 | 011324506080258230000020 | 0 |  | 210010 | http://www.ecataleg.be/nl/ref/080258/ | http://www.ecataleg.be/fr/ref/080258/ |  | Mosaic verlichte houder voor 4, 5 of 2 x 2 modules horizontaal met schroeven - vermogen 0,03 W - voorzien van een kroon leds met laag verbruik | Support lumineux - pour 4, 5 ou 2 x 2 modules horizontal Mosaic - fonction lumineuse - à vis - puissance 0,03 W - livré avec une protection de chantier
LEG20121015 | L | 080259 | Houder 3 mod. met schroeven Mosaic | Support 3 mod. à vis Mosaic | Houder 3 mod. | Support 3 mod. | 5.312 | 1 | Stuk | Pièce |  |  | 5 | 5 | 250 | Legrand 2013-2014 | 784 | G03 | 65 |  |  | 2 |  |  | 8538.9099 |  | 1 | 0.049 |  | 0 |  | 0 |  | 0 | 3 | 12.7 | 7.2 | 5 | 3245060802592 | 250 | 011324506080259930000250 | 0 |  | 210010 | http://www.ecataleg.be/nl/ref/080259/ | http://www.ecataleg.be/fr/ref/080259/ |  | Mosaic houder voor 3 modules met schroeven - geleverd met een werfbescherming | Support - pour 3 modules Mosaic - à vis - livré avec une protection de chantier
LEG20121015 | L | 080260 | Houder verlicht 0,03W 2 mod. met schroeven Mosaic | Support lumineux 0,03W 2 mod. à vis Mosaic | Houder verlicht 0,03W 2 mod. | Support lumineux 0,03W 2 mod. | 26.5 | 1 | Stuk | Pièce |  |  | 1 | 1 | 20 | Legrand 2013-2014 | 784 | G03 | 65 |  |  | 4 |  |  | 8538.9099 |  | 1 | 0.05 |  | 0 |  | 0 |  | 0 | 5.7 | 9.7 | 9.7 | 1 | 3245060802608 | 20 | 011324506080260530000020 | 0 |  | 210010 | http://www.ecataleg.be/nl/ref/080260/ | http://www.ecataleg.be/fr/ref/080260/ |  | Mosaic verlichte houder voor 2 modules met schroeven - vermogen 0,03 W - voorzien van een kroon leds met laag verbruik - voor verlichte functie | Support lumineux - pour 2 modules Mosaic - à vis - puissance 0,03 W - idéal pour fonction lumineuse - livré avec une protection de chantier
LEG20121015 | L | 080262 | Houder verlicht 1,4W 2 mod. met schroeven Mosaic | Support lumineux 1,4W 2 mod. à vis Mosaic | Houder verlicht 1,4W 2 mod. | Support lumineux 1,4W 2 mod. | 26.5 | 1 | Stuk | Pièce |  |  | 1 | 1 | 20 | Legrand 2013-2014 | 784 | G03 | 65 |  |  | 3 |  |  | 8538.9099 |  | 1 | 0.047 |  | 0 |  | 0 |  | 0 | 5.7 | 9.7 | 9.7 | 1 | 3245060802622 | 20 | 011324506080262930000020 | 0 |  | 210010 | http://www.ecataleg.be/nl/ref/080262/ | http://www.ecataleg.be/fr/ref/080262/ |  | Mosaic verlichte houder voor 2 modules met schroeven - vermogen 1,4 W - voorzien van een kroon leds met laag verbruik - voor controlefunctie | Support lumineux - pour 2 modules Mosaic - à vis - puissance 1,4 W - idéal pour fonction témoin - livré avec une protection de chantier
LEG20121015 | L | 080264 | Houder 2x5 of 2x2x2 mod. met schroeven Mosaic | Support 2x5 ou 2x2x2 mod. à vis Mosaic | Houder 2x5 of 2x2x2 mod. | Support 2x5 ou 2x2x2 mod. | 9.491 | 1 | Stuk | Pièce |  |  | 5 | 5 | 50 | Legrand 2013-2014 | 784 | G03 | 65 |  |  | 3 |  |  | 8538.9099 |  | 1 | 0.198 |  | 0 |  | 0 |  | 0 | 5.7 | 19.3 | 18.4 | 5 | 3245060802646 | 50 | 011324506080266730000050 | 0 |  | 210010 | http://www.ecataleg.be/nl/ref/080264/ | http://www.ecataleg.be/fr/ref/080264/ |  | Mosaic houder voor 2 x 5 of 2 x 2 x 2 modules met schroeven - geleverd met een werfbescherming | Support - pour 2 x 5 ou 2 x 2 x 2 modules Mosaic - à vis - livré avec une protection de chantier
LEG20121015 | L | 080266 | Houder 2x6, 2x8, 2x3x2 mod. met schroeven Mosaic | Support 2x6, 2x8, 2x3x2 mod. à vis Mosaic | Houder 2x6, 2x8, 2x3x2 mod. | Support 2x6, 2x8, 2x3x2 mod. | 11.99 | 1 | Stuk | Pièce |  |  | 5 | 5 | 30 | Legrand 2013-2014 | 784 | G03 | 65 |  |  | 3 |  |  | 8538.9099 |  | 1 | 0.273 |  | 0 |  | 0 |  | 0 | 8.8 | 23.4 | 15.7 | 5 | 3245060802660 | 30 | 0 | 0 |  | 210010 | http://www.ecataleg.be/nl/ref/080266/ | http://www.ecataleg.be/fr/ref/080266/ |  | Mosaic houder voor 2 x 6 of 2 x 8 of 2 x 3 x 2 modules met schroeven - geleverd met een werfbescherming | Support - pour 2 x 6, 2 x 8 ou 2 x 3 x 2 modules Mosaic - à vis - livré avec une protection de chantier
LEG20121015 | L | 080268 | Houder 2x10 mod. met schroeven Mosaic | Support 2x10 mod. à vis Mosaic | Houder 2x10 mod. | Support 2x10 mod. | 13.89 | 1 | Stuk | Pièce |  |  | 5 | 5 | 15 | Legrand 2013-2014 | 784 | G03 | 65 |  |  | 3 |  |  | 8538.9099 |  | 1 | 0.273 |  | 0 |  | 0 |  | 0 | 5.7 | 32.7 | 18 | 5 | 3245060802684 | 15 | 011324506080268130000015 | 0 |  | 210010 | http://www.ecataleg.be/nl/ref/080268/ | http://www.ecataleg.be/fr/ref/080268/ |  | Mosaic houder voor 2 x 10 modules met schroeven - geleverd met een werfbescherming | Support - pour 2 x 10 modules Mosaic - à vis - livré avec une protection de chantier
LEG20121015 | L | 080270 | ZigBee Céliane - Support zend. Afdekplaat Niveau 123 | ZigBee Céliane - Support émet. Plaque Niveau 123 | ZigBee Céliane - Support zend. | ZigBee Céliane - Support émet. | 4.538 | 1 | Stuk | Pièce |  |  | 5 | 5 | 25 | ** Legrand 2011-2012 | 521 | G15 | L08 |  | M | 2 |  |  | 8538.9099 |  | 1 | 0.027 |  | 0 |  | 0 |  | 0 | 6.7 | 10.9 | 9.8 | 5 | 13245060802704 | 25 |  | 0 |  | 230010 | http://www.ecataleg.be/nl/ref/080270/ | http://www.ecataleg.be/fr/ref/080270/ |  | ZigBee Céliane - houder voor zender voor afdekplaat in de afwerking, naturel, frosted, glanzend, geanodiseerd | ZigBee Céliane - Supports pour émetteurs - plaques finitions neutres, givrés, glacés, anodisés
LEG20121015 | L | 080271 | ZigBee Céliane - Support zend. Afdekplaat Niveau 4 | ZigBee Céliane - Support émet. Plaque Niveau 4 | ZigBee Céliane - Support zend. | ZigBee Céliane - Support émet. | 11.93 | 1 | Stuk | Pièce |  |  | 5 | 5 | 25 | ** Legrand 2011-2012 | 521 | G15 | L08 |  | M | 4 |  |  | 8538.9099 |  | 1 | 0.031 |  | 0 |  | 0 |  | 0 | 6.7 | 10.9 | 9.8 | 5 | 3245060802714 | 25 |  | 0 |  | 230010 | http://www.ecataleg.be/nl/ref/080271/ | http://www.ecataleg.be/fr/ref/080271/ |  | ZigBee Céliane - houder voor zender voor afdekplaat in materialen | ZigBee Céliane - Supports pour émetteurs - plaque matière
LEG20121015 | L | 080273 | ZigBee Céliane - Support émet. Voor tiptoetsplaten | ZigBee Céliane - Support émet. pour plaques tactiles | ZigBee Céliane - Support émet. | ZigBee Céliane - Support émet. | 17.25 | 1 | Stuk | Pièce |  |  | 5 | 5 | 50 | ** Legrand 2011-2012 | 521 | G15 | L08 |  | M | 30 |  |  | 8538.9099 |  | 1 | 0.024 |  | 0 |  | 0 |  | 0 | 8.2 | 11.4 | 9.3 | 5 | 13245060802735 | 50 |  | 0 |  | 230010 | http://www.ecataleg.be/nl/ref/080273/ | http://www.ecataleg.be/fr/ref/080273/ |  | ZigBee Céliane - houder voor zender voor tiptoetsplaten | ZigBee Céliane - Supports pour émetteurs - plaque tactile
LEG20121015 | L | 080274 | Mosaic opbouwkader vierkant 2x5 of 2x2x2 mod. diepte 50mm | Mosaic cadre saillie carré 2x5 ou 2x2x2 mod. prof. 50mm | Mosaic opbouwkader vierkant | Mosaic cadre saillie carré | 12.8 | 1 | Stuk | Pièce |  |  | 1 | 1 | 10 | Legrand 2013-2014 | 788 | G03 | 65 |  |  | 3 |  |  | 8538.9099 |  | 1 | 0.31 |  | 0 |  | 0 |  | 0 | 6 | 18 | 18 | 1 | 3245060802745 | 10 | 13245060802742 | 0 |  | 210010 | http://www.ecataleg.be/nl/ref/080274/ | http://www.ecataleg.be/fr/ref/080274/ |  | Mosaic opbouwkader - vierkant - voor 2 x 5 of 2 x 2 x 2 modules of bediening van lichtsferen - diepte 46 mm - kader voor houder ref. 802 64 | Mosaic cadre saillie carré - pour 2 x 5 ou 2 x 2 x 2 modules ou gestionnaire d'ambiances lumineuses - profondeur 46 mm - pour support réf. 802 64
LEG20121015 | L | 080276 | Mosaic opbouwkader rechthoek. 2x6, 2x8 of 2x3x2 mod. pr.50mm | Mosaic cadre saillie rectang. 2x6, 2x8 ou 2x3x2 mod. pr.50mm | Mosaic opbouwkader rechthoek. | Mosaic cadre saillie rectang. | 20.22 | 1 | Stuk | Pièce |  |  | 1 | 1 | 10 | Legrand 2013-2014 | 788 | G03 | 65 |  |  | 3 |  |  | 8538.9099 |  | 1 | 0.425 |  | 0 |  | 0 |  | 0 | 5.7 | 24.5 | 17.9 | 1 | 3245060802769 | 10 | 011324506080276630000010 | 0 |  | 210010 | http://www.ecataleg.be/nl/ref/080276/ | http://www.ecataleg.be/fr/ref/080276/ |  | Mosaic opbouwkader - rechthoekig - voor 2 x 6, 2 x 8 of 2 x 3 x 2 modules - diepte 46 mm - kader voor houder ref. 802 66 | Mosaic cadre saillie rectangulair - pour 2 x 6, 2 x 8 ou 2 x 3 x 2 modules - profondeur 46 mm - pour support réf. 802 66
LEG20121015 | L | 080277 | ZigBee Céliane witte support voor zender niveau 123 | ZigBee Céliane support blanc pour émetteur niveau 123 | ZigBee Céliane witte support | ZigBee Céliane support blanc | 4.538 | 1 | Stuk | Pièce |  |  | 5 | 5 | 25 |  | 0 | G15 | L08 |  | M | 7 |  |  | 8538.9099 |  | 1 | 0.024 |  | 0 |  | 0 |  | 0 | 6.7 | 10.9 | 9.8 | 5 | 0 | 25 | 0 | 0 |  | 230010 | http://www.ecataleg.be/nl/ref/080277/ | http://www.ecataleg.be/fr/ref/080277/ |  | - ZigBee Céliane witte support voor zender niveau 123 | - ZigBee Céliane support blanc pour émetteur niveau 123
LEG20121015 | L | 080278 | Mosaic opbouwkader rechthoek. 2x10 mod. diepte 50mm | Mosaic cadre saillie rectang. 2x10 mod. prof. 50mm | Mosaic opbouwkader rechthoek. | Mosaic cadre saillie rectang. | 23.49 | 1 | Stuk | Pièce |  |  | 1 | 1 | 5 | Legrand 2013-2014 | 788 | G03 | 65 |  |  | 2 |  |  | 3925.9020 |  | 1 | 0.471 |  | 0 |  | 0 |  | 0 | 5 | 32 | 16.8 | 1 | 3245060802783 | 5 | 011324506080278030000005 | 0 |  | 210010 | http://www.ecataleg.be/nl/ref/080278/ | http://www.ecataleg.be/fr/ref/080278/ |  | Mosaic opbouwkader - rechthoekig - voor 2 x 10 modules - diepte 46 mm - kader voor houder ref. 802 68 - met afneembare ingang 40 x 20 mm | Mosaic cadre saillie rectangulair - pour 2 x 10 modules - profondeur 46 mm - pour support réf. 802 68
LEG20121015 | L | 080280 | Mosaic opbouwkader 2 mod. diepte 30mm | Mosaic cadre saillie 2 mod. prof. 30mm | Mosaic opbouwkader 2 mod. | Mosaic cadre saillie 2 mod. | 3.129 | 1 | Stuk | Pièce |  |  | 5 | 5 | 50 | Legrand 2013-2014 | 788 | G03 | 65 |  |  | 3 |  |  | 8538.9099 |  | 1 | 0.048 |  | 0 |  | 0 |  | 0 | 10 | 12.5 | 12.5 | 5 | 3245060802806 | 50 | 011324506080280330000050 | 0 |  | 210010 | http://www.ecataleg.be/nl/ref/080280/ | http://www.ecataleg.be/fr/ref/080280/ |  | Mosaic opbouwkader - vierkant - voor 2 modules - diepte 30 mm - kader voor houder ref. 802 51 - met afneembare ingang 20 x 12,5 mm | Mosaic cadre saillie carré - pour 2 modules - profondeur 30 mm - pour support réf. 802 51 - éqipé d'une entrée amovible 20 x 12,5 mm
LEG20121015 | L | 080281 | Mosaic opbouwkader 2 mod. diepte 40mm | Mosaic cadre saillie 2 mod. prof. 40mm | Mosaic opbouwkader 2 mod. | Mosaic cadre saillie 2 mod. | 3.365 | 1 | Stuk | Pièce |  |  | 5 | 5 | 100 | Legrand 2013-2014 | 788 | G03 | 65 |  |  | 2 |  |  | 8538.9099 |  | 1 | 0.064 |  | 0 |  | 0 |  | 0 | 9.2 | 22.8 | 9 | 5 | 3245060802813 | 100 | 011324506080281030000100 | 0 |  | 210010 | http://www.ecataleg.be/nl/ref/080281/ | http://www.ecataleg.be/fr/ref/080281/ |  | Mosaic opbouwkader - vierkant - voor 2 modules - diepte 40 mm - kader voor houder ref. 802 51 - met afneembare ingang 20 x 12,5 mm | Mosaic cadre saillie carré - pour 2 modules - profondeur 40 mm - pour support réf. 802 51 - éqipé d'une entrée amovible 20 x 12,5 mm
LEG20121015 | L | 080282 | Mosaic opbouwkader vert. 5 of 2x2 mod. diepte 40mm | Mosaic cadre saillie vert. 5 ou 2x2 mod. prof. 40mm | Mosaic opbouwkader vert. | Mosaic cadre saillie vert. | 6.677 | 1 | Stuk | Pièce |  |  | 1 | 1 | 20 | Legrand 2013-2014 | 788 | G03 | 65 |  |  | 3 |  |  | 8538.9099 |  | 1 | 0.106 |  | 0 |  | 0 |  | 0 | 1 | 760.37 | 1 | 1 | 0 | 5 | 3245060802820 | 20 | 011324506080282730000020 | 210010 | http://www.ecataleg.be/nl/ref/080282/ | http://www.ecataleg.be/fr/ref/080282/ |  | Mosaic opbouwkader - rechthoekig - voor 5 of 2 x 2 verticale modules - diepte 40 mm - kader voor houder ref. 802 52 - afneembare ingang 20 x 12,5 mm | Mosaic cadre saillie rectangulair - pour 5 ou 2 x 2 modules vertical - profondeur 40 mm - pour support réf. 802 52
LEG20121015 | L | 080283 | Mosaic opbouwkader vert. 3x2 mod. diepte 40mm | Mosaic cadre saillie vert. 3x2 mod. prof. 40mm | Mosaic opbouwkader vert. | Mosaic cadre saillie vert. | 7.764 | 1 | Stuk | Pièce |  |  | 1 | 1 | 40 | Legrand 2013-2014 | 788 | G03 | 65 |  |  | 3 |  |  | 8538.9099 |  | 1 | 0.154 |  | 0 |  | 0 |  | 0 | 1 | 1314.42 | 1 | 1 | 0 | 5 | 3245060802837 | 40 | 011324506080283430000040 | 210010 | http://www.ecataleg.be/nl/ref/080283/ | http://www.ecataleg.be/fr/ref/080283/ |  | Mosaic opbouwkader - rechthoekig - voor 3 x 2 verticale modules - diepte 40 mm - kader voor houder ref. 802 53 - afneembare ingang 20 x 12,5 mm | Mosaic cadre saillie rectangulair - pour 3 x 2 modules vertical - profondeur 40 mm - pour support réf. 802 53
LEG20121015 | L | 080284 | Mosaic opbouwkader horiz. 10 of 4x2 mod. diepte 40mm | Mosaic cadre saillie horiz. 10 ou 4x2 mod. prof. 40mm | Mosaic opbouwkader horiz. | Mosaic cadre saillie horiz. | 12.8 | 1 | Stuk | Pièce |  |  | 1 | 1 | 20 | Legrand 2013-2014 | 788 | G03 | 65 |  |  | 2 |  |  | 8538.9099 |  | 1 | 0.205 |  | 0 |  | 0 |  | 0 | 1 | 1677.51 | 1 | 1 | 0 | 2 | 3245060802844 | 20 | 011324506080284130000020 | 210010 | http://www.ecataleg.be/nl/ref/080284/ | http://www.ecataleg.be/fr/ref/080284/ |  | Mosaic opbouwkader - rechthoekig - voor 10 of 4 x 2 horizontale modules - diepte 40 mm - kader voor houder ref. 802 54 - afneembare ingang 40 x 20 mm | Mosaic cadre saillie rectangulair - pour 10 ou 4 x 2 modules horizontal - profondeur 40 mm - pour support réf. 802 54
LEG20121015 | L | 080285 | Mosaic opbouwkader horiz. 4, 5 of 2x2 mod. diepte 40mm | Mosaic cadre saillie horiz. 4, 5 ou 2x2 mod. prof. 40mm | Mosaic opbouwkader horiz. | Mosaic cadre saillie horiz. | 6.677 | 1 | Stuk | Pièce |  |  | 1 | 1 | 20 | Legrand 2013-2014 | 788 | G03 | 65 |  |  | 2 |  |  | 8538.9099 |  | 1 | 0.107 |  | 0 |  | 0 |  | 0 | 1 | 760.37 | 1 | 1 | 0 | 5 | 3245060802851 | 20 | 011324506080285830000020 | 210010 | http://www.ecataleg.be/nl/ref/080285/ | http://www.ecataleg.be/fr/ref/080285/ |  | Mosaic opbouwkader - rechthoekig - voor 4, 5 of 2 x 2 horizontale mod. - diepte 40 mm - kader voor houder ref. 802 52 - afneembare ingang 32 x 12,5 mm | Mosaic cadre saillie rectangulair - pour 4, 5 ou 2 x 2 modules horizontal - profondeur 40 mm - pour support réf. 802 53
LEG20121015 | L | 080286 | Mosaic opbouwkader horiz. 6, 8 of 3x2 mod. diepte 40mm | Mosaic cadre saillie horiz. 6, 8 ou 3x2 mod. prof. 40mm | Mosaic opbouwkader horiz. | Mosaic cadre saillie horiz. | 7.764 | 1 | Stuk | Pièce |  |  | 1 | 1 | 40 | Legrand 2013-2014 | 788 | G03 | 65 |  |  | 2 |  |  | 8538.9099 |  | 1 | 0.15 |  | 0 |  | 0 |  | 0 | 1 | 1314.42 | 1 | 1 | 0 | 5 | 3245060802868 | 40 | 011324506080286530000040 | 210010 | http://www.ecataleg.be/nl/ref/080286/ | http://www.ecataleg.be/fr/ref/080286/ |  | Mosaic opbouwkader - rechthoekig - voor 6, 8 of 3 x 2 horizontale mod. - diepte 40 mm - kader voor houder ref. 802 53 - afneembare ingang 32 x 12,5 mm | Mosaic cadre saillie rectangulair - pour 6, 8 ou 3 x 2 modules horizontal - profondeur 40 mm - pour support réf. 802 53
LEG20121015 | L | 080289 | Mosaic opbouwkader 3 mod. diepte 40mm | Mosaic cadre saillie 3 mod. prof. 40mm | Mosaic opbouwkader 3 mod. | Mosaic cadre saillie 3 mod. | 12.29 | 1 | Stuk | Pièce |  |  | 2 | 2 | 20 | Legrand 2013-2014 | 788 | G03 | 65 |  |  | 4 |  |  | 8538.9099 |  | 1 | 0.086 |  | 0 |  | 0 |  | 0 | 10 | 12.5 | 12.5 | 2 | 3245060802899 | 20 | 13245060802896 | 0 |  | 210010 | http://www.ecataleg.be/nl/ref/080289/ | http://www.ecataleg.be/fr/ref/080289/ |  | Mosaic opbouwkader - rechthoekig - voor 3 modules - diepte 40 mm - kader voor houder ref. 802 59 - met afneembare ingang 20 x 12,5 mm | Mosaic cadre saillie rectangulair - pour 3 modules - profondeur 40 mm - pour support réf. 802 59 - éqipé d'une entrée amovible 20 x 12,5 mm
LEG20121015 | L | 080290 | Mosaic houder dunne wanden 1 mod. | Mosaic support parois mince 1 mod. | Mosaic houder dunne wanden | Mosaic support parois mince | 3.435 | 1 | Stuk | Pièce |  |  | 10 | 10 | 200 | Legrand 2013-2014 | 784 | G03 | 65 |  |  | 4 |  |  | 8538.9099 |  | 1 | 0.009 |  | 0 |  | 0 |  | 0 | 7.7 | 9.7 | 7.2 | 10 | 3245060802905 | 200 | 011324506080290230000200 | 0 |  | 210010 | http://www.ecataleg.be/nl/ref/080290/ | http://www.ecataleg.be/fr/ref/080290/ |  | Mosaic houder voor dunne wanden - smal - 1 module - te monteren op isolatiedoos ref. 800 10 | Support pour parois mince - étroit - 1 module - se monte sur boîtier réf. 800 10
LEG20121015 | L | 080291 | Mosaic houder dunne wanden 2 mod. | Mosaic support parois mince 2 mod. | Mosaic houder dunne wanden | Mosaic support parois mince | 2.738 | 1 | Stuk | Pièce |  |  | 10 | 10 | 200 | Legrand 2013-2014 | 784 | G03 | 65 |  |  | 3 |  |  | 8538.9099 |  | 1 | 0.018 |  | 0 |  | 0 |  | 0 | 7.7 | 16 | 7.2 | 10 | 3245060802912 | 200 | 011324506080291930000200 | 0 |  | 210010 | http://www.ecataleg.be/nl/ref/080291/ | http://www.ecataleg.be/fr/ref/080291/ |  | Mosaic houder voor dunne wanden - 2 modules - te monteren op isolatiedoos ref. 800 11 | Support pour parois mince - 2 modules - se monte sur boîtier réf. 800 11
LEG20121015 | L | 080292 | Mosaic houder dunne wanden 2x1 mod. | Mosaic support parois mince 2x1 mod. | Mosaic houder dunne wanden | Mosaic support parois mince | 7.421 | 1 | Stuk | Pièce |  |  | 10 | 10 | 100 | Legrand 2013-2014 | 784 | G03 | 65 |  |  | 4 |  |  | 8538.9099 |  | 1 | 0.019 |  | 0 |  | 0 |  | 0 | 7.7 | 16 | 14.4 | 10 | 3245060802929 | 100 | 13245060802926 | 0 |  | 210010 | http://www.ecataleg.be/nl/ref/080292/ | http://www.ecataleg.be/fr/ref/080292/ |  | Mosaic houder voor dunne wanden - smal - 2 x 1 verticale module - te monteren op 2 isolatiedozen ref. 800 10 | Support pour parois mince - étroit - 2 x 1 module vertical - se monte sur 2 boîtiers réf. 800 10
LEG20121015 | L | 080297 | Verhoging univers. houder hartafstand 71mm | Rehausse support universel entraxe 71mm | Verhoging univers. houder | Rehausse support universel | 1.35 | 1 | Stuk | Pièce |  |  | 10 | 10 | 250 | Legrand 2013-2014 | 784 | G03 | 65 |  |  | 7 |  |  | 8538.9099 |  | 1 | 0.003 |  | 0 |  | 0 |  | 0 | 1.5 | 30 | 7 | 10 | 3245060802974 | 250 | 011324506080297130001000 | 0 |  | 210010 | http://www.ecataleg.be/nl/ref/080297/ | http://www.ecataleg.be/fr/ref/080297/ |  | Supports Mosaic - verhoging voor houder - hartafstand 71mm | Support Mosaic - réhausse support batibox - entraxe 71mm
LEG20121015 | L | 080298 | Verhoging univers. houder Hartafstand 57mm | Rehausse support universel Entraxe 57mm | Verhoging univers. houder | Rehausse support universel | 1.35 | 1 | Stuk | Pièce |  |  | 10 | 10 | 500 | Legrand 2013-2014 | 784 | G03 | 65 |  |  | 7 |  |  | 8538.9099 |  | 1 | 0.002 |  | 0 |  | 0 |  | 0 | 1.5 | 20 | 6 | 10 | 3245060802981 | 500 | 011324506080298830001000 | 0 |  | 210010 | http://www.ecataleg.be/nl/ref/080298/ | http://www.ecataleg.be/fr/ref/080298/ |  | Supports Mosaic - verhoging voor houder - hartafstand 57mm | Support Mosaic - réhausse support batibox - entraxe 57mm
LEG20121015 | L | 080299 | Mosaic modulaire houder 2 mod. vr bevestiging op DIN rail | Mosaic support modulair 2 mod. pr fixation sur rail DIN | Mosaic modulaire houder 2 mod. | Mosaic support modulair 2 mod. | 4.166 | 1 | Stuk | Pièce |  |  | 10 | 10 | 100 | Legrand 2013-2014 | 784 | G03 | 65 |  |  | 2 |  |  | 8538.9099 |  | 1 | 0.023 |  | 0 |  | 0 |  | 0 | 7.7 | 28.8 | 10.6 | 10 | 3245060802998 | 100 | 011324506080299530000100 | 0 |  | 210010 | http://www.ecataleg.be/nl/ref/080299/ | http://www.ecataleg.be/fr/ref/080299/ |  | Mosaic modulaire houder - 10/16 A - 250 V - voor bevestiging van Mosaix apparatuur op symmetrische rail - breedte 46,3 mm - 2,5 modules van 17,5 mm | Support Mosaic 10/16 A - 250 V - pour fixation d'appareils Mosaic sur rail modulaire symmétrique - largeur 46,3 mm - 2,5 modules de 17,5 mm
LEG20121015 | L | 080399 | Mosaic houder vr toestel opbouw wit | Mosaic support pr portable saillie blanc | Mosaic houder vr toestel | Mosaic support pr portable | 23.5 | 1 | Stuk | Pièce |  |  | 10 | 10 | 40 | Legrand 2013-2014 | 773 | G00 | 65 | B |  | 4 |  |  | 8538.9099 |  | 1 | 0.051 |  | 0 |  | 0 |  | 0 | 13.4 | 19 | 9.8 | 10 | 0 | 40 | 0 | 0 |  | 210070 | http://www.ecataleg.be/nl/ref/080399/ | http://www.ecataleg.be/fr/ref/080399/ |  | Mechanisme Mosaic programma - tablet voor oplaadbare, draagbare toestellen | Mécanismes programme Mosaic - support pour appareils portables en charge
LEG20121015 | L | 081988 | Vloer-inbouwdoos hoogte 50 tot 80mm diam 80mm | Boîte de sol encastrable 50 à 80mm hauteur diam 80mm | Vloer-inbouwdoos | Boîte de sol encastrable | 8.23 | 1 | Stuk | Pièce |  |  | 10 | 10 | 10 | Legrand 2013-2014 | 741 | G03 | 67 | B |  | 4 |  |  | 3925.9080 |  | 1 | 0.12 |  | 0 |  | 0 |  | 0 | 15 | 29.6 | 20 | 10 | 0 | 0 |  | 0 |  | 210010 | http://www.ecataleg.be/nl/ref/081988/ | http://www.ecataleg.be/fr/ref/081988/ |  | Vloercontactdoos - toebehoren - enkelvoudige inbouwdoos Batibox multihouder - diepte 50 mm | Prise de sol - accessoire - boîte d'encastrement Batibox simple multisupport - profondeur 50 mm
LEG20121015 | L | 084424 | Céliane buitensirene alarm bus | Céliane sirene exterieur anti intrusion bus | Céliane buitensirene alarm bus | Céliane sirene exterieur | 272.6 | 1 | Stuk | Pièce |  |  | 1 | 1 | 1 | ** Legrand 2011-2012 | 504 | G15 | L08 |  | M | 7 |  |  | 8531.1030 |  | 1 | 3.64 |  | 0 | 03.02 | 1 |  | 0 | 16 | 31 | 24 | 1 | 3245060844240 | 0 |  | 0 |  | 230020 | http://www.ecataleg.be/nl/ref/084424/ | http://www.ecataleg.be/fr/ref/084424/ |  | Céliane BUS/SCS inbraakalarm - buitensirene met knipperlicht - 100decibel op 1 m | Céliane BUS/SCS alarme intrusion - sirène extèrieure avec flash - 100dB à 1 m
LEG20121015 | L | 084900 | Standaard spanklauw voor Sagane en Mosaic | Griffes standard pour tous les méc. Sagane | Standaard spanklauw | Griffes standard | 0.7396 | 1 | Stuk | Pièce |  |  | 1 | 1 | 2000 | Legrand 2013-2014 | 565 | G04 | 67 |  |  | 4 |  |  | 8538.9099 |  | 1 | 0.003 |  | 0 |  | 0 |  | 0 | 1 | 5.37 | 1 | 1 | 0 | 100 | 3245060849009 | 2000 | 011324506084900630002000 | 210010 | http://www.ecataleg.be/nl/ref/084900/ | http://www.ecataleg.be/fr/ref/084900/ |  | Standaard spanklauw voor Sagane en Mosaic - op te klikken op elk mechanisme | Griffes standard - se montent sur tous les mécanismes Sagane par simple enclipsage
LEG20121015 | L | 084901 | Lange spanklauw voor Sagane te monteren op elk mechanisme | Griffes longues pour tous les méc. Sagane | Lange spanklauw voor Sagane | Griffes longues | 1.99 | 1 | Stuk | Pièce |  |  | 1 | 1 | 1000 | Legrand 2013-2014 | 565 | G04 | 67 |  |  | 30 |  |  | 8538.9099 |  | 1 | 0.004 |  | 0 |  | 0 |  | 0 | 1 | 10.75 | 1 | 1 | 0 | 50 | 3245060849016 | 1000 | 011324506084901330001000 | 210010 | http://www.ecataleg.be/nl/ref/084901/ | http://www.ecataleg.be/fr/ref/084901/ |  | Lange spanklauw voor Sagane - op te klikken op elk mechanisme | Griffes longues - se montent sur tous les mécanismes Sagane par simple enclipsage
LEG20121015 | L | 086001 | Oteo wisselschakelaar - 10 A 250 V - volledig mechanisme | Oteo inter deux directions 10 A - 250 V - monobloc | Oteo wisselschakelaar - 10 A | Oteo inter deux directions | 6.772 | 1 | Stuk | Pièce |  |  | 1 | 10 | 100 | Legrand 2013-2014 | 551 | G04 | 39 |  |  | 2 |  |  | 8536.5080 |  | 1 | 0.067 |  | 0 |  | 0 |  | 0 | 4 | 38.5 | 16 | 1 | 0 | 10 | 3245060860011 | 100 | 011324506086001830000100 | 210010 | http://www.ecataleg.be/nl/ref/086001/ | http://www.ecataleg.be/fr/ref/086001/ |  | Oteo wisselschakelaar - 10 A - 250 V - volledig mechanisme - IP 2x - wit RAL 9010 - opgebouwd uit een mechanisme en een opbouwkader | Oteo interrupteur deux directions - 10 A - 250 V - complet (mécanisme + cadre saillie) - blanc RAL 9010 - mécanisme IP 2x
LEG20121015 | L | 086003 | Oteo tweepolige schakelaar volledig mechanisme | Oteo interrupteur bipolaire 10 A - 250 V - monobloc | Oteo tweepolige schakelaar | Oteo interrupteur bipolaire | 12.13 | 1 | Stuk | Pièce |  |  | 1 | 10 | 100 | Legrand 2013-2014 | 551 | G04 | 39 |  |  | 2 |  |  | 8536.5080 |  | 1 | 0.07 |  | 0 |  | 0 |  | 0 | 4 | 38.5 | 16 | 1 | 0 | 10 | 3245060860035 | 100 | 011324506086003230000100 | 210010 | http://www.ecataleg.be/nl/ref/086003/ | http://www.ecataleg.be/fr/ref/086003/ |  | Oteo tweepolige schakelaar - 10 A - 250 V - volledig mechanisme - IP 2x - wit RAL 9010 - opgebouwd uit een mechanisme en een opbouwkader | Oteo interrupteur bipolaire 10 A - 250 V - complet (mécanisme + cadre saillie) - blanc RAL 9010 - mécanisme IP 2x
LEG20121015 | L | 086005 | Oteo drukknop + verklikker Volledig mechanisme | Oteo poussoir à voyant 6 A - 250 V - monobloc | Oteo drukknop + verklikker | Oteo poussoir à voyant | 8.874 | 1 | Stuk | Pièce |  |  | 1 | 10 | 100 | Legrand 2013-2014 | 551 | G04 | 39 |  |  | 17 |  |  | 8536.5080 |  | 1 | 0.066 |  | 0 |  | 0 |  | 0 | 3.8 | 39 | 16 | 1 | 0 | 10 | 3245060860059 | 100 | 011324506086005630000100 | 210010 | http://www.ecataleg.be/nl/ref/086005/ | http://www.ecataleg.be/fr/ref/086005/ |  | Oteo drukknop met verklikker - volledig mechanisme - contact bij sluiten (NO) - wordt verlicht met lamp ref. 899 01/02/07 of wordt verklikker | Oteo poussoir à voyant - 6 A - 250 V - contact à fermeture (NO) - complet (mécanisme + cadre saillie) - blanc RAL 9010 - mécanisme IP 2x
LEG20121015 | L | 086006 | Oteo drukknop 6 A - 250 V Volledig mechanisme | Oteo poussoir 6 A - 250 V - monobloc | Oteo drukknop 6 A - 250 V | Oteo poussoir | 8.447 | 1 | Stuk | Pièce |  |  | 1 | 10 | 100 | Legrand 2013-2014 | 551 | G04 | 39 |  |  | 2 |  |  | 8536.5080 |  | 1 | 0.065 |  | 0 |  | 0 |  | 0 | 4 | 38.5 | 16 | 1 | 0 | 10 | 3245060860066 | 100 | 011324506086006330000100 | 210010 | http://www.ecataleg.be/nl/ref/086006/ | http://www.ecataleg.be/fr/ref/086006/ |  | Oteo drukknop - 6 A - 250 V - volledig mechanisme - contact bij sluiten (NO) - IP 2x - wit RAL 9010 - opgebouwd uit een mechanisme en een opbouwkader | Oteo poussoir - 6 A - 250 V - contact à fermeture (NO) - complet (mécanisme + cadre saillie) - blanc RAL 9010 - mécanisme IP 2x
LEG20121015 | L | 086009 | Oteo drukknop + etikethouder Volledig.app. | Oteo poussoir porte-etiq. Complet | Oteo drukknop + etikethouder | Oteo poussoir porte-etiq. | 14.08 | 1 | Stuk | Pièce |  |  | 10 | 10 | 100 | Legrand 2013-2014 | 664 | G04 | 39 | B |  | 7 |  |  | 8536.5080 |  | 1 | 0.069 |  | 0 |  | 0 |  | 0 | 4 | 38.5 | 16 | 10 | 3245060860097 | 100 | 011324506086009430000100 | 0 |  | 210010 | http://www.ecataleg.be/nl/ref/086009/ | http://www.ecataleg.be/fr/ref/086009/ |  | * Oteo drukknop + etikethouder Volledig.app. | * Oteo poussoir porte-etiq. Complet
LEG20121015 | L | 086014 | Oteo wissel verlicht z. null. 4A- volledig app. wit | Oteo deux dir.témoin ss neutre 4A-app.complet blanc | Oteo wissel verlicht z. null. | Oteo deux dir.témoin ss neutre | 43.5 | 1 | Stuk | Pièce |  |  | 1 | 1 | 50 | Legrand 2013-2014 | 551 | G04 | 39 | B |  | 4 |  |  | 8536.5080 |  | 1 | 0.084 |  | 0 |  | 0 |  | 0 | 8.9 | 10.1 | 5.8 | 1 | 0 | 50 | 0 | 0 |  | 210010 | http://www.ecataleg.be/nl/ref/086014/ | http://www.ecataleg.be/fr/ref/086014/ |  | Oteo - schakelaars 10 A - 250 V - wisselschakelaar met verklikker zonder nulleider 4 A maxi - volledig | Oteo - interrupteurs 10 A - 250 V - deux directions témoin sans neutre 4 A maxi - complet
LEG20121015 | L | 086017 | Oteo wisselschak. + verklikker Volledig mechanisme | Oteo inter 2 dir. à voyant 10 A - 250 V - complet | Oteo wisselschak. + verklikker | Oteo inter 2 dir. à voyant | 12.78 | 1 | Stuk | Pièce |  |  | 1 | 10 | 100 | Legrand 2013-2014 | 551 | G04 | 39 |  |  | 30 |  |  | 8536.5080 |  | 1 | 0.071 |  | 0 |  | 0 |  | 0 | 4 | 38.5 | 16 | 1 | 0 | 10 | 3245060860172 | 100 | 011324506086017930000100 | 210010 | http://www.ecataleg.be/nl/ref/086017/ | http://www.ecataleg.be/fr/ref/086017/ |  | Oteo wisselschakelaar met verklikker - 10 A - 250 V - volledig mechanisme - wordt verlicht met lamp ref. 899 01/02/07 of wordt verklikker | Oteo interrupteur deux directions à voyant - 10 A - 250 V - complet (mécanisme + cadre saillie) - blanc RAL 9010 - mécanisme IP 2x
LEG20121015 | L | 086019 | Oteo wisselschak. + trekmech. Volledig mechanisme | Oteo inter 2 dir. à tirage 10 A - 250 V - complet | Oteo wisselschak. + trekmech. | Oteo inter 2 dir. à tirage | 20.18 | 1 | Stuk | Pièce |  |  | 1 | 10 | 100 | Legrand 2013-2014 | 551 | G04 | 39 |  |  | 2 |  |  | 8536.5080 |  | 1 | 0.079 |  | 0 |  | 0 |  | 0 | 4.5 | 38.8 | 16.1 | 1 | 0 | 10 | 3245060860196 | 100 | 011324506086019330000100 | 210010 | http://www.ecataleg.be/nl/ref/086019/ | http://www.ecataleg.be/fr/ref/086019/ |  | Oteo wisselschakelaar met trekmechanisme - 10 A - 250 V - volledig mechanisme - geleverd zonder koord ref. 898 05 - IP 2x - wit RAL 9010 | Oteo interrupteur deux directions à tirage - 10 A - 250 V - complet (mécanisme + cadre saillie) - blanc RAL 9010 - mécanisme IP 2x - livré sans cordon
LEG20121015 | L | 086020 | Oteo dubbele wisselschakelaar 10 A - 250 V - volledig | Oteo inter double 2 dir. 10 A - 250 V - complet | Oteo dubbele wisselschakelaar | Oteo inter double 2 dir. | 12.13 | 1 | Stuk | Pièce |  |  | 1 | 10 | 100 | Legrand 2013-2014 | 551 | G04 | 39 |  |  | 2 |  |  | 8536.5080 |  | 1 | 0.075 |  | 0 |  | 0 |  | 0 | 4 | 38.5 | 16 | 1 | 0 | 10 | 3245060860202 | 100 | 011324506086020930000100 | 210010 | http://www.ecataleg.be/nl/ref/086020/ | http://www.ecataleg.be/fr/ref/086020/ |  | Oteo dubbele wisselschakelaar - 10 A - 250 V - volledig mechanisme - IP 2 x - wit RAL 9010 - opgebouwd uit een mechanisme en een opbouwkader | Oteo interrupteur double deux directions - 10 A - 250 V - complet (mécanisme + cadre saillie) - blanc RAL 9010 - mécanisme IP 2x
LEG20121015 | L | 086021 | Oteo dubbele drukknop Volledig mechanisme | Oteo double poussoir 6 A - 250 V - monobloc | Oteo dubbele drukknop | Oteo double poussoir | 12.79 | 1 | Stuk | Pièce |  |  | 1 | 10 | 100 | Legrand 2013-2014 | 551 | G04 | 39 |  |  | 2 |  |  | 8536.5080 |  | 1 | 0.072 |  | 0 |  | 0 |  | 0 | 4 | 38.5 | 16 | 1 | 0 | 10 | 3245060860219 | 100 | 011324506086021630000100 | 210010 | http://www.ecataleg.be/nl/ref/086021/ | http://www.ecataleg.be/fr/ref/086021/ |  | Oteo dubbele drukknop - volledig mechanisme - contact bij sluiten (NO) - IP 2 x - wit RAL 9010 - opgebouwd uit een mechanisme en een opbouwkader | Oteo double poussoir - 6 A - 250 V - contact à fermeture (NO) - complet (mécanisme + cadre saillie) - blanc RAL 9010 - mécanisme IP 2x
LEG20121015 | L | 086024 | Oteo contactdoos 10/16 A 250 V + veiligheid - 2P - vol. | Oteo prise de courant 2 P 10/16 A - 250 V - monobloc | Oteo contactdoos 10/16 A | Oteo prise de courant 2 P | 5.513 | 1 | Stuk | Pièce |  |  | 1 | 10 | 100 | Legrand 2013-2014 | 551 | G04 | 39 |  |  | 4 |  |  | 8536.6990 |  | 1 | 0.07 |  | 0 |  | 0 |  | 0 | 4.5 | 38.8 | 16.1 | 1 | 0 | 10 | 3245060860240 | 100 | 011324506086024730000100 | 210010 | http://www.ecataleg.be/nl/ref/086024/ | http://www.ecataleg.be/fr/ref/086024/ |  | Oteo contactdoos 10/16 A - 250 V met veiligheid - 2 P - volledig mechanisme - IP 2x - wit RAL 9010 - opgebouwd uit mechanisme en opbouwkader | Oteo prise de courant 2 P avec sécurité - 10/16 A - 250 V - complet (mécanisme + cadre saillie) - blanc RAL 9010 - mécanisme IP 2x
LEG20121015 | L | 086028 | Oteo contactdoos 10/16 A 250 V + veiligh - 2P+A - vol. | Oteo prise de courant 2 P + T 10/16 A - 250 V - monobloc | Oteo contactdoos 10/16 A | Oteo prise de courant 2 P + T | 6.332 | 1 | Stuk | Pièce |  |  | 1 | 10 | 100 | Legrand 2013-2014 | 551 | G04 | 39 |  |  | 3 |  |  | 8536.6990 |  | 1 | 0.078 |  | 0 |  | 0 |  | 0 | 4.5 | 38.8 | 16.1 | 1 | 0 | 10 | 3245060860288 | 100 | 011324506086028530000100 | 210010 | http://www.ecataleg.be/nl/ref/086028/ | http://www.ecataleg.be/fr/ref/086028/ |  | Oteo contactdoos 10/16 A - 250 V met veiligheid - 2 P + A - volledig mechanisme - IP 2x - wit RAL 9010 - opgebouwd uit een mechanisme en opbouwkader | Oteo prise de courant 2 P + T avec sécurité - 10/16 A - 250 V - complet (mécanisme + cadre saillie) - blanc RAL 9010 - mécanisme IP 2x
LEG20121015 | L | 086031 | Oteo ctdoos 2P+A schuko 10/16A 250V monoblok | Oteo prise 2P+T schuko 10/16A 250V monobloc | Oteo ctdoos 2P+A schuko | Oteo prise 2P+T schuko | 6.332 | 1 | Stuk | Pièce |  |  | 10 | 10 | 100 | Legrand 2013-2014 | 551 | G04 | 39 |  |  | 5 |  |  | 8536.6990 |  | 1 | 0.078 |  | 0 |  | 0 |  | 0 | 4.5 | 38.8 | 16.1 | 10 | 13245060860315 | 100 |  | 0 |  | 210010 | http://www.ecataleg.be/nl/ref/086031/ | http://www.ecataleg.be/fr/ref/086031/ |  | Oteo contactdoos 2P+A met zijdelings aardingcontact - 10/16A - 250V met veiligheid Duitse standaard - volledig | Oteo prise de courant 2P+T avec contact latéral de terre - 10/16A 250V - avec sécurité standard Allemand - complet
LEG20121015 | L | 086036 | Oteo contactd. tel. Belgacom volledig mechanisme | Oteo prise téléph. Belgacom complet | Oteo contactd. tel. Belgacom | Oteo prise téléph. Belgacom | 12.16 | 1 | Stuk | Pièce |  |  | 1 | 10 | 100 | Legrand 2013-2014 | 552 | G04 | 39 |  |  | 3 |  |  | 8536.6990 |  | 1 | 0.062 |  | 0 |  | 0 |  | 0 | 4.5 | 38.8 | 16.1 | 1 | 0 | 10 | 3245060860363 | 100 | 011324506086036030000100 | 210010 | http://www.ecataleg.be/nl/ref/086036/ | http://www.ecataleg.be/fr/ref/086036/ |  | Oteo contactdoos telefoon Belgacom - volledig mechanisme - met 4 contacten en positioneringsgat - samengesteld uit een mechanisme en een opbouwkader | Oteo prise téléphone Belgacom - prise à 4 contacts et trou de positionnement - complet (mécanisme + cadre saillie)
LEG20121015 | L | 086040 | Oteo contactdoos TV alleen volledig mechanisme | Oteo prise TV simple complet | Oteo contactdoos TV alleen | Oteo prise TV simple | 11.44 | 1 | Stuk | Pièce |  |  | 1 | 10 | 100 | Legrand 2013-2014 | 551 | G04 | 39 |  |  | 4 |  |  | 8536.6910 |  | 1 | 0.084 |  | 0 |  | 0 |  | 0 | 4.5 | 38.8 | 16.1 | 1 | 0 | 10 | 3245060860400 | 100 | 13245060860407 | 210010 | http://www.ecataleg.be/nl/ref/086040/ | http://www.ecataleg.be/fr/ref/086040/ |  | Oteo contactdoos TV alleen - volledig mechanisme - TV 0-2450 MHz - IP 2x - wit RAL 9010 - opgebouwd uit een mechanisme en een opbouwkader | Oteo prise TV simple - TV : 0 - 2450 MHz - complet (mécanisme + cadre saillie) - blanc RAL 9010 - mécanisme IP 2x
LEG20121015 | L | 086044 | Oteo inform.contactdoos RJ 45 cat 6 - UTP 8 cont. - vol. | Oteo prise RJ 45 cat. 6 - UTP 8 contacts - LCS - complet | Oteo inform.contactdoos RJ 45 | Oteo prise RJ 45 cat. 6 - UTP | 14.05 | 1 | Stuk | Pièce |  |  | 1 | 10 | 100 | Legrand 2013-2014 | 551 | G10 | 14 |  |  | 2 |  |  | 8536.6990 |  | 1 | 0.072 |  | 0 |  | 0 |  | 0 | 4.5 | 38.8 | 16.1 | 1 | 0 | 10 | 3245060860448 | 100 | 011324506086044530000100 | 250 | http://www.ecataleg.be/nl/ref/086044/ | http://www.ecataleg.be/fr/ref/086044/ |  | Oteo informatica contactdoos RJ 45 - cat 6 - UTP 8 contacten - volledig mech. - voor Legrand bekabelingssysteem LCS 6 klasse E - IP 2x - wit RAL 9010 | Oteo prise informatique RJ 45 cat. 6 - UTP - 8 contacts - pour Legrand Cabling System LCS 6 classe E - complet (mécanisme + cadre saillie)
LEG20121015 | L | 086045 | Oteo contactdoos TV/FM Volledig mechanisme | Oteo prise TV/FM complet | Oteo contactdoos TV/FM | Oteo prise TV/FM | 25.12 | 1 | Stuk | Pièce |  |  | 1 | 10 | 100 | Legrand 2013-2014 | 551 | G04 | 39 |  |  | 2 |  |  | 8536.6910 |  | 1 | 0.113 |  | 0 |  | 0 |  | 0 | 4.5 | 38.8 | 16.1 | 1 | 0 | 10 | 3245060860455 | 100 | 011324506086045230000100 | 210010 | http://www.ecataleg.be/nl/ref/086045/ | http://www.ecataleg.be/fr/ref/086045/ |  | Oteo contactdoos TV/FM - volledig mechanisme - uitgerust met automatische verbindingsklemmen voor aansluiitng van coax-kabel - IP 2x - wit RAL 9010 | Oteo prise TV/FM - pour installation réseau câbléc - complet (mécanisme + cadre saillie) - blanc RAL 9010 - mécanisme IP 2x
LEG20121015 | L | 086057 | Oteo verdeeldoos volledig mechanisme | Oteo boîte de dérivation avec 4 bornes - complet | Oteo verdeeldoos | Oteo boîte de dérivation | 5.612 | 1 | Stuk | Pièce |  |  | 1 | 10 | 100 | Legrand 2013-2014 | 552 | G04 | 39 |  |  | 2 |  |  | 3925.9080 |  | 1 | 0.062 |  | 0 |  | 0 |  | 0 | 4 | 38.5 | 16 | 1 | 0 | 10 | 3245060860578 | 100 | 011324506086057530000100 | 210010 | http://www.ecataleg.be/nl/ref/086057/ | http://www.ecataleg.be/fr/ref/086057/ |  | Oteo verdeeldoos - geschikt voor volledig mechanisme - uitgerust met 4 klemmen voor kabels van 2,5 mm² | Oteo boîte de dérivation - équipée de 4 bornes pour conducteurs 2,5 mm² - complet (mécanisme + cadre saillie)
LEG20121015 | L | 086059 | Oteo inform.contactdoos RJ 45 cat 5e - UTP 8 cont. - vol. | Oteo prise RJ 45 cat. 5e - UTP 8 contacts - LCS - complet | Oteo inform.contactdoos RJ 45 | Oteo prise RJ 45 cat. 5e - UTP | 11.45 | 1 | Stuk | Pièce |  |  | 1 | 10 | 100 | Legrand 2013-2014 | 551 | G10 | 14 |  |  | 2 |  |  | 8536.6990 |  | 1 | 0.071 |  | 0 |  | 0 |  | 0 | 4.5 | 38.8 | 16.1 | 1 | 0 | 10 | 3245060860592 | 100 | 011324506086059930000100 | 250 | http://www.ecataleg.be/nl/ref/086059/ | http://www.ecataleg.be/fr/ref/086059/ |  | Oteo informatica contactdoos RJ 45 - cat 5e - UTP 8 contacten - volledig mech. - voor Legrand bekabelingssysteem LCS 5 klasse D - IP 2x - wit RAL 9010 | Oteo prise informatique RJ 45 cat. 5e - UTP - 8 contacts - pour Legrand Cabling System LCS 5 classe D - complet (mécanisme + cadre saillie)
LEG20121015 | L | 086068 | Oteo dimmer 10 A - 250 V volledig mechanisme | Oteo variateur 10 A - 250 V complet | Oteo dimmer 10 A - 250 V | Oteo variateur 10 A - 250 V | 35.61 | 1 | Stuk | Pièce |  |  | 1 | 1 | 20 | Legrand 2013-2014 | 551 | G04 | 39 |  |  | 2 |  |  | 8536.5080 |  | 1 | 0.08 |  | 0 |  | 0 |  | 0 | 8.9 | 10.1 | 5.8 | 1 | 3245060860684 | 20 | 011324506086068130000020 | 0 |  | 210010 | http://www.ecataleg.be/nl/ref/086068/ | http://www.ecataleg.be/fr/ref/086068/ |  | Oteo dimmer eindschakelaar met draaiknop - 10 A - 250 V - volledig mechanisme - 60/300 W halogeen- en gloeilampen 230 V - 60/300 VA halogeen ZLS | Oteo interrupteur variateur à bouton rotatif - 10 A - 250 V - complet (mécanisme + cadre saillie) - blanc RAL 9010 - mécanisme IP 2x
LEG20121015 | L | 086078 | Oteo ctdoos 2x2P+A voorbekab. horizontaal volledig app. wit | Oteo prise 2x2P+T précâblée horizontal complet blanc | Oteo ctdoos 2x2P+A voorbekab. | Oteo prise 2x2P+T précâblée | 13.7 | 1 | Stuk | Pièce |  |  | 5 | 5 | 50 | Legrand 2013-2014 | 551 | G04 | 39 | B |  | 4 |  |  | 8536.6990 |  | 1 | 0.146 |  | 0 |  | 0 |  | 0 | 5.1 | 39.5 | 14.8 | 5 | 0 | 50 | 0 | 0 |  | 210010 | http://www.ecataleg.be/nl/ref/086078/ | http://www.ecataleg.be/fr/ref/086078/ |  | Oteo - contactdozen 10/16 A - 250 V - volgens Belgische standaard - 2 x 2P + A voorbekabeld - enkel horizontaal gebruik - volledig | Oteo - prises de courant 10/16 A - 250 V - standard belge - prise 2 x 2P + T précâblée - utilisation en position horizontale - complet
LEG20121015 | L | 086084 | Oteo compact wisselschakelaar 10 A - 250 V - volledig mech. | Oteo compact inter deux dir. 10 A - 250 V - complet | Oteo compact wisselschakelaar | Oteo compact inter deux dir. | 6.846 | 1 | Stuk | Pièce |  |  | 1 | 10 | 100 | Legrand 2013-2014 | 553 | G04 | 39 |  |  | 2 |  |  | 8536.5080 |  | 1 | 0.035 |  | 0 |  | 0 |  | 0 | 11 | 9.2 | 9.2 | 1 | 0 | 10 | 3245060860844 | 100 | 011324506086084130000100 | 210010 | http://www.ecataleg.be/nl/ref/086084/ | http://www.ecataleg.be/fr/ref/086084/ |  | Oteo compact wisselschakelaar - 10 A - 250 V - volledig mechanisme - IP 2x - wit RAL 9010 - geleverd met open klemmen | Oteo compact interrupteur deux directions - 10 A - 250 V - complet - blanc RAL 9010 - IP 2x protégé contre les contacts directs - livré bornes ouvertes
LEG20121015 | L | 086085 | Oteo compact drukknop - 6 A 250 V - volledig mechanisme | Oteo compact poussoir 6 A - 250 V - complet | Oteo compact drukknop - 6 A | Oteo compact poussoir | 8.775 | 1 | Stuk | Pièce |  |  | 1 | 10 | 100 | Legrand 2013-2014 | 553 | G04 | 39 |  |  | 4 |  |  | 8536.5080 |  | 1 | 0.034 |  | 0 |  | 0 |  | 0 | 11 | 9.2 | 9.2 | 1 | 0 | 10 | 3245060860851 | 100 | 011324506086085830000100 | 210010 | http://www.ecataleg.be/nl/ref/086085/ | http://www.ecataleg.be/fr/ref/086085/ |  | Oteo compact drukknop - 6 A - 250 V - volledig mechanisme - contact bij sluiting (NO) - IP 2x - wit RAL 9010 - geleverd met open klemmen | Oteo compact poussoir - 6 A - 250 V - contact à fermeture (NO) - complet - blanc RAL 9010 - IP 2x protégé contre les contacts directs
LEG20121015 | L | 086087 | Oteo compact wissel + verkl. 10 A - 250 V - volledig mech. | Oteo compact inter 2 dir. voy. 10 A - 250 V - complet | Oteo compact wissel + verkl. | Oteo compact inter 2 dir. voy. | 12.78 | 1 | Stuk | Pièce |  |  | 1 | 10 | 100 | Legrand 2013-2014 | 553 | G04 | 39 |  |  | 2 |  |  | 8536.5080 |  | 1 | 0.036 |  | 0 |  | 0 |  | 0 | 11 | 9.2 | 9.2 | 1 | 0 | 10 | 3245060860875 | 100 | 011324506086087230000100 | 210010 | http://www.ecataleg.be/nl/ref/086087/ | http://www.ecataleg.be/fr/ref/086087/ |  | Oteo compact wisselschakelaar met verklikker - 10 A - 250 V - volledig mechanisme - wordt verlicht met lamp ref. 899 01/02/07 | Oteo compact interrupteur deux directions à voyant - 10 A - 250 V - complet - blanc RAL 9010 - IP 2x protégé contre les contacts directs
LEG20121015 | L | 086090 | Oteo compact opbouwkader 1 mechanisme - 32 x 75 mm | Oteo compact cadre saillie 1 poste - 32 x 75 mm | Oteo compact opbouwkader | Oteo compact cadre saillie | 2.911 | 1 | Stuk | Pièce |  |  | 1 | 1 | 100 | Legrand 2013-2014 | 553 | G04 | 39 |  |  | 2 |  |  | 8538.9099 |  | 1 | 0.017 |  | 0 |  | 0 |  | 0 | 1 | 93.1 | 1 | 1 | 0 | 10 | 3245060860905 | 100 |  | 210010 | http://www.ecataleg.be/nl/ref/086090/ | http://www.ecataleg.be/fr/ref/086090/ |  | Oteo compact opbouwkader voor 1 mechanisme - afmetingen 32 x 75 mm - voor samenstelbare mech. - IP 2x - wit RAL 9010 - geleverd met open klemmen | Oteo compact cadre saillie - 1 poste - dimensions 32 x 75 mm - reçoit les mécanismes composables - blanc RAL 9010
LEG20121015 | L | 086091 | Oteo opbouwkader 1 mech. samenstelb. mech. - 72 x 72mm | Oteo cadre saillie 1 mécanisme dimensions 72 x 72 mm | Oteo opbouwkader 1 mech. | Oteo cadre saillie 1 mécanisme | 1.76 | 1 | Stuk | Pièce |  |  | 20 | 20 | 100 | Legrand 2013-2014 | 552 | G04 | 39 |  |  | 2 |  |  | 8538.9099 |  | 1 | 0.026 |  | 0 |  | 0 |  | 0 | 7 | 24.5 | 16 | 20 | 3245060860912 | 100 | 011324506086091930000100 | 0 |  | 210010 | http://www.ecataleg.be/nl/ref/086091/ | http://www.ecataleg.be/fr/ref/086091/ |  | Oteo opbouwkader voor 1 mechanisme horizontaal of verticaal - geschikt voor samenstelbaar mechanisme - afmetingen 72 x 72 mm - wit RAL 9010 | Oteo cadre saillie pour 1 mécanisme - dimensions 72 x 72 mm - blanc RAL 9010 - reçoit les mécanismes composables en position horizontale ou verticale
LEG20121015 | L | 086092 | Oteo opbouwkader 2 mech. samenstelb. mech. - 138 x 72mm | Oteo cadre saillie 2 mécan. dimensions 138 x 72 mm | Oteo opbouwkader 2 mech. | Oteo cadre saillie 2 mécan. | 3.781 | 1 | Stuk | Pièce |  |  | 10 | 10 | 50 | Legrand 2013-2014 | 552 | G04 | 39 |  |  | 3 |  |  | 8538.9099 |  | 1 | 0.049 |  | 0 |  | 0 |  | 0 | 7 | 25 | 14 | 10 | 3245060860929 | 50 | 011324506086092630000050 | 0 |  | 210010 | http://www.ecataleg.be/nl/ref/086092/ | http://www.ecataleg.be/fr/ref/086092/ |  | Oteo opbouwkader voor 2 mechanismen horizontaal of verticaal - geschikt voor samenstelbare mechanismen - afmetingen 138 x 72 mm - wit RAL 9010 | Oteo cadre saillie pour 2 mécanismes - dimensions 138 x 72 mm - blanc RAL 9010 - reçoit les mécanismes composables en position horizontale ou verticale
LEG20121015 | L | 086093 | Oteo opbouwkader 3 mech. samenstelb. mech. - 207 x 72mm | Oteo cadre saillie 3 mécan. dimensions 207 x 72 mm | Oteo opbouwkader 3 mech. | Oteo cadre saillie 3 mécan. | 5.977 | 1 | Stuk | Pièce |  |  | 5 | 5 | 50 | Legrand 2013-2014 | 552 | G04 | 39 |  |  | 2 |  |  | 8538.9099 |  | 1 | 0.068 |  | 0 |  | 0 |  | 0 | 7 | 20 | 13.2 | 5 | 3245060860936 | 50 | 011324506086093330000050 | 0 |  | 210010 | http://www.ecataleg.be/nl/ref/086093/ | http://www.ecataleg.be/fr/ref/086093/ |  | Oteo opbouwkader voor 3 mechanismen horizontaal of verticaal - geschikt voor samenstelbare mechanismen - afmetingen 207 x 72 mm - wit RAL 9010 | Oteo cadre saillie pour 3 mécanismes - dimensions 207 x 72 mm - blanc RAL 9010 - reçoit les mécanismes composables en position horizontale ou verticale
LEG20121015 | L | 086101 | Oteo wisselschakelaar - 10 A 250 V - samenstelbaar mech. | Oteo inter deux directions 10 A - 250 V - composable | Oteo wisselschakelaar - 10 A | Oteo inter deux directions | 5.264 | 1 | Stuk | Pièce |  |  | 1 | 10 | 100 | Legrand 2013-2014 | 551 | G04 | 39 |  |  | 2 |  |  | 8536.5080 |  | 1 | 0.044 |  | 0 |  | 0 |  | 0 | 4 | 38.5 | 16 | 1 | 0 | 10 | 3245060861018 | 100 | 011324506086101530000100 | 210010 | http://www.ecataleg.be/nl/ref/086101/ | http://www.ecataleg.be/fr/ref/086101/ |  | Oteo wisselschakelaar - 10 A - 250 V - samenstelbaar mechanisme - IP 2x - wit RAL 9010 - in te bouwen mechanisme in standaard opbouwkader | Oteo interrupteur deux directions - 10 A - 250 V - composable - blanc RAL 9010 - mécanisme IP 2x protégé contre les contacts directs
LEG20121015 | L | 086103 | Oteo tweepolige schakelaar Samenstelbaar mechanisme | Oteo interrupteur bipolaire 10 A - 250 V - composable | Oteo tweepolige schakelaar | Oteo interrupteur bipolaire | 10.71 | 1 | Stuk | Pièce |  |  | 1 | 10 | 100 | Legrand 2013-2014 | 551 | G04 | 39 |  |  | 3 |  |  | 8536.5080 |  | 1 | 0.047 |  | 0 |  | 0 |  | 0 | 4 | 38.5 | 16 | 1 | 0 | 10 | 3245060861032 | 100 | 011324506086103930000100 | 210010 | http://www.ecataleg.be/nl/ref/086103/ | http://www.ecataleg.be/fr/ref/086103/ |  | Oteo tweepolige schakelaar - 10 A - 250 V - samenstelbaar mechanisme - IP 2x - wit RAL 9010 - in te bouwen mechanisme in standaard opbouwkader | Oteo interrupteur bipolaire - 10 A - 250 V - composable - blanc RAL 9010 - mécanisme IP 2x protégé contre les contacts directs
LEG20121015 | L | 086104 | Oteo kruisschakelaar 10 A - 250 V - samenstelbaar | Oteo inverseur 10 A - 250 V - composable | Oteo kruisschakelaar | Oteo inverseur | 12.02 | 1 | Stuk | Pièce |  |  | 1 | 10 | 100 | Legrand 2013-2014 | 551 | G04 | 39 |  |  | 4 |  |  | 8536.5080 |  | 1 | 0.048 |  | 0 |  | 0 |  | 0 | 4 | 38.5 | 16 | 1 | 0 | 10 | 3245060861049 | 100 | 011324506086104630000100 | 210010 | http://www.ecataleg.be/nl/ref/086104/ | http://www.ecataleg.be/fr/ref/086104/ |  | Oteo kruisschakelaar - 10 A - 250 V - samenstelbaar mechanisme - IP 2x - wit RAL 9010 - in te bouwen mechanisme in standaard opbouwkader | Oteo inverseur - 10 A - 250 V - composable - blanc RAL 9010 - mécanisme IP 2x protégé contre les contacts directs
LEG20121015 | L | 086105 | Oteo drukknop + verklikker Samenstelbaar mechanisme | Oteo poussoir à voyant 6 A - 250 V - composable | Oteo drukknop + verklikker | Oteo poussoir à voyant | 7.575 | 1 | Stuk | Pièce |  |  | 1 | 10 | 100 | Legrand 2013-2014 | 551 | G04 | 39 |  |  | 5 |  |  | 8536.5080 |  | 1 | 0.042 |  | 0 |  | 0 |  | 0 | 3.9 | 38.7 | 15.9 | 1 | 0 | 10 | 3245060861056 | 100 | 011324506086105330000100 | 210010 | http://www.ecataleg.be/nl/ref/086105/ | http://www.ecataleg.be/fr/ref/086105/ |  | Oteo drukknop met verklikker - samenstelbaar mechanisme - contact bij sluiten (NO) - wordt verlicht met lamp ref. 899 01/02/07 of wordt verklikker | Oteo poussoir à voyant - 6 A - 250 V - contact à fermeture (NO) - composable - blanc RAL 9010 - mécanisme IP 2x protégé contre les contacts directs
LEG20121015 | L | 086106 | Oteo drukknop 6 A - 250 V samenstelbaar mechanisme | Oteo poussoir 6 A - 250 V - composable | Oteo drukknop 6 A - 250 V | Oteo poussoir | 7.171 | 1 | Stuk | Pièce |  |  | 1 | 10 | 100 | Legrand 2013-2014 | 551 | G04 | 39 |  |  | 2 |  |  | 8536.5080 |  | 1 | 0.042 |  | 0 |  | 0 |  | 0 | 4 | 38.5 | 16 | 1 | 0 | 10 | 3245060861063 | 100 | 011324506086106030000100 | 210010 | http://www.ecataleg.be/nl/ref/086106/ | http://www.ecataleg.be/fr/ref/086106/ |  | Oteo drukknop - 6 A - 250 V - samenstelbaar mechanisme - contact bij sluiten (NO) - IP 2x - wit RAL 9010 - in te bouwen mech. in standaard opbouwkader | Oteo poussoir - 6 A - 250 V - contact à fermeture (NO) - composable - blanc RAL 9010 - mécanisme IP 2x protégé contre les contacts directs
LEG20121015 | L | 086109 | Oteo drukknop + etikethouder 6 A - 250 V - samenstelbaar | Oteo poussoir à porte-étiq. 6 A - 250 V - composable | Oteo drukknop + etikethouder | Oteo poussoir à porte-étiq. | 12.31 | 1 | Stuk | Pièce |  |  | 1 | 10 | 100 | Legrand 2013-2014 | 551 | G04 | 39 |  |  | 2 |  |  | 8536.5080 |  | 1 | 0.044 |  | 0 |  | 0 |  | 0 | 4 | 38.5 | 16 | 1 | 0 | 10 | 3245060861094 | 100 | 011324506086109130000100 | 210010 | http://www.ecataleg.be/nl/ref/086109/ | http://www.ecataleg.be/fr/ref/086109/ |  | Oteo drukknop met etikethouder - 6 A - 250 V - samenstelbaar mechanisme - met wisselcontact (NO + NF) - wordt verlicht met lampen ref. 899 01/02/07 | Oteo poussoir à porte-étiquette - 6 A - 250 V - contact à inverseur (NO + NF) - composable - blanc RAL 9010 - mécanisme IP 2x
LEG20121015 | L | 086110 | Oteo rolluikbed. drukknop 6A samenstelbaar wit | Oteo cde volets roul.pouss. 6A composable blanc | Oteo rolluikbed. drukknop | Oteo cde volets roul.pouss. | 20.83 | 1 | Stuk | Pièce |  |  | 10 | 10 | 100 |  | 0 | G04 | 39 |  | M | 7 |  |  | 8536.5080 |  | 1 | 0.054 |  | 0 |  | 0 |  | 0 | 4 | 38.5 | 16 | 10 | 13245060861107 | 100 | 13245060861107 | 0 |  | 210010 | http://www.ecataleg.be/nl/ref/086110/ | http://www.ecataleg.be/fr/ref/086110/ |  | - Oteo rolluikbed. drukknop 6A samenstelbaar wit | - Oteo cde volets roul.pouss. 6A composable blanc
LEG20121015 | L | 086117 | Oteo wisselschak. + verklikker Samenstelbaar mechanisme | Oteo inter 2 dir. à voyant 10 A - 250 V - composable | Oteo wisselschak. + verklikker | Oteo inter 2 dir. à voyant | 11.33 | 1 | Stuk | Pièce |  |  | 1 | 10 | 100 | Legrand 2013-2014 | 551 | G04 | 39 |  |  | 4 |  |  | 8536.5080 |  | 1 | 0.046 |  | 0 |  | 0 |  | 0 | 4 | 38.5 | 16 | 1 | 0 | 10 | 3245060861179 | 100 | 011324506086117630000100 | 210010 | http://www.ecataleg.be/nl/ref/086117/ | http://www.ecataleg.be/fr/ref/086117/ |  | Oteo wisselschakelaar met verklikker - 10 A - 250 V - samenstelbaar mechanisme - wordt verlicht met lamp ref. 899 01/02/07 of wordt verklikker | Oteo interrupteur deux directions à voyant - 10 A - 250 V - composable - blanc RAL 9010 - mécanisme IP 2x protégé contre les contacts directs
LEG20121015 | L | 086118 | Oteo tweep. schak. + verklik. samenstelbaar mechanisme | Oteo inter bipolaire à témoin 10 A - 250 V - composable | Oteo tweep. schak. + verklik. | Oteo inter bipolaire à témoin | 11.77 | 1 | Stuk | Pièce |  |  | 1 | 10 | 100 | Legrand 2013-2014 | 551 | G04 | 39 |  |  | 2 |  |  | 8536.5080 |  | 1 | 0.09 |  | 0 |  | 0 |  | 0 | 4 | 38.5 | 16 | 1 | 0 | 10 | 3245060861186 | 100 | 011324506086118330000100 | 210010 | http://www.ecataleg.be/nl/ref/086118/ | http://www.ecataleg.be/fr/ref/086118/ |  | Oteo tweepolige schakelaar met verklikker - 10 A - 250 V - samenstelbaar mechanisme - wordt verlicht met lamp ref. 899 01/02/07 of wordt verklikker | Oteo interrupteur bipolaire à témoin - 10 A - 250 V - composable - blanc RAL 9010 - mécanisme IP 2x protégé contre les contacts directs
LEG20121015 | L | 086119 | Oteo wisselschak. + trekmech. Samenstelbaar mechanisme | Oteo inter 2 dir. à tirage 10 A - 250 V - composable | Oteo wisselschak. + trekmech. | Oteo inter 2 dir. à tirage | 18.75 | 1 | Stuk | Pièce |  |  | 1 | 10 | 100 | Legrand 2013-2014 | 551 | G04 | 39 |  |  | 4 |  |  | 8536.5080 |  | 1 | 0.057 |  | 0 |  | 0 |  | 0 | 4.5 | 38.8 | 16.1 | 1 | 0 | 10 | 3245060861193 | 100 | 011324506086119030000100 | 210010 | http://www.ecataleg.be/nl/ref/086119/ | http://www.ecataleg.be/fr/ref/086119/ |  | Oteo wisselschakelaar met trekmechanisme - 10 A - 250 V - samenstelbaar mechanisme - geleverd zonder koord ref. 898 05 - IP 2x - wit RAL 9010 | Oteo interrupteur deux directions à tirage - 10 A - 250 V - composable - blanc RAL 9010 - mécanisme IP 2x - livré sans cordon
LEG20121015 | L | 086120 | Oteo dubbele wisselschakelaar 10 A - 250 V - samenstelbaar | Oteo inter double 2 dir. 10 A - 250 V - composable | Oteo dubbele wisselschakelaar | Oteo inter double 2 dir. | 11.93 | 1 | Stuk | Pièce |  |  | 1 | 10 | 100 | Legrand 2013-2014 | 551 | G04 | 39 |  |  | 4 |  |  | 8536.5080 |  | 1 | 0.053 |  | 0 |  | 0 |  | 0 | 4 | 38.5 | 16 | 1 | 0 | 10 | 3245060861209 | 100 | 011324506086120630000100 | 210010 | http://www.ecataleg.be/nl/ref/086120/ | http://www.ecataleg.be/fr/ref/086120/ |  | Oteo dubbele wisselschakelaar - 10 A - 250 V - samenstelbaar mechanisme - IP 2x - wit RAL 9010 - in te bouwen mechanisme in standaard opbouwkader | 0teo interrupteur double deux directions - 10 A - 250 V - composable - blanc RAL 9010 - mécanisme IP 2x protégé contre les contacts directs
LEG20121015 | L | 086121 | Oteo dubbele drukknop Samenstelbaar mechanisme | Oteo double poussoir 6 A - 250 V - composable | Oteo dubbele drukknop | Oteo double poussoir | 11.3 | 1 | Stuk | Pièce |  |  | 1 | 10 | 100 | Legrand 2013-2014 | 551 | G04 | 39 |  |  | 2 |  |  | 8536.5080 |  | 1 | 0.048 |  | 0 |  | 0 |  | 0 | 4 | 38.5 | 16 | 1 | 0 | 10 | 3245060861216 | 100 | 011324506086121330000100 | 210010 | http://www.ecataleg.be/nl/ref/086121/ | http://www.ecataleg.be/fr/ref/086121/ |  | Oteo dubbele drukknop - samenstelbaar mechanisme - contact bij sluiten (NO) - IP 2x - wit RAL 9010 - in te bouwen mechanisme in standaard opbouwkader | Oteo double poussoir - 6 A - 250 V - contact à fermeture (NO) - composable - blanc RAL 9010 - mécanisme IP 2x protégé contre les contacts directs
LEG20121015 | L | 086124 | Oteo contactdoos 10/16 A 250 V + veiligheid - 2P - sam. | Oteo prise de courant 2 P 10/16 A - 250 V - composable | Oteo contactdoos 10/16 A | Oteo prise de courant 2 P | 4.086 | 1 | Stuk | Pièce |  |  | 1 | 10 | 100 | Legrand 2013-2014 | 551 | G04 | 39 |  |  | 2 |  |  | 8536.6990 |  | 1 | 0.045 |  | 0 |  | 0 |  | 0 | 4 | 38.5 | 16 | 1 | 0 | 10 | 3245060861247 | 100 | 011324506086124430000100 | 210010 | http://www.ecataleg.be/nl/ref/086124/ | http://www.ecataleg.be/fr/ref/086124/ |  | Oteo contactdoos 10/16 A - 250 V met veiligheid - 2 P - samenstelbaar mechanisme - IP 2x - wit RAL 9010 - in te bouwen mech. in standaard opbouwkader | Oteo prise de courant 2 P avec sécurité - 10/16 A - 250 V - composable - blanc RAL 9010 - mécanisme IP 2x protégé contre les contacts directs
LEG20121015 | L | 086128 | Oteo contactdoos 10/16 A 250 V + veiligh - 2P+A - sam. | Oteo prise de courant 2 P + T 10/16 A - 250 V - composable | Oteo contactdoos 10/16 A | Oteo prise de courant 2 P + T | 4.72 | 1 | Stuk | Pièce |  |  | 1 | 10 | 100 | Legrand 2013-2014 | 551 | G04 | 39 |  |  | 4 |  |  | 8536.6990 |  | 1 | 0.054 |  | 0 |  | 0 |  | 0 | 4.5 | 38.8 | 16.1 | 1 | 0 | 10 | 3245060861285 | 100 | 011324506086128230000100 | 210010 | http://www.ecataleg.be/nl/ref/086128/ | http://www.ecataleg.be/fr/ref/086128/ |  | Oteo contactdoos 10/16 A - 250 V met veiligheid - 2 P + A - samenstelbaar mech. - IP 2x - wit RAL 9010 - in te bouwen mech. in standaard opbouwkader | Oteo prise de courant 2 P + T avec sécurité - 10/16 A - 250 V - composable - blanc RAL 9010 - mécanisme IP 2x protégé contre les contacts directs
LEG20121015 | L | 086131 | Oteo ctdoos 2P+A schuko 10/16A 250V samenstelbaar | Oteo prise 2P+T schuko 10/16A 250V composable | Oteo ctdoos 2P+A schuko | Oteo prise 2P+T schuko | 4.72 | 1 | Stuk | Pièce |  |  | 10 | 10 | 100 | Legrand 2013-2014 | 551 | G04 | 39 |  |  | 7 |  |  | 8536.6990 |  | 1 | 0.058 |  | 0 |  | 0 |  | 0 | 4.6 | 38.9 | 16 | 10 | 13245060861312 | 100 |  | 0 |  | 210010 | http://www.ecataleg.be/nl/ref/086131/ | http://www.ecataleg.be/fr/ref/086131/ |  | Oteo contactdoos 2P+A met zijdelings aardingcontact - 10/16A - 250V met veiligheid Duitse standaard - samenstelbaar | Oteo prise de courant 2P+T avec contact latéral de terre - 10/16A 250V - avec sécurité standard Allemand - composable
LEG20121015 | L | 086136 | Oteo contactd. tel. Belgacom Samenstelbaar mechanisme | Oteo prise téléph. Belgacom composable | Oteo contactd. tel. Belgacom | Oteo prise téléph. Belgacom | 11.89 | 1 | Stuk | Pièce |  |  | 1 | 10 | 100 | Legrand 2013-2014 | 552 | G04 | 39 |  |  | 2 |  |  | 8536.6990 |  | 1 | 0.036 |  | 0 |  | 0 |  | 0 | 4 | 38.5 | 16 | 1 | 0 | 10 | 3245060861360 | 100 | 011324506086136730000100 | 210010 | http://www.ecataleg.be/nl/ref/086136/ | http://www.ecataleg.be/fr/ref/086136/ |  | Oteo contactdoos voor telefoon Belgacom - samenstelbaar mech. - met 4 contacten en positioneringsgat - om een mech. in te bouwen in een opbouwkader | Oteo prise téléphone Belgacom - prise à 4 contacts et trou de positionnement - composable (pr montage du mécanisme dans un cadre saillie ou cadre DLP)
LEG20121015 | L | 086139 | Oteo contactdoos luidspreker Samenstelbaar mechanisme | Oteo prise haut-parleur composable | Oteo contactdoos luidspreker | Oteo prise haut-parleur | 7.531 | 1 | Stuk | Pièce |  |  | 1 | 10 | 100 | Legrand 2013-2014 | 552 | G04 | 39 |  |  | 4 |  |  | 8536.6990 |  | 1 | 0.039 |  | 0 |  | 0 |  | 0 | 4 | 38.5 | 16 | 1 | 0 | 10 | 3245060861391 | 100 | 011324506086139830000100 | 210010 | http://www.ecataleg.be/nl/ref/086139/ | http://www.ecataleg.be/fr/ref/086139/ |  | Oteo contactdoos voor luidspreker - samenstelbaar mechanisme - met snelle aansluitklemmen - om een mechanisme in te bouwen in een opbouwkader | Oteo prise haut-parleur - avec bornier de raccordement rapide - composable (pour montage du mécanisme dans un cadre saillie ou cadre DLP)
LEG20121015 | L | 086140 | Oteo contactdoos TV alleen Samenstelbaar mechanisme | Oteo prise TV simple composable | Oteo contactdoos TV alleen | Oteo prise TV simple | 10.02 | 1 | Stuk | Pièce |  |  | 1 | 10 | 100 | Legrand 2013-2014 | 551 | G04 | 39 |  |  | 2 |  |  | 8536.6990 |  | 1 | 0.059 |  | 0 |  | 0 |  | 0 | 4 | 38.5 | 16 | 1 | 0 | 10 | 3245060861407 | 100 | 011324506086140430000100 | 210010 | http://www.ecataleg.be/nl/ref/086140/ | http://www.ecataleg.be/fr/ref/086140/ |  | Oteo contactdoos TV alleen - samenstelbaar mechanisme - TV 0-2450 MHz - IP 2x - wit RAL 9010 - in te bouwen mechanisme in standaard opbouwkader | Oteo prise TV simple - TV : 0 - 2450 MHz - composable - blanc RAL 9010 - mécanisme IP 2x
LEG20121015 | L | 086142 | Oteo contactdoos TV/FM/SAT Samenstelbaar mechanisme | Oteo prise TV/FM/SAT composable | Oteo contactdoos TV/FM/SAT | Oteo prise TV/FM/SAT | 27.17 | 1 | Stuk | Pièce |  |  | 1 | 10 | 100 | Legrand 2013-2014 | 551 | G04 | 39 |  |  | 4 |  |  | 8536.6990 |  | 1 | 0.089 |  | 0 |  | 0 |  | 0 | 0.1 | 0.1 | 0.1 | 1 | 0 | 10 | 3245060861421 | 100 | 011324506086142830000100 | 210010 | http://www.ecataleg.be/nl/ref/086142/ | http://www.ecataleg.be/fr/ref/086142/ |  | Oteo contactdoos TV/FM/SAT - samenstelbaar mechanisme - uitgerust met automatische verbindingsklemmen voor aansluiitng van coax-kabel - IP 2x | Oteo prise TV/FM/SAT - équipée d'une borne de connexion autom. pour le raccordement du câble coaxial - composable - blanc RAL 9010 - mécanisme IP 2x
LEG20121015 | L | 086144 | Oteo inform.contactdoos RJ 45 cat 6 - UTP 8 cont. - sam. | Oteo prise RJ 45 cat. 6 - UTP 8 contacts - LCS - composable | Oteo inform.contactdoos RJ 45 | Oteo prise RJ 45 cat. 6 - UTP | 12.35 | 1 | Stuk | Pièce |  |  | 1 | 10 | 100 | Legrand 2013-2014 | 551 | G10 | 14 |  |  | 3 |  |  | 8536.6990 |  | 1 | 0.047 |  | 0 |  | 0 |  | 0 | 4 | 38.5 | 16 | 1 | 0 | 10 | 3245060861445 | 100 | 011324506086144230000100 | 250 | http://www.ecataleg.be/nl/ref/086144/ | http://www.ecataleg.be/fr/ref/086144/ |  | Oteo informatica contactdoos RJ 45 - cat 6 - UTP 8 contacten - samenstelb. mech. - voor Legrand bekabelingssysteem LCS 6 klasse E - IP 2x - wit RAL 9010 | Oteo prise informatique RJ 45 cat. 6 - UTP - 8 contacts - pour Legrand Cabling System LCS 6 classe E - complet (mécanisme + cadre saillie)
LEG20121015 | L | 086145 | Oteo contactdoos TV/FM Samenstelbaar | Oteo prise TV/FM composable | Oteo contactdoos TV/FM | Oteo prise TV/FM | 23.71 | 1 | Stuk | Pièce |  |  | 1 | 10 | 100 | Legrand 2013-2014 | 551 | G04 | 39 |  |  | 2 |  |  | 8536.6910 |  | 1 | 0.087 |  | 0 |  | 0 |  | 0 | 4 | 38.5 | 16 | 1 | 0 | 10 | 3245060861452 | 100 | 011324506186145830000100 | 210010 | http://www.ecataleg.be/nl/ref/086145/ | http://www.ecataleg.be/fr/ref/086145/ |  | Oteo contactdoos TV/FM - samenstelbaar mech. - uitgerust met automatische verbindingsklemmen voor aansluiitng van coax-kabel - IP 2x - wit RAL 9010 | Oteo prise TV/FM - pour installation réseau câblé - composable - blanc RAL 9010 - mécanisme IP 2x
LEG20121015 | L | 086147 | Oteo inform.contactdoos RJ 45 cat 6 - FTP 9 cont. - sam. | Oteo prise RJ 45 cat. 6 - FTP 9 contacts - LCS - composable | Oteo inform.contactdoos RJ 45 | Oteo prise RJ 45 cat. 6 - FTP | 13.05 | 1 | Stuk | Pièce |  |  | 1 | 10 | 100 | Legrand 2013-2014 | 551 | G10 | 14 |  |  | 2 |  |  | 8536.6990 |  | 1 | 0.046 |  | 0 |  | 0 |  | 0 | 4 | 38.5 | 16 | 1 | 0 | 10 | 3245060861476 | 100 | 011324506086147330000100 | 250 | http://www.ecataleg.be/nl/ref/086147/ | http://www.ecataleg.be/fr/ref/086147/ |  | Oteo informatica contactdoos RJ 45 - cat 6 - FTP 9 contacten - samenstelb. mech. - voor Legrand bekabelingssysteem LCS 6 klasse E - IP 2x - wit RAL 9010 | Oteo prise informatique RJ 45 cat. 6 - FTP - 9 contacts - pour Legrand Cabling System LCS 6 classe E - complet (mécanisme + cadre saillie)
LEG20121015 | L | 086149 | Oteo bebakeningslicht Samenstelbaar mechanisme | Oteo voyant de balisage composable | Oteo bebakeningslicht | Oteo voyant de balisage | 7.43 | 1 | Stuk | Pièce |  |  | 1 | 10 | 100 | Legrand 2013-2014 | 552 | G04 | 39 |  |  | 5 |  |  | 8538.9099 |  | 1 | 0.033 |  | 0 |  | 0 |  | 0 | 4 | 38.5 | 16 | 1 | 0 | 10 | 3245060861490 | 100 | 011324506086149730000100 | 210010 | http://www.ecataleg.be/nl/ref/086149/ | http://www.ecataleg.be/fr/ref/086149/ |  | Oteo bebakeningslicht - samenstelbaar mechanisme - geleverd zonder verstrooier en zonder lamp - om een mechanisme in te bouwen in een opbouwkader | Oteo voyant de balisage - livré sans diffuseur et sans lampes - composable (pour montage du mécanisme dans un cadre saillie ou cadre DLP)
LEG20121015 | L | 086157 | Oteo verdeeldoos samenstelbaar mechanisme | Oteo boîte de dérivation avec 4 bornes - composable | Oteo verdeeldoos | Oteo boîte de dérivation | 4.08 | 1 | Stuk | Pièce |  |  | 1 | 10 | 100 | Legrand 2013-2014 | 552 | G04 | 39 |  |  | 2 |  |  | 3925.9080 |  | 1 | 0.038 |  | 0 |  | 0 |  | 0 | 4 | 38.7 | 16 | 1 | 0 | 10 | 3245060861575 | 100 | 011324506086157230000100 | 210010 | http://www.ecataleg.be/nl/ref/086157/ | http://www.ecataleg.be/fr/ref/086157/ |  | Oteo verdeeldoos - geschikt voor samenstelbaar mechanisme - uitgerust met 4 klemmen voor kabels van 2,5 mm² | Oteo boîte de dérivation - équipée de 4 bornes pour conducteurs 2,5 mm² - composable (pour montage du mécanisme dans un cadre saillie ou cadre DLP)
LEG20121015 | L | 086159 | Oteo inform.contactdoos RJ 45 cat 5e - UTP 8 cont. - sam. | Oteo prise RJ 45 cat. 5e - UTP 8 contacts - LCS - composable | Oteo inform.contactdoos RJ 45 | Oteo prise RJ 45 cat. 5e - UTP | 9.878 | 1 | Stuk | Pièce |  |  | 1 | 10 | 100 | Legrand 2013-2014 | 551 | G10 | 14 |  |  | 2 |  |  | 8536.6990 |  | 1 | 0.047 |  | 0 |  | 0 |  | 0 | 4 | 38.5 | 16 | 1 | 0 | 10 | 3245060861599 | 100 | 011324506086159630000100 | 250 | http://www.ecataleg.be/nl/ref/086159/ | http://www.ecataleg.be/fr/ref/086159/ |  | Oteo informatica contactdoos RJ 45 - cat 5e - UTP 8 contacten - samstelb. mech. - voor Legrand bekabelingssysteem LCS 5 klasse D - IP 2x - wit RAL 9010 | Oteo prise informatique RJ 45 cat. 5e - UTP - 8 contacts - pour Legrand Cabling System LCS 5 classe D - complet (mécanisme + cadre saillie)
LEG20121015 | L | 086168 | Oteo dimmer 10 A - 250 V samenstelbaar mechanisme | Oteo variateur 10 A - 250 V composable | Oteo dimmer 10 A - 250 V | Oteo variateur 10 A - 250 V | 34.03 | 1 | Stuk | Pièce |  |  | 1 | 1 | 20 | Legrand 2013-2014 | 551 | G04 | 39 |  |  | 4 |  |  | 8536.5080 |  | 1 | 0.056 |  | 0 |  | 0 |  | 0 | 8.9 | 10.1 | 5.8 | 1 | 3245060861681 | 20 |  | 0 |  | 210010 | http://www.ecataleg.be/nl/ref/086168/ | http://www.ecataleg.be/fr/ref/086168/ |  | Oteo dimmer eindschakelaar met draaiknop - 10 A - 250 V - samenstelbaar mech. - 60/300 W halogeen- en gloeilampen 230 V - 60/300 VA halogeen ZLS | Oteo interrupteur variateur à bouton rotatif - 10 A - 250 V - composable - blanc RAL 9010 - mécanisme IP 2x
LEG20121015 | L | 086178 | Oteo ctdoos 2x2P+A voorbekab. horizontaal samenstelbaar wit | Oteo prise 2x2P+T précâblée horizontal composable blanc | Oteo ctdoos 2x2P+A voorbekab. | Oteo prise 2x2P+T précâblée | 10.2 | 1 | Stuk | Pièce |  |  | 5 | 5 | 50 | Legrand 2013-2014 | 551 | G04 | 39 | B |  | 4 |  |  | 8536.6990 |  | 1 | 0.108 |  | 0 |  | 0 |  | 0 | 5.1 | 39.5 | 14.8 | 5 | 0 | 50 | 0 | 0 |  | 210010 | http://www.ecataleg.be/nl/ref/086178/ | http://www.ecataleg.be/fr/ref/086178/ |  | Oteo - contactdozen 10/16 A - 250 V - volgens Belgische standaard - 2 x 2P + A voorbekabeld - enkel horizontaal gebruik - samenstelbaar | Oteo - prises de courant 10/16 A - 250 V - standard belge - prise 2 x 2P + T précâblée - utilisation en position horizontale - composable
LEG20121015 | L | 086180 | Oteo verstrooier bebakeningslicht - kleurloos | Oteo diffuseur pour voyant de balisage - incolore | Oteo verstrooier | Oteo diffuseur pour voyant | 3.688 | 1 | Stuk | Pièce |  |  | 10 | 10 | 100 | Legrand 2013-2014 | 552 | G04 | 39 |  |  | 7 |  |  | 8538.9099 |  | 1 | 0.013 |  | 0 |  | 0 |  | 0 | 7.7 | 21 | 7.2 | 10 | 3245060861803 | 100 | 011324506086180030000100 | 0 |  | 210010 | http://www.ecataleg.be/nl/ref/086180/ | http://www.ecataleg.be/fr/ref/086180/ |  | Oteo verstrooier voor bebakeningslicht - kleurloos | Oteo diffuseur pour voyant de balisage réf. 861 49 - incolore
LEG20121015 | L | 086181 | Oteo verstrooier vr bebakeningslicht - groen | Oteo diffuseur pour voyant de balisage - vert | Oteo verstrooier | Oteo diffuseur pour voyant | 3.688 | 1 | Stuk | Pièce |  |  | 10 | 10 | 100 | Legrand 2013-2014 | 552 | G04 | 39 |  |  | 4 |  |  | 9405.9900 |  | 1 | 0.014 |  | 0 |  | 0 |  | 0 | 7.7 | 21 | 7.2 | 10 | 3245060861810 | 100 | 011324506086181730000100 | 0 |  | 210010 | http://www.ecataleg.be/nl/ref/086181/ | http://www.ecataleg.be/fr/ref/086181/ |  | Oteo verstrooier voor bebakeningslicht - groen | Oteo diffuseur pour voyant de balisage réf. 861 49 - vert
LEG20121015 | L | 086182 | Oteo verstrooier vr bebakeningslicht - oranje | Oteo diffuseur pour voyant de balisage - orange | Oteo verstrooier | Oteo diffuseur pour voyant | 3.688 | 1 | Stuk | Pièce |  |  | 10 | 10 | 100 | Legrand 2013-2014 | 552 | G04 | 39 |  |  | 30 |  |  | 9405.9900 |  | 1 | 0.013 |  | 0 |  | 0 |  | 0 | 7.7 | 21 | 7.2 | 10 | 3245060861827 | 100 | 011324506086182430000100 | 0 |  | 210010 | http://www.ecataleg.be/nl/ref/086182/ | http://www.ecataleg.be/fr/ref/086182/ |  | Oteo verstrooier voor bebakeningslicht - oranje | Oteo diffuseur pour voyant de balisage réf. 861 49 - orange
LEG20121015 | L | 086183 | Oteo verstrooier vr bebakeningslicht - rood | Oteo diffuseur pour voyant de balisage - rouge | Oteo verstrooier | Oteo diffuseur pour voyant | 3.688 | 1 | Stuk | Pièce |  |  | 10 | 10 | 100 | Legrand 2013-2014 | 552 | G04 | 39 |  |  | 30 |  |  | 9405.9900 |  | 1 | 0.014 |  | 0 |  | 0 |  | 0 | 7.7 | 21 | 7.2 | 10 | 3245060861834 | 100 | 011324506086183130000100 | 0 |  | 210010 | http://www.ecataleg.be/nl/ref/086183/ | http://www.ecataleg.be/fr/ref/086183/ |  | Oteo verstrooier voor bebakeningslicht - rood | Oteo diffuseur pour voyant de balisage réf. 861 49 - rouge
LEG20121015 | L | 086184 | Oteo compact wisselschakelaar 10A - 250V - samenstelb. mech. | Oteo compact inter deux dir. 10 A - 250 V - composable | Oteo compact wisselschakelaar | Oteo compact inter deux dir. | 5.417 | 1 | Stuk | Pièce |  |  | 1 | 10 | 100 | Legrand 2013-2014 | 553 | G04 | 39 |  |  | 4 |  |  | 8536.5080 |  | 1 | 0.023 |  | 0 |  | 0 |  | 0 | 11 | 9.2 | 9.2 | 1 | 0 | 10 | 3245060861841 | 100 |  | 210010 | http://www.ecataleg.be/nl/ref/086184/ | http://www.ecataleg.be/fr/ref/086184/ |  | Oteo compact wisselschakelaar - 10 A - 250 V - samenstelbaar mechanisme - IP 2x - wit RAL 9010 - geleverd met open klemmen | Oteo compact interrupteur deux directions - 10 A - 250 V - composable - blanc RAL 9010 - IP 2x protégé contre les contacts directs - livré bornes ouvertes
LEG20121015 | L | 088205 | Mobiele bediening - zakformaat RF - max. 4 scenario's | Emetteur mobile radio IObL pour commander 4 scénarios | Mobiele bediening - zakformaat | Emetteur mobile radio IObL | 89.08 | 1 | Stuk | Pièce |  |  | 1 | 1 | 20 | ** Legrand 2011-2012 | 567 | G15 | 81 |  |  | 3 |  |  | 8536.5080 |  | 1 | 0.095 |  | 0 |  | 0 |  | 0 | 8.9 | 10.1 | 4.1 | 1 | 3245060882051 | 20 |  | 0 |  | 230010 | http://www.ecataleg.be/nl/ref/088205/ | http://www.ecataleg.be/fr/ref/088205/ |  | Mobiele scenariobediening (zender) - zakformaat - radiotechnologie - In One by Legrand - max. 4 scenario's - Lithiiumbatterijen 2032 meegeleverd | Emetteur mobile radio - commande de scénarios In One by Legrand - permet de commander jusqu'à 4 scénarios - livré avec piles lithium 2032
LEG20121015 | L | 088215 | IN ONE BY LEGRAND MOBIEL BEDIENING 6 SCENARIOS RF TAFEL | IN ONE BY LEGRAND MOBILE COMMANDE 6 SCÉNARIOS RF TABLE | IN ONE BY LEGRAND MOBIEL | IN ONE BY LEGRAND MOBILE | 47.72 | 1 | Stuk | Pièce |  |  | 1 | 1 | 20 | ** Legrand 2011-2012 | 567 | G15 | 81 |  |  | 2 |  |  | 8536.5080 |  | 1 | 0.167 |  | 0 |  | 0 |  | 0 | 5.7 | 9.7 | 9.7 | 1 | 3245060882150 | 20 | 011324506088215730000020 | 0 |  | 230010 | http://www.ecataleg.be/nl/ref/088215/ | http://www.ecataleg.be/fr/ref/088215/ |  | Mobiele scenarioschakelaar (zender) radio/IR - voor de bediening van 6 scenario's - identificatie en achtergrondverlichting van de toetsen met leds | Interscénario mobile émetteur radio et IR - In One by Legrand - permet de commander 6 scénarios - piles LR 03 fournies
LEG20121015 | L | 088230 | Mobiele configur. met scherm voor switch sensors | Configurateur mobile avec écr. Pour inters détecteurs | Mobiele configur. met scherm | Configurateur mobile avec écr. | 101.7 | 1 | Stuk | Pièce |  |  | 1 | 1 | 40 | Legrand 2013-2014 | 851 | G00 | 10 |  |  | 3 |  |  | 8523.4190 |  | 1 | 0.091 |  | 0 |  | 0 |  | 0 | 2 | 14 | 6 | 1 | 3245060882303 | 40 |  | 0 |  | 230010 | http://www.ecataleg.be/nl/ref/088230/ | http://www.ecataleg.be/fr/ref/088230/ |  | Verlichtingsbeheer switch sensors - mobiele configurator - digitale programmering tot op één cijfer na de komma | Gestion d'éclairage inters détecteurs - configurateur mobile avec écran - programmation numérique à la décimale près
LEG20121015 | L | 088231 | IR afstandsbed. - 4 knoppen voor 4 scenarios | Télécommande IR - 4 touches pour 4 scénarios | IR afstandsbed. - 4 knoppen | Télécommande IR - 4 touches | 58.36 | 1 | Stuk | Pièce |  |  | 1 | 1 | 10 | Legrand 2013-2014 | 864 | G15 | L08 |  | M | 7 |  |  | 8536.5080 |  | 1 | 0.124 |  | 0 |  | 0 |  | 0 | 5.7 | 19.3 | 10.8 | 1 | 3245060882310 | 10 |  | 0 |  | 230010 | http://www.ecataleg.be/nl/ref/088231/ | http://www.ecataleg.be/fr/ref/088231/ |  | - IR afstandsbed. - 4 knoppen voor 4 scenarios | - Télécommande IR - 4 touches pour 4 scénarios
LEG20121015 | L | 088232 | IR+RF afstandsbed. - 4 knoppen voor 4 scenarios | Télécommande IR+RF - 4 touches pour 4 scénarios | IR+RF afstandsbed. - 4 knoppen | Télécommande IR+RF - 4 touches | 120.2 | 1 | Stuk | Pièce |  |  | 1 | 1 | 10 | Legrand 2013-2014 | 557 | G00 | 10 |  | M | 30 |  |  | 8536.5080 |  | 1 | 0.16 | B102010040 | 1 |  | 0 |  | 0 | 24.8 | 9.6 | 2.9 | 1 | 3245060882327 | 10 |  | 0 |  | 230010 | http://www.ecataleg.be/nl/ref/088232/ | http://www.ecataleg.be/fr/ref/088232/ |  | My Home - Céliane - Infrarood afstandbediening - 9 V - met muurbeugel | My Home - Céliane - télécommande infrarouge - 9 V - avec patère murale
LEG20121015 | L | 088233 | LM - Afstandsbediening | LM - Télécommande | LM - Afstandsbediening | LM - Télécommande | 138 | 1 | Stuk | Pièce |  |  | 1 | 1 | 10 | Legrand 2013-2014 | 864 | G00 | 10 | B |  | 7 |  |  | 8536.5080 |  | 1 | 0.18 |  | 0 |  | 0 |  | 0 | 24.8 | 9.6 | 2.9 | 1 | 0 | 10 | 0 | 0 |  | 230010 | http://www.ecataleg.be/nl/ref/088233/ | http://www.ecataleg.be/fr/ref/088233/ |  | Verlichtingsbeheer - afstandbedieningen - voor 20 scenario's - en een algemeen aan/uit IR/RF-afstandbediening - gevoed door twee LR 03-alkaline batterijen van 1,5 V | Gestion d’éclairage - télécommande - commande 20 scénarios - permet de gérer 20 scénarios et la fonction marche/arrêt générale commande IR/RF à écran Alimentation par 2 piles alcalines 1,5 V type LR 03 livrées
LEG20121015 | L | 088235 | Eenvoudige mobiele configur. voor switch sensors | Configurateur mobile simple Pour inters détecteurs | Eenvoudige mobiele configur. | Configurateur mobile simple | 34.42 | 1 | Stuk | Pièce |  |  | 1 | 1 | 60 | Legrand 2013-2014 | 851 | G00 | 10 |  |  | 7 |  |  | 8523.4190 |  | 1 | 0.053 |  | 0 |  | 0 |  | 0 | 1.7 | 11.2 | 6.2 | 1 | 3245060882358 | 60 |  | 0 |  | 230010 | http://www.ecataleg.be/nl/ref/088235/ | http://www.ecataleg.be/fr/ref/088235/ |  | Verlichtingsbeheer switch sensors - mobiele configurator - trapgewijze programmering door middel van ingestelde toetsen | Gestion d'éclairage inters détecteurs - configurateur mobile - programmation par paillies sur des touches préenregistrés
LEG20121015 | L | 088321 | MH - Zigbee - Verplaatsbare Dimmer | MH - Zigbee - Variateur mobile | MH - Zigbee - Verplaatsbare | MH - Zigbee - Variateur | 140 | 1 | Stuk | Pièce |  |  | 1 | 1 | 10 | Legrand 2013-2014 | 595 | G15 | L08 | B |  | 7 |  |  | 8536.6990 |  | 1 | 0.195 |  | 0 |  | 0 |  | 0 | 11 | 9.2 | 9.2 | 1 | 0 | 10 | 0 | 0 |  | 230010 | http://www.ecataleg.be/nl/ref/088321/ | http://www.ecataleg.be/fr/ref/088321/ |  | My Home Radio Zigbee - RF-dimmers voor automatisatie van verlichting - mobiele dimmer met stekker en stopcontact - 500 W - 100-240 Vac | My Home - Radio Zigbee - actuateurs radio variateur pour automation lumières - variateur mobile récepteur Radio/Zigbee - 230 VA - 500 VA en icadescence
LEG20121015 | L | 088324 | Radio Zigbee - contactdoos 10A radio frequentie - mobiel | Radio Zigbee - prise 10A radio fréquece - mobile | Radio Zigbee - contactdoos 10A | Radio Zigbee - prise 10A | 122.1 | 1 | Stuk | Pièce |  |  | 1 | 1 | 10 | Legrand 2013-2014 | 595 | G15 | L08 |  | M | 4 |  |  | 8536.6990 |  | 1 | 0.185 |  | 0 |  | 0 |  | 0 | 11 | 9.2 | 9.2 | 1 | 3245060883249 | 10 | 13245060883246 | 0 |  | 230010 | http://www.ecataleg.be/nl/ref/088324/ | http://www.ecataleg.be/fr/ref/088324/ |  | - Radio Zigbee - contactdoos 10A radio frequentie - mobiel | - Radio Zigbee - prise 10A radio fréquece - mobile
LEG20121015 | L | 088324COL | Zigbee Céliane -Kit Mobiele T. afwerking Céliane wit | Zigbee Céliane -Kit Apl.Mobile finition Céliane blanc | Zigbee Céliane -Kit Mobiele T. | Zigbee Céliane -Kit Apl.Mobile | 270.4 | 1 | Stuk | Pièce |  |  | 1 | 1 | 1 |  | 0 | G15 | L08 |  | M | 40 |  |  |  |  | 1 | 0 |  | 0 |  | 0 |  | 0 | 0 | 0 | 0 | 1 | 0 | 0 |  | 0 |  | 230010 | http://www.ecataleg.be/nl/ref/088324COL/ | http://www.ecataleg.be/fr/ref/088324COL/ |  | - Zigbee Céliane -Kit Mobiele T. afwerking Céliane wit | - Zigbee Céliane -Kit Apl.Mobile finition Céliane blanc
LEG20121015 | L | 089204 | DCL inbouwdoos diam. 54mm | Boîte DCL p/applique diam 54mm | DCL inbouwdoos diam. 54mm | Boîte DCL p/applique diam 54mm | 8.95 | 1 | Stuk | Pièce |  |  | 10 | 10 | 100 | Legrand 2013-2014 | 575 | G11 | 78 |  |  | 2 |  |  | 8538.9099 |  | 1 | 0.038 |  | 0 |  | 0 |  | 0 | 7.5 | 29.2 | 12.3 | 10 | 3245060892043 | 100 | 13245060892040 | 0 |  | 210070 | http://www.ecataleg.be/nl/ref/089204/ | http://www.ecataleg.be/fr/ref/089204/ |  | Batibox - DCL doos voor wand- of plafondarmatuur - diameter 54mm - met DCL deksel | Batibox - boîte DCL pour applique - diamètres 54mm - avec couvercle DCL
LEG20121015 | L | 089237 | Doos metselwerk DCL diam. 67mm vr centr. verl. | Boite maconn. DCL diam. 67mm pr point de centre | Doos metselwerk DCL | Boite maconn. DCL | 9.065 | 1 | Stuk | Pièce |  |  | 30 | 30 | 30 | Legrand 2013-2014 | 575 | G11 | 78 |  |  | 4 |  |  | 3925.9080 |  | 1 | 0.059 |  | 0 |  | 0 |  | 0 | 20.6 | 39.8 | 29.8 | 30 | 010324506089237130000030 | 0 |  | 0 |  | 210070 | http://www.ecataleg.be/nl/ref/089237/ | http://www.ecataleg.be/fr/ref/089237/ |  | Batibox - DCL doos voor centraal verlichtingspunt - diameter 67mm - met DCL deksel | Batibox - boîte DCL pour point de centre - diamètres 67mm - avec couvercle DCL
LEG20121015 | L | 089241 | Batik inbouwdoos - dpte 40 mm 1 mechanisme - vierkant | Boîte d'enc. Batik prof. 40 mm carré - 1 poste - fix. mixte | Batik inbouwdoos - dpte 40 mm | Boîte d'enc. Batik prof. 40 mm | 0.8404 | 1 | Stuk | Pièce |  |  | 10 | 100 | 100 | ** Legrand 2011-2012 | 587 | G11 | 78 |  |  | 7 | 089251 |  | 3925.9080 |  | 1 | 0.032 |  | 0 |  | 0 |  | 0 | 23.5 | 40 | 30 | 10 | 0 | 100 | 010324506089241830000100 | 0 |  | 210070 | http://www.ecataleg.be/nl/ref/089241/ | http://www.ecataleg.be/fr/ref/089241/ |  | Batik inbouwdoos voor metselwerk - diepte 40 mm - 1 mechanisme - vierkant - gemengde bevestiging - afmeting 70 x 70 mm - met schroefafschermingen | Boîte d'encastrement Batik pour maçonnerie - 1 poste - profondeur 40 mm - carré - fixation mixte (vis et griffes) - dimensions 70 x 70 mm - vert
LEG20121015 | L | 089243 | Batik bevestigingshulpstuk centr.verl.punt-staalkabel 2m | Dispositif d'arrimage pr fixat. point de centre DCL | Batik bevestigingshulpstuk | Dispositif d'arrimage | 8.027 | 1 | Stuk | Pièce |  |  | 10 | 10 | 100 | Legrand 2013-2014 | 575 | G11 | 66 |  |  | 2 |  |  | 8538.9099 |  | 1 | 0.044 |  | 0 |  | 0 |  | 0 | 5.9 | 13.2 | 11.5 | 10 | 3245060892432 | 100 | 011324506089243930000100 | 0 |  | 210070 | http://www.ecataleg.be/nl/ref/089243/ | http://www.ecataleg.be/fr/ref/089243/ |  | Batik bevestigingshulpstuk voor centraal verlichtingspunt - geleverd met staalkabel van 2 meter - aanspannen van de kabel zonder gereedschap | Dispositif d'arrimage - accessoire de fixation pour point de centre DCL - livrée avec câble acier longueur 2 mètres - avec système auto-bloquant
LEG20121015 | L | 089246 | Inbouwdoos metselwerk Rond diam. 40mm vr verlichting | Boite encastr. maconnerie Ronde diam. 40mm pr luminaire | Inbouwdoos metselwerk | Boite encastr. maconnerie | 3.658 | 1 | Stuk | Pièce |  |  | 50 | 50 | 50 | Legrand 2013-2014 | 575 | G11 | 78 | B |  | 7 |  |  | 3925.9080 |  | 1 | 0.022 |  | 0 |  | 0 |  | 0 | 23.5 | 40 | 30 | 50 | 13245060892460 | 0 |  | 0 |  | 210070 | http://www.ecataleg.be/nl/ref/089246/ | http://www.ecataleg.be/fr/ref/089246/ |  | * Inbouwdoos metselwerk Rond diam. 40mm vr verlichting | * Boite encastr. maconnerie Ronde diam. 40mm pr luminaire
LEG20121015 | L | 089256 | Inbouwdoos metselwerk Rond diam. 65mm vr verlichting | Boite encastr. maconnerie Ronde diam. 65mm pr luminaire | Inbouwdoos metselwerk | Boite encastr. maconnerie | 5.46 | 1 | Stuk | Pièce |  |  | 50 | 50 | 50 | Legrand 2013-2014 | 575 | G11 | 78 | B |  | 7 |  |  | 3925.9080 |  | 1 | 0.046 |  | 0 |  | 0 |  | 0 | 30.5 | 40 | 30 | 50 | 010324506089256230000050 | 0 |  | 0 |  | 210070 | http://www.ecataleg.be/nl/ref/089256/ | http://www.ecataleg.be/fr/ref/089256/ |  | * Inbouwdoos metselwerk Rond diam. 65mm vr verlichting | * Boite encastr. maconnerie Ronde diam. 65mm pr luminaire
LEG20121015 | L | 089279 | Metselwerk doos 2X3 MODULES | Boite Maconnerie 2X3 Modules | Metselwerk doos 2X3 MODULES | Boite Maconnerie 2X3 Modules | 2.983 | 1 | Stuk | Pièce |  |  | 2 | 2 | 40 | Legrand 2013-2014 | 575 | G11 | 78 |  |  | 30 |  |  | 8538.9099 |  | 1 | 0.051 |  | 0 |  | 0 |  | 0 | 5.3 | 24 | 10.5 | 2 | 13245060892798 | 40 |  | 0 |  | 210070 | http://www.ecataleg.be/nl/ref/089279/ | http://www.ecataleg.be/fr/ref/089279/ |  | Batibox - speciale doos voor aanraakschermen 3,5" - door vast te metsen - 108 x 118 mm - diepte 50 mm | Batibox - boîte spéciale pour écran tactile 3,5" - à sceller - 108 x 118 mm - profondeur 50 mm
LEG20121015 | L | 089286 | Batik bevestigingshulpstuk draadstang + moer M6 - l 160mm | Tige filetée - longueur 160 mm pr fixat. point de centre DCL | Batik bevestigingshulpstuk | Tige filetée - longueur 160 mm | 1.098 | 1 | Stuk | Pièce |  |  | 10 | 10 | 100 | Legrand 2013-2014 | 578 | G11 | 78 |  |  | 30 |  |  | 3925.9080 |  | 1 | 0.032 |  | 0 |  | 0 |  | 0 | 4.1 | 16 | 8.8 | 10 | 3245060892869 | 100 | 011324506089286630000100 | 0 |  | 210070 | http://www.ecataleg.be/nl/ref/089286/ | http://www.ecataleg.be/fr/ref/089286/ |  | Batik bevestigingshulpstuk voor centraal verlichtingspunt - draadstang met moer M6 - lengte 160 mm - voor het vastmaken in de structuur | Tige filetée - longueur 160 mm - accessoire de fixation pour point de centre DCL - livrée avec écrou M6 - pour arrimage sur l'ossature
LEG20121015 | L | 089304 | Batibox doos voor wandlicht diepte 40 | Bte Batibox DCL applique profondeur 40 | Batibox doos voor wandlicht | Bte Batibox DCL applique | 6.393 | 1 | Stuk | Pièce |  |  | 10 | 10 | 100 | Legrand 2013-2014 | 578 | G11 | 66 |  | M | 3 |  |  | 8538.9099 |  | 1 | 0.042 |  | 0 |  | 0 |  | 0 | 7.5 | 29.2 | 12.3 | 10 | 3245060893040 | 100 | 13245060893047 | 0 |  | 210070 | http://www.ecataleg.be/nl/ref/089304/ | http://www.ecataleg.be/fr/ref/089304/ |  | - Batibox doos voor wandlicht diepte 40 | - Bte Batibox DCL applique profondeur 40
LEG20121015 | L | 089305 | Batibox voor wandlicht diepte 50 | Bte Batibox DCL applique profondeur 50 | Batibox voor wandlicht | Bte Batibox DCL applique | 7.255 | 1 | Stuk | Pièce |  |  | 10 | 10 | 100 | Legrand 2013-2014 | 578 | G11 | 66 |  | M | 7 |  |  | 8538.9099 |  | 1 | 0.045 |  | 0 |  | 0 |  | 0 | 7.5 | 29.2 | 12.3 | 10 | 13245060893054 | 100 | 13245060893054 | 0 |  | 210070 | http://www.ecataleg.be/nl/ref/089305/ | http://www.ecataleg.be/fr/ref/089305/ |  | - Batibox voor wandlicht diepte 50 | - Bte Batibox DCL applique profondeur 50
LEG20121015 | L | 089307 | Doorvoerdoos IP 20 - IK 08 Access Master Box | Boîte passage/plancher techn. Access Master Box - IP 20 | Doorvoerdoos IP 20 - IK 08 | Boîte passage/plancher techn. | 74.17 | 1 | Stuk | Pièce |  |  | 1 | 1 | 10 | Legrand 2013-2014 | 740 | G08 | 89 |  |  | 3 |  |  | 3925.9080 |  | 1 | 0.456 |  | 0 |  | 0 |  | 0 | 8.8 | 15.3 | 14.9 | 1 | 3245060893071 | 10 | 13245060893078 | 0 |  | 210010 | http://www.ecataleg.be/nl/ref/089307/ | http://www.ecataleg.be/fr/ref/089307/ |  | Doorvoerdoos Access Master Box voor technische vloeren ( 25 tot 55 mm dikte) - IP 20 - IK 08 - diameter kader 144 mm - 3 uitgangen diameter 20 mm | Boîte de passage pour plancher technique - Access Master Box - IP 20 - IK 08 - corps en 2 parties aluminium et polyester avec joint néoprène - 3 sorties
LEG20121015 | L | 089336 | DOOS HOLLE WAND VR VERLICHT. DIAM. 67MM VR CENTRALE VERL. | BOITE CLOISON CR. LUM. DIAM. 6 POUR POINT DE CENTRE | DOOS HOLLE WAND VR VERLICHT. | BOITE CLOISON CR. LUM. DIAM. 6 | 4.571 | 1 | Stuk | Pièce |  |  | 30 | 30 | 30 | Legrand 2013-2014 | 578 | G11 | 66 |  |  | 6 |  |  | 3925.9080 |  | 1 | 0.069 |  | 0 |  | 0 |  | 0 | 20.6 | 39.8 | 29.8 | 30 | 010324506089336130000030 | 0 |  | 0 |  | 210070 | http://www.ecataleg.be/nl/ref/089336/ | http://www.ecataleg.be/fr/ref/089336/ |  | Doos voor verlichtingsarmatuur met sierdeksel voor centraal verlichtingspunt - diameter 67 mm - diepte 50 mm | Boîte luminaire avec couvercle de finition pour point de centre - diamètre 67 mm - profondeur 50 mm
LEG20121015 | L | 089337 | DOOS HOLLE WAND DCL DIAM. 67MM VR CENTRAAL VERLICHT. PUNT | BOITE CLOISON CR. DCL DIAM. 67 POUR POINT DE CENTRE | DOOS HOLLE WAND DCL DIAM. 67MM | BOITE CLOISON CR. DCL DIAM. 67 | 8.082 | 1 | Stuk | Pièce |  |  | 50 | 50 | 50 | Legrand 2013-2014 | 578 | G11 | 66 |  |  | 5 |  |  | 3925.9080 |  | 1 | 0.066 |  | 0 |  | 0 |  | 0 | 30.5 | 40 | 30 | 50 | 010324506089337830000050 | 0 |  | 0 |  | 210070 | http://www.ecataleg.be/nl/ref/089337/ | http://www.ecataleg.be/fr/ref/089337/ |  | DCL-doos voor verlichtingsarmatuur met deksel voor centraal verlichtingspunt - diameter 67 mm - diepte 50 mm | Boîte luminaire équipée de couvercle DCL pour point de centre - diamètre 67 mm - profondeur 50 mm
LEG20121015 | L | 089346 | Inbouwdoos verlichtingsarm. holle wand - rond diam. 40mm | Boîte d'enc. cloisons creuses ronde diam. 40 mm pr applique | Inbouwdoos verlichtingsarm. | Boîte d'enc. cloisons creuses | 3.007 | 1 | Stuk | Pièce |  |  | 50 | 50 | 50 | Legrand 2013-2014 | 578 | G11 | 66 |  |  | 3 |  |  | 3925.9080 |  | 1 | 0.025 |  | 0 |  | 0 |  | 0 | 23.5 | 40 | 30 | 50 | 010324506089346030000050 | 0 |  | 0 |  | 210070 | http://www.ecataleg.be/nl/ref/089346/ | http://www.ecataleg.be/fr/ref/089346/ |  | Inbouwdoos voor wandlicht - voor holle wanden - rond - diameter 40 mm | Boîte d'encastrement pour cloisons creuses - pour applique - ronde - diamètre 40 mm -
LEG20121015 | L | 089348 | Batik inbouwdoos holle wanden diam. 85mm - 1 mech. - dp 40mm | Boîte d'enc. Batik cl. creuses d. 85 mm - 1poste - pr 40 mm | Batik inbouwdoos holle wanden | Boîte d'enc. Batik cl. creuses | 4.811 | 1 | Stuk | Pièce |  |  | 20 | 20 | 20 | Legrand 2013-2014 | 577 | G11 | 66 |  |  | 30 |  |  | 3925.9080 |  | 1 | 0.044 |  | 0 |  | 0 |  | 0 | 19 | 26.8 | 25.3 | 20 | 010324506089348430000020 | 0 |  | 0 |  | 210070 | http://www.ecataleg.be/nl/ref/089348/ | http://www.ecataleg.be/fr/ref/089348/ |  | Batik inbouwdoos voor holle wanden - schroefbevestiging - diameter 85 mm - 1 mechanisme - diepte 40 mm - voor specifieke doeleinden | Boîte d'encastrement Batik pour cloisons creuses - diamètre 85 mm - 1 poste - profondeur 40 mm - pour prises 20 et 32 A, sorties de câbles et HP Sagane
LEG20121015 | L | 089349 | Batibox klokzaag diam. 40mm vr holle wanden | Batibox scie cloche diam. 40mm pr cloisons creuses | Batibox klokzaag diam. 40mm | Batibox scie cloche diam. 40mm | 42.3 | 1 | Stuk | Pièce |  |  | 1 | 1 | 20 | Legrand 2013-2014 | 577 | G11 | 66 | B |  | 4 |  |  | 3925.9080 |  | 1 | 0.18 |  | 0 |  | 0 |  | 0 | 7.7 | 12.5 | 7.2 | 1 | 0 | 20 | 0 | 0 |  | 210070 | http://www.ecataleg.be/nl/ref/089349/ | http://www.ecataleg.be/fr/ref/089349/ |  | Batibox inbouwdozen voor holle wanden - gereedschap voor dozen - klokzaag - geleverd met centerboor met hardmetalen punt - diameter 40 mm | Batibox - boîtes d'encastrement pour cloisons creuses - outillage pour boîtes appareillage - scie cloches - livrées avec foret de centrage à pastille carbure - diamètres 40 mm
LEG20121015 | L | 089350 | Klokzaag diameter 65 mm voor DCL doos ref. 893 47 | Scie cloche - standard pour boîtes diamètre 54 mm | Klokzaag diameter 65 mm | Scie cloche - standard | 62.32 | 1 | Stuk | Pièce |  |  | 1 | 1 | 20 | Legrand 2013-2014 | 578 | G11 | 66 | B |  | 7 |  |  | 3925.9080 |  | 1 | 0.219 |  | 0 |  | 0 |  | 0 | 7.8 | 10.5 | 7.3 | 1 | 3245060893507 | 20 | 011324506089350430000020 | 0 |  | 210070 | http://www.ecataleg.be/nl/ref/089350/ | http://www.ecataleg.be/fr/ref/089350/ |  | * Klokzaag diameter 65 mm voor DCL doos ref. 893 47 | * Scie cloche - standard pour boîtes diamètre 54 mm
LEG20121015 | L | 089352 | Batik inbouwdoos holle wanden b. 67mm -2 mech.ver.- dp 50mm | Boîte d'enc. Batik cl. creuses d. 67 mm - 2 p.ver.- pr 50 mm | Batik inbouwdoos holle wanden | Boîte d'enc. Batik cl. creuses | 4.098 | 1 | Stuk | Pièce |  |  | 20 | 20 | 20 | Legrand 2013-2014 | 577 | G11 | 66 |  |  | 2 |  |  | 3925.9080 |  | 1 | 0.052 |  | 0 |  | 0 |  | 0 | 19 | 26.8 | 25.3 | 20 | 010324506189352030000020 | 0 |  | 0 |  | 210070 | http://www.ecataleg.be/nl/ref/089352/ | http://www.ecataleg.be/fr/ref/089352/ |  | Batik inbouwdoos voor holle wanden - schroefbevestiging - boring 67 mm - 2 mechanismen verticaal - diepte 50 mm - geleverd met tussenschot | Boîte d'encastrement Batik pour cloisons creuses - diamètre 67 mm - 2 postes verticaux - profondeur 50 mm - fixation à vis - avec cloison de séparation
LEG20121015 | L | 089353 | Batik inbouwdoos holle wanden b. 67 mm -3 mech.ver.- dp 50mm | Boîte d'enc. Batik cl. creuses d. 67 mm - 3 p.ver. - pr 50 mm | Batik inbouwdoos holle wanden | Boîte d'enc. Batik cl. creuses | 5.362 | 1 | Stuk | Pièce |  |  | 20 | 20 | 20 | Legrand 2013-2014 | 577 | G11 | 66 |  |  | 2 |  |  | 3925.9080 |  | 1 | 0.071 |  | 0 |  | 0 |  | 0 | 14.3 | 40 | 30 | 20 | 010324506189353730000020 | 0 |  | 0 |  | 210070 | http://www.ecataleg.be/nl/ref/089353/ | http://www.ecataleg.be/fr/ref/089353/ |  | Batik inbouwdoos voor holle wanden - schroefbevestiging - boring 67 mm - 3 mechanismen verticaal - diepte 50 mm - geleverd met tussenschot | Boîte d'encastrement Batik pour cloisons creuses - diamètre 67 mm - 3 postes verticaux - profondeur 50 mm - fixation à vis - avec cloison de séparation
LEG20121015 | L | 089358 | Batik inbouwdoos holle wanden diam. 85mm - 1 mech. - dp 50mm | Boîte d'enc. Batik cl. creuses d. 85 mm - 1 poste - pr 50 mm | Batik inbouwdoos holle wanden | Boîte d'enc. Batik cl. creuses | 5.331 | 1 | Stuk | Pièce |  |  | 20 | 20 | 20 | Legrand 2013-2014 | 577 | G11 | 66 |  |  | 2 |  |  | 3925.9080 |  | 1 | 0.046 |  | 0 |  | 0 |  | 0 | 20.5 | 30 | 24 | 20 | 010324506089358330000020 | 0 |  | 0 |  | 210070 | http://www.ecataleg.be/nl/ref/089358/ | http://www.ecataleg.be/fr/ref/089358/ |  | Batik inbouwdoos voor holle wanden - schroefbevestiging - diameter 85 mm - 1 mechanisme - diepte 50 mm - voor specifieke doeleinden | Boîte d'encastrement Batik pour cloisons creuses - diamètre 85 mm - 1 poste - profondeur 50 mm - pour prises 20 et 32 A, sorties de câbles et HP Sagane
LEG20121015 | L | 089360 | Batibox Energy DCL kit centraal punt holle wanden | Batibox Energy DCL kit point de centre pr cl. creuses | Batibox Energy DCL kit | Batibox Energy DCL kit | 11 | 1 | Stuk | Pièce |  |  | 40 | 40 | 40 | Legrand 2013-2014 | 581 | G11 | 66 | B |  | 4 |  |  | 3925.9080 |  | 1 | 0.147 |  | 0 |  | 0 |  | 0 | 30 | 40.5 | 38.6 | 40 | 0 | 0 |  | 0 |  | 210070 | http://www.ecataleg.be/nl/ref/089360/ | http://www.ecataleg.be/fr/ref/089360/ |  | Batibox Energy - inbouwdozen voor holle wanden - kits verlichtingsarmatuur doos voor centraal verlichtingspunt Batibox Energy | Batibox Energy - boîtes d'encastrement pour cloisons creuses - kit boîte point de centre Batibox Energy
LEG20121015 | L | 089368 | Batik klokzaag Diameter 85mm | Batik scie cloche Diametre 85mm | Batik klokzaag | Batik scie cloche | 61.56 | 1 | Stuk | Pièce |  |  | 1 | 1 | 9 | Legrand 2013-2014 | 577 | G11 | 66 |  |  | 7 |  |  | 3925.9080 |  | 1 | 0.375 |  | 0 |  | 0 |  | 0 | 9.1 | 11.5 | 11.5 | 1 | 3245060893682 | 9 | 0 | 0 |  | 210070 | http://www.ecataleg.be/nl/ref/089368/ | http://www.ecataleg.be/fr/ref/089368/ |  | Klokzaag diameter 85 mm - voor onbouwdozen voor contactdozen 20 en 32 A - geleverd met centerboor en voorzien van een uittrekveer | Scie cloche diamètre 85 mm - outillage pour boîtes d'encastrement pour prises 20 et 32 A
LEG20121015 | L | 089369 | Batik klokboor diam. 127 mm | Batik scie cloche diam 127 mm | Batik klokboor diam. 127 mm | Batik scie cloche diam 127 mm | 223.2 | 1 | Stuk | Pièce |  |  | 1 | 1 | 6 | Legrand 2013-2014 | 890 | G11 | 66 |  |  | 7 |  |  | 3925.9080 |  | 1 | 0.775 |  | 0 |  | 0 |  | 0 | 9.1 | 16 | 16 | 1 | 3245060893699 | 6 |  | 0 |  | 210070 | http://www.ecataleg.be/nl/ref/089369/ | http://www.ecataleg.be/fr/ref/089369/ |  | Geluidsignalisatie voor brandalarm - klokboor diameter 127 mm | Diffuseurs sonores pour alarme incendie - scie cloche diamètres 127 mm
LEG20121015 | L | 089377 | Batibox Energy DCL centr. doos vr holle wanden | Batibox Energy DCL boîte cent. pr cloisons creuses | Batibox Energy DCL centr. doos | Batibox Energy DCL boîte cent. | 6.18 | 1 | Stuk | Pièce |  |  | 30 | 30 | 30 | Legrand 2013-2014 | 581 | G11 | 66 | B |  | 4 |  |  | 8538.9099 |  | 1 | 0.068 |  | 0 |  | 0 |  | 0 | 12.5 | 39.5 | 30.4 | 30 | 0 | 0 |  | 0 |  | 210070 | http://www.ecataleg.be/nl/ref/089377/ | http://www.ecataleg.be/fr/ref/089377/ |  | Batibox Energy - inbouwdozen voor holle wanden - voor centraal verlichtingspunt DCL - ophanggewicht tot 25 kg - 4 ingangen 16 - 20 mm diameter | Batibox Energy - boîtes d'encastrement pour cloisons creuses - boîte pount de centre DCL - suspension jusqu' à 25 kg - 4 entrées de 16-20 mm diamètres
LEG20121015 | L | 089379 | Holle wanddoos 2X3 MOD. | Bloite Cloison Seche 2X3 Mod. | Holle wanddoos 2X3 MOD. | Bloite Cloison Seche 2X3 Mod. | 5.759 | 1 | Stuk | Pièce |  |  | 2 | 2 | 40 | Legrand 2013-2014 | 577 | G11 | 66 |  |  | 7 |  |  | 8538.9099 |  | 1 | 0.054 |  | 0 |  | 0 |  | 0 | 5 | 22.5 | 11 | 2 | 13245060893795 | 40 |  | 0 |  | 210070 | http://www.ecataleg.be/nl/ref/089379/ | http://www.ecataleg.be/fr/ref/089379/ |  | Batibox - speciale inbouwdoos voor aanraakscherm 3,5" - 109 x 116 mm - diepte 50 mm | Batibox - boîte spéciale pour écran tactile 3,5" - 109 x 116 mm - profondeur 50 mm
LEG20121015 | L | 089590 | DCL DEKSEL CTDOOS 2P+A 6A 250V | COUVERCLE DCL PRISE 2P+T 6A 250V | DCL DEKSEL | COUVERCLE DCL | 4.358 | 1 | Stuk | Pièce |  |  | 10 | 10 | 10 | Legrand 2013-2014 | 578 | G11 | 66 |  |  | 30 |  |  | 8538.9099 |  | 1 | 0.058 |  | 0 |  | 0 |  | 0 | 14 | 21.5 | 17.5 | 10 | 010324506089590730000010 | 0 |  | 0 |  | 210070 | http://www.ecataleg.be/nl/ref/089590/ | http://www.ecataleg.be/fr/ref/089590/ |  | DCL-vervangdeksel voor doos voor centraal verlichtingspunt ref. 893 36/37 - met contactstop DCL 2P + A - 6 A - 250 V | Couvercle DCL de remplacement pour boîte point de centre réf. 893 36/37 - avec prise DCL 2P + T - 6A - 250 V
LEG20121015 | L | 089594 | Batibox deksel DCL 85mm vr dozen diam. 67mm | Batibox couvercle DCL 85mm pr boîtes appar. diam. 67mm | Batibox deksel DCL 85mm | Batibox couvercle DCL 85mm | 4.03 | 1 | Stuk | Pièce |  |  | 10 | 10 | 100 | Legrand 2013-2014 | 578 | G11 | 66 | B |  | 4 |  |  | 8538.9099 |  | 1 | 0.027 |  | 0 |  | 0 |  | 0 | 7.7 | 18.5 | 14.5 | 10 | 0 | 100 | 0 | 0 |  | 210070 | http://www.ecataleg.be/nl/ref/089594/ | http://www.ecataleg.be/fr/ref/089594/ |  | Batibox inbouwdozen voor holle wanden - DCL-vervangdeksels voor inbouwdoos schakelmateriaal - diameter 67 mm - te bevestigen op ronde batibox doos | Batibox - boîtes d'encastrement pour cloisons creuses - couvercles DCL universels - pour boîte applique - diamètres 67 mm - se monte sur boîte batibox rondes
LEG20121015 | L | 089605 | Vloerdoos 12 modules inox grijs hoogte regelbaar 75-105 | Boîte de sol 12 modules inox grise hauteur réglable 75-105 | Vloerdoos 12 modules inox | Boîte de sol 12 modules inox | 69.99 | 1 | Stuk | Pièce |  |  | 1 | 1 | 5 | Legrand 2013-2014 | 738 | G08 | 89 |  |  | 2 |  |  | 8538.1000 |  | 1 | 1.95 |  | 0 |  | 0 |  | 0 | 8.7 | 27.8 | 23.8 | 1 | 011324506089605530000005 | 5 |  | 0 |  | 210010 | http://www.ecataleg.be/nl/ref/089605/ | http://www.ecataleg.be/fr/ref/089605/ |  | Uit te rusten vloerdoos met verstelbare hoogte 75/105 mm - 12 modules - kleur grijs RAL 7031 - met inox deksel - uitgerust met lege Mosaic houders | Boîte de sol à hauteur réglable 75/105 mm - 12 modules - avec couvercle inox - couleur grise RAL 7031 - à équiper
LEG20121015 | L | 089606 | Vloerdoos 12 mod. vast tapijt grijs hoogte regelbaar 75-105 | Boîte de sol 12 mod. moquette grise hauteur réglable 75-105 | Vloerdoos 12 mod. vast tapijt | Boîte de sol 12 mod. moquette | 59.35 | 1 | Stuk | Pièce |  |  | 1 | 1 | 5 | Legrand 2013-2014 | 738 | G08 | 89 |  |  | 2 |  |  | 8538.1000 |  | 1 | 1.759 |  | 0 |  | 0 |  | 0 | 8.7 | 27.8 | 23.8 | 1 | 3245060896065 | 5 | 011324506089606230000005 | 0 |  | 210010 | http://www.ecataleg.be/nl/ref/089606/ | http://www.ecataleg.be/fr/ref/089606/ |  | Uit te rusten vloerdoos met verstelbare hoogte 75/105 mm - 12 modules - kleur grijs RAL 7031 - met bekleedbaar deksel - uitgerust met lege Mosaic houders | Boîte de sol à hauteur réglable 75/105 mm - 12 modules - avec couvercle pour revêtement (moquette, parquet) - couleur grise RAL 7031 - à équiper
LEG20121015 | L | 089607 | Vloerdoos 12 mod. vast tapijt beige hoogte regelbaar 75-105 | Boîte de sol 12 mod. moquette beige hauteur réglable 75-105 | Vloerdoos 12 mod. vast tapijt | Boîte de sol 12 mod. moquette | 62.75 | 1 | Stuk | Pièce |  |  | 1 | 1 | 5 | Legrand 2013-2014 | 738 | G08 | 89 |  |  | 2 |  |  | 8538.1000 |  | 1 | 1.743 |  | 0 |  | 0 |  | 0 | 8.7 | 27.8 | 23.8 | 1 | 011324506089607930000005 | 5 |  | 0 |  | 210010 | http://www.ecataleg.be/nl/ref/089607/ | http://www.ecataleg.be/fr/ref/089607/ |  | Uit te rusten vloerdoos met verstelbare hoogte 75/105 mm - 12 modules - kleur beige RAL 1019 - met bekleedbaar deksel - uitgerust met lege Mosaic houders | Boîte de sol à hauteur réglable 75/105 mm - 12 modules - avec couvercle pour revêtement (moquette, parquet) - couleur beige RAL 1019 - à équiper
LEG20121015 | L | 089610 | Vloerdoos 18 modules inox grijs hoogte regelbaar 75-105 | Boîte de sol 18 modules inox grise hauteur réglable 75-105 | Vloerdoos 18 modules inox | Boîte de sol 18 modules inox | 81.05 | 1 | Stuk | Pièce |  |  | 1 | 1 | 5 | Legrand 2013-2014 | 738 | G08 | 89 |  |  | 3 |  |  | 8538.1000 |  | 1 | 2.327 |  | 0 |  | 0 |  | 0 | 8.7 | 33.3 | 27.8 | 1 | 3245060896102 | 5 | 011324506089610930000005 | 0 |  | 210010 | http://www.ecataleg.be/nl/ref/089610/ | http://www.ecataleg.be/fr/ref/089610/ |  | Uit te rusten vloerdoos met verstelbare hoogte 75/105 mm - 18 modules - kleur grijs RAL 7031 - met inox deksel - uitgerust met lege Mosaic houders | Boîte de sol à hauteur réglable 75/105 mm - 18 modules - avec couvercle inox - couleur grise RAL 7031 - à équiper
LEG20121015 | L | 089611 | Vloerdoos 18 mod. vast tapijt grijs hoogte regelbaar 75-105 | Boîte de sol 18 mod. moquette grise hauteur réglable 75-105 | Vloerdoos 18 mod. vast tapijt | Boîte de sol 18 mod. moquette | 68.71 | 1 | Stuk | Pièce |  |  | 1 | 1 | 5 | Legrand 2013-2014 | 738 | G08 | 89 |  |  | 3 |  |  | 8538.1000 |  | 1 | 2.08 |  | 0 |  | 0 |  | 0 | 8.7 | 33.3 | 27.8 | 1 | 3245060896119 | 5 | 011324506089611630000005 | 0 |  | 210010 | http://www.ecataleg.be/nl/ref/089611/ | http://www.ecataleg.be/fr/ref/089611/ |  | Uit te rusten vloerdoos met verstelbare hoogte 75/105 mm - 18 modules - kleur grijs RAL 7031 - met bekleedbaar deksel - uitgerust met lege Mosaic houders | Boîte de sol à hauteur réglable 75/105 mm - 18 modules - avec couvercle pour revêtement (moquette, parquet) - couleur grise RAL 7031 - à équiper
LEG20121015 | L | 089612 | Vloerdoos 18 mod. vast tapijt beige hoogte regelbaar 75-105 | Boîte de sol 18 mod. moquette beige hauteur réglable 75-105 | Vloerdoos 18 mod. vast tapijt | Boîte de sol 18 mod. moquette | 72.85 | 1 | Stuk | Pièce |  |  | 1 | 1 | 5 | Legrand 2013-2014 | 738 | G08 | 89 |  |  | 9 |  |  | 8538.1000 |  | 1 | 2.088 |  | 0 |  | 0 |  | 0 | 8.7 | 33.3 | 27.8 | 1 | 3245060896126 | 5 | 13245060896123 | 0 |  | 210010 | http://www.ecataleg.be/nl/ref/089612/ | http://www.ecataleg.be/fr/ref/089612/ |  | Uit te rusten vloerdoos met verstelbare hoogte 75/105 mm - 18 modules - kleur beige RAL 1019 - met bekleedbaar deksel - uitgerust met lege Mosaic houders | Boîte de sol à hauteur réglable 75/105 mm - 18 modules - avec couvercle pour revêtement (moquette, parquet) - couleur beige RAL 1019 - à équiper
LEG20121015 | L | 089615 | Vloerdoos 24 modules inox grijs hoogte regelbaar 75-105 | Boîte de sol 24 modules inox grise hauteur réglable 75-105 | Vloerdoos 24 modules inox | Boîte de sol 24 modules inox | 97.54 | 1 | Stuk | Pièce |  |  | 1 | 1 | 1 | Legrand 2013-2014 | 738 | G08 | 89 |  |  | 3 |  |  | 8538.1000 |  | 1 | 2.804 |  | 0 |  | 0 |  | 0 | 8.7 | 33.3 | 27.8 | 1 | 010324506089615730000001 | 0 |  | 0 |  | 210010 | http://www.ecataleg.be/nl/ref/089615/ | http://www.ecataleg.be/fr/ref/089615/ |  | Uit te rusten vloerdoos met verstelbare hoogte 75/105 mm - 24 modules - kleur grijs RAL 7031 - met inox deksel - uitgerust met lege Mosaic houders | Boîte de sol à hauteur réglable 75/105 mm - 24 modules - avec couvercle inox - couleur grise RAL 7031 - à équiper
LEG20121015 | L | 089616 | Vloerdoos 24 mod. vast tapijt grijs hoogte regelbaar 75-105 | Boîte de sol 24 mod. moquette grise hauteur réglable 75-105 | Vloerdoos 24 mod. vast tapijt | Boîte de sol 24 mod. moquette | 82.65 | 1 | Stuk | Pièce |  |  | 1 | 1 | 1 | Legrand 2013-2014 | 738 | G08 | 89 |  |  | 4 |  |  | 8538.1000 |  | 1 | 2.511 |  | 0 |  | 0 |  | 0 | 8.7 | 33.3 | 27.8 | 1 | 010324506089616430000001 | 0 |  | 0 |  | 210010 | http://www.ecataleg.be/nl/ref/089616/ | http://www.ecataleg.be/fr/ref/089616/ |  | Uit te rusten vloerdoos met verstelbare hoogte 75/105 mm - 24 modules - kleur grijs RAL 7031 - met bekleedbaar deksel - uitgerust met lege Mosaic houders | Boîte de sol à hauteur réglable 75/105 mm - 24 modules - avec couvercle pour revêtement (moquette, parquet) - couleur grise RAL 7031 - à équiper
LEG20121015 | L | 089617 | Vloerdoos 24 mod. vast tapijt beige hoogte regelbaar 75-105 | Boîte de sol 24 mod. moquette beige hauteur réglable 75-105 | Vloerdoos 24 mod. vast tapijt | Boîte de sol 24 mod. moquette | 87.32 | 1 | Stuk | Pièce |  |  | 1 | 1 | 1 | Legrand 2013-2014 | 738 | G08 | 89 |  |  | 3 |  |  | 8538.1000 |  | 1 | 2.516 |  | 0 |  | 0 |  | 0 | 8.7 | 33.3 | 27.8 | 1 | 010324506089617130000001 | 0 |  | 0 |  | 210010 | http://www.ecataleg.be/nl/ref/089617/ | http://www.ecataleg.be/fr/ref/089617/ |  | Uit te rusten vloerdoos met verstelbare hoogte 75/105 mm - 24 modules - kleur beige RAL 1019 - met bekleedbaar deksel - uitgerust met lege Mosaic houders | Boîte de sol à hauteur réglable 75/105 mm - 24 modules - avec couvercle pour revêtement (moquette, parquet) - couleur beige RAL 1019 - à équiper
LEG20121015 | L | 089620 | Vloerdoos 10 modules inox grijs beperkte hoogte 65mm | Boîte de sol 10 modules inox grise hauteur réduite 65mm | Vloerdoos 10 modules inox | Boîte de sol 10 modules inox | 68.81 | 1 | Stuk | Pièce |  |  | 1 | 1 | 5 | Legrand 2013-2014 | 739 | G08 | 89 |  |  | 2 |  |  | 8538.1000 |  | 1 | 1.86 |  | 0 |  | 0 |  | 0 | 7.9 | 33.3 | 27.8 | 1 | 3245060896201 | 5 | 011324506089620830000005 | 0 |  | 210010 | http://www.ecataleg.be/nl/ref/089620/ | http://www.ecataleg.be/fr/ref/089620/ |  | Uit te rusten vloerdoos met beperkte hoogte 65 mm - 10 modules - kleur grijs RAL 7031 - met inox deksel - voor 4 x 2 en 2 x 1 Mosiac modules | Boîte de sol à hauteur réduite 65 mm - 10 modules - avec couvercle inox - couleur grise RAL 7031 - à équiper
LEG20121015 | L | 089621 | Vloerdoos 10 mod. vast tapijt grijs beperkte hoogte 65mm | Boîte de sol 10 mod. moquette grise hauteur réduite 65mm | Vloerdoos 10 mod. vast tapijt | Boîte de sol 10 mod. moquette | 59.5 | 1 | Stuk | Pièce |  |  | 1 | 1 | 5 | Legrand 2013-2014 | 739 | G08 | 89 |  |  | 2 |  |  | 8538.1000 |  | 1 | 1.672 |  | 0 |  | 0 |  | 0 | 7.9 | 33.3 | 27.8 | 1 | 3245060896218 | 5 | 011324506089621530000005 | 0 |  | 210010 | http://www.ecataleg.be/nl/ref/089621/ | http://www.ecataleg.be/fr/ref/089621/ |  | Uit te rusten vloerdoos met beperkte hoogte 65 mm - 10 modules - kleur grijs RAL 7031 - met bekleedbaar deksel - voor 4 x 2 en 2 x 1 Mosiac modules | Boîte de sol à hauteur réduite 65 mm - 10 modules - avec couvercle pour revêtement (moquette, parquet) - couleur grise RAL 7031 - à équiper
LEG20121015 | L | 089625 | Vloerdoos 16 modules inox grijs beperkte hoogte 65mm | Boîte de sol 16 modules inox grise hauteur réduite 65mm | Vloerdoos 16 modules inox | Boîte de sol 16 modules inox | 80.3 | 1 | Stuk | Pièce |  |  | 1 | 1 | 5 | Legrand 2013-2014 | 739 | G08 | 89 |  |  | 2 |  |  | 8538.1000 |  | 1 | 2.633 |  | 0 |  | 0 |  | 0 | 7.9 | 33.3 | 27.8 | 1 | 3245060896256 | 5 |  | 0 |  | 210010 | http://www.ecataleg.be/nl/ref/089625/ | http://www.ecataleg.be/fr/ref/089625/ |  | Uit te rusten vloerdoos met beperkte hoogte 65 mm - 16 modules - kleur grijs RAL 7031 - met inox deksel - voor 8 x 2 Mosiac modules | Boîte de sol à hauteur réduite 65 mm - 16 modules - avec couvercle inox - couleur grise RAL 7031 - à équiper
LEG20121015 | L | 089626 | Vloerdoos 16 mod. vast tapijt grijs beperkte hoogte 65mm | Boîte de sol 16 mod. moquette grise hauteur réduite 65mm | Vloerdoos 16 mod. vast tapijt | Boîte de sol 16 mod. moquette | 69.36 | 1 | Stuk | Pièce |  |  | 1 | 1 | 5 | Legrand 2013-2014 | 739 | G08 | 89 |  |  | 3 |  |  | 8538.1000 |  | 1 | 2.363 |  | 0 |  | 0 |  | 0 | 7.9 | 33.3 | 27.8 | 1 | 3245060896263 | 5 | 011324506089626030000005 | 0 |  | 210010 | http://www.ecataleg.be/nl/ref/089626/ | http://www.ecataleg.be/fr/ref/089626/ |  | Uit te rusten vloerdoos met beperkte hoogte 65 mm - 16 modules - kleur grijs RAL 7031 - met bekleedbaar deksel - voor 8 x 2 Mosiac modules | Boîte de sol à hauteur réduite 65 mm - 16 modules - avec couvercle pour revêtement (moquette, parquet) - couleur grise RAL 7031 - à équiper
LEG20121015 | L | 089630 | Inbouwdoos kunststof 10/12 modules | Boîte d'encastrement plastique 10/12 modules | Inbouwdoos kunststof | Boîte d'encastrement plastique | 54.67 | 1 | Stuk | Pièce |  |  | 1 | 1 | 1 | Legrand 2013-2014 | 739 | G08 | 89 |  |  | 3 |  |  | 3925.9080 |  | 1 | 0.804 |  | 0 |  | 0 |  | 0 | 14 | 44.3 | 36.8 | 1 | 010324506089630030000001 | 0 |  | 0 |  | 210010 | http://www.ecataleg.be/nl/ref/089630/ | http://www.ecataleg.be/fr/ref/089630/ |  | Inbouwdoos in kunststof - voor het inbouwen van vloerdozen met verstelbare hoogte 12 modules of vloerdozen met beperkte hoogte 10 modules | Boîte d'encastrement plastique - pour intégration des boîtes de sol à hauteur réglable 12 modules ou boîtes de sol à hauteur réduite 10 modules
LEG20121015 | L | 089631 | Inbouwdoos kunststof 18 modules | Boîte d'encastrement plastique 18 modules | Inbouwdoos kunststof | Boîte d'encastrement plastique | 54.67 | 1 | Stuk | Pièce |  |  | 1 | 1 | 1 | Legrand 2013-2014 | 739 | G08 | 89 |  |  | 2 |  |  | 3925.9080 |  | 1 | 0.827 |  | 0 |  | 0 |  | 0 | 14 | 44.3 | 36.8 | 1 | 3245060896317 | 0 |  | 0 |  | 210010 | http://www.ecataleg.be/nl/ref/089631/ | http://www.ecataleg.be/fr/ref/089631/ |  | Inbouwdoos in kunststof - voor het inbouwen van vloerdozen met verstelbare hoogte 18 modules | Boîte d'encastrement plastique - pour intégration des boîtes de sol à hauteur réglable 18 modules
LEG20121015 | L | 089632 | Inbouwdoos kunststof 16/24 modules | Boîte d'encastrement plastique 16/24 modules | Inbouwdoos kunststof | Boîte d'encastrement plastique | 54.67 | 1 | Stuk | Pièce |  |  | 1 | 1 | 1 | Legrand 2013-2014 | 739 | G08 | 89 |  |  | 3 |  |  | 3925.9080 |  | 1 | 0.812 |  | 0 |  | 0 |  | 0 | 14 | 44.3 | 36.8 | 1 | 010324506089632430000001 | 0 |  | 0 |  | 210010 | http://www.ecataleg.be/nl/ref/089632/ | http://www.ecataleg.be/fr/ref/089632/ |  | Inbouwdoos in kunststof - voor het inbouwen van vloerdozen met verstelbare hoogte 24 modules of vloerdozen met beperkte hoogte 16 modules | Boîte d'encastrement plastique - pour intégration des boîtes de sol à hauteur réglable 24 modules ou boîtes de sol à hauteur réduite 16 modules
LEG20121015 | L | 089644 | Vloerdoos 3 mod IP20-IK07 | Boîte de sol 3 mod IP20-IK07 | Vloerdoos 3 mod IP20-IK07 | Boîte de sol 3 mod IP20-IK07 | 14.46 | 1 | Stuk | Pièce |  |  | 1 | 1 | 10 | Legrand 2013-2014 | 739 | G08 | 89 |  |  | 3 |  |  | 8538.9099 |  | 1 | 0.157 |  | 0 |  | 0 |  | 0 | 8.8 | 15.2 | 14.7 | 1 | 3245060896447 | 10 | 13245060896444 | 0 |  | 210010 | http://www.ecataleg.be/nl/ref/089644/ | http://www.ecataleg.be/fr/ref/089644/ |  | Vloerdoos 3 modules IP20-IK07 | Boîte de sol 3 modules IP20-IK07
LEG20121015 | L | 089649 | Inbouwdoos voor doos 3 modules | Boîte d'encastr.p/ bte 3 mod. | Inbouwdoos voor doos 3 modules | Boîte d'encastr.p/ bte 3 mod. | 4.791 | 1 | Stuk | Pièce |  |  | 1 | 1 | 10 | Legrand 2013-2014 | 739 | G08 | 89 |  |  | 4 |  |  | 8538.9099 |  | 1 | 0.139 |  | 0 |  | 0 |  | 0 | 8.8 | 15.2 | 14.7 | 1 | 010324506089649230000001 | 10 | 13245060896499 | 0 |  | 210010 | http://www.ecataleg.be/nl/ref/089649/ | http://www.ecataleg.be/fr/ref/089649/ |  | Inbouwdoos voor doos 3 modules - IP20 - IK07 | Boîte d'encastrement béton pour boîte 3 modules - IP 20 - IK 07
LEG20121015 | L | 089690 | inspectiedoos 12 mod deksel PVC min H.90mm | Trappe de visite 12 mod couv. PVC H min.90mm | inspectiedoos 12 mod deksel | Trappe de visite 12 mod couv. | 37.77 | 1 | Stuk | Pièce |  |  | 1 | 1 | 5 | Legrand 2013-2014 | 739 | G08 | 89 |  |  | 4 |  |  | 8538.9099 |  | 1 | 1.42 |  | 0 |  | 0 |  | 0 | 7.9 | 33.3 | 27.8 | 1 | 3245060896904 | 5 |  | 0 |  | 210010 | http://www.ecataleg.be/nl/ref/089690/ | http://www.ecataleg.be/fr/ref/089690/ |  | inspectiedoos 12 modules minimum hoogte 90mm kleine afmeting - met bekleedbaar deksel (vinyl, tapijt, parket) | Trappe de visite 12 modules hauteur minimum 90 mm - petites dimensions - avec couvercle pour revêtement (vinyl, moquette, parquet)
LEG20121015 | L | 089691 | inspectiedoos 12 mod deksel RVS min.H.90mm | Trappe de visite 12 mod couv. inox H.min.90mm | inspectiedoos 12 mod deksel | Trappe de visite 12 mod couv. | 49.47 | 1 | Stuk | Pièce |  |  | 1 | 1 | 5 | Legrand 2013-2014 | 739 | G08 | 89 |  |  | 7 |  |  | 8538.9099 |  | 1 | 1.648 |  | 0 |  | 0 |  | 0 | 7.9 | 33.3 | 27.8 | 1 | 3245060896911 | 5 |  | 0 |  | 210010 | http://www.ecataleg.be/nl/ref/089691/ | http://www.ecataleg.be/fr/ref/089691/ |  | inspectiedoos 12 modules minimum hoogte 90mm kleine afmeting - met inox deksel | Trappe de visite 12 modules hauteur minimum 90 mm - petites dimensions - avec couvercle inox
LEG20121015 | L | 089694 | inspectiedoos 24 mod deksel PVC min.H.90mm | Trappe de visite 24 mod couv. PVC H min.90mm | inspectiedoos 24 mod deksel | Trappe de visite 24 mod couv. | 53.41 | 1 | Stuk | Pièce |  |  | 1 | 1 | 5 | Legrand 2013-2014 | 739 | G08 | 89 |  |  | 30 |  |  | 8538.9099 |  | 1 | 2.036 |  | 0 |  | 0 |  | 0 | 7.9 | 33.3 | 27.8 | 1 | 3245060896942 | 5 |  | 0 |  | 210010 | http://www.ecataleg.be/nl/ref/089694/ | http://www.ecataleg.be/fr/ref/089694/ |  | inspectiedoos 24 modules minimum hoogte 90mm grote afmeting - met bekleedbaar deksel (vinyl, tapijt, parket) | Trappe de visite 24 modules hauteur minimum 90 mm - grandes dimensions - avec couvercle pour revêtement (vinyl, moquette, parquet)
LEG20121015 | L | 089695 | inspectiedoos 24 mod deksel RVS min.H.90mm | Trappe de visite 24 mod couv. inox H.min.90mm | inspectiedoos 24 mod deksel | Trappe de visite 24 mod couv. | 68.85 | 1 | Stuk | Pièce |  |  | 1 | 1 | 5 | Legrand 2013-2014 | 739 | G08 | 89 |  |  | 7 |  |  | 8538.9099 |  | 1 | 2.28 |  | 0 |  | 0 |  | 0 | 7.9 | 33.3 | 27.8 | 1 | 3245060896959 | 5 |  | 0 |  | 210010 | http://www.ecataleg.be/nl/ref/089695/ | http://www.ecataleg.be/fr/ref/089695/ |  | inspectiedoos 24 modules minimum hoogte 90mm grote afmeting - met inox deksel | Trappe de visite 24 modules hauteur minimum 90 mm - grandes dimensions - avec couvercle inox
LEG20121015 | L | 089700 | Houder vloerctdoos vierkant Inox vr Mosaic functies | Réceptacle prise de sol carré Inox pr fonctions Mosaic | Houder vloerctdoos vierkant | Réceptacle prise de sol carré | 29.4 | 1 | Stuk | Pièce |  |  | 1 | 1 | 30 | Legrand 2013-2014 | 741 | G03 | 67 | B |  | 4 |  |  | 8538.9099 |  | 1 | 0.125 |  | 0 |  | 0 |  | 0 | 8.9 | 10.1 | 7.8 | 1 | 0 | 30 | 0 | 0 |  | 210010 | http://www.ecataleg.be/nl/ref/089700/ | http://www.ecataleg.be/fr/ref/089700/ |  | Vloercontactdoos - uit te rusten vloercontactdozen IP 44 – IK 08 (leeg geleverd) - voor Mosaic functies - vierkant 2 modules - roestvrijstaal | Prise de sol - prises de sol à équiper IP 44 - IK 08 (livrés vides) - pour fonctions Mosaic - carrée 2 modules - inox
LEG20121015 | L | 089701 | Houder vloerctdoos rond Inox vr Mosaic functies | Réceptacle prise de sol rond Inox pr fonctions Mosaic | Houder vloerctdoos rond | Réceptacle prise de sol rond | 29.4 | 1 | Stuk | Pièce |  |  | 1 | 1 | 30 | Legrand 2013-2014 | 741 | G03 | 67 | B |  | 4 |  |  | 8538.9100 |  | 1 | 0.12 |  | 0 |  | 0 |  | 0 | 8.9 | 10.1 | 7.8 | 1 | 0 | 30 | 0 | 0 |  | 210010 | http://www.ecataleg.be/nl/ref/089701/ | http://www.ecataleg.be/fr/ref/089701/ |  | Vloercontactdoos - uit te rusten vloercontactdozen IP 44 – IK 08 (leeg geleverd) - voor Mosaic functies - rond 2 modules - roestvrijstaal | Prise de sol - prises de sol à équiper IP 44 - IK 08 (livrés vides) - pour fonctions Mosaic - ronde 2 modules - inox
LEG20121015 | L | 089702 | Vloerctdozen rechth. 2x2P+A inox | Prises de sol rectang. 2x2P+T inox | Vloerctdozen rechth. | Prises de sol rectang. | 65 | 1 | Stuk | Pièce |  |  | 1 | 1 | 20 | Legrand 2013-2014 | 741 | G03 | 67 | B |  | 3 |  |  | 8538.9100 |  | 1 | 0.251 |  | 0 |  | 0 |  | 0 | 5.7 | 19.3 | 10.8 | 1 | 0 | 20 | 0 | 0 |  | 210010 | http://www.ecataleg.be/nl/ref/089702/ | http://www.ecataleg.be/fr/ref/089702/ |  | * Vloerctdozen rechth. 2x2P+A inox | * Prises de sol rectang. 2x2P+T inox
LEG20121015 | L | 089709 | Lange schroeven voor vloerdoos | Vis longues pr boîte de sol | Lange schroeven voor vloerdoos | Vis longues pr boîte de sol | 0.95 | 1 | Stuk | Pièce |  |  | 10 | 10 | 200 | Legrand 2013-2014 | 741 | G03 | 67 | B |  | 4 |  |  | 7318.1610 |  | 1 | 0.002 |  | 0 |  | 0 |  | 0 | 2 | 6.5 | 6.5 | 10 | 0 | 200 | 0 | 0 |  | 210010 | http://www.ecataleg.be/nl/ref/089709/ | http://www.ecataleg.be/fr/ref/089709/ |  | Vloercontactdoos - toebehoren - lange schroeven 35 mm ( 10 stuks) | Prise de sol - accessoire - vis longues 35 mm - (par 10)
LEG20121015 | L | 089710 | Houder vloerctdoos vierkant Brons vr Mosaic functies | Réceptacle prise de sol carré Bronze pr fonctions Mosaic | Houder vloerctdoos vierkant | Réceptacle prise de sol carré | 29.4 | 1 | Stuk | Pièce |  |  | 1 | 1 | 30 | Legrand 2013-2014 | 741 | G03 | 67 | B |  | 4 |  |  | 8538.9100 |  | 1 | 0.126 |  | 0 |  | 0 |  | 0 | 8.9 | 10.1 | 7.8 | 1 | 0 | 30 | 0 | 0 |  | 210010 | http://www.ecataleg.be/nl/ref/089710/ | http://www.ecataleg.be/fr/ref/089710/ |  | Vloercontactdoos - uit te rusten vloercontactdozen IP 44 – IK 08 (leeg geleverd) - voor Mosaic functies - vierkant 2 modules - brons | Prise de sol - prises de sol à équiper IP 44 - IK 08 (livrés vides) - pour fonctions Mosaic - carrée 2 modules - bronze
LEG20121015 | L | 089711 | Houder vloerctdoos rond Brons vr Mosaic functies | Réceptacle prise de sol rond Bronze pr fonctions Mosaic | Houder vloerctdoos rond | Réceptacle prise de sol rond | 29.4 | 1 | Stuk | Pièce |  |  | 1 | 1 | 30 | Legrand 2013-2014 | 741 | G03 | 67 | B |  | 4 |  |  | 8538.9100 |  | 1 | 0.12 |  | 0 |  | 0 |  | 0 | 8.9 | 10.1 | 7.8 | 1 | 0 | 30 | 0 | 0 |  | 210010 | http://www.ecataleg.be/nl/ref/089711/ | http://www.ecataleg.be/fr/ref/089711/ |  | Vloercontactdoos - uit te rusten vloercontactdozen IP 44 – IK 08 (leeg geleverd) - voor Mosaic functies - rond 2 modules - brons | Prise de sol - prises de sol à équiper IP 44 - IK 08 (livrés vides) - pour fonctions Mosaic - ronde 2 modules - bronze
LEG20121015 | L | 089712 | Dubb. houder vloerctdoos rond Inox vr Mosaic functies | Double récept. prise de sol rond inox pr fonctions Mosaic | Dubb. houder vloerctdoos rond | Double récept. prise de sol | 65 | 1 | Stuk | Pièce |  |  | 1 | 1 | 20 | Legrand 2013-2014 | 741 | G03 | 67 | B |  | 4 |  |  | 8538.9100 |  | 1 | 0.248 |  | 0 |  | 0 |  | 0 | 5.7 | 19.3 | 10.8 | 1 | 0 | 20 | 0 | 0 |  | 210010 | http://www.ecataleg.be/nl/ref/089712/ | http://www.ecataleg.be/fr/ref/089712/ |  | Vloercontactdoos - uit te rusten vloercontactdozen IP 44 – IK 08 (leeg geleverd) - voor Mosaic functies - rechthoekig 2 x 2 modules - brons | Prise de sol - prises de sol à équiper IP 44 - IK 08 (livrés vides) - pour fonctions Mosaic - rectangulaires 2 x 2 modules - bronze
LEG20121015 | L | 089719 | Verklikker vr vloerdoos Led | Voyant lumin. pr prise de sol Led | Verklikker vr vloerdoos | Voyant lumin. pr prise de sol | 6.72 | 1 | Stuk | Pièce |  |  | 10 | 10 | 400 | Legrand 2013-2014 | 741 | G03 | 67 | B |  | 4 |  |  | 8539.2998 |  | 1 | 0.004 |  | 0 |  | 0 |  | 0 | 3 | 9.8 | 9.8 | 10 | 0 | 400 | 0 | 0 |  | 210010 | http://www.ecataleg.be/nl/ref/089719/ | http://www.ecataleg.be/fr/ref/089719/ |  | Vloercontactdoos - toebehoren - verlichte functie voor vloercontactdozen retro verlichting rondom de contactdoos voor een betere zichtbaarheid | Prise de sol - accessoire - voyant lumineux pour prise de sol permet de rétro-éclairer le contour de la prise pour un meilleur repérage
LEG20121015 | L | 089800 | E10 lamp vr bebakeningslicht Oteo - 12 V - 4 W | Lampe E 10 - 12 V - 4 W pour voyant de balisage Oteo | E10 lamp vr bebakeningslicht | Lampe E 10 - 12 V - 4 W | 3.864 | 1 | Stuk | Pièce |  |  | 10 | 10 | 100 | Legrand 2013-2014 | 552 | G00 | 10 |  |  | 4 |  |  | 8539.2290 |  | 1 | 0.004 |  | 0 |  | 0 |  | 0 | 5.7 | 9.7 | 9.7 | 10 | 3245060898007 | 100 | 011324506089800430000100 | 0 |  | 210070 | http://www.ecataleg.be/nl/ref/089800/ | http://www.ecataleg.be/fr/ref/089800/ |  | E10 lamp voor bebakeningslicht Oteo - 12 V - 4 W | Lampe E 10 - 12 V - 4 W - pour voyant de balisage Oteo réf. 861 49
LEG20121015 | L | 089801 | E10 lamp vr bebakeningslicht Oteo - 24 V - 4 W | Lampe E 10 - 24 V - 4 W pour voyant de balisage Oteo | E10 lamp vr bebakeningslicht | Lampe E 10 - 24 V - 4 W | 3.864 | 1 | Stuk | Pièce |  |  | 10 | 10 | 100 | Legrand 2013-2014 | 552 | G00 | 10 |  |  | 7 |  |  | 8539.2290 |  | 1 | 0.005 |  | 0 |  | 0 |  | 0 | 5.7 | 9.7 | 9.7 | 10 | 3245060898014 | 100 | 011324506089801130000100 | 0 |  | 210070 | http://www.ecataleg.be/nl/ref/089801/ | http://www.ecataleg.be/fr/ref/089801/ |  | E10 lamp voor bebakeningslicht Oteo - 24 V - 4 W | Lampe E 10 - 24 V - 4 W - pour voyant de balisage Oteo réf. 861 49
LEG20121015 | L | 089804 | E10 lamp vr bebakeningslicht Oteo - 230 V - 3/4 W | Lampe E 10 - 230 V - 3/4 W pour voyant de balisage Oteo | E10 lamp vr bebakeningslicht | Lampe E 10 - 230 V - 3/4 W | 5.265 | 1 | Stuk | Pièce |  |  | 10 | 10 | 100 | Legrand 2013-2014 | 552 | G00 | 10 |  |  | 4 |  |  | 8539.2290 |  | 1 | 0.004 |  | 0 |  | 0 |  | 0 | 5.7 | 9.7 | 9.7 | 10 | 3245060898045 | 100 | 011324506089804230000100 | 0 |  | 210070 | http://www.ecataleg.be/nl/ref/089804/ | http://www.ecataleg.be/fr/ref/089804/ |  | E10 lamp voor bebakeningslicht Oteo - 230 V - 3/4 W | Lampe E 10 - 230 V - 3/4 W - pour voyant de balisage Oteo réf. 861 49
LEG20121015 | L | 089805 | Koord voor trekschakelaar lengte 1,5 meter | Cordon pr mécanisme à tirage longueur 1,5 mètres | Koord voor trekschakelaar | Cordon pr mécanisme à tirage | 7.735 | 1 | Stuk | Pièce |  |  | 1 | 10 | 100 | Legrand 2013-2014 | 767 | G00 | 10 |  | M | 3 |  |  | 8544.4210 |  | 1 | 0.01 |  | 0 |  | 0 |  | 0 | 6.1 | 14.7 | 9.4 | 1 | 0 | 10 | 3245060898052 | 100 | 011324506089805930000100 | 210070 | http://www.ecataleg.be/nl/ref/089805/ | http://www.ecataleg.be/fr/ref/089805/ |  | Koord voor trekschakelaar - lengte 1,5 meter | Cordon pour mécanisme à tirage Serena, Mosaic - longueur 1,5 mètres
LEG20121015 | L | 089806 | Sleutelhanger badgeschakelaar ref. 6808 58 en ref. 6838 50 | Badge porte-clé mos./sag./ser. pour interrupteur à badge | Sleutelhanger badgeschakelaar | Badge porte-clé mos./sag./ser. | 14.58 | 1 | Stuk | Pièce |  |  | 10 | 10 | 200 | Legrand 2013-2014 | 767 | G03 | 65 |  | M | 3 |  |  | 8538.9099 |  | 1 | 0.045 |  | 0 |  | 0 |  | 0 | 7.7 | 21 | 7.2 | 10 | 3245060898069 | 100 | 011324506089806630000100 | 200 |  | 210010 | http://www.ecataleg.be/nl/ref/089806/ | http://www.ecataleg.be/fr/ref/089806/ |  | Sleutelhanger voor badgeschakelaar ref. 6808 58 en ref. 6838 50 - uitgerust met naamkaarthouder voor naamaanduiding van het hotel | Badge porte-clé Mosaic, Sagane, Serena - pour interrupteur à badge réf. 6808 58 et 6838 50 - équipé d'un porte-étiquette
LEG20121015 | L | 089807 | Mosaic kabelaansluiting voor contactdozen spec. DLP | Mosaic embout de connexion pour prise spéciale DLP | Mosaic kabelaansluiting | Mosaic embout de connexion | 7.104 | 1 | Stuk | Pièce |  |  | 10 | 10 | 100 | Legrand 2013-2014 | 706 | G03 | 65 |  |  | 3 |  |  | 4415.1010 |  | 1 | 0.044 |  | 0 |  | 0 |  | 0 | 10 | 30.5 | 12.7 | 10 | 3245060898076 | 100 | 011324506089807330000100 | 0 |  | 210010 | http://www.ecataleg.be/nl/ref/089807/ | http://www.ecataleg.be/fr/ref/089807/ |  | Mosaic kabelaansluiting voor contactdozen 2 P + A speciaal DLP - fungeert als isolatie van de klemmen en als trekontlasting | Mosaic embout de connexion pour prise spéciale DLP - assure les fonctions d'isolation des bornes et de serre-câbles
LEG20121015 | L | 089821 | Buislampje voor drukknop Neon - 230 V - 0,5 mA max. | Lampe tube pour poussoir néon - 230 V - 0,5 mA | Buislampje voor drukknop | Lampe tube pour poussoir | 2.246 | 1 | Stuk | Pièce |  |  | 1 | 1 | 3200 | Legrand 2013-2014 | 450 | G00 | 10 |  |  | 2 |  |  | 8539.2290 |  | 1 | 0.002 |  | 0 |  | 0 |  | 0 | 1 | 4.03 | 1 | 1 | 0 | 20 | 3245060898212 | 3200 | 0 | 210070 | http://www.ecataleg.be/nl/ref/089821/ | http://www.ecataleg.be/fr/ref/089821/ |  | Buislampje voor verlichte drukknop met etikethouder Salsa - neonlampje - 230 V - 0,5 mA max. | Lampe tube à néon - 230 V - 0,5 mA - pour poussoir Salsa avec porte-étiquette lumineux
LEG20121015 | L | 089826 | Buislampje voor drukknop Gloeilamp - 12 V - 0,42 W | Lampe tube pour poussoir incandescence - 12V - 0,42W | Buislampje voor drukknop | Lampe tube pour poussoir | 4.163 | 1 | Stuk | Pièce |  |  | 1 | 1 | 1000 | Legrand 2013-2014 | 665 | G00 | 10 |  |  | 2 |  |  | 8539.2290 |  | 1 | 0.001 |  | 0 |  | 0 |  | 0 | 1 | 8.06 | 1 | 1 | 0 | 10 | 3245060898267 | 1000 |  | 210070 | http://www.ecataleg.be/nl/ref/089826/ | http://www.ecataleg.be/fr/ref/089826/ |  | Buislampje voor verlichte drukknop met etikethouder Salsa - gloeilampje - 12 V - 0,42 W | Lampe tube à incandescence - 12 V - 0,42 W - pour poussoir Salsa avec porte-étiquette lumineux
LEG20121015 | L | 089840 | Lampje E10 vr bebakeningslicht 230 V - 5 W | Lampe E10 - 230 V - 5 W pour voyant de balisage | Lampje E10 vr bebakeningslicht | Lampe E10 - 230 V - 5 W | 5.862 | 1 | Stuk | Pièce |  |  | 10 | 10 | 200 | Legrand 2013-2014 | 665 | G00 | 10 |  |  | 3 |  |  | 8539.2290 |  | 1 | 0.006 |  | 0 |  | 0 |  | 0 | 5.7 | 9.7 | 9.7 | 10 | 3245060898403 | 200 | 011324506089840030000200 | 0 |  | 210070 | http://www.ecataleg.be/nl/ref/089840/ | http://www.ecataleg.be/fr/ref/089840/ |  | Lampje E10 voor bebakeningslicht - 230 V - 5 W | Lampe E10 - 230 V - 5 W - pour voyant de balisage Serena
LEG20121015 | L | 089873 | Multimediakabel cat. 7 SSTP in buis ICTA 20 mm - 100 m | Câble multimédia cat. 7 SSTP sous tube ICTA 20 mm | Multimediakabel cat. 7 SSTP | Câble multimédia cat. 7 SSTP | 2.045 | 1 | Meter | Mètre | Prijs per meter | Prix au mètre | 1 | 1 | 1 | Legrand 2013-2014 | 838 | G00 | 40 |  | M | 4 |  |  | 3925.9020 |  | 1 | 0 |  | 0 |  | 0 |  | 0 | 1 | 0 | 1 | 1 |  | 0 |  | 0 |  | 140 | http://www.ecataleg.be/nl/ref/089873/ | http://www.ecataleg.be/fr/ref/089873/ |  | Multimediakabel cat. 7 SSTP in buis ICTA 20 mm - lengte 100 meter - voor multimedianetwerk In one by Legrand | Câble multimédia cat. 7 SSTP sous tube ICTA 20 mm - In One by Legrand pour réseau multimédia
LEG20121015 | L | 089901 | Lamp voor bedieningsmech. controlelampje - 12 V - 0,4 W | Lampe témoin 12 V - 0,4 W pour mécanisme de commande | Lamp voor bedieningsmech. | Lampe témoin 12 V - 0,4 W | 5.513 | 1 | Stuk | Pièce |  |  | 10 | 10 | 100 | Legrand 2013-2014 | 552 | G00 | 65 |  |  | 4 |  |  | 8539.2290 |  | 1 | 0.006 |  | 0 |  | 0 |  | 0 | 5.7 | 9.7 | 9.7 | 10 | 3245060899011 | 100 | 011324506089901830000100 | 0 |  | 210070 | http://www.ecataleg.be/nl/ref/089901/ | http://www.ecataleg.be/fr/ref/089901/ |  | Lamp voor bedieningsmechanisme - controlelampje - 12 V - 0,4 W - geeft wit licht af - om de functue 'verlichte markering' of 'verklikker' te verkrijgen | Lampe pour fonction témoin - 12 V - 0,4 W - pour mécanisme de commande Serena - délivre un éclairage blanc
LEG20121015 | L | 089902 | Lamp voor bedieningsmech. controlelampje - 24 V - 0,8 W | Lampe témoin 24 V - 0,8 W pour mécanisme de commande | Lamp voor bedieningsmech. | Lampe témoin 24 V - 0,8 W | 5.513 | 1 | Stuk | Pièce |  |  | 10 | 10 | 100 | Legrand 2013-2014 | 552 | G03 | 65 |  |  | 2 |  |  | 8539.2290 |  | 1 | 0.006 |  | 0 |  | 0 |  | 0 | 5.7 | 9.7 | 9.7 | 10 | 3245060899028 | 100 | 011324506089902530000100 | 0 |  | 210010 | http://www.ecataleg.be/nl/ref/089902/ | http://www.ecataleg.be/fr/ref/089902/ |  | Lamp voor bedieningsmechanisme - controlelampje - 24 V - 0,8 W - geeft wit licht af - om de functue 'verlichte markering' of 'verklikker' te verkrijgen | Lampe pour fonction témoin - 24 V - 0,8 W - pour mécanisme de commande Serena - délivre un éclairage blanc
LEG20121015 | L | 089906 | Lamp voor bedieningsmech. controlelampje 230 V - 1,7 mA | Lampe témoin 230 V - 1,7 mA pour mécanisme de commande | Lamp voor bedieningsmech. | Lampe témoin 230 V - 1,7 mA | 4.88 | 1 | Stuk | Pièce |  |  | 10 | 10 | 100 | Legrand 2013-2014 | 552 | G00 | 65 |  |  | 2 |  |  | 8539.2290 |  | 1 | 0.006 |  | 0 |  | 0 |  | 0 | 5.7 | 9.7 | 9.7 | 10 | 3245060899066 | 100 | 011324506089906330000100 | 0 |  | 210070 | http://www.ecataleg.be/nl/ref/089906/ | http://www.ecataleg.be/fr/ref/089906/ |  | Lamp voor bedieningsmechanisme - controlelampje 230 V - 1,7 mA - voor functie 'verklikker' - ornaje neon met sterke helderheid | Lampe pour fonction témoin - 230 V - 1,7 mA - pour mécanisme de commande Serena - néon orange à forte luminescence
LEG20121015 | L | 089907 | Lamp voor bedieningsmech. voor 'verlichte markering' | Lampe fonction rep.lum. - 230V pour mécanisme de commande | Lamp voor bedieningsmech. | Lampe fonction rep.lum. - 230V | 4.88 | 1 | Stuk | Pièce |  |  | 10 | 10 | 100 | Legrand 2013-2014 | 552 | G00 | 65 |  |  | 2 |  |  | 8539.2290 |  | 1 | 0.005 |  | 0 |  | 0 |  | 0 | 5.7 | 9.7 | 9.7 | 10 | 3245060899073 | 100 | 011324506089907030000100 | 0 |  | 210070 | http://www.ecataleg.be/nl/ref/089907/ | http://www.ecataleg.be/fr/ref/089907/ |  | Lamp voor bedieningsmechanisme - voor functie 'verlichte markering' - groene fluorescentie met laag verbruik | Lampe pour fonction repérage lumineux - 230 V - 0,55 mA - pour mécanisme de commande Serena - fluorescent vert à faible consommation
LEG20121015 | L | 090471 | Opbouw contactdoos EV 3,2kVA mode 2 - IP66 - IK08 | Prise en saillie VE 3,2kVA mode 2 - IP66 - IK08 | Opbouw contactdoos EV 3,2kVA | Prise en saillie VE 3,2kVA | 48.66 | 1 | Stuk | Pièce |  |  | 1 | 1 | 10 | Legrand 2013-2014 | 396 | G00 | L09 | B |  | 7 |  |  | 8536.6990 |  | 1 | 0.254 |  | 0 |  | 0 |  | 0 | 10 | 12.5 | 12.5 | 1 | 3245060904715 | 10 | 0 | 0 |  | 210010 | http://www.ecataleg.be/nl/ref/090471/ | http://www.ecataleg.be/fr/ref/090471/ |  | * Opbouw contactdoos EV 3,2kVA mode 2 - IP66 - IK08 | * Prise en saillie VE 3,2kVA mode 2 - IP66 - IK08
LEG20121015 | L | 090479 | Houder voor kabel EV | Tablette pour câble VE | Houder voor kabel EV | Tablette pour câble VE | 17.94 | 1 | Stuk | Pièce |  |  | 1 | 1 | 12 | Legrand 2013-2014 | 396 | G00 | L09 | B |  | 7 |  |  | 8538.9099 |  | 1 | 0.406 |  | 0 |  | 0 |  | 0 | 5.5 | 29 | 13.5 | 1 | 0 | 12 | 0 | 0 |  | 210010 | http://www.ecataleg.be/nl/ref/090479/ | http://www.ecataleg.be/fr/ref/090479/ |  | * Houder voor kabel EV | * Tablette pour câble VE
LEG20121015 | L | 090480 | Plexo66 wisselsch. Ip66-ik08-10a-230v | Plexo66 inter 2d IP66-IK08-10A-230V | Plexo66 wisselsch. | Plexo66 inter 2d | 13.46 | 1 | Stuk | Pièce |  |  | 6 | 6 | 60 | Legrand 2013-2014 | 569 | G04 | 69 |  |  | 4 |  |  | 8536.5080 |  | 1 | 0.09 |  | 0 |  | 0 |  | 0 | 11.7 | 19 | 12 | 6 | 3245060904807 | 60 | 011324506090480430000060 | 0 |  | 210010 | http://www.ecataleg.be/nl/ref/090480/ | http://www.ecataleg.be/fr/ref/090480/ |  | Plexo 66 samenstelbare wisselschakelaar met verklikker - 10 A - 250 V - grijs - IP 66 - IK 08 - wordt verlicht met lamp ref. 899 01/02/06/07 | Plexo 66 composable interrupteur deux directions à voyant - 10 A - 250 V - IP 66 - IK 08 - gris - devient lumineux avec lampe réf. 899 01/02/06/07
LEG20121015 | L | 090482 | Plexo66 drukknop+verkl. Ip66-ik08-10a-230v | Plexo66 poussoir a voy. IP66-IK08-10A-230V | Plexo66 drukknop+verkl. | Plexo66 poussoir a voy. | 19.2 | 1 | Stuk | Pièce |  |  | 2 | 2 | 20 | Legrand 2013-2014 | 569 | G04 | 69 |  |  | 4 |  |  | 8536.5080 |  | 1 | 0.093 |  | 0 |  | 0 |  | 0 | 8.2 | 11.4 | 9.3 | 2 | 3245060904821 | 20 | 011324506090482830000020 | 0 |  | 210010 | http://www.ecataleg.be/nl/ref/090482/ | http://www.ecataleg.be/fr/ref/090482/ |  | Plexo 66 samenstelbare drukknop met verklikker - 6 A - 250 V - grijs - IP 66 - IK 08 - wordt verlicht met lamp ref. 899 01/02/06/07 | Plexo 66 composable poussoir à voyant - 6 A - 250 V - IP 66 - IK 08 - gris - devient lumineux avec lampe réf. 899 01/02/06/07
LEG20121015 | L | 090484 | Plexo66 wisselsch.+verkl. Ip66-ik08-10a-230v | Plexo66 inter 2d bip. IP66-IK08-10A-230V | Plexo66 wisselsch.+verkl. | Plexo66 inter 2d bip. | 21.32 | 1 | Stuk | Pièce |  |  | 2 | 2 | 20 | Legrand 2013-2014 | 569 | G04 | 69 |  |  | 2 |  |  | 8536.5080 |  | 1 | 0.111 |  | 0 |  | 0 |  | 0 | 8.2 | 11.4 | 9.3 | 2 | 3245060904845 | 20 | 011324506090484230000020 | 0 |  | 210010 | http://www.ecataleg.be/nl/ref/090484/ | http://www.ecataleg.be/fr/ref/090484/ |  | Plexo 66 samenstelbare tweepolige wisselschakelaar met verklikker - 10 A - 250 V - grijs - IP 66 - IK 08 - wordt verlicht met lamp ref. 899 01/02/06/07 | Plexo 66 composable interrupteur deux directions bipolaire à voyant - 10 A - 250 V - IP 66 - IK 08 - gris - devient lumineux avec lampe réf. 899 01/02/06/07
LEG20121015 | L | 090485 | Plexo66 ctdoos 2p+a Met afsl.kap+lock66-ip66-ik09 | Plexo66 prise 2p+t Avec volet+ fiche eng.-IP66-IK | Plexo66 ctdoos 2p+a | Plexo66 prise 2p+t | 27.13 | 1 | Stuk | Pièce |  |  | 1 | 1 | 10 | Legrand 2013-2014 | 569 | G04 | 69 |  |  | 2 |  |  | 8536.6990 |  | 1 | 0.224 |  | 0 |  | 0 |  | 0 | 9.5 | 18 | 9.8 | 1 | 3245060904852 | 10 | 011324506090485930000010 | 0 |  | 210010 | http://www.ecataleg.be/nl/ref/090485/ | http://www.ecataleg.be/fr/ref/090485/ |  | Plexo 66 samenstelbare contactdoos 2 P + A met beveiliging - 10/16 A - 250 V - grijs - IP 66 - IK 08 - met klapdeksel IP 66 voor ingesloten stekker | Plexo 66 composable prise 2P + T avec volet IP 66 fiche engagée - avec sécurité - 10/16 A - 250 V - IP 66 - IK 08 - gris - équipée du système "lock 66"
LEG20121015 | L | 090486 | Plexo66 ctdoos 2p+a Met afsl.kap-ip66-ik08 | Plexo66 prise 2p+t Avec volet-IP66-IK08 | Plexo66 ctdoos 2p+a | Plexo66 prise 2p+t | 13.35 | 1 | Stuk | Pièce |  |  | 6 | 6 | 60 | Legrand 2013-2014 | 569 | G04 | 69 |  |  | 2 |  |  | 8536.6990 |  | 1 | 0.105 |  | 0 |  | 0 |  | 0 | 9.7 | 18.49 | 14.5 | 6 | 3245060904869 | 60 | 011324506090486630000060 | 0 |  | 210010 | http://www.ecataleg.be/nl/ref/090486/ | http://www.ecataleg.be/fr/ref/090486/ |  | Plexo 66 samenstelbare contactdoos 2 P + A met beveiliging - 10/16 A - 250 V - grijs - IP 66 - IK 08 - met klapdeksel | Plexo 66 composable prise 2P + T avec volet et avec sécurité - 10/16 A - 250 V - IP 66 - IK 08 - gris - reçoit les fiches 10/16 A droites ou coudées
LEG20121015 | L | 090490 | Plexo66 aanpasser mosaic Ip66-ik08 | Plexo66 adapt. mosaic IP66-IK08 | Plexo66 aanpasser mosaic | Plexo66 adapt. mosaic | 18.39 | 1 | Stuk | Pièce |  |  | 2 | 2 | 20 | Legrand 2013-2014 | 569 | G04 | 69 |  |  | 2 |  |  | 8536.9010 |  | 1 | 0.142 |  | 0 |  | 0 |  | 0 | 8.8 | 18.4 | 10 | 2 | 3245060904906 | 20 | 011324506090490330000020 | 0 |  | 210010 | http://www.ecataleg.be/nl/ref/090490/ | http://www.ecataleg.be/fr/ref/090490/ |  | Plexo 66 aanpasser - geschikt voor 2 Mosaic modules - grijs - IP 66 - IK 08 - te ùmonteren op de doos met 1 mechanisme ref. 904 91 | Plexo 66 composable adaptateur pour 2 modules Mosaic - IP 66 - IK 08 - gris - se monte sur le boîtier 1 poste réf. 904 91
LEG20121015 | L | 090491 | Plexo66 opb.doos 1 mech. Ip66-ik08 | Plexo66 boîtier 1 poste IP66-IK08 | Plexo66 opb.doos 1 mech. | Plexo66 boîtier 1 poste | 11.92 | 1 | Stuk | Pièce |  |  | 6 | 6 | 60 | Legrand 2013-2014 | 569 | G04 | 69 |  |  | 2 |  |  | 3925.9080 |  | 1 | 0.113 |  | 0 |  | 0 |  | 0 | 12.8 | 20.59 | 14.2 | 6 | 3245060904913 | 60 | 011324506090491030000060 | 0 |  | 210010 | http://www.ecataleg.be/nl/ref/090491/ | http://www.ecataleg.be/fr/ref/090491/ |  | Plexo 66 opbouwdoos voor 1 samenstelbaar mechanisme - IP 66 - IK 08 - grijs - geleverd met afsluitdop - geleverd met wartel M 20 | Plexo 66 composable boîtier 1 poste - gris - IP 66 - IK 08 - livré avec bouchon d'étanchéité - livré avec presse-étoupe M 20 (ISO)
LEG20121015 | L | 090492 | Plexo66 opb.doos 2 mech. Vert.-ip66-ik08 | Plexo66 boîtier 2 postes VERT.-IP66-IK08 | Plexo66 opb.doos 2 mech. | Plexo66 boîtier 2 postes | 20.91 | 1 | Stuk | Pièce |  |  | 5 | 5 | 25 | Legrand 2013-2014 | 569 | G04 | 69 |  |  | 3 |  |  | 3925.9080 |  | 1 | 0.202 |  | 0 |  | 0 |  | 0 | 23.6 | 23.6 | 11.8 | 5 | 3245060904920 | 25 | 011324506090492730000025 | 0 |  | 210010 | http://www.ecataleg.be/nl/ref/090492/ | http://www.ecataleg.be/fr/ref/090492/ |  | Plexo 66 opbouwdoos voor 2 samenstelbaar verticale mechanismen - IP 66 - IK 08 - grijs - afmetingen (B x L x D) 97 x 192 x 42 mm | Plexo 66 composable boîtier 2 postes verticaux - gris - IP 66 - IK 08 - livré avec bouchon d'étanchéité - livré avec presse-étoupe M 20 (ISO)
LEG20121015 | L | 090493 | Plexo66 opb.doos 2 mech. Hor.-ip66-ik08 | Plexo66 boîtier 2 postes HOR.-IP66-IK08 | Plexo66 opb.doos 2 mech. | Plexo66 boîtier 2 postes | 20.91 | 1 | Stuk | Pièce |  |  | 5 | 5 | 25 | Legrand 2013-2014 | 569 | G04 | 69 |  |  | 3 |  |  | 3925.9080 |  | 1 | 0.204 |  | 0 |  | 0 |  | 0 | 23.6 | 23.6 | 11.8 | 5 | 3245060904937 | 25 | 011324506090493430000025 | 0 |  | 210010 | http://www.ecataleg.be/nl/ref/090493/ | http://www.ecataleg.be/fr/ref/090493/ |  | Plexo 66 opbouwdoos voor 2 samenstelbaar horizontale mechanismen - IP 66 - IK 08 - grijs - afmetingen (B x L x D) 192 x 97 x 42 mm | Plexo 66 composable boîtier 2 postes horizontaux - gris - IP 66 - IK 08 - livré avec bouchon d'étanchéité - livré avec presse-étoupe M 20 (ISO)
LEG20121015 | L | 090820 | Meerv.contactdoos DIY 2x2P+A - 16A - zonder snoer | Bloc multiprise caoutch.GP 2 prises 2P+T-16A-sans cordon | Meerv.contactdoos DIY | Bloc multiprise caoutch.GP | 18.13 | 1 | Stuk | Pièce |  |  | 5 | 5 | 25 |  | 0 | G12 | 51 |  |  | 40 |  |  | 8536.6990 |  | 1 | 0.165 |  | 0 |  | 0 |  | 0 | 10.6 | 23.3 | 18.4 | 5 | 13245060908208 | 25 | 13245060908208 | 0 |  | 210070 | http://www.ecataleg.be/nl/ref/090820/ | http://www.ecataleg.be/fr/ref/090820/ |  | - Meerv.contactdoos DIY 2x2P+A - 16A - zonder snoer | - Bloc multiprise caoutch.GP 2 prises 2P+T-16A-sans cordon
LEG20121015 | L | 090970 | Huishoud. kabelhaspel 4 x 2P+A 10/16A 250V 3G1,5 +beveil. 10m | Enrouleur domestique 4x(2P+T) 10/16A 250V - 10m - 3G 1,5mm² | Huishoud. kabelhaspel 4 x 2P+A | Enrouleur domestique 4x(2P+T) | 44.74 | 1 | Stuk | Pièce |  |  | 1 | 1 | 5 | Legrand 2013-2014 | 941 | G12 | 49 |  |  | 4 |  |  | 8544.4210 |  | 1 | 2.184 |  | 0 |  | 0 |  | 0 | 1 | 9833.2 | 1 | 1 | 3245060909703 | 5 | 011324506090970030000005 | 0 |  | 210070 | http://www.ecataleg.be/nl/ref/090970/ | http://www.ecataleg.be/fr/ref/090970/ |  | Kabelhaspel huishoudelijk gebruik met middelgrote capaciteit - 4 x 2 P + A - 10/16 A - 250 V - 10 meter kabel 3 G 1,5 mm² - thermische autom. schakelaar | Enrouleur domestique (moyenne capacité) 4 prises 2 P + T avec disjoncteur thermique à réarmement manuel - 10/16 A - 250 V - câble de 10 m 3G 1,5 mm²
LEG20121015 | L | 090971 | Huishoud. kabelhaspel 4 x 2P+A 10/16A 250V 3G1,5 +beveil. 15m | Enrouleur domestique 4x(2P+T) 10/16A 250V - 15m - 3G 1,5mm² | Huishoud. kabelhaspel 4 x 2P+A | Enrouleur domestique 4x(2P+T) | 53.68 | 1 | Stuk | Pièce |  |  | 1 | 1 | 5 | Legrand 2013-2014 | 941 | G12 | 49 |  |  | 2 |  |  | 8544.4210 |  | 1 | 2.776 |  | 0 |  | 0 |  | 0 | 1 | 9833.2 | 1 | 1 | 3245060909710 | 5 | 011324506090971730000005 | 0 |  | 210070 | http://www.ecataleg.be/nl/ref/090971/ | http://www.ecataleg.be/fr/ref/090971/ |  | Kabelhaspel huishoudelijk gebruik met middelgrote capaciteit - 4 x 2 P + A - 10/16 A - 250 V - 15 meter kabel 3 G 1,5 mm² - thermische autom. schakelaar | Enrouleur domestique (moyenne capacité) 4 prise 2 P + T avec disjoncteur thermique à réarmement manuuel - 10/16 A - 250 V - câble de 15 m 3G 1,5 mm²
LEG20121015 | L | 091024 | Coaxiaal snoer man-vrouw lengte 2 meter | Cordon coaxial mâle/femelle diam. 3,52 mm - longueur 2 m | Coaxiaal snoer man-vrouw | Cordon coaxial mâle/femelle | 7.286 | 1 | Stuk | Pièce |  |  | 1 | 1 | 10 | Legrand 2013-2014 | 843 | G12 | 49 |  |  | 2 |  |  | 8544.4210 |  | 1 | 0.081 |  | 0 |  | 0 |  | 0 | 5.2 | 21 | 13.8 | 1 | 3245060910242 | 10 | 011324506091024930000010 | 0 |  | 210070 | http://www.ecataleg.be/nl/ref/091024/ | http://www.ecataleg.be/fr/ref/091024/ |  | Coaxiaal snoer met een mannelijke en vrouwelijke stekker (diameter 3,52 mm) - lengte 2 meter - aansluitsnoer voor TV coax contactdozen | Cordon de raccordement sur prises TV coaxial (installation mixte) - avec une fiche mâle et une fiche femelle (diamètre 3,52 mm) - longueur 2 m
LEG20121015 | L | 091629 | Plexo dub. schak. ontvanger radio - In One by Legrand | Inter récepteur multif. Plexo double étanche radio - 5 A | Plexo dub. schak. ontvanger | Inter récepteur multif. Plexo | 168.2 | 1 | Stuk | Pièce |  |  | 1 | 1 | 10 | ** Legrand 2011-2012 | 567 | G15 | 81 |  |  | 2 |  |  | 8536.5080 |  | 1 | 0.583 |  | 0 |  | 0 |  | 0 | 9.7 | 18.5 | 14.5 | 1 | 3245060916299 | 10 |  | 0 |  | 230010 | http://www.ecataleg.be/nl/ref/091629/ | http://www.ecataleg.be/fr/ref/091629/ |  | Plexo waterdichte dubbele multifunctionele schakelaar ontvanger radiogolven - 230 V - In One by Legrand verlichtingsbediening | Inter récepteur multifonctions Plexo double étanche radio - 5 A - permet de commander indépendamment 2 circuits selon 4 modes de fonction. Différents
LEG20121015 | L | 091655 | Plexo ctdoos 2P+A 20A volledig app. Grijs | Plexo prise 2P+T 20A complet gris | Plexo ctdoos 2P+A 20A | Plexo prise 2P+T 20A | 28.21 | 1 | Stuk | Pièce |  |  | 5 | 5 | 25 | Legrand 2013-2014 | 565 | G04 | 69 |  |  | 3 |  |  | 8536.6990 |  | 1 | 0.225 |  | 0 |  | 0 |  | 0 | 10.6 | 23.3 | 18.4 | 5 | 3245060916558 | 25 |  | 0 |  | 210010 | http://www.ecataleg.be/nl/ref/091655/ | http://www.ecataleg.be/fr/ref/091655/ |  | Plexo waterdichte opbouwcontactdoos - IP 55 - IK 08 - 2P + A - 230 V - grijs | Plexo prise de courant étanche saillie 2P + T - 20 A - 230 V - mécanisme complet - gris - IP 55 - IK 08
LEG20121015 | L | 091656 | Plexo ctdoos 3P+A 20A volledig app. Grijs | Plexo prise 3P+A 20A complet gris | Plexo ctdoos 3P+A 20A | Plexo prise 3P+A 20A | 29.07 | 1 | Stuk | Pièce |  |  | 5 | 5 | 25 | Legrand 2013-2014 | 565 | G04 | 69 |  |  | 4 |  |  | 8536.6990 |  | 1 | 0.225 |  | 0 |  | 0 |  | 0 | 10.6 | 23.3 | 18.4 | 5 | 3245060916565 | 25 |  | 0 |  | 210010 | http://www.ecataleg.be/nl/ref/091656/ | http://www.ecataleg.be/fr/ref/091656/ |  | Plexo waterdichte opbouwcontactdoos - IP 55 - IK 08 - 3P + A - 400 V - grijs | Plexo prise de courant étanche saillie 3P + T - 20 A - 400 V - mécanisme complet - gris - IP 55 - IK 08
LEG20121015 | L | 091657 | PLEXO CTDOOS 3P+N+A - 20A VOLLEDIG APP. | PLEXO PRISE 3P+N+T - 20A COMPLET | PLEXO CTDOOS 3P+N+A - 20A | PLEXO PRISE 3P+N+T - 20A | 33.04 | 1 | Stuk | Pièce |  |  | 5 | 5 | 25 | Legrand 2013-2014 | 565 | G04 | 69 | B |  | 30 |  |  | 8536.6990 |  | 1 | 0.232 |  | 0 |  | 0 |  | 0 | 10.6 | 23.3 | 18.4 | 5 | 3245060916572 | 25 | 011324506091657930000025 | 0 |  | 210010 | http://www.ecataleg.be/nl/ref/091657/ | http://www.ecataleg.be/fr/ref/091657/ |  | * PLEXO CTDOOS 3P+N+A - 20A VOLLEDIG APP. | * PLEXO PRISE 3P+N+T - 20A COMPLET
LEG20121015 | L | 091900 | Kabelinvoer vr aftakdoos Plexo wit - kabels tot diam. 25 mm | Embout blanc pour câbles jusqu'à diam. 25 mm | Kabelinvoer vr aftakdoos Plexo | Embout blanc pour câbles | 0.3293 | 1 | Stuk | Pièce |  |  | 50 | 50 | 1000 | Legrand 2013-2014 | 588 | G11 | 58 |  |  | 7 |  |  | 3925.9080 |  | 1 | 0.004 |  | 0 |  | 0 |  | 0 | 7.7 | 18.4 | 7.2 | 50 | 3245060919009 | 1000 | 011324506091900630001000 | 0 |  | 210070 | http://www.ecataleg.be/nl/ref/091900/ | http://www.ecataleg.be/fr/ref/091900/ |  | Vervangkabelinvoer voor aftakdoos Plexo - wit RAL 9010 - voor kabels tot diameter 25 mm - met markering van de diameter van de buizen en kabels | Embout de rechange pour boîte de dérivation Plexo - blanc RAL 9010 - pour câbles jusqu'à diamètre 25 mm
LEG20121015 | L | 091903 | Kabelinvoer kabels 5 tot 18 mm voor ind. kastje kunststof | Embout pr câbles diam. 5 à 18 pour boîtiers ind. plastiques | Kabelinvoer kabels 5 tot 18 mm | Embout pr câbles diam. 5 à 18 | 0.3314 | 1 | Stuk | Pièce |  |  | 50 | 50 | 1000 | Legrand 2013-2014 | 220 | G07 | 63 |  |  | 2 |  |  | 8538.9099 |  | 1 | 0.004 |  | 0 |  | 0 |  | 0 | 7.7 | 12.5 | 7.2 | 50 | 3245060919030 | 1000 | 011324506091903730001000 | 0 |  | 220060 | http://www.ecataleg.be/nl/ref/091903/ | http://www.ecataleg.be/fr/ref/091903/ |  | Kabelinvoer voor kabels diameter 5 tot 18 mm - voor industrieel kastje in kunststof | Embout passe-câbles pour câbles diam. 5 à 18 mm - pour boîtiers industriels plastiques grande profondeur
LEG20121015 | L | 091904 | Kabelinvoer kabels 6 tot 20 mm voor ind. kastje kunststof | Embout pr câbles diam. 6 à 20 pour boîtiers ind. plastiques | Kabelinvoer kabels 6 tot 20 mm | Embout pr câbles diam. 6 à 20 | 0.336 | 1 | Stuk | Pièce |  |  | 50 | 50 | 1000 | Legrand 2013-2014 | 220 | G07 | 63 |  |  | 4 |  |  | 8538.9099 |  | 1 | 0.005 |  | 0 |  | 0 |  | 0 | 7.7 | 18.4 | 7.2 | 50 | 3245060919047 | 1000 | 011324506091904430001000 | 0 |  | 220060 | http://www.ecataleg.be/nl/ref/091904/ | http://www.ecataleg.be/fr/ref/091904/ |  | Kabelinvoer voor kabels diameter 6 tot 20 mm - voor industrieel kastje in kunststof | Embout passe-câbles pour câbles diam. 6 à 20 mm - pour boîtiers industriels plastiques grande profondeur
LEG20121015 | L | 091905 | Kabelinvoer kabels 6 tot 22 mm voor ind. kastje kunststof | Embout pr câbles diam. 6 à 22 pour boîtiers ind. plastiques | Kabelinvoer kabels 6 tot 22 mm | Embout pr câbles diam. 6 à 22 | 0.4425 | 1 | Stuk | Pièce |  |  | 50 | 50 | 1000 | Legrand 2013-2014 | 220 | G07 | 63 |  |  | 4 |  |  | 8538.9099 |  | 1 | 0.007 |  | 0 |  | 0 |  | 0 | 7.7 | 25 | 7.2 | 50 | 3245060919054 | 1000 | 011324506091905130001000 | 0 |  | 220060 | http://www.ecataleg.be/nl/ref/091905/ | http://www.ecataleg.be/fr/ref/091905/ |  | Kabelinvoer voor kabels diameter 6 tot 22 mm - voor industrieel kastje in kunststof | Embout passe-câbles pour câbles diam. 6 à 22 mm - pour boîtiers industriels plastiques grande profondeur
LEG20121015 | L | 091906 | Kabelinvoer kabels 6 tot 28 mm voor ind. kastje kunststof | Embout pr câbles diam. 6 à 28 pour boîtiers ind. plastiques | Kabelinvoer kabels 6 tot 28 mm | Embout pr câbles diam. 6 à 28 | 0.4585 | 1 | Stuk | Pièce |  |  | 50 | 50 | 500 | Legrand 2013-2014 | 220 | G07 | 63 |  |  | 3 |  |  | 8538.9099 |  | 1 | 0.01 |  | 0 |  | 0 |  | 0 | 7.7 | 21.2 | 14.4 | 50 | 3245060919061 | 500 | 011324506091906830000500 | 0 |  | 220060 | http://www.ecataleg.be/nl/ref/091906/ | http://www.ecataleg.be/fr/ref/091906/ |  | Kabelinvoer voor kabels diameter 6 tot 28 mm - voor industrieel kastje in kunststof | Embout passe-câbles pour câbles diam. 6 à 28 mm - pour boîtiers industriels plastiques grande profondeur
LEG20121015 | L | 091907 | Kabelinvoer kabels 25 tot 38mm voor ind. kastje kunststof | Embout pr câbles diam. 25 à 38 pour boîtiers ind. plastiques | Kabelinvoer kabels 25 tot 38mm | Embout pr câbles diam. 25 à 38 | 1.038 | 1 | Stuk | Pièce |  |  | 50 | 50 | 1000 | Legrand 2013-2014 | 220 | G07 | 63 |  |  | 4 |  |  | 8538.9099 |  | 1 | 0.013 |  | 0 |  | 0 |  | 0 | 9.3 | 27.5 | 13 | 50 | 3245060919078 | 1000 | 011324506091907530001000 | 0 |  | 220060 | http://www.ecataleg.be/nl/ref/091907/ | http://www.ecataleg.be/fr/ref/091907/ |  | Kabelinvoer voor kabels diameter 25 tot 38 mm - voor industrieel kastje in kunststof | Embout passe-câbles pour câbles diam. 25 à 38 mm - pour boîtiers industriels plastiques grande profondeur
LEG20121015 | L | 091908 | Kabelinvoer vr aftakdoos Plexo wit - kabels tot diam. 20 mm | Embout blanc pour câbles jusqu'à diam. 20 mm | Kabelinvoer vr aftakdoos Plexo | Embout blanc pour câbles | 0.2955 | 1 | Stuk | Pièce |  |  | 50 | 50 | 1000 | Legrand 2013-2014 | 588 | G11 | 58 |  |  | 7 |  |  | 3925.9080 |  | 1 | 0.003 |  | 0 |  | 0 |  | 0 | 7.7 | 14.4 | 7.2 | 50 | 3245060919085 | 1000 |  | 0 |  | 210070 | http://www.ecataleg.be/nl/ref/091908/ | http://www.ecataleg.be/fr/ref/091908/ |  | Vervangkabelinvoer voor aftakdoos Plexo - wit RAL 9010 - voor kabels tot diameter 20 mm - met markering van de diameter van de buizen en kabels | Embout de rechange pour boîte de dérivation Plexo - blanc RAL 9010 - pour câbles jusqu'à diamètre 20 mm
LEG20121015 | L | 091910 | Kabelinvoer Plexo diam. 20 mm wandlichten Plexo/Koro - grijs | Embout Plexo gris diam. 20 mm pour hublots Koro/Plexo | Kabelinvoer Plexo diam. 20 mm | Embout Plexo gris diam. 20 mm | 0.2616 | 1 | Stuk | Pièce |  |  | 50 | 50 | 1000 | Legrand 2013-2014 | 921 | G11 | 10 |  |  | 30 |  |  | 3925.9080 |  | 1 | 0.003 |  | 0 |  | 0 |  | 0 | 7.7 | 18.4 | 7.2 | 50 | 3245060919108 | 1000 | 011324506091910530001000 | 0 |  | 210070 | http://www.ecataleg.be/nl/ref/091910/ | http://www.ecataleg.be/fr/ref/091910/ |  | Kabelinvoer Plexo diameter 20 mm - grijs - voor Koro en Plexo wandlichten | Embout Plexo gris diamètre 20 mm - pour hublots Koro et Plexo
LEG20121015 | L | 091914 | Kabelinvoer vr aftakdoos Plexo grijs - kabels tot diam. 20 mm | Embout gris pour câbles jusqu'à diam. 20 mm | Kabelinvoer vr aftakdoos Plexo | Embout gris pour câbles | 0.2515 | 1 | Stuk | Pièce |  |  | 50 | 50 | 1000 | Legrand 2013-2014 | 588 | G11 | 58 |  |  | 4 |  |  | 3925.9080 |  | 1 | 0.003 |  | 0 |  | 0 |  | 0 | 7.7 | 14.4 | 7.2 | 50 | 3245060919146 | 1000 |  | 0 |  | 210070 | http://www.ecataleg.be/nl/ref/091914/ | http://www.ecataleg.be/fr/ref/091914/ |  | Vervangkabelinvoer voor aftakdoos Plexo - grijs RAL 7035 - voor kabels tot diameter 20 mm - met markering van de diameter van de buizen en kabels | Embout de rechange pour boîte de dérivation Plexo - gris RAL 7035 - pour câbles jusqu'à diamètre 20 mm
LEG20121015 | L | 091915 | Kabelinvoer vr aftakdoos Plexo grijs - kabels tot diam. 25 mm | Embout gris pour câbles jusqu'à diam. 25 mm | Kabelinvoer vr aftakdoos Plexo | Embout gris pour câbles | 0.2701 | 1 | Stuk | Pièce |  |  | 50 | 50 | 1000 | Legrand 2013-2014 | 588 | G11 | 58 |  |  | 4 |  |  | 3925.9080 |  | 1 | 0.004 |  | 0 |  | 0 |  | 0 | 7.7 | 18.4 | 7.2 | 50 | 3245060919153 | 1000 |  | 0 |  | 210070 | http://www.ecataleg.be/nl/ref/091915/ | http://www.ecataleg.be/fr/ref/091915/ |  | Vervangkabelinvoer voor aftakdoos Plexo - grijs RAL 7035 - voor kabels tot diameter 25 mm - met markering van de diameter van de buizen en kabels | Embout de rechange pour boîte de dérivation Plexo - gris RAL 7035 - pour câbles jusqu'à diamètre 25 mm
LEG20121015 | L | 091916 | Kabelinvoer vr aftakdoos Plexo grijs - kabels tot diam. 32 mm | Embout gris pour câbles jusqu'à diam. 32 mm | Kabelinvoer vr aftakdoos Plexo | Embout gris pour câbles | 0.5562 | 1 | Stuk | Pièce |  |  | 50 | 50 | 500 | Legrand 2013-2014 | 588 | G11 | 58 |  |  | 4 |  |  | 3925.9080 |  | 1 | 0.007 |  | 0 |  | 0 |  | 0 | 7.7 | 21.2 | 14.4 | 50 | 3245060919160 | 500 | 011324506091916730000500 | 0 |  | 210070 | http://www.ecataleg.be/nl/ref/091916/ | http://www.ecataleg.be/fr/ref/091916/ |  | Vervangkabelinvoer voor aftakdoos Plexo - grijs RAL 7035 - voor kabels tot diameter 32 mm - met markering van de diameter van de buizen en kabels | Embout de rechange pour boîte de dérivation Plexo - gris RAL 7035 - pour câbles jusqu'à diamètre 32 mm
LEG20121015 | L | 091917 | Kabelinvoer vr aftakdoos Plexo grijs - kabels tot diam. 40 mm | Embout gris pour câbles jusqu'à diam. 40 mm | Kabelinvoer vr aftakdoos Plexo | Embout gris pour câbles | 0.9194 | 1 | Stuk | Pièce |  |  | 50 | 50 | 1000 | Legrand 2013-2014 | 588 | G11 | 58 |  |  | 30 |  |  | 3925.9080 |  | 1 | 0.009 |  | 0 |  | 0 |  | 0 | 9.3 | 27.5 | 13 | 50 | 3245060919177 | 1000 | 010324506091917730001000 | 0 |  | 210070 | http://www.ecataleg.be/nl/ref/091917/ | http://www.ecataleg.be/fr/ref/091917/ |  | Vervangkabelinvoer voor aftakdoos Plexo - grijs RAL 7035 - voor kabels tot diameter 40 mm - met markering van de diameter van de buizen en kabels | Embout de rechange pour boîte de dérivation Plexo - gris RAL 7035 - pour câbles jusqu'à diamètre 40 mm
LEG20121015 | L | 091937 | Montageplaat vr doos ref 92012 vr Cablofil kabelbanen | Interface pr boîte réf 92012 pr chemins de câbles Cablofil | Montageplaat vr doos ref 92012 | Interface pr boîte réf 92012 | 2.228 | 1 | Stuk | Pièce |  |  | 10 | 10 | 100 | Legrand 2013-2014 | 586 | G08 | 58 |  |  | 2 |  |  | 8536.9010 |  | 1 | 0.027 |  | 0 |  | 0 |  | 0 | 7.8 | 21 | 14 | 10 | 3245060919375 | 100 |  | 0 |  | 220070 | http://www.ecataleg.be/nl/ref/091937/ | http://www.ecataleg.be/fr/ref/091937/ |  | Plexo - montageplaat voor snelle bevestiging van Plexo doos op de cablofil kabelbanen voor doos ref 92012 | Plexo - Interface pour fixation rapide des boîtes Plexo sur chemins de câbles Cablofil pour boîte réf. 92012
LEG20121015 | L | 091938 | Montageplaat vr doos ref 92022 vr Cablofil kabelbanen | Interface pr boîte réf 92022 pr chemins de câbles Cablofil | Montageplaat vr doos ref 92022 | Interface pr boîte réf 92022 | 2.44 | 1 | Stuk | Pièce |  |  | 10 | 10 | 50 | Legrand 2013-2014 | 586 | G08 | 58 |  |  | 4 |  |  | 8536.9010 |  | 1 | 0.051 |  | 0 |  | 0 |  | 0 | 11.2 | 22.9 | 18.5 | 10 | 3245060919382 | 50 |  | 0 |  | 220070 | http://www.ecataleg.be/nl/ref/091938/ | http://www.ecataleg.be/fr/ref/091938/ |  | Plexo - montageplaat voor snelle bevestiging van Plexo doos op de cablofil kabelbanen voor doos ref 92022 | Plexo - Interface pour fixation rapide des boîtes Plexo sur chemins de câbles Cablofil pour boîte réf. 92022
LEG20121015 | L | 091941 | Bevestigingsplaat vr kabelgel. aftakdozen Plexo 80x80/105x105 | Platine de fixation sur chemins de câbles | Bevestigingsplaat vr kabelgel. | Platine de fixation | 4.866 | 1 | Stuk | Pièce |  |  | 10 | 10 | 200 | Legrand 2013-2014 | 588 | G11 | 58 |  |  | 7 |  |  | 8538.9099 |  | 1 | 0.021 |  | 0 |  | 0 |  | 0 | 7.7 | 18.4 | 7.2 | 10 | 3245060919412 | 200 |  | 0 |  | 210070 | http://www.ecataleg.be/nl/ref/091941/ | http://www.ecataleg.be/fr/ref/091941/ |  | Bevestigingsplaat voor kabelgeleiding met max. diameter 5 mm - voor aftakdozen Plexo 80 x 80 mm en 105 x 105 mm | Platine de fixation sur chemins de câbles type fil diamètre 5 mm maxi - pour boîtes Plexo 80 x 80 mm et 105 x 105 mm
LEG20121015 | L | 091945 | Anti-vandalisme gereedschap voor vandalismebest. schroeven | Outil spécial antivandalisme pour vis inviolables | Anti-vandalisme gereedschap | Outil spécial antivandalisme | 12.96 | 1 | Stuk | Pièce |  |  | 1 | 1 | 100 | Legrand 2013-2014 | 560 | G11 | 10 |  |  | 2 |  |  | 8205.4000 |  | 1 | 0.069 |  | 0 |  | 0 |  | 0 | 2 | 19.5 | 2 | 1 | 3245060919450 | 100 |  | 0 |  | 210070 | http://www.ecataleg.be/nl/ref/091945/ | http://www.ecataleg.be/fr/ref/091945/ |  | Anti-vandalisme gereedschap voor vandalismebestendige schroeven (Koro vandalismebestendige wandlichten) | Outil spécial antivandalisme pour vis inviolables - pour hublots Koro antivandales
LEG20121015 | L | 092001 | Aftakdoos Plexo rond IP 55 waterdicht -grijs- 4 kabelinv. | Boîte ronde Plexo IP 55 étanche - gris - 4 embouts | Aftakdoos Plexo rond IP 55 | Boîte ronde Plexo IP 55 | 2.084 | 1 | Stuk | Pièce |  |  | 5 | 5 | 100 | Legrand 2013-2014 | 586 | G11 | 58 |  |  | 2 |  |  | 3925.9080 |  | 1 | 0.044 |  | 0 |  | 0 |  | 0 | 7.2 | 22.2 | 7.2 | 5 | 3245060920012 | 100 | 011324506092001930000100 | 0 |  | 210070 | http://www.ecataleg.be/nl/ref/092001/ | http://www.ecataleg.be/fr/ref/092001/ |  | Aftakdoos Plexo rond IP 55 - waterdicht - grijs RAL 7035 - opklikbaar deksel - 4 kabelinvoeren - afmetingen : diameter 60 mm - hoogte 40 mm | Boîte de dérivation ronde Plexo IP 55 - étanche - avec couvercle enclipsable - gris RAL 7035 - 4 embouts - diamètre 60 mm - hauteur 40 mm
LEG20121015 | L | 092002 | Aftakdoos Plexo rond IP 55 waterdicht -grijs- 4 kabelinv. | Boîte ronde Plexo IP 55 étanche - gris - 4 embouts | Aftakdoos Plexo rond IP 55 | Boîte ronde Plexo IP 55 | 2.195 | 1 | Stuk | Pièce |  |  | 5 | 5 | 100 | Legrand 2013-2014 | 586 | G11 | 58 |  |  | 2 |  |  | 3925.9080 |  | 1 | 0.053 |  | 0 |  | 0 |  | 0 | 7.8 | 24.8 | 7.8 | 5 | 3245060920029 | 100 | 011324506092002630000100 | 0 |  | 210070 | http://www.ecataleg.be/nl/ref/092002/ | http://www.ecataleg.be/fr/ref/092002/ |  | Aftakdoos Plexo rond IP 55 - waterdicht - grijs RAL 7035 - opklikbaar deksel - 4 kabelinvoeren - afmetingen : diameter 70 mm - hoogte 45 mm | Boîte de dérivation ronde Plexo IP 55 - étanche - avec couvercle enclipsable - gris RAL 7035 - 4 embouts - diamètre 70 mm - hauteur 45 mm
LEG20121015 | L | 092003 | Aftakdoos Plexo rond IP 55 waterdicht - wit - 4 kabelinv. | Boîte ronde Plexo IP 55 étanche - blanc - 4 embouts | Aftakdoos Plexo rond IP 55 | Boîte ronde Plexo IP 55 | 2.439 | 1 | Stuk | Pièce |  |  | 5 | 5 | 20 | Legrand 2013-2014 | 586 | G11 | 58 |  |  | 2 |  |  | 3925.9080 |  | 1 | 0.06 |  | 0 |  | 0 |  | 0 | 7.8 | 24.8 | 7.8 | 5 | 3245060920036 | 20 | 011324506092003330000020 | 0 |  | 210070 | http://www.ecataleg.be/nl/ref/092003/ | http://www.ecataleg.be/fr/ref/092003/ |  | Aftakdoos Plexo rond IP 55 - waterdicht - wit RAL 9010 - opklikbaar deksel - 4 kabelinvoeren - afmetingen : diameter 70 mm - hoogte 45 mm | Boîte de dérivation ronde Plexo IP 55 - étanche - avec couvercle enclipsable - blanc RAL 9010 - 4 embouts - diamètre 70 mm - hauteur 45 mm
LEG20121015 | L | 092005 | Aftakdoos Plexo vierk. IP 55 waterdicht -grijs- 7 kabelinv. | Boîte carrée Plexo IP 55 étanche - gris - 7 embouts | Aftakdoos Plexo vierk. IP 55 | Boîte carrée Plexo IP 55 | 2.552 | 1 | Stuk | Pièce |  |  | 5 | 5 | 100 | Legrand 2013-2014 | 586 | G11 | 58 |  |  | 2 |  |  | 3925.9080 |  | 1 | 0.06 |  | 0 |  | 0 |  | 0 | 8.8 | 22.3 | 8.8 | 5 | 3245060920050 | 100 | 011324506092005730000100 | 0 |  | 210070 | http://www.ecataleg.be/nl/ref/092005/ | http://www.ecataleg.be/fr/ref/092005/ |  | Aftakdoos Plexo vierkant IP 55 - waterdicht - grijs RAL 7035 - opklikbaar deksel - 7 kabelinvoeren - afmetingen 65 x 65 x 40 mm | Boîte de dérivation carrée Plexo IP 55 - étanche - avec couvercle enclipsable - gris RAL 7035 - 7 embouts - dimensions 65 x 65 x 40 mm
LEG20121015 | L | 092011 | Aftakdoos Plexo vierkant IP 55 waterdicht - grijs - n. voorg. | Boîte carrée Plexo IP 55 étanche - gris - faces lisses | Aftakdoos Plexo vierkant IP 55 | Boîte carrée Plexo IP 55 | 2.728 | 1 | Stuk | Pièce |  |  | 5 | 5 | 50 | Legrand 2013-2014 | 587 | G11 | 58 |  |  | 4 |  |  | 3925.9080 |  | 1 | 0.07 |  | 0 |  | 0 |  | 0 | 9 | 25 | 9 | 5 | 3245060920111 | 50 | 011324506092011830000050 | 0 |  | 210070 | http://www.ecataleg.be/nl/ref/092011/ | http://www.ecataleg.be/fr/ref/092011/ |  | Aftakdoos Plexo vierkant IP 55 - waterdicht - grijs RAL 7035 - niet voorgeboord - opklikbaar deksel - afmetingen 80 x 80 x 45 mm | Boîte de dérivation carrée Plexo IP 55 - étanche - gris RAL 7035 - faces lisses - couvercle enclipsable - dimensions 80 x 80 x 45 mm
LEG20121015 | L | 092012 | Aftakdoos Plexo vierk. IP 55 waterdicht -grijs- 7 kabelinv. | Boîte carrée Plexo IP 55 étanche - gris - 7 embouts | Aftakdoos Plexo vierk. IP 55 | Boîte carrée Plexo IP 55 | 2.752 | 1 | Stuk | Pièce |  |  | 5 | 5 | 100 | Legrand 2013-2014 | 586 | G11 | 58 |  |  | 2 |  |  | 3925.9080 |  | 1 | 0.079 |  | 0 |  | 0 |  | 0 | 10.5 | 25 | 10.5 | 5 | 3245060920128 | 100 | 011324506092012530000100 | 0 |  | 210070 | http://www.ecataleg.be/nl/ref/092012/ | http://www.ecataleg.be/fr/ref/092012/ |  | Aftakdoos Plexo vierkant IP 55 - waterdicht - grijs RAL 7035 - opklikbaar deksel - 7 kabelinvoeren - afmetingen 80 x 80 x 45 mm | Boîte de dérivation carrée Plexo IP 55 - étanche - avec couvercle enclipsable - gris RAL 7035 - 7 embouts - dimensions 80 x 80 x 45 mm
LEG20121015 | L | 092013 | Aftakdoos Plexo vierk. IP 55 waterdicht - wit - 7 kabelinv. | Boîte carrée Plexo IP 55 étanche - blanc - 7 embouts | Aftakdoos Plexo vierk. IP 55 | Boîte carrée Plexo IP 55 | 2.973 | 1 | Stuk | Pièce |  |  | 5 | 5 | 20 | Legrand 2013-2014 | 586 | G11 | 58 |  |  | 2 |  |  | 3925.9080 |  | 1 | 0.085 |  | 0 |  | 0 |  | 0 | 10.5 | 25 | 10.5 | 5 | 3245060920135 | 20 | 011324506092013230000020 | 0 |  | 210070 | http://www.ecataleg.be/nl/ref/092013/ | http://www.ecataleg.be/fr/ref/092013/ |  | Aftakdoos Plexo vierkant IP 55 - waterdicht - wit RAL 9010 - opklikbaar deksel - 7 kabelinvoeren - afmetingen 80 x 80 x 45 mm | Boîte de dérivation carrée Plexo IP 55 - étanche - avec couvercle enclipsable - blanc RAL 9010 - 7 embouts - dimensions 80 x 80 x 45 mm
LEG20121015 | L | 092014 | Aftakdoos Plexo vierkant IP 55 waterdicht - grijs - 7 ing. | Boîte carrée Plexo IP 55 étanche - gris - 7 entrées | Aftakdoos Plexo vierkant IP 55 | Boîte carrée Plexo IP 55 | 2.737 | 1 | Stuk | Pièce |  |  | 5 | 5 | 50 | Legrand 2013-2014 | 587 | G11 | 58 |  |  | 2 |  |  | 3925.9080 |  | 1 | 0.071 |  | 0 |  | 0 |  | 0 | 9 | 25 | 9 | 5 | 3245060920142 | 50 | 011324506092014930000050 | 0 |  | 210070 | http://www.ecataleg.be/nl/ref/092014/ | http://www.ecataleg.be/fr/ref/092014/ |  | Aftakdoos Plexo vierkant IP 55 - waterdicht - grijs RAL 7035 - 7 indrukbare ingangen - opklikbaar deksel - afmetingen 80 x 80 x 45 mm | Boîte de dérivation carrée Plexo IP 55 - étanche - gris RAL 7035 - 7 entrées pour PE ISO 16/20 - couvercle enclipsable - dimensions 80 x 80 x 45 mm
LEG20121015 | L | 092020 | Aftakdoos Plexo vierkant IP 55 waterdicht - grijs - n. voorg. | Boîte carrée Plexo IP 55 étanche - gris - faces lisses | Aftakdoos Plexo vierkant IP 55 | Boîte carrée Plexo IP 55 | 5.357 | 1 | Stuk | Pièce |  |  | 5 | 5 | 50 | Legrand 2013-2014 | 587 | G11 | 58 |  |  | 4 |  |  | 3925.9080 |  | 1 | 0.145 |  | 0 |  | 0 |  | 0 | 11.2 | 31.7 | 11.2 | 5 | 3245060920203 | 50 | 011324506092020030000050 | 0 |  | 210070 | http://www.ecataleg.be/nl/ref/092020/ | http://www.ecataleg.be/fr/ref/092020/ |  | Aftakdoos Plexo vierkant IP 55 - waterdicht - grijs RAL 7035 - niet voorgeboord - deksel met kwartslagsluiting - afmetingen 105 x 105 x 55 mm | Boîte de dérivation carrée Plexo IP 55 - étanche - gris RAL 7035 - faces lisses - fermeture du couvercle par 1/4 de tour - dimensions 105 x 105 x 55 mm
LEG20121015 | L | 092021 | Plexo verdeeldoos rood IP55 IK07 960°C 105x105x55mm | Plexo boîte dérivation rouge IP55 IK07 960°C 105x105x55mm | Plexo verdeeldoos rood | Plexo boîte dérivation rouge | 7.583 | 1 | Stuk | Pièce |  |  | 1 | 10 | 10 |  | 0 | G11 | 58 |  |  | 30 |  |  | 3925.9080 |  | 1 | 0.14 |  | 0 |  | 0 |  | 0 | 18.2 | 33.8 | 26.6 | 1 | 3245060920210 | 10 | 13245060920217 | 0 |  | 210070 | http://www.ecataleg.be/nl/ref/092021/ | http://www.ecataleg.be/fr/ref/092021/ |  | - Plexo verdeeldoos rood IP55 IK07 960°C 105x105x55mm | - Plexo boîte dérivation rouge IP55 IK07 960°C 105x105x55mm
LEG20121015 | L | 092022 | Aftakdoos Plexo vierk. IP 55 waterdicht -grijs- 7 kabelinv. | Boîte carrée Plexo IP 55 étanche - gris - 7 embouts | Aftakdoos Plexo vierk. IP 55 | Boîte carrée Plexo IP 55 | 5.226 | 1 | Stuk | Pièce |  |  | 5 | 5 | 50 | Legrand 2013-2014 | 586 | G11 | 58 |  |  | 3 |  |  | 3925.9080 |  | 1 | 0.16 |  | 0 |  | 0 |  | 0 | 11.7 | 30.2 | 11.3 | 5 | 3245060920227 | 50 | 011324506092022430000050 | 0 |  | 210070 | http://www.ecataleg.be/nl/ref/092022/ | http://www.ecataleg.be/fr/ref/092022/ |  | Aftakdoos Plexo vierkant IP 55 - waterdicht - grijs RAL 7035 - deksel met kwartslagsluiting - 7 kabelinvoeren - afmetingen 105 x 105 x 55 mm | Boîte de dérivation carrée Plexo IP 55 - étanche - avec couvercle fermeture par 1/4 de tour - gris RAL 7035 - 7 embouts - dimensions 105 x 105 x 55 mm
LEG20121015 | L | 092023 | Aftakdoos Plexo vierk. IP 55 waterdicht - wit - 7 kabelinv. | Boîte carrée Plexo IP 55 étanche - blanc - 7 embouts | Aftakdoos Plexo vierk. IP 55 | Boîte carrée Plexo IP 55 | 5.357 | 1 | Stuk | Pièce |  |  | 5 | 5 | 20 | Legrand 2013-2014 | 586 | G11 | 58 |  |  | 3 |  |  | 3925.9080 |  | 1 | 0.17 |  | 0 |  | 0 |  | 0 | 11.7 | 30.2 | 11.3 | 5 | 3245060920234 | 20 | 011324506092023130000020 | 0 |  | 210070 | http://www.ecataleg.be/nl/ref/092023/ | http://www.ecataleg.be/fr/ref/092023/ |  | Aftakdoos Plexo vierkant IP 55 - waterdicht - wit RAL 9010 - deksel met kwartslagsluiting - 7 kabelinvoeren - afmetingen 105 x 105 x 55 mm | Boîte de dérivation carrée Plexo IP 55 - étanche - avec couvercle fermeture par 1/4 de tour - blanc RAL 9010 - 7 embouts - dimensions 105 x 105 x 55 mm
LEG20121015 | L | 092024 | Aftakdoos Plexo vierkant IP 55 waterdicht - grijs - 7 ing. | Boîte carrée Plexo IP 55 étanche - gris - 7 entrées | Aftakdoos Plexo vierkant IP 55 | Boîte carrée Plexo IP 55 | 5.368 | 1 | Stuk | Pièce |  |  | 5 | 5 | 30 | Legrand 2013-2014 | 587 | G11 | 58 |  |  | 3 |  |  | 3925.9080 |  | 1 | 0.143 |  | 0 |  | 0 |  | 0 | 11.5 | 30 | 11.5 | 5 | 3245060920241 | 30 | 011324506092024830000030 | 0 |  | 210070 | http://www.ecataleg.be/nl/ref/092024/ | http://www.ecataleg.be/fr/ref/092024/ |  | Aftakdoos Plexo vierkant IP 55 - waterdicht - grijs RAL 7035 - 7 indrukbare ingangen - deksel met kwartslagsluiting - afmetingen 105 x 105 x 55 mm | Boîte de dérivation carrée Plexo IP 55 - étanche - gris RAL 7035 - 7 entrées pour PE ISO 16/20 - fermeture du couv. par 1/4 de tour - dim. 105x105x55 mm
LEG20121015 | L | 092032 | Aftakdoos Plexo vierk. IP 55 waterdicht -grijs- 10 kabelinv | Boîte carrée Plexo IP 55 étanche - gris - 10 embouts | Aftakdoos Plexo vierk. IP 55 | Boîte carrée Plexo IP 55 | 13.36 | 1 | Stuk | Pièce |  |  | 1 | 1 | 10 | Legrand 2013-2014 | 586 | G11 | 58 |  |  | 2 |  |  | 3925.9080 |  | 1 | 0.28 |  | 0 |  | 0 |  | 0 | 8 | 15 | 15 | 1 | 3245060920326 | 10 | 011324506092032330000010 | 0 |  | 210070 | http://www.ecataleg.be/nl/ref/092032/ | http://www.ecataleg.be/fr/ref/092032/ |  | Aftakdoos Plexo vierkant IP 55 - waterdicht - grijs RAL 7035 - deksel met kwartslagsluiting - 10 kabelinvoeren - afmetingen 130 x 130 x 74 mm | Boîte de dérivation carrée Plexo IP 55 - étanche - avec couvercle fermeture par 1/4 de tour - gris RAL 7035 - 10 embouts - dim. 130 x 130 x 74 mm
LEG20121015 | L | 092034 | Aftakdoos Plexo vierkant IP 55 waterdicht - grijs - 20 ing. | Boîte carrée Plexo IP 55 étanche - gris - 20 entrées | Aftakdoos Plexo vierkant IP 55 | Boîte carrée Plexo IP 55 | 12.67 | 1 | Stuk | Pièce |  |  | 1 | 1 | 10 | Legrand 2013-2014 | 587 | G11 | 58 |  |  | 2 |  |  | 3925.9080 |  | 1 | 0.253 |  | 0 |  | 0 |  | 0 | 8 | 15 | 15 | 1 | 3245060920340 | 10 | 011324506092034730000010 | 0 |  | 210070 | http://www.ecataleg.be/nl/ref/092034/ | http://www.ecataleg.be/fr/ref/092034/ |  | Aftakdoos Plexo vierkant IP 55 - waterdicht - grijs RAL 7035 - 20 indrukbare ingangen - deksel met kwartslagsluiting - afmetingen 130 x 130 x 74 mm | Boîte de dérivation carrée Plexo IP 55 - étanche - gris RAL 7035 - 20 entrées - fermeture du couvercle par 1/4 de tour - dimensions 130 x 130 x 74 mm
LEG20121015 | L | 092042 | Aftakdoos Plexo rechth. IP 55 waterdicht -grijs- 10 kabelinv | Boîte rectangul. Plexo IP 55 étanche - gris - 10 embouts | Aftakdoos Plexo rechth. IP 55 | Boîte rectangul. Plexo IP 55 | 13.16 | 1 | Stuk | Pièce |  |  | 1 | 1 | 20 | Legrand 2013-2014 | 586 | G11 | 58 |  |  | 3 |  |  | 3925.9080 |  | 1 | 0.313 |  | 0 |  | 0 |  | 0 | 1 | 2344.95 | 1 | 1 | 3245060920425 | 20 | 011324506092042230000020 | 0 |  | 210070 | http://www.ecataleg.be/nl/ref/092042/ | http://www.ecataleg.be/fr/ref/092042/ |  | Aftakdoos Plexo rechthoekig IP 55 - waterdicht - grijs RAL 7035 - deksel met kwartslagsluiting - 10 kabelinvoeren - afmetingen 155 x 110 x 74 mm | Boîte de dérivation rectangulaire Plexo IP 55 - étanche - avec couvercle fermeture par 1/4 de tour - gris RAL 7035 - 10 embouts - dim. 155 x 110 x 74 mm
LEG20121015 | L | 092044 | Aftakdoos Plexo rechth. IP 55 waterdicht - grijs - 20 ing. | Boîte rectangul. Plexo IP 55 étanche - gris - 20 entrées | Aftakdoos Plexo rechth. IP 55 | Boîte rectangul. Plexo IP 55 | 12.39 | 1 | Stuk | Pièce |  |  | 1 | 1 | 10 | Legrand 2013-2014 | 587 | G11 | 58 |  |  | 3 |  |  | 3925.9080 |  | 1 | 0.267 |  | 0 |  | 0 |  | 0 | 8 | 17.5 | 13 | 1 | 3245060920449 | 10 | 011324506092044630000010 | 0 |  | 210070 | http://www.ecataleg.be/nl/ref/092044/ | http://www.ecataleg.be/fr/ref/092044/ |  | Aftakdoos Plexo rechthoekig IP 55 - waterdicht - grijs RAL 7035 - 20 indrukbare ingangen - deksel met kwartslagsluiting - afmetingen 155 x 110 x 74 mm | Boîte de dérivation rectangul. Plexo IP 55 - étanche - gris RAL 7035 - 20 entrées - fermeture du couvercle par 1/4 de tour - dimensions 155 x 110 x 74 mm
LEG20121015 | L | 092052 | Aftakdoos Plexo rechth. IP 55 waterdicht -grijs- 10 kabelinv | Boîte rectangul. Plexo IP 55 étanche - gris - 10 embouts | Aftakdoos Plexo rechth. IP 55 | Boîte rectangul. Plexo IP 55 | 17.76 | 1 | Stuk | Pièce |  |  | 1 | 1 | 10 | Legrand 2013-2014 | 586 | G11 | 58 |  |  | 2 |  |  | 3925.9080 |  | 1 | 0.386 |  | 0 |  | 0 |  | 0 | 9.2 | 20.6 | 16.6 | 1 | 3245060920524 | 10 | 011324506092052130000010 | 0 |  | 210070 | http://www.ecataleg.be/nl/ref/092052/ | http://www.ecataleg.be/fr/ref/092052/ |  | Aftakdoos Plexo rechthoekig IP 55 - waterdicht - grijs RAL 7035 - deksel met kwartslagsluiting - 10 kabelinvoeren - afmetingen 180 x 140 x 86 mm | Boîte de dérivation rectangulaire Plexo IP 55 - étanche - avec couvercle fermeture par 1/4 de tour - gris RAL 7035 - 10 embouts - dim. 180 x 140 x 86 mm
LEG20121015 | L | 092054 | Aftakdoos Plexo rechth. IP 55 waterdicht - grijs - 20 ing. | Boîte rectangul. Plexo IP 55 étanche - gris - 20 entrées | Aftakdoos Plexo rechth. IP 55 | Boîte rectangul. Plexo IP 55 | 16.89 | 1 | Stuk | Pièce |  |  | 1 | 1 | 5 | Legrand 2013-2014 | 587 | G11 | 58 |  |  | 3 |  |  | 3925.9080 |  | 1 | 0.351 |  | 0 |  | 0 |  | 0 | 9.2 | 20.6 | 16.6 | 1 | 3245060920548 | 5 | 011324506092054530000005 | 0 |  | 210070 | http://www.ecataleg.be/nl/ref/092054/ | http://www.ecataleg.be/fr/ref/092054/ |  | Aftakdoos Plexo rechthoekig IP 55 - waterdicht - grijs RAL 7035 - 20 indrukbare ingangen - deksel met kwartslagsluiting - afmetingen 180 x 140 x 86 mm | Boîte de dérivation rectangul. Plexo IP 55 - étanche - gris RAL 7035 - 20 entrées - fermeture du couvercle par 1/4 de tour - dimensions 180 x 140 x 86 mm
LEG20121015 | L | 092062 | Aftakdoos Plexo rechth. IP 55 waterdicht -grijs- 14 kabelinv | Boîte rectangul. Plexo IP 55 étanche - gris - 14 embouts | Aftakdoos Plexo rechth. IP 55 | Boîte rectangul. Plexo IP 55 | 23.89 | 1 | Stuk | Pièce |  |  | 1 | 1 | 10 | Legrand 2013-2014 | 586 | G11 | 58 |  |  | 2 |  |  | 3925.9080 |  | 1 | 0.492 |  | 0 |  | 0 |  | 0 | 9.2 | 24.6 | 19.6 | 1 | 3245060920623 | 10 | 011324506092062030000010 | 0 |  | 210070 | http://www.ecataleg.be/nl/ref/092062/ | http://www.ecataleg.be/fr/ref/092062/ |  | Aftakdoos Plexo rechthoekig IP 55 - waterdicht - grijs RAL 7035 - deksel met kwartslagsluiting - 14 kabelinvoeren - afmetingen 220 x 170 x 86 mm | Boîte de dérivation rectangulaire Plexo IP 55 - étanche - avec couvercle fermeture par 1/4 de tour - gris RAL 7035 - 14 embouts - dim. 220 x 170 x 86 mm
LEG20121015 | L | 092064 | Aftakdoos Plexo rechth. IP 55 waterdicht - grijs - 24 ing. | Boîte rectangul. Plexo IP 55 étanche - gris - 24 entrées | Aftakdoos Plexo rechth. IP 55 | Boîte rectangul. Plexo IP 55 | 22.57 | 1 | Stuk | Pièce |  |  | 1 | 1 | 5 | Legrand 2013-2014 | 587 | G11 | 58 |  |  | 2 |  |  | 3925.9080 |  | 1 | 0.454 |  | 0 |  | 0 |  | 0 | 9.2 | 24.6 | 19.6 | 1 | 3245060920647 | 5 | 011324506092064430000005 | 0 |  | 210070 | http://www.ecataleg.be/nl/ref/092064/ | http://www.ecataleg.be/fr/ref/092064/ |  | Aftakdoos Plexo rechthoekig IP 55 - waterdicht - grijs RAL 7035 - 24 indrukbare ingangen - deksel met kwartslagsluiting - afmetingen 220 x 170 x 86 mm | Boîte de dérivation rectangul. Plexo IP 55 - étanche - gris RAL 7035 - 24 entrées - fermeture du couvercle par 1/4 de tour - dimensions 220 x 170 x 86 mm
LEG20121015 | L | 092082 | Aftakdoos Plexo rechth. IP 55 waterdicht -grijs- 24 kabelinv | Boîte rectangul. Plexo IP 55 étanche - gris - 24 embouts | Aftakdoos Plexo rechth. IP 55 | Boîte rectangul. Plexo IP 55 | 84.81 | 1 | Stuk | Pièce |  |  | 1 | 1 | 2 | Legrand 2013-2014 | 586 | G11 | 58 |  |  | 2 |  |  | 3925.9080 |  | 1 | 1.387 |  | 0 |  | 0 |  | 0 | 13 | 33.5 | 26.5 | 1 | 3245060920821 | 2 | 011324506092082830000002 | 0 |  | 210070 | http://www.ecataleg.be/nl/ref/092082/ | http://www.ecataleg.be/fr/ref/092082/ |  | Aftakdoos Plexo rechthoekig IP 55 - waterdicht - grijs RAL 7035 - deksel met kwartslagsluiting - 24 kabelinvoeren - afmetingen 310 x 240 x 124 mm | Boîte de dérivation rectangulaire Plexo IP 55 - étanche - avec couvercle fermeture par 1/4 de tour - gris RAL 7035 - 24 embouts - dim. 310 x 240 x 124 mm
LEG20121015 | L | 092084 | Aftakdoos Plexo rechth. IP 55 waterdicht - grijs - 36 ing. | Boîte rectangul. Plexo IP 55 étanche - gris - 36 entrées | Aftakdoos Plexo rechth. IP 55 | Boîte rectangul. Plexo IP 55 | 82.46 | 1 | Stuk | Pièce |  |  | 1 | 1 | 2 | Legrand 2013-2014 | 587 | G11 | 58 |  |  | 2 |  |  | 3925.9080 |  | 1 | 1.318 |  | 0 |  | 0 |  | 0 | 13 | 33.5 | 26.5 | 1 | 3245060920845 | 2 | 011324506092084230000002 | 0 |  | 210070 | http://www.ecataleg.be/nl/ref/092084/ | http://www.ecataleg.be/fr/ref/092084/ |  | Aftakdoos Plexo rechthoekig IP 55 - waterdicht - grijs RAL 7035 - 36 indrukbare ingangen - deksel met kwartslagsluiting - afmetingen 310 x 240 x 124 mm | Boîte de dérivation rectangul. Plexo IP 55 - étanche - gris RAL 7035 - 36 entrées - fermeture du couvercle par 1/4 de tour - dimensions 310 x 240 x 124 mm
LEG20121015 | L | 092092 | Aftakdoos Plexo rechth. IP 55 waterdicht -grijs- 24 kabelinv | Boîte rectangul. Plexo IP 55 étanche - gris - 24 embouts | Aftakdoos Plexo rechth. IP 55 | Boîte rectangul. Plexo IP 55 | 108.6 | 1 | Stuk | Pièce |  |  | 1 | 1 | 1 | Legrand 2013-2014 | 586 | G11 | 58 |  |  | 3 |  |  | 3925.9080 |  | 1 | 1.987 |  | 0 |  | 0 |  | 0 | 20 | 42 | 31.5 | 1 | 011324506092092730000001 | 0 |  | 0 |  | 210070 | http://www.ecataleg.be/nl/ref/092092/ | http://www.ecataleg.be/fr/ref/092092/ |  | Aftakdoos Plexo rechthoekig IP 55 - waterdicht - grijs RAL 7035 - deksel met kwartslagsluiting - 24 kabelinvoeren - afmetingen 360 x 270 x 124 mm | Boîte de dérivation rectangulaire Plexo IP 55 - étanche - avec couvercle fermeture par 1/4 de tour - gris RAL 7035 - 24 embouts - dim. 360 x 270 x 124 mm
LEG20121015 | L | 092094 | Aftakdoos Plexo rechth. IP 55 waterdicht - grijs - 36 ing. | Boîte rectangul. Plexo IP 55 étanche - gris - 36 entrées | Aftakdoos Plexo rechth. IP 55 | Boîte rectangul. Plexo IP 55 | 105.3 | 1 | Stuk | Pièce |  |  | 1 | 1 | 1 | Legrand 2013-2014 | 587 | G11 | 58 |  |  | 2 |  |  | 3925.9080 |  | 1 | 1.98 |  | 0 |  | 0 |  | 0 | 20 | 42 | 31.5 | 1 | 011324506092094130000001 | 0 |  | 0 |  | 210070 | http://www.ecataleg.be/nl/ref/092094/ | http://www.ecataleg.be/fr/ref/092094/ |  | Aftakdoos Plexo rechthoekig IP 55 - waterdicht - grijs RAL 7035 - 36 indrukbare ingangen - deksel met kwartslagsluiting - afmetingen 360 x 270 x 124 mm | Boîte de dérivation rectangul. Plexo IP 55 - étanche - gris RAL 7035 - 36 entrées - fermeture du couvercle par 1/4 de tour - dimensions 360 x 270 x 124 mm
LEG20121015 | L | 092122 | Plexo doos ip55 Recht. -220x170x140mm- n.vgeb. | Boite plexo ip55 Rect. -220x170x140mm- n.perc. | Plexo doos ip55 | Boite plexo ip55 | 28.12 | 1 | Stuk | Pièce |  |  | 2 | 2 | 2 | Legrand 2013-2014 | 220 | G07 | 63 |  |  | 7 |  |  | 8538.1000 |  | 1 | 0.85 |  | 0 |  | 0 |  | 0 | 21.5 | 32.8 | 26.3 | 2 | 010324506092122430000002 | 0 |  | 0 |  | 220060 | http://www.ecataleg.be/nl/ref/092122/ | http://www.ecataleg.be/fr/ref/092122/ |  | Industriële klemmenkast diepte 140 mm - 220 x 170 mm - met 4 sloten - ondoorzichtig deksel - Ik 07 - grijs RAL 7035 - IP 55 | Boîtier industriel plastique - profondeur 140 mm - IP 55 - IK 07 - gris RAL 7035 - dimensions 220 x 170 x 140 mm - avec 4 verrous - couvercle opaque
LEG20121015 | L | 092235 | Verdeeldoos 1 ing/7 eenf.uitg. zwarte uiteinden | Boîte de dérivation - 1 entrée 7 sorties monophasées - noir | Verdeeldoos 1 ing/7 eenf.uitg. | Boîte de dérivation - 1 entrée | 61.6 | 1 | Stuk | Pièce |  |  | 1 | 1 | 10 | ** Legrand 2011-2012 | 452 | G00 | 25 |  |  | 5 |  |  | 3925.9080 |  | 1 | 0.501 |  | 0 |  | 0 |  | 0 | 5.2 | 25 | 15.8 | 1 | 3245060922351 | 10 | 011324506092235830000010 | 0 |  | 210070 | http://www.ecataleg.be/nl/ref/092235/ | http://www.ecataleg.be/fr/ref/092235/ |  | Verdeeldoos 1 ingang (3 polige mannelijke connector) - 7 eenfasige uitgangen (3 polige vrouwelijke connector) - zwarte uiteinden | Boîte de dérivation (inst. à raccordement rapide) - 1 entrée connecteur mâle 3 pôles - 7 sorties connecteur femelle 3 pôles - monophasées - embouts embouts noirss
LEG20121015 | L | 092236 | Verdeeldoos 1 ing/7 eenf.uitg. witte uiteinden | Boîte de dérivation - 1 entrée 7 sorties monophasées - blanc | Verdeeldoos 1 ing/7 eenf.uitg. | Boîte de dérivation - 1 entrée | 61.6 | 1 | Stuk | Pièce |  |  | 1 | 1 | 10 | ** Legrand 2011-2012 | 452 | G00 | 25 |  |  | 30 |  |  | 3925.9080 |  | 1 | 0.5 |  | 0 |  | 0 |  | 0 | 5.2 | 25 | 15.8 | 1 | 3245060922368 | 10 | 011324506092236530000010 | 0 |  | 210070 | http://www.ecataleg.be/nl/ref/092236/ | http://www.ecataleg.be/fr/ref/092236/ |  | Verdeeldoos 1 ingang (3 polige mannelijke connector) - 7 eenfasige uitgangen (3 polige vrouwelijke connector) - witte uiteinden | Boîte de dérivation (inst. à raccordement rapide) - 1 entrée connecteur mâle 3 pôles - 7 sorties connecteur femelle 3 pôles - monophasées - embouts blancs
LEG20121015 | L | 092237 | Verdeeldoos 1 ing./6+1 uitg. zwarte uiteinden | Boîte de dérivation - 1 entrée 6+1 sorties triphasées - noir | Verdeeldoos 1 ing./6+1 uitg. | Boîte de dérivation - 1 entrée | 65.61 | 1 | Stuk | Pièce |  |  | 1 | 1 | 10 | ** Legrand 2011-2012 | 452 | G00 | 25 |  |  | 30 |  |  | 3925.9080 |  | 1 | 0.529 |  | 0 |  | 0 |  | 0 | 5.2 | 25 | 15.8 | 1 | 3245060922375 | 10 | 011324506092237230000010 | 0 |  | 210070 | http://www.ecataleg.be/nl/ref/092237/ | http://www.ecataleg.be/fr/ref/092237/ |  | Verdeeldoos 1 ingang (5 polige mannelijke connector) - 6 + 1 uitgangen (6 x 3 polige vrouwelijke connector + 1 x 5 polige vr. connector - zwarte uiteinden | Boîte de dérivation (inst. à raccordement rapide) - 1 entrée c. mâle 5 pôles - 6 sorties c. fem. 3 pôles + 1 sortie c. fem. 5 pôles - triphasées - embouts embouts noirss
LEG20121015 | L | 092239 | Verdeeldoos 2 kringen syst. met snelkoppeling | Boîte de dériv. 2 circ. syst. raccord. rapide | Verdeeldoos 2 kringen | Boîte de dériv. 2 circ. | 59.05 | 1 | Stuk | Pièce |  |  | 1 | 1 | 10 | ** Legrand 2011-2012 | 452 | G00 | 25 |  |  | 3 |  |  | 3925.9080 |  | 1 | 0.447 |  | 0 |  | 0 |  | 0 | 5.2 | 25 | 15.8 | 1 | 3245060922399 | 10 | 012324506092239330000010 | 0 |  | 210070 | http://www.ecataleg.be/nl/ref/092239/ | http://www.ecataleg.be/fr/ref/092239/ |  | Verdeeldoos 2 kringen voor installatiesysteem met snelkoppeling - 2 ingangen (zwart en wit uiteinde) en 6 eenfasige uitgangen | Boîte de dérivation - 2 entrées ( 1 entrée embouts noirs/1 entréeembouts blancs) - 6 sorties monophasées - système d'installation à raccordement rapide
LEG20121015 | L | 092240 | Verdeeldoos enkelv. onderbr. Installatie snelaansluiting | Boîte de dériv. coupure simple 1 entrée - 7 sorties | Verdeeldoos enkelv. onderbr. | Boîte de dériv. coupure simple | 58.85 | 1 | Stuk | Pièce |  |  | 1 | 1 | 10 | ** Legrand 2011-2012 | 453 | G00 | 25 |  |  | 7 |  |  | 8538.9099 |  | 1 | 0.505 |  | 0 |  | 0 |  | 0 | 5.2 | 25 | 15.8 | 1 | 3245060922405 | 10 | 13245060922402 | 0 |  | 210070 | http://www.ecataleg.be/nl/ref/092240/ | http://www.ecataleg.be/fr/ref/092240/ |  | Verdeeldoos voor enkelvoudige onderbreking - zwarte uiteinden voor connectoren - bruine uiteinden voor bedieningsconnectoren - installatie snelaansluiting | Boîte de dérivation coupure simple (inst. à raccordement rapide) - 1 entrée con. mâle 3 pôles - 1 sortie con. fem. 4 pôles et 6 sorties con. fem. 3 pôles
LEG20121015 | L | 092241 | Verdeeldoos teleruptorkring Installatie snelaansluiting | Boîte de dériv. circ. télérup. 1 entrée - 7 sorties | Verdeeldoos teleruptorkring | Boîte de dériv. circ. télérup. | 78.69 | 1 | Stuk | Pièce |  |  | 1 | 1 | 10 | ** Legrand 2011-2012 | 453 | G00 | 25 |  |  | 7 |  |  | 8538.9099 |  | 1 | 0.454 |  | 0 |  | 0 |  | 0 | 5.2 | 25 | 15.8 | 1 | 3245060922412 | 10 | 011324506092241930000010 | 0 |  | 210070 | http://www.ecataleg.be/nl/ref/092241/ | http://www.ecataleg.be/fr/ref/092241/ |  | Verdeeldoos voor teleruptorkring - zwarte uiteinden voor connectoren - bruine uiteinden voor bedieningsconnectoren - installatiesysteem snelaansluiting | Boîte de dérivation circuit télérupteur (inst. à raccordement rapide) - 1 entrée con. mâle 5 pôles - 1 sortie con. fem. 5 pôles et 6 sorties con. fem. 3 pôles
LEG20121015 | L | 092242 | Verdeeldoos uitbr. bediening Installatie snelaansluiting | Boîte de dériv. ext. de comm. 1 entrée - 7 sorties | Verdeeldoos uitbr. bediening | Boîte de dériv. ext. de comm. | 49.88 | 1 | Stuk | Pièce |  |  | 1 | 1 | 10 | ** Legrand 2011-2012 | 453 | G00 | 25 |  |  | 7 |  |  | 8538.9099 |  | 1 | 0.438 |  | 0 |  | 0 |  | 0 | 5.2 | 25 | 15.8 | 1 | 3245060922429 | 10 | 011324506092242630000010 | 0 |  | 210070 | http://www.ecataleg.be/nl/ref/092242/ | http://www.ecataleg.be/fr/ref/092242/ |  | Verdeeldoos voor uitbreiding bediening - zwarte uiteinden voor connectoren - bruine uiteinden voor bedieningsconnectoren - installatie snelaansluiting | Boîte de dérivation extension de commande (inst. À raccordement rapide) - 1 entrée connecteur mâle 3 pôles - 7 sorties connecteur femelle 3 pôles
LEG20121015 | L | 092243 | Verdeeldoos uitbr.enkv.onderbr Installatie snelaansluiting | Boîte de dériv. év. d'implant. coup. simple - 1 entr - 7 sort | Verdeeldoos uitbr.enkv.onderbr | Boîte de dériv. év. d'implant. | 68.08 | 1 | Stuk | Pièce |  |  | 1 | 1 | 10 | ** Legrand 2011-2012 | 453 | G00 | 25 |  |  | 7 |  |  | 8538.9099 |  | 1 | 0.499 |  | 0 |  | 0 |  | 0 | 5.2 | 25 | 15.8 | 1 | 3245060922436 | 10 | 011324506092243330000010 | 0 |  | 210070 | http://www.ecataleg.be/nl/ref/092243/ | http://www.ecataleg.be/fr/ref/092243/ |  | Verdeeldoos voor uitbreiding installatie enkvoudige onderbreking - zwarte uiteinden voor connectoren - bruine uiteinden voor bedieningsconnectoren | Boîte de dérivation évolution d'implantation coupure simple - 1 entrée connecteur mâle 4 pôles - 1 sortie con. fem. 4 pôles et 6 sorties con. fem. 3 pôles
LEG20121015 | L | 092246 | Verdeeldoos driefasig 3 verlichtingskringen | Boîte de dérivat. triphasée 3 circuits d'éclairage | Verdeeldoos driefasig | Boîte de dérivat. triphasée | 56.55 | 1 | Stuk | Pièce |  |  | 1 | 1 | 10 | ** Legrand 2011-2012 | 453 | G00 | 25 |  |  | 7 |  |  | 3925.9080 |  | 1 | 0.478 |  | 0 |  | 0 |  | 0 | 5.2 | 25 | 15.8 | 1 | 3245060922467 | 10 |  | 0 |  | 210070 | http://www.ecataleg.be/nl/ref/092246/ | http://www.ecataleg.be/fr/ref/092246/ |  | Installatie systeem met snelkoppeling - verdeeldoos voor driefasige verlichtingskringen te bedienen | Boîte d'éclairage triphasée permet de commander 3 circuits d'éclairage indépendants
LEG20121015 | L | 092284 | Plexo doos ip55 Recht. -310x240x160mm- n.vgeb. | Boite plexo ip55 Rect. -310x240x160mm- n.perc. | Plexo doos ip55 | Boite plexo ip55 | 84.21 | 1 | Stuk | Pièce |  |  | 1 | 1 | 1 | Legrand 2013-2014 | 220 | G07 | 63 |  |  | 7 |  |  | 8538.1000 |  | 1 | 1.9 |  | 0 |  | 0 |  | 0 | 18.6 | 34.6 | 27.5 | 1 | 010324506092284930000001 | 0 |  | 0 |  | 220060 | http://www.ecataleg.be/nl/ref/092284/ | http://www.ecataleg.be/fr/ref/092284/ |  | Industriële klemmenkast diepte 160 mm - 310 x 240 mm - met 4 sloten - ondoorzichtig deksel - IK 08 - grijs RAL 7035 - IP 55 | Boîtier industriel plastique - profondeur 160 mm - IP 55 - IK 08 - gris RAL 7035 - dimensions 310 x 240 x 160 mm - avec 4 verrous - couvercle opaque
LEG20121015 | L | 094200 | Transfo 1 A voor gong 230V/8V - winkelverkoop | Transfo 1 A pour carillon 230V/8V - vente magasin | Transfo 1 A voor gong | Transfo 1 A pour carillon | 26.4 | 1 | Stuk | Pièce |  |  | 1 | 1 | 10 | ** Legrand 2011-2012 | 693 | G00 | 22 |  |  | 2 |  |  | 8504.3129 |  | 1 | 0.382 |  | 0 |  | 0 |  | 0 | 1 | 1920 | 1 | 1 | 3245060942007 | 10 | 011324506094200430000010 | 0 |  | 210080 | http://www.ecataleg.be/nl/ref/094200/ | http://www.ecataleg.be/fr/ref/094200/ |  | Transformator 1 A voor gong - voor winkelverkoop - 230/8 V - opbouwbevestiging - beveiligd tegen kortsluiting en overbelasting | Transfo 1 A pour carillon 230V/8V - emballage adapté pour vente en magasin
LEG20121015 | L | 094209 | Radio gongenkit stand. met batterijen en blister | Kit carillon radio stand. à piles-blister | Radio gongenkit stand. | Kit carillon radio stand. | 21.19 | 1 | Stuk | Pièce |  |  | 1 | 1 | 30 |  | 0 | G00 | 22 |  | M | 4 |  |  | 8531.1030 |  | 1 | 0.177 | B106010691 | 1 | 03.02 | 1 |  | 0 | 21.6 | 17.6 | 3.8 | 1 | 3245060942090 | 30 | 0 | 0 |  | 210080 | http://www.ecataleg.be/nl/ref/094209/ | http://www.ecataleg.be/fr/ref/094209/ |  | - Radio gongenkit stand. met batterijen en blister | - Kit carillon radio stand. à piles-blister
LEG20121015 | L | 094212 | Gongenkit 230V plug in blister | Kit carillon 230V plug in blister | Gongenkit 230V plug in | Kit carillon 230V plug in | 26.49 | 1 | Stuk | Pièce |  |  | 1 | 1 | 30 | Legrand 2013-2014 | 664 | G00 | 22 |  | M | 2 |  |  | 8531.1030 |  | 1 | 0.188 | B106010691 | 1 | 03.02 | 1 |  | 0 | 21.6 | 17.6 | 7 | 1 | 0 | 30 | 0 | 0 |  | 210080 | http://www.ecataleg.be/nl/ref/094212/ | http://www.ecataleg.be/fr/ref/094212/ |  | - Gongenkit 230V plug in blister | - Kit carillon 230V plug in blister
LEG20121015 | L | 094214 | Radio gongenkit met verl. met batterijen | Kit carillon radio lumin. à piles-blister | Radio gongenkit met verl. | Kit carillon radio lumin. | 31.79 | 1 | Stuk | Pièce |  |  | 1 | 1 | 30 |  | 0 | G00 | 22 |  | M | 2 |  |  | 8531.1030 |  | 1 | 0.221 | B106010691 | 1 | 03.02 | 1 |  | 0 | 21.6 | 20.9 | 4.4 | 1 | 0 | 30 | 0 | 0 |  | 210080 | http://www.ecataleg.be/nl/ref/094214/ | http://www.ecataleg.be/fr/ref/094214/ |  | - Radio gongenkit met verl. met batterijen | - Kit carillon radio lumin. à piles-blister
LEG20121015 | L | 094215 | Gongenkit radio "Alti" 1 melodie - winkelverkoop | Kit carillon radio "Alti" 1 mélodie - vente magasin | Gongenkit radio "Alti" | Kit carillon radio "Alti" | 83.12 | 1 | Stuk | Pièce |  |  | 1 | 1 | 5 | ** Legrand 2011-2012 | 692 | G00 | 22 |  | M | 2 | 041619 |  | 8531.1030 |  | 1 | 0.32 |  | 0 |  | 0 |  | 0 | 1 | 2758.72 | 1 | 1 | 0 | 5 | 010324506094215130000005 | 0 |  | 210080 | http://www.ecataleg.be/nl/ref/094215/ | http://www.ecataleg.be/fr/ref/094215/ |  | Kit Salsa radiogong Alti - voor winkelverkoop - 1 melodie 3 tonen - wit - klasse III - wandopbouw met schroeven - met waterdichte zenddrukknop | Kit carillon Salsa Alti radio - 1 mélodie électronique 3 notes - blanc - classe III - carillon radio + bouton-poussoir - emballage adapté pour vente en magasin
LEG20121015 | L | 094245 | Drukknop 230V etikethouder - winkelverkoop | Bouton-poussoir 230V porte-étiquette vente magasin | Drukknop 230V | Bouton-poussoir 230V | 10.12 | 1 | Stuk | Pièce |  |  | 1 | 10 | 10 | ** Legrand 2011-2012 | 693 | G00 | 22 |  |  | 2 |  |  | 8536.5080 |  | 1 | 0.08 |  | 0 |  | 0 |  | 0 | 13 | 29.6 | 20 | 1 | 0 | 10 | 011324506094245530000010 | 0 |  | 210080 | http://www.ecataleg.be/nl/ref/094245/ | http://www.ecataleg.be/fr/ref/094245/ |  | Drukknop voor gebruik binnenshuis - voor winkelverkoop - 230 V - met naamkaarthouder en verlichte verklikker - wandopbouw met schroeven | Bouton-poussoir en intérieur - 230 V - avec porte-étiquette et voyant lumineux -fixation murale saillie par vis - emballage adapté pour vente en magasin
LEG20121015 | L | 094246 | Drukknop binnengebr. 24V opbouw - winkelverkoop | Bouton-poussoir intérieur 24 V saillie - vente magasin | Drukknop binnengebr. 24V | Bouton-poussoir intérieur 24 V | 6.214 | 1 | Stuk | Pièce |  |  | 1 | 10 | 100 | ** Legrand 2011-2012 | 693 | G00 | 22 |  |  | 5 |  |  | 8536.5080 |  | 1 | 0.023 |  | 0 |  | 0 |  | 0 | 9.7 | 17.4 | 14 | 1 | 0 | 10 | 011324506094246230000010 | 100 | 012324506094246930000100 | 210080 | http://www.ecataleg.be/nl/ref/094246/ | http://www.ecataleg.be/fr/ref/094246/ |  | Drukknop voor gebruik binnenshuis - voor winkelverkoop - 24 V - wandopbouw met schroeven | Bouton-poussoir en intérieur - 24 V - fixation murale saillie par vis - emballage adapté pour vente en magasin
LEG20121015 | L | 094247 | Waterdichte drukknop 24V etikethouder - winkelverkoop | Bouton-poussoir étanche 24 V porte-étiq. - vente magasin | Waterdichte drukknop 24V | Bouton-poussoir étanche 24 V | 13.28 | 1 | Stuk | Pièce |  |  | 1 | 10 | 10 | ** Legrand 2011-2012 | 693 | G00 | 22 |  |  | 2 |  |  | 8536.5080 |  | 1 | 0.085 |  | 0 |  | 0 |  | 0 | 13 | 29.6 | 20 | 1 | 0 | 10 | 011324506094247930000010 | 0 |  | 210080 | http://www.ecataleg.be/nl/ref/094247/ | http://www.ecataleg.be/fr/ref/094247/ |  | Drukknop voor gebruik binnen- en buitenshuis - voor winkelverkoop - 24 V - waterdicht - naamkaarthouder en verlichte verklikker - wandopbouw schroeven | Bouton-poussoir en extérieur et en intérieur - étanche - 24 V - avec porte-étiquette et voyant lumineux - emballage adapté pour vente en magasin
LEG20121015 | L | 094264 | gONG 8 - 12V Diy electromechanisch | Carillon 8 - 12V Diy électromécanique | gONG 8 - 12V Diy | Carillon 8 - 12V Diy | 27.43 | 1 | Stuk | Pièce |  |  | 1 | 1 | 10 | Legrand 2013-2014 | 664 | G00 | 22 |  |  | 4 |  |  | 8531.1030 |  | 1 | 0.22 |  | 0 |  | 0 |  | 0 | 12.2 | 12 | 5.3 | 1 | 3245060942649 | 10 | 13245060942646 | 0 |  | 210080 | http://www.ecataleg.be/nl/ref/094264/ | http://www.ecataleg.be/fr/ref/094264/ |  | Elektromagnetische Gong 8 - 12V | Carillon électromécanique 8 - 12V
LEG20121015 | L | 094265 | Gong 2 tonen 230V Diy met transfo elektromechanisch | Carillon 2 tons 230V Diy transfo int. électromécan. | Gong 2 tonen 230V Diy | Carillon 2 tons 230V Diy | 36.17 | 1 | Stuk | Pièce |  |  | 1 | 1 | 10 | Legrand 2013-2014 | 664 | G00 | 22 |  |  | 3 |  |  | 8531.1030 |  | 1 | 0.45 |  | 0 |  | 0 |  | 0 | 12.2 | 12.2 | 5.3 | 1 | 3245060942656 | 10 | 13245060942653 | 0 |  | 210080 | http://www.ecataleg.be/nl/ref/094265/ | http://www.ecataleg.be/fr/ref/094265/ |  | Elektromagnetische Gong 230 V | Carillon électromécanique 230 V
LEG20121015 | L | 094299 | Bronzen klok - 8V 94dB - winkelverkoop | Cloche bronze poli - 8 V 94dB - vente magasin | Bronzen klok - 8V | Cloche bronze poli - 8 V | 55.89 | 1 | Stuk | Pièce |  |  | 1 | 1 | 10 | Legrand 2013-2014 | 665 | G00 | 22 |  |  | 2 |  |  | 8531.1030 |  | 1 | 0.482 |  | 0 |  | 0 |  | 0 | 12 | 13.5 | 29 | 1 | 3245060942991 | 10 | 011324506094299830000010 | 0 |  | 210080 | http://www.ecataleg.be/nl/ref/094299/ | http://www.ecataleg.be/fr/ref/094299/ |  | Gepolijste bronzen klok - 8 V ontstoord - gemiddeld geluidsvermogen op 1 meter 94 db - hoogte 117 mm - diam. 115 mm - geleverd met bevestigingsbeugel | Cloche bronze poli - alimentation 8 V antiparasitée - puissance acoustique moyenne à 1 m 94 dB - hauteur 117 mm - diamètre 115 mm - livrée avec support
LEG20121015 | L | 095501 | Metaal wartel ISO16-IP68 mini aanspancapaciteit 4 mm | Presse-étoupe métal ISO16-IP68 capacité serrage mini 4 mm | Metaal wartel ISO16-IP68 | Presse-étoupe métal ISO16-IP68 | 1.858 | 1 | Stuk | Pièce |  |  | 20 | 20 | 200 | Legrand 2013-2014 | 313 | G07 | 62 |  |  | 4 |  |  | 8538.9099 |  | 1 | 0.019 |  | 0 |  | 0 |  | 0 | 8 | 9.4 | 8 | 20 | 3245060955014 | 200 |  | 0 |  | 220100 | http://www.ecataleg.be/nl/ref/095501/ | http://www.ecataleg.be/fr/ref/095501/ |  | Metalen wartel ISO 16 - IP 68 - klemcapaciteit min. diameter 4 mm - max. diameter 9,5 mm - mechanische vastklemming met neopreenspanring | Presse-étoupe métal IP 68 - filetage ISO 16 - capacité de serrage diamètre mini 4 mm/diamètre maxi 9,5 mm - livré avec joint de surface monté
LEG20121015 | L | 095503 | Metaal wartel ISO20-IP68 mini aanspancapaciteit 7 mm | Presse-étoupe métal ISO20-IP68 capacité serrage mini 7 mm | Metaal wartel ISO20-IP68 | Presse-étoupe métal ISO20-IP68 | 2.655 | 1 | Stuk | Pièce |  |  | 20 | 20 | 240 | Legrand 2013-2014 | 313 | G07 | 62 |  |  | 4 |  |  | 8538.9099 |  | 1 | 0.03 |  | 0 |  | 0 |  | 0 | 8 | 9.4 | 8 | 20 | 13245060955035 | 240 |  | 0 |  | 220100 | http://www.ecataleg.be/nl/ref/095503/ | http://www.ecataleg.be/fr/ref/095503/ |  | Metalen wartel ISO 20 - IP 68 - klemcapaciteit min. diameter 7 mm - max. diameter 13 mm - mechanische vastklemming met neopreenspanring | Presse-étoupe métal IP 68 - filetage ISO 20 - capacité de serrage diamètre mini 7 mm/diamètre maxi 13 mm - livré avec joint de surface monté
LEG20121015 | L | 095505 | Metaal wartel ISO25-IP68 mini aanspancapaciteit 8 mm | Presse-étoupe métal ISO25-IP68 capacité serrage mini 8 mm | Metaal wartel ISO25-IP68 | Presse-étoupe métal ISO25-IP68 | 3.907 | 1 | Stuk | Pièce |  |  | 10 | 10 | 120 | Legrand 2013-2014 | 313 | G07 | 62 |  |  | 3 |  |  | 8538.9099 |  | 1 | 0.048 |  | 0 |  | 0 |  | 0 | 8 | 9.4 | 8 | 10 | 3245060955052 | 120 |  | 0 |  | 220100 | http://www.ecataleg.be/nl/ref/095505/ | http://www.ecataleg.be/fr/ref/095505/ |  | Metalen wartel ISO 25 - IP 68 - klemcapaciteit min. diameter 8 mm - max. diameter 16 mm - mechanische vastklemming met neopreenspanring | Presse-étoupe métal IP 68 - filetage ISO 25 - capacité de serrage diamètre mini 8 mm/diamètre maxi 16 mm - livré avec joint de surface monté
LEG20121015 | L | 095506 | Metaal wartel ISO32-IP68 mini aanspancapaciteit 11 mm | Presse-étoupe métal ISO32-IP68 capacité serrage mini 11 mm | Metaal wartel ISO32-IP68 | Presse-étoupe métal ISO32-IP68 | 5.661 | 1 | Stuk | Pièce |  |  | 5 | 5 | 60 | Legrand 2013-2014 | 313 | G07 | 62 |  |  | 30 |  |  | 8538.9099 |  | 1 | 0.074 |  | 0 |  | 0 |  | 0 | 8 | 9.4 | 8 | 5 | 3245060955069 | 60 |  | 0 |  | 220100 | http://www.ecataleg.be/nl/ref/095506/ | http://www.ecataleg.be/fr/ref/095506/ |  | Metalen wartel ISO 32 - IP 68 - klemcapaciteit min. diameter 11 mm - max. diameter 21 mm - mechanische vastklemming met neopreenspanring | Presse-étoupe métal IP 68 - filetage ISO 32 - capacité de serrage diamètre mini 11 mm/diamètre maxi 21 mm - livré avec joint de surface monté
LEG20121015 | L | 095507 | Metaal wartel ISO40-IP68 mini aanspancapaciteit 15 mm | Presse-étoupe métal ISO40-IP68 capacité serrage mini 15 mm | Metaal wartel ISO40-IP68 | Presse-étoupe métal ISO40-IP68 | 9.893 | 1 | Stuk | Pièce |  |  | 5 | 5 | 100 | Legrand 2013-2014 | 313 | G07 | 62 |  |  | 30 |  |  | 8538.9099 |  | 1 | 0.113 |  | 0 |  | 0 |  | 0 | 5 | 16 | 10 | 5 | 3245060955076 | 100 |  | 0 |  | 220100 | http://www.ecataleg.be/nl/ref/095507/ | http://www.ecataleg.be/fr/ref/095507/ |  | Metalen wartel ISO 40 - IP 68 - klemcapaciteit min. diameter 15 mm - max. diameter 27 mm - mechanische vastklemming met neopreenspanring | Presse-étoupe métal IP 68 - filetage ISO 40 - capacité de serrage diamètre mini 15 mm/diamètre maxi 27 mm - livré avec joint de surface monté
LEG20121015 | L | 095508 | Metaal wartel ISO50-IP68 mini aanspancapaciteit 22 mm | Presse-étoupe métal ISO50-IP68 capacité serrage mini 22 mm | Metaal wartel ISO50-IP68 | Presse-étoupe métal ISO50-IP68 | 21.58 | 1 | Stuk | Pièce |  |  | 2 | 2 | 40 | Legrand 2013-2014 | 313 | G07 | 62 |  |  | 3 |  |  | 8538.9099 |  | 1 | 0.256 |  | 0 |  | 0 |  | 0 | 5.6 | 14.3 | 9 | 2 | 3245060955083 | 40 |  | 0 |  | 220100 | http://www.ecataleg.be/nl/ref/095508/ | http://www.ecataleg.be/fr/ref/095508/ |  | Metalen wartel ISO 50 - IP 68 - klemcapaciteit min. diameter 22 mm - max. diameter 35 mm - mechanische vastklemming met neopreenspanring | Presse-étoupe métal IP 68 - filetage ISO 50 - capacité de serrage diamètre mini 22 mm/diamètre maxi 35 mm - livré avec joint de surface monté
LEG20121015 | L | 095509 | Metaal wartel ISO63-IP68 mini aanspancapaciteit 35 mm | Presse-étoupe métal ISO63-IP68 capacité serrage mini 35 mm | Metaal wartel ISO63-IP68 | Presse-étoupe métal ISO63-IP68 | 24.74 | 1 | Stuk | Pièce |  |  | 2 | 2 | 20 | Legrand 2013-2014 | 313 | G07 | 62 |  |  | 30 |  |  | 8538.9099 |  | 1 | 0.3 |  | 0 |  | 0 |  | 0 | 5.6 | 14.3 | 9 | 2 | 3245060955090 | 20 |  | 0 |  | 220100 | http://www.ecataleg.be/nl/ref/095509/ | http://www.ecataleg.be/fr/ref/095509/ |  | Metalen wartel ISO 63 - IP 68 - klemcapaciteit min. diameter 35 mm - max. diameter 48 mm - mechanische vastklemming met neopreenspanring | Presse-étoupe métal IP 68 - filetage ISO 63 - capacité de serrage diamètre mini 35 mm/diamètre maxi 48 mm - livré avec joint de surface monté
LEG20121015 | L | 095510 | Metaal wartel PG7-IP68 mini aanspancapaciteit 2,5 mm | Presse-étoupe métal PG7-IP68 capacité serrage mini 2,5 mm | Metaal wartel PG7-IP68 | Presse-étoupe métal PG7-IP68 | 1.642 | 1 | Stuk | Pièce |  |  | 20 | 20 | 600 |  | 0 | G07 | 62 |  |  | 7 |  |  | 8538.9099 |  | 1 | 0.015 |  | 0 |  | 0 |  | 0 | 6.2 | 11 | 5.6 | 20 | 3245060955106 | 600 |  | 0 |  | 220100 | http://www.ecataleg.be/nl/ref/095510/ | http://www.ecataleg.be/fr/ref/095510/ |  | Metalen wartel PG 7 - IP 68 - klemcapaciteit min. diameter 2,5 mm - max. diameter 6,5 mm - mechanische vastklemming met neopreenspanring | Presse-étoupe métal IP 68 - filetage PG 7 - capacité de serrage diamètre mini 2,5 mm/diamètre maxi 6,5 mm - livré avec joint de surface monté
LEG20121015 | L | 095511 | Metaal wartel PG9-IP68 mini aanspancapaciteit 4 mm | Presse-étoupe métal PG9-IP68 capacité serrage mini 4 mm | Metaal wartel PG9-IP68 | Presse-étoupe métal PG9-IP68 | 1.86 | 1 | Stuk | Pièce |  |  | 20 | 20 | 200 |  | 0 | G07 | 62 |  |  | 7 |  |  | 8538.9099 |  | 1 | 0.019 |  | 0 |  | 0 |  | 0 | 8 | 9.4 | 8 | 20 | 13245060955110 | 200 |  | 0 |  | 220100 | http://www.ecataleg.be/nl/ref/095511/ | http://www.ecataleg.be/fr/ref/095511/ |  | Metalen wartel PG 9 - IP 68 - klemcapaciteit min. diameter 4 mm - max. diameter 9,5 mm - mechanische vastklemming met neopreenspanring | Presse-étoupe métal IP 68 - filetage PG 9 - capacité de serrage diamètre mini 4 mm/diamètre maxi 9,5 mm - livré avec joint de surface monté
LEG20121015 | L | 095512 | Metaal wartel PG11-IP68 mini aanspancapaciteit 6 mm | Presse-étoupe métal PG11-IP68 capacité serrage mini 6 mm | Metaal wartel PG11-IP68 | Presse-étoupe métal PG11-IP68 | 2.391 | 1 | Stuk | Pièce |  |  | 20 | 20 | 200 |  | 0 | G07 | 62 |  |  | 4 |  |  | 8538.9099 |  | 1 | 0.026 |  | 0 |  | 0 |  | 0 | 8 | 9.4 | 8 | 20 | 3245060955120 | 200 |  | 0 |  | 220100 | http://www.ecataleg.be/nl/ref/095512/ | http://www.ecataleg.be/fr/ref/095512/ |  | Metalen wartel PG 11 - IP 68 - klemcapaciteit min. diameter 6 mm - max. diameter 11,5 mm - mechanische vastklemming met neopreenspanring | Presse-étoupe métal IP 68 - filetage PG 11 - capacité de serrage diamètre mini 6 mm/diamètre maxi 11,5 mm - livré avec joint de surface monté
LEG20121015 | L | 095513 | Metaal wartel PG13,5-IP68 mini aanspancapaciteit 7 mm | Presseétoupe métal PG13,5-IP68 capacité serrage mini 7 mm | Metaal wartel PG13,5-IP68 | Presseétoupe métal PG13,5-IP68 | 2.618 | 1 | Stuk | Pièce |  |  | 20 | 20 | 240 |  | 0 | G07 | 62 |  |  | 30 |  |  | 8538.9099 |  | 1 | 0.032 |  | 0 |  | 0 |  | 0 | 8 | 9.4 | 8 | 20 | 13245060955134 | 240 |  | 0 |  | 220100 | http://www.ecataleg.be/nl/ref/095513/ | http://www.ecataleg.be/fr/ref/095513/ |  | Metalen wartel PG 13,5 - IP 68 - klemcapaciteit min. diameter 7 mm - max. diameter 13 mm - mechanische vastklemming met neopreenspanring | Presse-étoupe métal IP 68 - filetage PG 13,5 - capacité de serrage diamètre mini 7 mm/diamètre maxi 13 mm - livré avec joint de surface monté
LEG20121015 | L | 095514 | Metaal wartel PG16-IP68 mini aanspancapaciteit 8 mm | Presse-étoupe métal PG16-IP68 capacité serrage mini 8 mm | Metaal wartel PG16-IP68 | Presse-étoupe métal PG16-IP68 | 3.095 | 1 | Stuk | Pièce |  |  | 20 | 20 | 200 |  | 0 | G07 | 62 |  |  | 30 |  |  | 8538.9099 |  | 1 | 0.038 |  | 0 |  | 0 |  | 0 | 5 | 16 | 10 | 20 | 13245060955141 | 200 |  | 0 |  | 220100 | http://www.ecataleg.be/nl/ref/095514/ | http://www.ecataleg.be/fr/ref/095514/ |  | Metalen wartel PG 16 - IP 68 - klemcapaciteit min. diameter 8 mm - max. diameter 15 mm - mechanische vastklemming met neopreenspanring | Presse-étoupe métal IP 68 - filetage PG 16 - capacité de serrage diamètre mini 8 mm/diamètre maxi 15 mm - livré avec joint de surface monté
LEG20121015 | L | 095515 | Metaal wartel PG21-IP68 mini aanspancapaciteit 11 mm | Presse-étoupe métal PG21-IP68 capacité serrage mini 11 mm | Metaal wartel PG21-IP68 | Presse-étoupe métal PG21-IP68 | 4.505 | 1 | Stuk | Pièce |  |  | 10 | 10 | 100 |  | 0 | G07 | 62 |  |  | 7 |  |  | 8538.9099 |  | 1 | 0.054 |  | 0 |  | 0 |  | 0 | 8 | 9.4 | 8 | 10 | 3245060955151 | 100 |  | 0 |  | 220100 | http://www.ecataleg.be/nl/ref/095515/ | http://www.ecataleg.be/fr/ref/095515/ |  | Metalen wartel PG 21 - IP 68 - klemcapaciteit min. diameter 11 mm - max. diameter 19 mm - mechanische vastklemming met neopreenspanring | Presse-étoupe métal IP 68 - filetage PG 21 - capacité de serrage diamètre mini 11 mm/diamètre maxi 19 mm - livré avec joint de surface monté
LEG20121015 | L | 095516 | Metaal wartel PG29-IP68 mini aanspancapaciteit 16 mm | Presse-étoupe métal PG29-IP68 capacité serrage mini 16 mm | Metaal wartel PG29-IP68 | Presse-étoupe métal PG29-IP68 | 8.273 | 1 | Stuk | Pièce |  |  | 10 | 10 | 100 |  | 0 | G07 | 62 |  |  | 7 |  |  | 8538.9099 |  | 1 | 0.106 |  | 0 |  | 0 |  | 0 | 9.5 | 14.5 | 11 | 10 | 13245060955165 | 100 |  | 0 |  | 220100 | http://www.ecataleg.be/nl/ref/095516/ | http://www.ecataleg.be/fr/ref/095516/ |  | Metalen wartel PG 29 - IP 68 - klemcapaciteit min. diameter 16 mm - max. diameter 26 mm - mechanische vastklemming met neopreenspanring | Presse-étoupe métal IP 68 - filetage PG 29 - capacité de serrage diamètre mini 16 mm/diamètre maxi 26 mm - livré avec joint de surface monté
LEG20121015 | L | 095517 | Metaal wartel PG36-IP68 mini aanspancapaciteit 22 mm | Presse-étoupe métal PG36-IP68 capacité serrage mini 22 mm | Metaal wartel PG36-IP68 | Presse-étoupe métal PG36-IP68 | 16.9 | 1 | Stuk | Pièce |  |  | 10 | 10 | 60 |  | 0 | G07 | 62 |  |  | 30 |  |  | 8538.9099 |  | 1 | 0.178 |  | 0 |  | 0 |  | 0 | 14.7 | 14.5 | 11 | 10 | 3245060955175 | 60 |  | 0 |  | 220100 | http://www.ecataleg.be/nl/ref/095517/ | http://www.ecataleg.be/fr/ref/095517/ |  | Metalen wartel PG 36 - IP 68 - klemcapaciteit min. diameter 22 mm - max. diameter 34,5 mm - mechanische vastklemming met neopreenspanring | Presse-étoupe métal IP 68 - filetage PG 36 - capacité de serrage diamètre mini 22 mm/diamètre maxi 34,5 mm - livré avec joint de surface monté
LEG20121015 | L | 095518 | Metaal wartel PG42-IP68 mini aanspancapaciteit 27 mm | Presse-étoupe métal PG42-IP68 capacité serrage mini 27 mm | Metaal wartel PG42-IP68 | Presse-étoupe métal PG42-IP68 | 24.37 | 1 | Stuk | Pièce |  |  | 2 | 2 | 40 |  | 0 | G07 | 62 |  |  | 7 |  |  | 8538.9099 |  | 1 | 0.248 |  | 0 |  | 0 |  | 0 | 5.6 | 14.3 | 9 | 2 | 13245060955189 | 40 |  | 0 |  | 220100 | http://www.ecataleg.be/nl/ref/095518/ | http://www.ecataleg.be/fr/ref/095518/ |  | Metalen wartel PG 42 - IP 68 - klemcapaciteit min. diameter 27 mm - max. diameter 40 mm - mechanische vastklemming met neopreenspanring | Presse-étoupe métal IP 68 - filetage PG 42 - capacité de serrage diamètre mini 27 mm/diamètre maxi 40 mm - livré avec joint de surface monté
LEG20121015 | L | 095519 | Metaal wartel PG48-IP68 mini aanspancapaciteit 35 mm | Presse-étoupe métal PG48-IP68 capacité serrage mini 35 mm | Metaal wartel PG48-IP68 | Presse-étoupe métal PG48-IP68 | 27.18 | 1 | Stuk | Pièce |  |  | 2 | 2 | 40 |  | 0 | G07 | 62 |  |  | 7 |  |  | 8538.9099 |  | 1 | 0.294 |  | 0 |  | 0 |  | 0 | 5.6 | 14.3 | 9 | 2 | 13245060955196 | 40 |  | 0 |  | 220100 | http://www.ecataleg.be/nl/ref/095519/ | http://www.ecataleg.be/fr/ref/095519/ |  | Metalen wartel PG 48 - IP 68 - klemcapaciteit min. diameter 35 mm - max. diameter 48 mm - mechanische vastklemming met neopreenspanring | Presse-étoupe métal IP 68 - filetage PG 48 - capacité de serrage diamètre mini 35 mm/diamètre maxi 48 mm - livré avec joint de surface monté
LEG20121015 | L | 095806 | Lichtdimmer draaiknop 40/100W wit | Variateur de lumière mobile molette 40/100W blanc | Lichtdimmer | Variateur de lumière mobile | 18.78 | 1 | Stuk | Pièce |  |  | 1 | 1 | 10 | ** Legrand 2011-2012 | 676 | G12 | 49 |  |  | 2 | 095808 |  | 8536.5080 |  | 1 | 0.146 |  | 0 |  | 0 |  | 0 | 1 | 1288.27 | 1 | 1 | 3245060958060 | 10 | 13245060958067 | 0 |  | 210070 | http://www.ecataleg.be/nl/ref/095806/ | http://www.ecataleg.be/fr/ref/095806/ |  | Lichtdimmer met draaiknop - 230 V - 50 Hz - 40 tot 100 W - wit - zelf aan te sluiten snoerdimmer - aanzetten, doven en dimmen gebeurt met een draaiknop | Variateur de lumière mobile à câbler - à molette - 40 à 100 W - 230 V - 50 Hz - blanc - emballage adapté pour vente en magasin
LEG20121015 | L | 095807 | Lichtdimmer draaiknop 40/100W grijs | Variateur de lumière mobile molette 40/100W gris | Lichtdimmer | Variateur de lumière mobile | 18.78 | 1 | Stuk | Pièce |  |  | 1 | 1 | 10 | Legrand 2013-2014 | 928 | G12 | 49 |  |  | 2 |  |  | 8536.5080 |  | 1 | 0.146 |  | 0 |  | 0 |  | 0 | 1 | 1288.27 | 1 | 1 | 3245060958077 | 10 | 13245060958074 | 0 |  | 210070 | http://www.ecataleg.be/nl/ref/095807/ | http://www.ecataleg.be/fr/ref/095807/ |  | Lichtdimmer met draaiknop - 230 V - 50 Hz - 40 tot 100 W - antraciet grijs - zelf aan te sluiten snoerdimmer - aanzetten, doven en dimmen met draaiknop | Variateur de lumière mobile à câbler - à molette - 40 à 100 W - 230 V - 50 Hz - gris anthracite - emballage adapté pour vente en magasin
LEG20121015 | L | 095808 | Lichtdimmer draaiknop 40/200W wit | Variateur de lumière mobile molette 40/200W blanc | Lichtdimmer | Variateur de lumière mobile | 22.36 | 1 | Stuk | Pièce |  |  | 1 | 1 | 10 | Legrand 2013-2014 | 928 | G12 | 49 |  |  | 2 |  | 095806 | 8536.5080 |  | 1 | 0.148 |  | 0 |  | 0 |  | 0 | 1 | 1288.27 | 1 | 1 | 3245060958084 | 10 | 13245060958081 | 0 |  | 210070 | http://www.ecataleg.be/nl/ref/095808/ | http://www.ecataleg.be/fr/ref/095808/ |  | Lichtdimmer met draaiknop - 230 V - 50 Hz - 40 tot 200 W - wit - zelf aan te sluiten snoerdimmer - aanzetten, doven en dimmen gebeurt met een draaiknop | Variateur de lumière mobile à câbler - à molette - 40 à 200 W - 230 V - 50 Hz - blanc - emballage adapté pour vente en magasin
LEG20121015 | L | 095845 | Contactstop waaklampje 2p 230V klasse II oranje licht | Veilleuse de balisage 2 P 230 V - classe II - plastique | Contactstop waaklampje 2p | Veilleuse de balisage 2 P | 5.187 | 1 | Stuk | Pièce |  |  | 1 | 1 | 10 | Legrand 2013-2014 | 935 | G00 | 10 |  |  | 2 |  |  | 8536.6990 |  | 1 | 0.063 |  | 0 |  | 0 |  | 0 | 6.4 | 13.8 | 13.5 | 1 | 3245060958459 | 10 | 011324506095845630000010 | 0 |  | 210070 | http://www.ecataleg.be/nl/ref/095845/ | http://www.ecataleg.be/fr/ref/095845/ |  | Contactstop waaklampje - tweepolig - 230 V - klasse II - oranje licht - kunsttsof - beschermde pennen diam. 4 mm - penafstand 19 mm | Veilleuse de balisage - 2 P - 230 V - classe II - plastique - broches protégées diamètre 4 mm - entraxe 19 mm - diffuse une lueur orangée
LEG20121015 | L | 095860 | Dagprogrammator 2P+A 16A - 3680W - 230V | Programmateur journalier 2P+T 16A - 3680W - 230V | Dagprogrammator 2P+A | Programmateur journalier 2P+T | 15.4 | 1 | Stuk | Pièce |  |  | 1 | 1 | 10 | Legrand 2013-2014 | 934 | G01 | 19 |  |  | 2 |  |  | 9107.0000 | P/ST | 1 | 0.123 |  | 0 |  | 0 |  | 0 | 7.7 | 16 | 7.2 | 1 | 3245060958602 | 10 | 011324506095860930000010 | 0 |  | 210040 | http://www.ecataleg.be/nl/ref/095860/ | http://www.ecataleg.be/fr/ref/095860/ |  | Huishoudprogrammator met dagprogramma - 16 A - 230 V - 50 Hz - met contactdoos 2P + A en contatcstop 2P + A - 16 A - met veiligheid | Programmateur ménager journalier - 16 A - 230 V - 50 Hz - équipé d'une fiche 2P + T et d'un socle prise 2P + T - avec éclips de protection
LEG20121015 | L | 095861 | Weekprogrammator 2P+A 16A - 3680W - 230V | Programmateur hebdomad. 2P+T 16A - 3680W - 230V | Weekprogrammator 2P+A | Programmateur hebdomad. 2P+T | 16.81 | 1 | Stuk | Pièce |  |  | 1 | 1 | 10 | Legrand 2013-2014 | 934 | G01 | 19 |  |  | 2 |  |  | 9107.0000 | P/ST | 1 | 0.124 |  | 0 |  | 0 |  | 0 | 7.7 | 16 | 7.2 | 1 | 3245060958619 | 10 | 011324506095861630000010 | 0 |  | 210040 | http://www.ecataleg.be/nl/ref/095861/ | http://www.ecataleg.be/fr/ref/095861/ |  | Huishoudprogrammator met weekprogramma - 16 A - 230 V - 50 Hz - met contactdoos 2P + A en contatcstop 2P + A - 16 A - met veiligheid | Programmateur ménager hebdomadaire - 16 A - 230 V - 50 Hz - équipé d'une fiche 2P + T et d'un socle prise 2P + T - avec éclips de protection
LEG20121015 | L | 096800 | Wartel kunststof ISO 12-IP 55 aanspancap. min. 3 mm | Presse-étoupe ISO 12 - IP 55 plastique - serrage min. 3 mm | Wartel kunststof ISO 12-IP 55 | Presse-étoupe ISO 12 - IP 55 | 0.2926 | 1 | Stuk | Pièce |  |  | 50 | 50 | 3000 | Legrand 2013-2014 | 313 | G07 | 62 |  |  | 4 |  |  | 3925.9080 |  | 1 | 0.003 |  | 0 |  | 0 |  | 0 | 3.5 | 19.5 | 13 | 50 | 3245060968007 | 3000 |  | 0 |  | 220100 | http://www.ecataleg.be/nl/ref/096800/ | http://www.ecataleg.be/fr/ref/096800/ |  | Wartel kunststof ISO 12-IP 55 aanspancapaciteit 3-6,5mm (min-max) | Presse-étoupe ISO 12 - IP 55 - capacité serrage 4-6,5 mm (min-max)
LEG20121015 | L | 096801 | Wartel kunststof ISO 16-IP 55 aanspancap. min. 5 mm | Presse-étoupe ISO 16 - IP 55 plastique - serrage min. 5 mm | Wartel kunststof ISO 16-IP 55 | Presse-étoupe ISO 16 - IP 55 | 0.352 | 1 | Stuk | Pièce |  |  | 50 | 50 | 1250 | Legrand 2013-2014 | 313 | G07 | 62 |  |  | 7 |  |  | 3925.9080 |  | 1 | 0.008 |  | 0 |  | 0 |  | 0 | 6.5 | 18 | 18 | 50 | 3245060968014 | 1250 |  | 0 |  | 220100 | http://www.ecataleg.be/nl/ref/096801/ | http://www.ecataleg.be/fr/ref/096801/ |  | Wartel kunststof ISO 16-IP 55 aanspancapaciteit 5-10 mm (min-max) | Presse-étoupe ISO 16 - IP 55 - capacité de serrage 5-10 mm (min-max)
LEG20121015 | L | 096803 | Wartel kunststof ISO 20-IP 55 aanspancap. min. 10 mm | Presse-étoupe ISO 20- IP 55 plastique - serrage min. 10 mm | Wartel kunststof ISO 20-IP 55 | Presse-étoupe ISO 20- IP 55 | 0.4499 | 1 | Stuk | Pièce |  |  | 50 | 50 | 800 | Legrand 2013-2014 | 313 | G07 | 62 |  |  | 2 |  |  | 3925.9080 |  | 1 | 0.013 |  | 0 |  | 0 |  | 0 | 5.5 | 26 | 18 | 50 | 3245060968038 | 800 |  | 0 |  | 220100 | http://www.ecataleg.be/nl/ref/096803/ | http://www.ecataleg.be/fr/ref/096803/ |  | Wartel kunststof ISO 20-IP 55 aanspancapaciteit 10-14 mm (min-max) | Presse-étoupe ISO 20- IP 55 - capacité de serrage 10-14 mm (min-max)
LEG20121015 | L | 096805 | Wartel kunststof ISO 25-IP 55 aanspancap. min. 13 mm | Presse-étoupe ISO 25 - IP 55 plastique - serrage min. 13 mm | Wartel kunststof ISO 25-IP 55 | Presse-étoupe ISO 25 - IP 55 | 0.5282 | 1 | Stuk | Pièce |  |  | 50 | 50 | 500 | Legrand 2013-2014 | 313 | G07 | 62 |  |  | 2 |  |  | 3925.9080 |  | 1 | 0.022 |  | 0 |  | 0 |  | 0 | 7 | 28 | 20 | 50 | 13245060968059 | 500 |  | 0 |  | 220100 | http://www.ecataleg.be/nl/ref/096805/ | http://www.ecataleg.be/fr/ref/096805/ |  | Wartel kunststof ISO 25-IP 55 aanspancapaciteit 13-18 mm (min-max) | Presse-étoupe ISO 25 - IP 55 - capacité de serrage 13-18 mm (min-max)
LEG20121015 | L | 096806 | Wartel kunststof ISO 32-IP 55 aanspancap. min. 18 mm | Presse-étoupe ISO 32 - IP 55 plastique - serrage min. 18 mm | Wartel kunststof ISO 32-IP 55 | Presse-étoupe ISO 32 - IP 55 | 1.106 | 1 | Stuk | Pièce |  |  | 25 | 25 | 250 | Legrand 2013-2014 | 313 | G07 | 62 |  |  | 8 |  |  | 3925.9080 |  | 1 | 0.036 |  | 0 |  | 0 |  | 0 | 8 | 25 | 20.5 | 25 | 13245060968066 | 250 |  | 0 |  | 220100 | http://www.ecataleg.be/nl/ref/096806/ | http://www.ecataleg.be/fr/ref/096806/ |  | Wartel kunststof ISO 32-IP 55 aanspancapaciteit 18-25 mm (min-max) | Presse-étoupe ISO 32 - IP 55 - capacité de serrage 18-25 mm (min-max)
LEG20121015 | L | 096807 | Wartel kunststof ISO 40-IP 55 aanspancap. min. 22 mm | Presse-étoupe ISO 40 - IP 55 plastique - serrage min. 22 mm | Wartel kunststof ISO 40-IP 55 | Presse-étoupe ISO 40 - IP 55 | 1.382 | 1 | Stuk | Pièce |  |  | 10 | 10 | 140 | Legrand 2013-2014 | 313 | G07 | 62 |  |  | 4 |  |  | 3925.9080 |  | 1 | 0.071 |  | 0 |  | 0 |  | 0 | 5.5 | 26 | 18 | 10 | 3245060968076 | 140 |  | 0 |  | 220100 | http://www.ecataleg.be/nl/ref/096807/ | http://www.ecataleg.be/fr/ref/096807/ |  | Wartel kunststof ISO 40-IP 55 aanspancapaciteit 22-32 mm (min-max) | Presse-étoupe ISO 40 - IP 55 - capacité de serrage 22-32 mm (min-max)
LEG20121015 | L | 096808 | Wartel kunststof ISO 50-IP 55 aanspancap. min. 30 mm | Presse-étoupe ISO 50 - IP 55 plastique - serrage min. 30 mm | Wartel kunststof ISO 50-IP 55 | Presse-étoupe ISO 50 - IP 55 | 1.75 | 1 | Stuk | Pièce |  |  | 10 | 10 | 100 | Legrand 2013-2014 | 313 | G07 | 62 |  |  | 4 |  |  | 3925.9080 |  | 1 | 0.085 |  | 0 |  | 0 |  | 0 | 6.5 | 26 | 21 | 10 | 3245060968083 | 100 |  | 0 |  | 220100 | http://www.ecataleg.be/nl/ref/096808/ | http://www.ecataleg.be/fr/ref/096808/ |  | Wartel kunststof ISO 50-IP 55 aanspancapaciteit 30-38 mm (min-max) | Presse-étoupe ISO 50 - IP 55 - capacité de serrage 30-38 mm (min-max)
LEG20121015 | L | 096809 | Wartel kunststof ISO 63-IP 55 aanspancap. min. 34 mm | Presse-étoupe ISO 63 - IP 55 plastique - serrage min. 34 mm | Wartel kunststof ISO 63-IP 55 | Presse-étoupe ISO 63 - IP 55 | 2.239 | 1 | Stuk | Pièce |  |  | 10 | 10 | 90 | Legrand 2013-2014 | 313 | G07 | 62 |  |  | 3 |  |  | 3925.9080 |  | 1 | 0.093 |  | 0 |  | 0 |  | 0 | 7 | 27 | 21.5 | 10 | 3245060968090 | 90 |  | 0 |  | 220100 | http://www.ecataleg.be/nl/ref/096809/ | http://www.ecataleg.be/fr/ref/096809/ |  | Wartel kunststof ISO 63-IP 55 aanspancapaciteit 34-44 mm (min-max) | Presse-étoupe ISO 63 - IP 55 - capacité de serrage 34-44 mm (min-max)
LEG20121015 | L | 096820 | Wartel kunststof PG 7-IP 55 aanspancap. min. 3,5 mm | Presse-étoupe PG 7 - IP 55 plastique - serrage min. 3,5mm | Wartel kunststof PG 7-IP 55 | Presse-étoupe PG 7 - IP 55 | 0.3491 | 1 | Stuk | Pièce |  |  | 50 | 50 | 3500 | Legrand 2013-2014 | 313 | G07 | 62 |  |  | 4 |  |  | 3925.9080 |  | 1 | 0.004 |  | 0 |  | 0 |  | 0 | 3.5 | 19.5 | 13 | 50 | 13245060968202 | 3500 |  | 0 |  | 220100 | http://www.ecataleg.be/nl/ref/096820/ | http://www.ecataleg.be/fr/ref/096820/ |  | Wartel kunststof PG 7-IP 55 aanspancapaciteit 3,5-6 mm (min-max) | Presse-étoupe PG 7 - IP 55 - capacité de serrage 3,5-6mm (min-max)
LEG20121015 | L | 096821 | Wartel kunststof PG 9-IP 55 aanspancap. min. 4 mm | Presse-étoupe PG 9 - IP 55 plastique - serrage min. 4 mm | Wartel kunststof PG 9-IP 55 | Presse-étoupe PG 9 - IP 55 | 0.3546 | 1 | Stuk | Pièce |  |  | 50 | 50 | 2000 | Legrand 2013-2014 | 313 | G07 | 62 |  |  | 2 |  |  | 3925.9080 |  | 1 | 0.006 |  | 0 |  | 0 |  | 0 | 3.5 | 19.5 | 13 | 50 | 13245060968219 | 2000 |  | 0 |  | 220100 | http://www.ecataleg.be/nl/ref/096821/ | http://www.ecataleg.be/fr/ref/096821/ |  | Wartel kunststof PG 9-IP 55 aanspancapaciteit 4-8 mm (min-max) | Presse-étoupe PG 9 - IP 55 - capacité de serrage 4-8 mm (min-max)
LEG20121015 | L | 096822 | Wartel kunststof PG 11-IP 55 aanspancap. min. 5 mm | Presse-étoupe PG 11 - IP 55 plastique - serrage min. 5 mm | Wartel kunststof PG 11-IP 55 | Presse-étoupe PG 11 - IP 55 | 0.3566 | 1 | Stuk | Pièce |  |  | 50 | 50 | 1400 | Legrand 2013-2014 | 313 | G07 | 62 |  |  | 3 |  |  | 3925.9080 |  | 1 | 0.008 |  | 0 |  | 0 |  | 0 | 4.5 | 20 | 16 | 50 | 3245060968229 | 1400 |  | 0 |  | 220100 | http://www.ecataleg.be/nl/ref/096822/ | http://www.ecataleg.be/fr/ref/096822/ |  | Wartel kunststof PG 11-IP 55 aanspancapaciteit 5-10 mm (min-max) | Presse-étoupe PG 11 - IP 55 - capacité de serrage 5-10 mm (min-max)
LEG20121015 | L | 096823 | Wartel kunststof PG 13-IP 55 aanspancap. min. 7 mm | Presse-étoupe PG 13 - IP 55 plastique - serrage min. 7 mm | Wartel kunststof PG 13-IP 55 | Presse-étoupe PG 13 - IP 55 | 0.4423 | 1 | Stuk | Pièce |  |  | 50 | 50 | 1150 | Legrand 2013-2014 | 313 | G07 | 62 |  |  | 3 |  |  | 3925.9080 |  | 1 | 0.01 |  | 0 |  | 0 |  | 0 | 6 | 20 | 17 | 50 | 3245060968236 | 1150 |  | 0 |  | 220100 | http://www.ecataleg.be/nl/ref/096823/ | http://www.ecataleg.be/fr/ref/096823/ |  | Wartel kunststof PG 13-IP 55 aanspancapaciteit 7-12 mm (min-max) | Presse-étoupe PG 13 - IP 55 - capacité de serrage 7-12 mm (min-max)
LEG20121015 | L | 096824 | Wartel kunststof PG 16-IP 55 aanspancap. min. 10 mm | Presse-étoupe PG 16 - IP 55 plastique - serrage min. 10 mm | Wartel kunststof PG 16-IP 55 | Presse-étoupe PG 16 - IP 55 | 0.4731 | 1 | Stuk | Pièce |  |  | 50 | 50 | 900 | Legrand 2013-2014 | 313 | G07 | 62 |  |  | 4 |  |  | 3925.9080 |  | 1 | 0.012 |  | 0 |  | 0 |  | 0 | 5 | 28 | 19 | 50 | 3245060968243 | 900 |  | 0 |  | 220100 | http://www.ecataleg.be/nl/ref/096824/ | http://www.ecataleg.be/fr/ref/096824/ |  | Wartel kunststof PG 16-IP 55 aanspancapaciteit 10-14 mm (min-max) | Presse-étoupe PG 16 - IP 55 - capacité de serrage 10-14 mm (min-max)
LEG20121015 | L | 096825 | Wartel kunststof PG 21-IP 55 aanspancap. min. 13 mm | Presse-étoupe PG 21 - IP 55 plastique - serrage min. 13 mm | Wartel kunststof PG 21-IP 55 | Presse-étoupe PG 21 - IP 55 | 0.7774 | 1 | Stuk | Pièce |  |  | 50 | 50 | 450 | Legrand 2013-2014 | 313 | G07 | 62 |  |  | 4 |  |  | 3925.9080 |  | 1 | 0.019 |  | 0 |  | 0 |  | 0 | 7.5 | 28 | 21.5 | 50 | 13245060968257 | 450 |  | 0 |  | 220100 | http://www.ecataleg.be/nl/ref/096825/ | http://www.ecataleg.be/fr/ref/096825/ |  | Wartel kunststof PG 21-IP 55 aanspancapaciteit 13-18 mm (min-max) | Presse-étoupe PG 21 - IP 55 - capacité de serrage 13-18 mm (min-max)
LEG20121015 | L | 096826 | Wartel kunststof PG 29-IP 55 aanspancap. min. 18 mm | Presse-étoupe PG 29 - IP 55 plastique - serrage min. 18 mm | Wartel kunststof PG 29-IP 55 | Presse-étoupe PG 29 - IP 55 | 1.581 | 1 | Stuk | Pièce |  |  | 25 | 25 | 300 | Legrand 2013-2014 | 313 | G07 | 62 |  |  | 2 |  |  | 3925.9080 |  | 1 | 0.033 |  | 0 |  | 0 |  | 0 | 4.5 | 29 | 22 | 25 | 3245060968267 | 300 |  | 0 |  | 220100 | http://www.ecataleg.be/nl/ref/096826/ | http://www.ecataleg.be/fr/ref/096826/ |  | Wartel kunststof PG 29-IP 55 aanspancapaciteit 18-25 mm (min-max) | Presse-étoupe PG 29 - IP 55 - capacité de serrage 18-25 mm (min-max)
LEG20121015 | L | 096827 | Wartel kunststof PG 36-IP 55 aanspancap. min. 22 mm | Presse-étoupe PG 36 - IP 55 plastique - serrage min. 22 mm | Wartel kunststof PG 36-IP 55 | Presse-étoupe PG 36 - IP 55 | 2.605 | 1 | Stuk | Pièce |  |  | 10 | 10 | 150 | Legrand 2013-2014 | 313 | G07 | 62 |  |  | 4 |  |  | 3925.9080 |  | 1 | 0.072 |  | 0 |  | 0 |  | 0 | 5.5 | 26 | 18 | 10 | 13245060968271 | 150 |  | 0 |  | 220100 | http://www.ecataleg.be/nl/ref/096827/ | http://www.ecataleg.be/fr/ref/096827/ |  | Wartel kunststof PG 36-IP 55 aanspancapaciteit 22-32 mm (min-max) | Presse-étoupe PG 36 - IP 55 - capacité de serrage 22-32 mm (min-max)
LEG20121015 | L | 096828 | Wartel kunststof PG 42-IP 55 aanspancap. min. 30 mm | Presse-étoupe PG 42 - IP 55 plastique - serrage min. 30 mm | Wartel kunststof PG 42-IP 55 | Presse-étoupe PG 42 - IP 55 | 3.305 | 1 | Stuk | Pièce |  |  | 10 | 10 | 100 | Legrand 2013-2014 | 313 | G07 | 62 |  |  | 4 |  |  | 3925.9080 |  | 1 | 0.095 |  | 0 |  | 0 |  | 0 | 6.5 | 25 | 22 | 10 | 3245060968281 | 100 |  | 0 |  | 220100 | http://www.ecataleg.be/nl/ref/096828/ | http://www.ecataleg.be/fr/ref/096828/ |  | Wartel kunststof PG 42-IP 55 aanspancapaciteit 30-38 mm (min-max) | Presse-étoupe PG 42 - IP 55 - capacité de serrage 30-38 mm (min-max)
LEG20121015 | L | 096829 | Wartel kunststof PG 48-IP 55 aanspancap. min. 34 mm | Presse-étoupe PG 48 - IP 55 plastique - serrage min. 34 mm | Wartel kunststof PG 48-IP 55 | Presse-étoupe PG 48 - IP 55 | 3.892 | 1 | Stuk | Pièce |  |  | 10 | 10 | 100 | Legrand 2013-2014 | 313 | G07 | 62 |  |  | 5 |  |  | 3925.9080 |  | 1 | 0.103 |  | 0 |  | 0 |  | 0 | 6.5 | 26 | 21 | 10 | 13245060968295 | 100 |  | 0 |  | 220100 | http://www.ecataleg.be/nl/ref/096829/ | http://www.ecataleg.be/fr/ref/096829/ |  | Wartel kunststof PG 48-IP 55 aanspancapaciteit 34-44 mm (min-max) | Presse-étoupe PG 48 - IP 55 - capacité de serrage 34-44 mm (min-max)
LEG20121015 | L | 096830 | Moer in kunststof PG 7 IP 55 - RAL 7035 - grijs | Ecrou PG 7 - IP 55 plastique - RAL 7035 - gris | Moer in kunststof PG 7 IP 55 | Ecrou PG 7 - IP 55 plastique | 0.0504 | 1 | Stuk | Pièce |  |  | 50 | 50 | 10000 | Legrand 2013-2014 | 313 | G07 | 62 |  |  | 3 |  |  | 3925.9080 |  | 1 | 0.001 |  | 0 |  | 0 |  | 0 | 1.5 | 14.5 | 12 | 50 | 3245060968304 | 10000 |  | 0 |  | 220100 | http://www.ecataleg.be/nl/ref/096830/ | http://www.ecataleg.be/fr/ref/096830/ |  | Moer in kunststof PG 7 IP 55 - RAL 7035 - grijs | Ecrou plastique PG 7 - IP 55 - RAL 7035 - gris
LEG20121015 | L | 096831 | Moer in kunststof PG 9 IP 55 - RAL 7035 - grijs | Ecrou PG 9 - IP 55 plastique - RAL 7035 - gris | Moer in kunststof PG 9 IP 55 | Ecrou PG 9 - IP 55 plastique | 0.0588 | 1 | Stuk | Pièce |  |  | 50 | 50 | 7500 | Legrand 2013-2014 | 313 | G07 | 62 |  |  | 3 |  |  | 3925.9080 |  | 1 | 0.001 |  | 0 |  | 0 |  | 0 | 2 | 20 | 11.5 | 50 | 3245060968311 | 7500 |  | 0 |  | 220100 | http://www.ecataleg.be/nl/ref/096831/ | http://www.ecataleg.be/fr/ref/096831/ |  | Moer in kunststof PG 9 IP 55 - RAL 7035 - grijs | Ecrou plastique PG 9 - IP 55 - RAL 7035 - gris
LEG20121015 | L | 096832 | Moer in kunststof PG 11 IP 55 - RAL 7035 - grijs | Ecrou PG 11 - IP 55 plastique - RAL 7035 - gris | Moer in kunststof PG 11 IP 55 | Ecrou PG 11 - IP 55 plastique | 0.0609 | 1 | Stuk | Pièce |  |  | 50 | 50 | 6000 | Legrand 2013-2014 | 313 | G07 | 62 |  |  | 4 |  |  | 3925.9080 |  | 1 | 0.001 |  | 0 |  | 0 |  | 0 | 2 | 18.5 | 15.2 | 50 | 3245060968328 | 6000 |  | 0 |  | 220100 | http://www.ecataleg.be/nl/ref/096832/ | http://www.ecataleg.be/fr/ref/096832/ |  | Moer in kunststof PG 11 IP 55 - RAL 7035 - grijs | Ecrou plastique PG 11 - IP 55 - RAL 7035 - gris
LEG20121015 | L | 096833 | Moer in kunststof PG 13 IP 55 - RAL 7035 - grijs | Ecrou PG 13 - IP 55 plastique - RAL 7035 - gris | Moer in kunststof PG 13 IP 55 | Ecrou PG 13 - IP 55 plastique | 0.0616 | 1 | Stuk | Pièce |  |  | 50 | 50 | 4000 | Legrand 2013-2014 | 313 | G07 | 62 |  |  | 3 |  |  | 3925.9080 |  | 1 | 0.002 |  | 0 |  | 0 |  | 0 | 2 | 21.5 | 13.5 | 50 | 3245060968335 | 4000 |  | 0 |  | 220100 | http://www.ecataleg.be/nl/ref/096833/ | http://www.ecataleg.be/fr/ref/096833/ |  | Moer in kunststof PG 13 IP 55 - RAL 7035 - grijs | Ecrou plastique PG 13 - IP 55 - RAL 7035 - gris
LEG20121015 | L | 096834 | Moer in kunststof PG 16 IP 55 - RAL 7035 - grijs | Ecrou PG 16 - IP 55 plastique - RAL 7035 - gris | Moer in kunststof PG 16 IP 55 | Ecrou PG 16 - IP 55 plastique | 0.1062 | 1 | Stuk | Pièce |  |  | 50 | 50 | 3500 | Legrand 2013-2014 | 313 | G07 | 62 |  |  | 3 |  |  | 3925.9080 |  | 1 | 0.003 |  | 0 |  | 0 |  | 0 | 3 | 21.5 | 13.5 | 50 | 3245060968342 | 3500 |  | 0 |  | 220100 | http://www.ecataleg.be/nl/ref/096834/ | http://www.ecataleg.be/fr/ref/096834/ |  | Moer in kunststof PG 16 IP 55 - RAL 7035 - grijs | Ecrou plastique PG 16 - IP 55 - RAL 7035 - gris
LEG20121015 | L | 096835 | Moer in kunststof PG 21 IP 55 - RAL 7035 - grijs | Ecrou PG 21 - IP 55 plastique - RAL 7035 - gris | Moer in kunststof PG 21 IP 55 | Ecrou PG 21 - IP 55 plastique | 0.1178 | 1 | Stuk | Pièce |  |  | 50 | 50 | 2250 | Legrand 2013-2014 | 313 | G07 | 62 |  |  | 2 |  |  | 3925.9080 |  | 1 | 0.004 |  | 0 |  | 0 |  | 0 | 3 | 25.5 | 18.5 | 50 | 3245060968359 | 2250 |  | 0 |  | 220100 | http://www.ecataleg.be/nl/ref/096835/ | http://www.ecataleg.be/fr/ref/096835/ |  | Moer in kunststof PG 21 IP 55 - RAL 7035 - grijs | Ecrou plastique PG 21 - IP 55 - RAL 7035 - gris
LEG20121015 | L | 096836 | Moer in kunststof PG 29 IP 55 - RAL 7035 - grijs | Ecrou PG 29 - IP 55 plastique - RAL 7035 - gris | Moer in kunststof PG 29 IP 55 | Ecrou PG 29 - IP 55 plastique | 0.1989 | 1 | Stuk | Pièce |  |  | 25 | 25 | 1000 | Legrand 2013-2014 | 313 | G07 | 62 |  |  | 2 |  |  | 3925.9080 |  | 1 | 0.007 |  | 0 |  | 0 |  | 0 | 3 | 26 | 15.2 | 25 | 3245060968366 | 1000 |  | 0 |  | 220100 | http://www.ecataleg.be/nl/ref/096836/ | http://www.ecataleg.be/fr/ref/096836/ |  | Moer in kunststof PG 29 IP 55 - RAL 7035 - grijs | Ecrou plastique PG 29 - IP 55 - RAL 7035 - gris
LEG20121015 | L | 096837 | Moer in kunststof PG 36 IP 55 - RAL 7035 - grijs | Ecrou PG 36 - IP 55 plastique - RAL 7035 - gris | Moer in kunststof PG 36 IP 55 | Ecrou PG 36 - IP 55 plastique | 0.2701 | 1 | Stuk | Pièce |  |  | 10 | 10 | 600 | Legrand 2013-2014 | 313 | G07 | 62 |  |  | 4 |  |  | 3925.9080 |  | 1 | 0.013 |  | 0 |  | 0 |  | 0 | 2.3 | 25.5 | 15 | 10 | 3245060968373 | 600 |  | 0 |  | 220100 | http://www.ecataleg.be/nl/ref/096837/ | http://www.ecataleg.be/fr/ref/096837/ |  | Moer in kunststof PG 36 IP 55 - RAL 7035 - grijs | Ecrou plastique PG 36 - IP 55 - RAL 7035 - gris
LEG20121015 | L | 096838 | Moer in kunststof PG 42 IP 55 - RAL 7035 - grijs | Ecrou PG 42 - IP 55 plastique - RAL 7035 - gris | Moer in kunststof PG 42 IP 55 | Ecrou PG 42 - IP 55 plastique | 0.3348 | 1 | Stuk | Pièce |  |  | 10 | 10 | 500 | Legrand 2013-2014 | 313 | G07 | 62 |  |  | 30 |  |  | 3925.9080 |  | 1 | 0.013 |  | 0 |  | 0 |  | 0 | 3 | 26.5 | 15 | 10 | 13245060968387 | 500 |  | 0 |  | 220100 | http://www.ecataleg.be/nl/ref/096838/ | http://www.ecataleg.be/fr/ref/096838/ |  | Moer in kunststof PG 42 IP 55 - RAL 7035 - grijs | Ecrou plastique PG 42 - IP 55 - RAL 7035 - gris
LEG20121015 | L | 096839 | Moer in kunststof PG 48 IP 55 - RAL 7035 - grijs | Ecrou PG 48 - IP 55 plastique - RAL 7035 - gris | Moer in kunststof PG 48 IP 55 | Ecrou PG 48 - IP 55 plastique | 0.5082 | 1 | Stuk | Pièce |  |  | 10 | 10 | 450 | Legrand 2013-2014 | 313 | G07 | 62 |  |  | 30 |  |  | 3925.9080 |  | 1 | 0.014 |  | 0 |  | 0 |  | 0 | 3.5 | 26 | 15 | 10 | 13245060968394 | 450 |  | 0 |  | 220100 | http://www.ecataleg.be/nl/ref/096839/ | http://www.ecataleg.be/fr/ref/096839/ |  | Moer in kunststof PG 48 IP 55 - RAL 7035 - grijs | Ecrou plastique PG 48 - IP 55 - RAL 7035 - gris
LEG20121015 | L | 096840 | Moer in kunststof ISO 12 IP 55 - RAL 7035 - grijs | Ecrou ISO 12 - IP 55 plastique - RAL 7035 - gris | Moer in kunststof ISO 12 IP 55 | Ecrou ISO 12 - IP 55 plastique | 0.0504 | 1 | Stuk | Pièce |  |  | 50 | 50 | 11500 | Legrand 2013-2014 | 313 | G07 | 62 |  |  | 4 |  |  | 3925.9080 |  | 1 | 0.001 |  | 0 |  | 0 |  | 0 | 2.7 | 10.2 | 7.4 | 50 | 3245060968403 | 11500 |  | 0 |  | 220100 | http://www.ecataleg.be/nl/ref/096840/ | http://www.ecataleg.be/fr/ref/096840/ |  | Moer in kunststof ISO 12 IP 55 - RAL 7035 - grijs | Ecrou plastique ISO 12 - IP 55 - RAL 7035 - gris
LEG20121015 | L | 096841 | Moer in kunststof ISO 16 IP 55 - RAL 7035 - grijs | Ecrou ISO 16 - IP 55 plastique - RAL 7035 - gris | Moer in kunststof ISO 16 IP 55 | Ecrou ISO 16 - IP 55 plastique | 0.0605 | 1 | Stuk | Pièce |  |  | 50 | 50 | 7500 | Legrand 2013-2014 | 313 | G07 | 62 |  |  | 7 |  |  | 3925.9080 |  | 1 | 0.001 |  | 0 |  | 0 |  | 0 | 1.5 | 13.5 | 10.5 | 50 | 3245060968410 | 7500 |  | 0 |  | 220100 | http://www.ecataleg.be/nl/ref/096841/ | http://www.ecataleg.be/fr/ref/096841/ |  | Moer in kunststof ISO 16 IP 55 - RAL 7035 - grijs | Ecrou plastique ISO 16 - IP 55 - RAL 7035 - gris
LEG20121015 | L | 096843 | Moer in kunststof ISO 20 IP 55 - RAL 7035 - grijs | Ecrou ISO 20 - IP 55 plastique - RAL 7035 - gris | Moer in kunststof ISO 20 IP 55 | Ecrou ISO 20 - IP 55 plastique | 0.0616 | 1 | Stuk | Pièce |  |  | 50 | 50 | 4000 | Legrand 2013-2014 | 313 | G07 | 62 |  |  | 2 |  |  | 3925.9080 |  | 1 | 0.002 |  | 0 |  | 0 |  | 0 | 2 | 21 | 13.5 | 50 | 3245060968434 | 4000 |  | 0 |  | 220100 | http://www.ecataleg.be/nl/ref/096843/ | http://www.ecataleg.be/fr/ref/096843/ |  | Moer in kunststof ISO 20 IP 55 - RAL 7035 - grijs | Ecrou plastique ISO 20 - IP 55 - RAL 7035 - gris
LEG20121015 | L | 096845 | Moer in kunststof ISO 25 IP 55 - RAL 7035 - grijs | Ecrou ISO 25 - IP 55 plastique - RAL 7035 - gris | Moer in kunststof ISO 25 IP 55 | Ecrou ISO 25 - IP 55 plastique | 0.1178 | 1 | Stuk | Pièce |  |  | 1 | 1 | 1 | Legrand 2013-2014 | 313 | G07 | 62 |  |  | 3 |  |  | 3925.9080 |  | 1 | 0.004 |  | 0 |  | 0 |  | 0 | 1 | 24.18 | 1 | 1 |  | 0 |  | 0 |  | 220100 | http://www.ecataleg.be/nl/ref/096845/ | http://www.ecataleg.be/fr/ref/096845/ |  | Moer in kunststof ISO 25 IP 55 - RAL 7035 - grijs | Ecrou plastique ISO 25 - IP 55 - RAL 7035 - gris
LEG20121015 | L | 096846 | Moer in kunststof ISO 32 IP 55 - RAL 7035 - grijs | Ecrou ISO 32 - IP 55 plastique - RAL 7035 - gris | Moer in kunststof ISO 32 IP 55 | Ecrou ISO 32 - IP 55 plastique | 0.198 | 1 | Stuk | Pièce |  |  | 1 | 1 | 1 | Legrand 2013-2014 | 313 | G07 | 62 |  |  | 2 |  |  | 3925.9080 |  | 1 | 0.007 |  | 0 |  | 0 |  | 0 | 1 | 39.22 | 1 | 1 |  | 0 |  | 0 |  | 220100 | http://www.ecataleg.be/nl/ref/096846/ | http://www.ecataleg.be/fr/ref/096846/ |  | Moer in kunststof ISO 32 IP 55 - RAL 7035 - grijs | Ecrou plastique ISO 32 - IP 55 - RAL 7035 - gris
LEG20121015 | L | 096847 | Moer in kunststof ISO 40 IP 55 - RAL 7035 - grijs | Ecrou ISO 40 - IP 55 plastique - RAL 7035 - gris | Moer in kunststof ISO 40 IP 55 | Ecrou ISO 40 - IP 55 plastique | 0.2547 | 1 | Stuk | Pièce |  |  | 1 | 1 | 1 | Legrand 2013-2014 | 313 | G07 | 62 |  |  | 3 |  |  | 3925.9080 |  | 1 | 0.009 |  | 0 |  | 0 |  | 0 | 1 | 82.15 | 1 | 1 |  | 0 |  | 0 |  | 220100 | http://www.ecataleg.be/nl/ref/096847/ | http://www.ecataleg.be/fr/ref/096847/ |  | Moer in kunststof ISO 40 IP 55 - RAL 7035 - grijs | Ecrou plastique ISO 40 - IP 55 - RAL 7035 - gris
LEG20121015 | L | 096848 | Moer in kunststof ISO 50 IP 55 - RAL 7035 - grijs | Ecrou ISO 50 - IP 55 plastique - RAL 7035 - gris | Moer in kunststof ISO 50 IP 55 | Ecrou ISO 50 - IP 55 plastique | 0.3327 | 1 | Stuk | Pièce |  |  | 1 | 1 | 1 | Legrand 2013-2014 | 313 | G07 | 62 |  |  | 4 |  |  | 3925.9080 |  | 1 | 0.013 |  | 0 |  | 0 |  | 0 | 1 | 98.05 | 1 | 1 |  | 0 |  | 0 |  | 220100 | http://www.ecataleg.be/nl/ref/096848/ | http://www.ecataleg.be/fr/ref/096848/ |  | Moer in kunststof ISO 50 IP 55 - RAL 7035 - grijs | Ecrou plastique ISO 50 - IP 55 - RAL 7035 - gris
LEG20121015 | L | 096849 | Moer in kunststof ISO 63 IP 55 - RAL 7035 - grijs | Ecrou ISO 63 - IP 55 plastique - RAL 7035 - gris | Moer in kunststof ISO 63 IP 55 | Ecrou ISO 63 - IP 55 plastique | 0.4194 | 1 | Stuk | Pièce |  |  | 1 | 1 | 1 | Legrand 2013-2014 | 313 | G07 | 62 |  |  | 3 |  |  | 3925.9080 |  | 1 | 0.019 |  | 0 |  | 0 |  | 0 | 1 | 176.23 | 1 | 1 |  | 0 |  | 0 |  | 220100 | http://www.ecataleg.be/nl/ref/096849/ | http://www.ecataleg.be/fr/ref/096849/ |  | Moer in kunststof ISO 63 IP 55 - RAL 7035 - grijs | Ecrou plastique ISO 63 - IP 55 - RAL 7035 - gris
LEG20121015 | L | 097733 | Kit voor televisie witte lijst | Kit écran plat moulure blanc | Kit voor televisie | Kit écran plat | 26.22 | 1 | Stuk | Pièce |  |  | 1 | 1 | 15 |  | 0 | G08 | 23 |  |  | 7 |  |  | 8538.9099 |  | 1 | 0.421 |  | 0 |  | 0 |  | 0 | 2 | 76 | 7.5 | 1 | 3245060977337 | 15 | 13245060977334 | 0 |  | 210020 | http://www.ecataleg.be/nl/ref/097733/ | http://www.ecataleg.be/fr/ref/097733/ |  | - Kit voor televisie witte lijst | - Kit écran plat moulure blanc
LEG20121015 | L | 097734 | Kit voor televisie zwarte lijst | Kit écran plat moulure noir | Kit voor televisie | Kit écran plat | 21.86 | 1 | Stuk | Pièce |  |  | 1 | 1 | 15 |  | 0 | G08 | 23 |  |  | 7 |  |  | 8538.9099 |  | 1 | 0.421 |  | 0 |  | 0 |  | 0 | 2 | 76 | 7.5 | 1 | 3245060977344 | 15 | 13245060977341 | 0 |  | 210020 | http://www.ecataleg.be/nl/ref/097734/ | http://www.ecataleg.be/fr/ref/097734/ |  | - Kit voor televisie zwarte lijst | - Kit écran plat moulure noir
LEG20121015 | L | 097735 | Kit vr telefoon/internet lijst | Kit téléphone/internet moulure | Kit vr telefoon/internet | Kit téléphone/internet | 13.11 | 1 | Stuk | Pièce |  |  | 1 | 1 | 15 |  | 0 | G08 | 23 |  |  | 7 |  |  | 8538.9099 |  | 1 | 0.163 |  | 0 |  | 0 |  | 0 | 2 | 76 | 7.5 | 1 | 3245060977351 | 15 | 13245060977358 | 0 |  | 210020 | http://www.ecataleg.be/nl/ref/097735/ | http://www.ecataleg.be/fr/ref/097735/ |  | - Kit vr telefoon/internet lijst | - Kit téléphone/internet moulure
LEG20121015 | L | 097736 | Multimedia kit lijsten | Kit multimédia moulure | Multimedia kit lijsten | Kit multimédia | 17.48 | 1 | Stuk | Pièce |  |  | 1 | 1 | 5 |  | 0 | G08 | 23 |  |  | 7 |  |  | 8538.9099 |  | 1 | 0.863 |  | 0 |  | 0 |  | 0 | 8 | 82.5 | 6.5 | 1 | 3245060977368 | 5 | 13245060977365 | 0 |  | 210020 | http://www.ecataleg.be/nl/ref/097736/ | http://www.ecataleg.be/fr/ref/097736/ |  | - Multimedia kit lijsten | - Kit multimédia moulure
LEG20121015 | L | 097940 | Zwarte moer iso 12 Voor wartel iso 12 | Ecrou noir iso 12 Pour presse-etoupe iso 12 | Zwarte moer iso 12 | Ecrou noir iso 12 | 0.1299 | 1 | Stuk | Pièce |  |  | 50 | 50 | 600 | Legrand 2013-2014 | 322 | G07 | 62 |  |  | 7 |  |  | 3925.9080 |  | 1 | 0.002 |  | 0 |  | 0 |  | 0 | 8.1 | 9.6 | 8.3 | 50 | 13245060979406 | 600 | 13245060979406 | 0 |  | 220100 | http://www.ecataleg.be/nl/ref/097940/ | http://www.ecataleg.be/fr/ref/097940/ |  | Zwarte moer ISO 12 - glasvezel versterkt PA 6 polyamide - zeskantig met basis voor de bescherming van het oppervlak van de kast bij het aandraaien | Ecrou filetage ISO 12 - pour conduits flexibles RTA en polyamide SFP - hexagonal à embase - polyamide PA 6 renforcé fibre de verre - noir
LEG20121015 | L | 097941 | Moer ISO 16 - IP 55 zeskantmoer RAL 7001 | Ecrou ISO 16 - IP 55 pr fixation des presse-étoupes | Moer ISO 16 - IP 55 | Ecrou ISO 16 - IP 55 | 0.1311 | 1 | Stuk | Pièce |  |  | 50 | 50 | 3200 | Legrand 2013-2014 | 312 | G07 | 62 |  |  | 3 |  |  | 3925.9080 |  | 1 | 0.002 |  | 0 |  | 0 |  | 0 | 8 | 9.3 | 8 | 50 | 3245060979416 | 3200 | 0 | 0 |  | 220100 | http://www.ecataleg.be/nl/ref/097941/ | http://www.ecataleg.be/fr/ref/097941/ |  | Moer ISO 16 - IP 55 - zeskantmoer in kunststof polyamide RAL 7001 - uitgerust met mantel die het kastopp. beschermt - voor bevestiging van de wartels | Ecrou ISO 16 - IP 55 - 6 pans RAL 9011 - pour fixation des presse-étoupes - équipé d'une jupe permettant de protéger la surface de l'enveloppe
LEG20121015 | L | 097943 | Moer ISO 16 - IP 55 zeskantmoer RAL 7001 | Ecrou ISO 20 - IP 55 pr fixation des presse-étoupes | Moer ISO 16 - IP 55 | Ecrou ISO 20 - IP 55 | 0.1311 | 1 | Stuk | Pièce |  |  | 50 | 50 | 3200 | Legrand 2013-2014 | 312 | G07 | 62 |  |  | 3 |  |  | 3925.9080 |  | 1 | 0.003 |  | 0 |  | 0 |  | 0 | 9.8 | 17.6 | 17.6 | 50 | 3245060979430 | 3200 | 0 | 0 |  | 220100 | http://www.ecataleg.be/nl/ref/097943/ | http://www.ecataleg.be/fr/ref/097943/ |  | Moer ISO 16 - IP 55 - zeskantmoer in kunststof polyamide RAL 7001 - uitgerust met mantel die het kastopp. beschermt - voor bevestiging van de wartels | Ecrou ISO 20 - IP 55 - 6 pans RAL 9011 - pour fixation des presse-étoupes - équipé d'une jupe permettant de protéger la surface de l'enveloppe
LEG20121015 | L | 097945 | Zwarte moer iso 25 Voor wartel iso 25 | Ecrou noir iso 25 Pour presse-etoupe iso 25 | Zwarte moer iso 25 | Ecrou noir iso 25 | 0.2081 | 1 | Stuk | Pièce |  |  | 50 | 50 | 3200 | Legrand 2013-2014 | 312 | G07 | 62 |  |  | 7 |  |  | 3925.9080 |  | 1 | 0.004 |  | 0 |  | 0 |  | 0 | 8 | 9.4 | 8 | 50 | 3245060979454 | 3200 | 0 | 0 |  | 220100 | http://www.ecataleg.be/nl/ref/097945/ | http://www.ecataleg.be/fr/ref/097945/ |  | Zwarte moer ISO 25 - RAL 9011 - zeskantig met basis voor de bescherming van het oppervlak van de kast bij het aanhalen | Ecrou noir filetage ISO 25 - pour presse-etoupe ISO 25 - RAL 9011 - hexagonal à embase permettant de protéger la surface de l'enveloppe lors du serrage
LEG20121015 | L | 097946 | Zwarte moer iso 32 Voor wartel iso 32 | Ecrou noir iso 32 Pour presse-etoupe iso 32 | Zwarte moer iso 32 | Ecrou noir iso 32 | 0.2598 | 1 | Stuk | Pièce |  |  | 25 | 25 | 800 | Legrand 2013-2014 | 312 | G07 | 62 |  |  | 30 |  |  | 3925.9080 |  | 1 | 0.009 |  | 0 |  | 0 |  | 0 | 8 | 9.4 | 8 | 25 | 13245060979468 | 800 | 13245060979468 | 0 |  | 220100 | http://www.ecataleg.be/nl/ref/097946/ | http://www.ecataleg.be/fr/ref/097946/ |  | Zwarte moer ISO 32 - RAL 9011 - zeskantig met basis voor de bescherming van het oppervlak van de kast bij het aanhalen | Ecrou noir filetage ISO 32 - pour presse-etoupe ISO 32 - RAL 9011 - hexagonal à embase permettant de protéger la surface de l'enveloppe lors du serrage
LEG20121015 | L | 097947 | Zwarte moer iso 40 Voor wartel iso 40 | Ecrou noir iso 40 Pour presse-toupe iso 40 | Zwarte moer iso 40 | Ecrou noir iso 40 | 0.6629 | 1 | Stuk | Pièce |  |  | 25 | 25 | 400 | Legrand 2013-2014 | 312 | G07 | 62 |  |  | 7 |  |  | 3925.9080 |  | 1 | 0.012 |  | 0 |  | 0 |  | 0 | 7.8 | 18.2 | 8.9 | 25 | 3245060979478 | 400 | 13245060979475 | 0 |  | 220100 | http://www.ecataleg.be/nl/ref/097947/ | http://www.ecataleg.be/fr/ref/097947/ |  | Zwarte moer ISO 40 - RAL 9011 - zeskantig met basis voor de bescherming van het oppervlak van de kast bij het aanhalen | Ecrou noir filetage ISO 40 - pour presse-etoupe ISO 40 - RAL 9011 - hexagonal à embase permettant de protéger la surface de l'enveloppe lors du serrage
LEG20121015 | L | 097948 | Zwarte moer ISO50 voor wartel ISO50 - RAL 9011 | Ecrou noir ISO50 pour presse- étoupe ISO50 - RAL 9011 | Zwarte moer ISO50 voor wartel | Ecrou noir ISO50 pour presse- | 0.7871 | 1 | Stuk | Pièce |  |  | 25 | 25 | 200 | Legrand 2013-2014 | 312 | G07 | 11 |  |  | 30 |  |  | 3925.9080 |  | 1 | 0.016 |  | 0 |  | 0 |  | 0 | 7.7 | 17.5 | 17.4 | 25 | 3245060979485 | 200 |  | 0 |  | 220100 | http://www.ecataleg.be/nl/ref/097948/ | http://www.ecataleg.be/fr/ref/097948/ |  | Zwarte moer ISO 50 - RAL 9011 - zeskantig met basis voor de bescherming van het oppervlak van de kast bij het aanhalen | Ecrou noir filetage ISO 50 - pour presse-etoupe ISO 50 - RAL 9011 - hexagonal à embase permettant de protéger la surface de l'enveloppe lors du serrage
LEG20121015 | L | 097949 | Zwarte moer ISO63 voor wartel ISO63 - RAL 9011 | Ecrou noir ISO63 pour presse- étoupe ISO63 - RAL 9011 | Zwarte moer ISO63 voor wartel | Ecrou noir ISO63 pour presse- | 0.8232 | 1 | Stuk | Pièce |  |  | 25 | 25 | 200 | Legrand 2013-2014 | 312 | G07 | 11 |  |  | 7 |  |  | 3925.9080 |  | 1 | 0.022 |  | 0 |  | 0 |  | 0 | 9.8 | 17.6 | 17.6 | 25 | 3245060979492 | 200 |  | 0 |  | 220100 | http://www.ecataleg.be/nl/ref/097949/ | http://www.ecataleg.be/fr/ref/097949/ |  | Zwarte moer ISO 63 - RAL 9011 - zeskantig met basis voor de bescherming van het oppervlak van de kast bij het aanhalen | Ecrou noir filetage ISO 63 - pour presse-etoupe ISO 63 - RAL 9011 - hexagonal à embase permettant de protéger la surface de l'enveloppe lors du serrage
LEG20121015 | L | 097950 | Kunststoffen tegenmoer PG7 0 | Ecrou plastique PG7 0 | Kunststoffen tegenmoer PG7 | Ecrou plastique PG7 | 0.1393 | 1 | Stuk | Pièce |  |  | 50 | 50 | 800 | Legrand 2013-2014 | 323 | G07 | 11 |  |  | 7 |  |  | 3925.9080 |  | 1 | 0.002 |  | 0 |  | 0 |  | 0 | 8 | 9.8 | 8.6 | 50 | 3245060979508 | 800 |  | 0 |  | 220100 | http://www.ecataleg.be/nl/ref/097950/ | http://www.ecataleg.be/fr/ref/097950/ |  | Zwarte moer PG 7 - glasvezel versterkt PA 6 polyamide - zeskantig met basis voor de bescherming van het oppervlak van de kast bij het aandraaien | Ecrou filetage PG 7 - pour conduits flexibles RTA en polyamide SFP - hexagonal à embase - polyamide PA 6 renforcé fibre de verre - noir
LEG20121015 | L | 097951 | Kunststoffen tegenmoer PG9 0 | Ecrou plastique PG9 0 | Kunststoffen tegenmoer PG9 | Ecrou plastique PG9 | 0.1383 | 1 | Stuk | Pièce |  |  | 50 | 50 | 1600 | Legrand 2013-2014 | 323 | G07 | 11 |  |  | 7 |  |  | 3925.9080 |  | 1 | 0.002 |  | 0 |  | 0 |  | 0 | 8 | 9.4 | 8 | 50 | 3245060979515 | 1600 |  | 0 |  | 220100 | http://www.ecataleg.be/nl/ref/097951/ | http://www.ecataleg.be/fr/ref/097951/ |  | Zwarte moer PG 9 - glasvezel versterkt PA 6 polyamide - zeskantig met basis voor de bescherming van het oppervlak van de kast bij het aandraaien | Ecrou filetage PG 9 - pour conduits flexibles RTA en polyamide SFP - hexagonal à embase - polyamide PA 6 renforcé fibre de verre - noir
LEG20121015 | L | 097952 | Kunststoffen tegenmoer PG11 0 | Ecrou plastique PG11 0 | Kunststoffen tegenmoer PG11 | Ecrou plastique PG11 | 0.1553 | 1 | Stuk | Pièce |  |  | 50 | 50 | 1600 | Legrand 2013-2014 | 323 | G07 | 11 |  |  | 7 |  |  | 3925.9080 |  | 1 | 0.002 |  | 0 |  | 0 |  | 0 | 8 | 9.4 | 8 | 50 | 13245060979529 | 1600 |  | 0 |  | 220100 | http://www.ecataleg.be/nl/ref/097952/ | http://www.ecataleg.be/fr/ref/097952/ |  | Zwarte moer PG 11 - glasvezel versterkt PA 6 polyamide - zeskantig met basis voor de bescherming van het oppervlak van de kast bij het aandraaien | Ecrou filetage PG 11 - pour conduits flexibles RTA en polyamide SFP - hexagonal à embase - polyamide PA 6 renforcé fibre de verre - noir
LEG20121015 | L | 097953 | Kunststoffen tegenmoer PG13 0 | Ecrou plastique PG13 0 | Kunststoffen tegenmoer PG13 | Ecrou plastique PG13 | 0.1553 | 1 | Stuk | Pièce |  |  | 50 | 50 | 3200 | Legrand 2013-2014 | 323 | G07 | 11 |  |  | 7 |  |  | 3925.9080 |  | 1 | 0.003 |  | 0 |  | 0 |  | 0 | 8 | 9.4 | 8 | 50 | 13245060979536 | 3200 |  | 0 |  | 220100 | http://www.ecataleg.be/nl/ref/097953/ | http://www.ecataleg.be/fr/ref/097953/ |  | Zwarte moer PG 13,5 - glasvezel versterkt PA 6 polyamide - zeskantig met basis voor de bescherming van het oppervlak van de kast bij het aandraaien | Ecrou filetage PG 13,5 - pour conduits flexibles RTA en polyamide SFP - hexagonal à embase - polyamide PA 6 renforcé fibre de verre - noir
LEG20121015 | L | 097954 | Kunststoffen tegenmoer PG16 0 | Ecrou plastique PG16 0 | Kunststoffen tegenmoer PG16 | Ecrou plastique PG16 | 0.1967 | 1 | Stuk | Pièce |  |  | 50 | 50 | 800 | Legrand 2013-2014 | 323 | G07 | 11 |  |  | 7 |  |  | 3925.9080 |  | 1 | 0.005 |  | 0 |  | 0 |  | 0 | 7.8 | 18.2 | 8.9 | 50 | 13245060979543 | 800 |  | 0 |  | 220100 | http://www.ecataleg.be/nl/ref/097954/ | http://www.ecataleg.be/fr/ref/097954/ |  | Zwarte moer PG 16 - glasvezel versterkt PA 6 polyamide - zeskantig met basis voor de bescherming van het oppervlak van de kast bij het aandraaien | Ecrou filetage PG 16 - pour conduits flexibles RTA en polyamide SFP - hexagonal à embase - polyamide PA 6 renforcé fibre de verre - noir
LEG20121015 | L | 097955 | Kunststoffen tegenmoer PG21 0 | Ecrou plastique PG21 0 | Kunststoffen tegenmoer PG21 | Ecrou plastique PG21 | 0.2117 | 1 | Stuk | Pièce |  |  | 50 | 50 | 800 | Legrand 2013-2014 | 323 | G07 | 11 |  |  | 30 |  |  | 3925.9080 |  | 1 | 0.006 |  | 0 |  | 0 |  | 0 | 7.8 | 18.2 | 8.9 | 50 | 13245060979550 | 800 |  | 0 |  | 220100 | http://www.ecataleg.be/nl/ref/097955/ | http://www.ecataleg.be/fr/ref/097955/ |  | Zwarte moer PG 21 - glasvezel versterkt PA 6 polyamide - zeskantig met basis voor de bescherming van het oppervlak van de kast bij het aandraaien | Ecrou filetage PG 21 - pour conduits flexibles RTA en polyamide SFP - hexagonal à embase - polyamide PA 6 renforcé fibre de verre - noir
LEG20121015 | L | 097956 | Kunststoffen tegenmoer PG29 0 | Ecrou plastique PG29 0 | Kunststoffen tegenmoer PG29 | Ecrou plastique PG29 | 0.3105 | 1 | Stuk | Pièce |  |  | 25 | 25 | 400 | Legrand 2013-2014 | 323 | G07 | 11 |  |  | 7 |  |  | 3925.9080 |  | 1 | 0.01 |  | 0 |  | 0 |  | 0 | 8.4 | 19 | 9.8 | 25 | 13245060979567 | 400 |  | 0 |  | 220100 | http://www.ecataleg.be/nl/ref/097956/ | http://www.ecataleg.be/fr/ref/097956/ |  | Zwarte moer PG 29 - glasvezel versterkt PA 6 polyamide - zeskantig met basis voor de bescherming van het oppervlak van de kast bij het aandraaien | Ecrou filetage PG 29 - pour conduits flexibles RTA en polyamide SFP - hexagonal à embase - polyamide PA 6 renforcé fibre de verre - noir
LEG20121015 | L | 097957 | Kunststoffen tegenmoer PG36 0 | Ecrou plastique PG36 0 | Kunststoffen tegenmoer PG36 | Ecrou plastique PG36 | 0.7179 | 1 | Stuk | Pièce |  |  | 25 | 25 | 400 | Legrand 2013-2014 | 323 | G07 | 11 |  |  | 30 |  |  | 3925.9080 |  | 1 | 0.018 |  | 0 |  | 0 |  | 0 | 7.8 | 18.2 | 8.9 | 25 | 13245060979574 | 400 |  | 0 |  | 220100 | http://www.ecataleg.be/nl/ref/097957/ | http://www.ecataleg.be/fr/ref/097957/ |  | Zwarte moer PG 36 - glasvezel versterkt PA 6 polyamide - zeskantig met basis voor de bescherming van het oppervlak van de kast bij het aandraaien | Ecrou filetage PG 36 - pour conduits flexibles RTA en polyamide SFP - hexagonal à embase - polyamide PA 6 renforcé fibre de verre - noir
LEG20121015 | L | 097958 | Kunststoffen tegenmoer PG42 0 | Ecrou plastique PG42 0 | Kunststoffen tegenmoer PG42 | Ecrou plastique PG42 | 0.8127 | 1 | Stuk | Pièce |  |  | 25 | 25 | 250 | Legrand 2013-2014 | 323 | G07 | 11 |  |  | 7 |  |  | 3925.9080 |  | 1 | 0.025 |  | 0 |  | 0 |  | 0 | 9.7 | 17.4 | 14 | 25 | 3245060979584 | 250 |  | 0 |  | 220100 | http://www.ecataleg.be/nl/ref/097958/ | http://www.ecataleg.be/fr/ref/097958/ |  | Zwarte moer PG 42 - glasvezel versterkt PA 6 polyamide - zeskantig met basis voor de bescherming van het oppervlak van de kast bij het aandraaien | Ecrou filetage PG 42 - pour conduits flexibles RTA en polyamide SFP - hexagonal à embase - polyamide PA 6 renforcé fibre de verre - noir
LEG20121015 | L | 097959 | Kunststoffen tegenmoer PG48 0 | Ecrou plastique PG48 0 | Kunststoffen tegenmoer PG48 | Ecrou plastique PG48 | 0.9316 | 1 | Stuk | Pièce |  |  | 25 | 25 | 200 | Legrand 2013-2014 | 323 | G07 | 11 |  |  | 7 |  |  | 3925.9080 |  | 1 | 0.027 |  | 0 |  | 0 |  | 0 | 8 | 8 | 17.5 | 25 | 3245060979591 | 200 |  | 0 |  | 220100 | http://www.ecataleg.be/nl/ref/097959/ | http://www.ecataleg.be/fr/ref/097959/ |  | Zwarte moer PG 48 - glasvezel versterkt PA 6 polyamide - zeskantig met basis voor de bescherming van het oppervlak van de kast bij het aandraaien | Ecrou filetage PG 48 - pour conduits flexibles RTA en polyamide SFP - hexagonal à embase - polyamide PA 6 renforcé fibre de verre - noir
LEG20121015 | L | 097961 | Kunststof wartel ip68 Iso 16 - ral 9011 | Presse-etoupe plastique ip68 Iso 16 - ral 9011 | Kunststof wartel ip68 | Presse-etoupe plastique ip68 | 0.7362 | 1 | Stuk | Pièce |  |  | 50 | 50 | 800 | Legrand 2013-2014 | 312 | G07 | 62 |  |  | 4 |  |  | 3925.9080 |  | 1 | 0.007 |  | 0 |  | 0 |  | 0 | 7.8 | 18.2 | 8.9 | 50 | 13245060979611 | 800 |  | 0 |  | 220100 | http://www.ecataleg.be/nl/ref/097961/ | http://www.ecataleg.be/fr/ref/097961/ |  | Kunststof polyamide wartel ISO 16 - IP 68 - zwart RAL 9011 - klemcapaciteit min. diameter 4 mm - max. diameter 8 mm - met neopreenspanring | Presse-étoupe plastique IP 68 - filetage ISO 16 - noir RAL 9011 - capacité de serrage diamètre mini 4 mm/diamètre maxi 8 mm - polyamide
LEG20121015 | L | 097963 | Kunststof wartel ip68 Iso 20 - ral 9011 | Presse etoupe plastique ip68 Iso 20 - ral 9011 | Kunststof wartel ip68 | Presse etoupe plastique ip68 | 0.9866 | 1 | Stuk | Pièce |  |  | 50 | 50 | 800 | Legrand 2013-2014 | 312 | G07 | 62 |  |  | 4 |  |  | 3925.9080 |  | 1 | 0.012 |  | 0 |  | 0 |  | 0 | 7.5 | 17.5 | 17.5 | 50 | 3245060979638 | 800 | 13245060979635 | 0 |  | 220100 | http://www.ecataleg.be/nl/ref/097963/ | http://www.ecataleg.be/fr/ref/097963/ |  | Kunststof polyamide wartel ISO 20 - IP 68 - zwart RAL 9011 - klemcapaciteit min. diameter 6 mm - max. diameter 12 mm - met neopreenspanring | Presse-étoupe plastique IP 68 - filetage ISO 20 - noir RAL 9011 - capacité de serrage diamètre mini 6 mm/diamètre maxi 12 mm - polyamide
LEG20121015 | L | 097965 | Kuststof wartel ip68 Iso 25 - ral 9011 | Presse etoupe plastique ip68 Iso 25 - ral 9011 | Kuststof wartel ip68 | Presse etoupe plastique ip68 | 1.52 | 1 | Stuk | Pièce |  |  | 35 | 35 | 420 | Legrand 2013-2014 | 312 | G07 | 62 |  |  | 4 |  |  | 3925.9080 |  | 1 | 0.024 |  | 0 |  | 0 |  | 0 | 9.8 | 17.6 | 17.6 | 35 | 3245060979652 | 420 | 13245060979659 | 0 |  | 220100 | http://www.ecataleg.be/nl/ref/097965/ | http://www.ecataleg.be/fr/ref/097965/ |  | Kunststof polyamide wartel ISO 25 - IP 68 - zwart RAL 9011 - klemcapaciteit min. diameter 12 mm - max. diameter 18 mm - met neopreenspanring | Presse-étoupe plastique IP 68 - filetage ISO 25 - noir RAL 9011 - capacité de serrage diamètre mini 12 mm/diamètre maxi 18 mm - polyamide
LEG20121015 | L | 097966 | Kunststof wartel ISO32 IP68 - zwart RAL 9011 | Presse-étoupe plastique ISO32 IP68 - noir RAL 9011 | Kunststof wartel ISO32 | Presse-étoupe plastique ISO32 | 3.171 | 1 | Stuk | Pièce |  |  | 20 | 20 | 240 | Legrand 2013-2014 | 312 | G07 | 62 |  |  | 7 |  |  | 3925.9080 |  | 1 | 0.042 |  | 0 |  | 0 |  | 0 | 7.5 | 17.5 | 17.5 | 20 | 3245060979669 | 240 |  | 0 |  | 220100 | http://www.ecataleg.be/nl/ref/097966/ | http://www.ecataleg.be/fr/ref/097966/ |  | Kunststof polyamide wartel ISO 32 - IP 68 - zwart RAL 9011 - klemcapaciteit min. diameter 18 mm - max. diameter 25 mm - met neopreenspanring | Presse-étoupe plastique IP 68 - filetage ISO 32 - noir RAL 9011 - capacité de serrage diamètre mini 18 mm/diamètre maxi 25 mm - polyamide
LEG20121015 | L | 097967 | Kunststof wartel ISO40 IP68 - zwart RAL 9011 | Presse-étoupe plastique ISO40 IP68 - noir RAL 9011 | Kunststof wartel ISO40 | Presse-étoupe plastique ISO40 | 8.144 | 1 | Stuk | Pièce |  |  | 10 | 10 | 120 | Legrand 2013-2014 | 312 | G07 | 62 |  |  | 7 |  |  | 3925.9080 |  | 1 | 0.079 |  | 0 |  | 0 |  | 0 | 9.8 | 17.6 | 17.6 | 10 | 3245060979676 | 120 |  | 0 |  | 220100 | http://www.ecataleg.be/nl/ref/097967/ | http://www.ecataleg.be/fr/ref/097967/ |  | Kunststof polyamide wartel ISO 40 - IP 68 - zwart RAL 9011 - klemcapaciteit min. diameter 22 mm - max. diameter 32 mm - met neopreenspanring | Presse-étoupe plastique IP 68 - filetage ISO 40 - noir RAL 9011 - capacité de serrage diamètre mini 22 mm/diamètre maxi 32 mm - polyamide
LEG20121015 | L | 097968 | Kunststof wartel ISO50 IP68 - zwart RAL 9011 | Presse-étoupe plastique ISO50 IP68 - noir RAL 9011 | Kunststof wartel ISO50 | Presse-étoupe plastique ISO50 | 14.11 | 1 | Stuk | Pièce |  |  | 5 | 5 | 60 | Legrand 2013-2014 | 312 | G07 | 62 |  | M | 7 |  |  | 3925.9080 |  | 1 | 0.108 |  | 0 |  | 0 |  | 0 | 9.8 | 17.6 | 17.6 | 5 | 3245060979683 | 60 |  | 0 |  | 220100 | http://www.ecataleg.be/nl/ref/097968/ | http://www.ecataleg.be/fr/ref/097968/ |  | Kunststof polyamide wartel ISO 50 - IP 68 - zwart RAL 9011 - klemcapaciteit min. diameter 30 mm - max. diameter 38 mm - met neopreenspanring | Presse-étoupe plastique IP 68 - filetage ISO 50 - noir RAL 9011 - capacité de serrage diamètre mini 30 mm/diamètre maxi 38 mm - polyamide
LEG20121015 | L | 097969 | Kunststof wartel ISO63 IP68 - zwart RAL 9011 | Presse-étoupe plastique ISO63 IP68 - noir RAL 9011 | Kunststof wartel ISO63 | Presse-étoupe plastique ISO63 | 15.46 | 1 | Stuk | Pièce |  |  | 5 | 5 | 50 | Legrand 2013-2014 | 312 | G07 | 62 |  |  | 7 |  |  | 3925.9080 |  | 1 | 0.118 |  | 0 |  | 0 |  | 0 | 8.4 | 21.6 | 14.6 | 5 | 3245060979690 | 50 |  | 0 |  | 220100 | http://www.ecataleg.be/nl/ref/097969/ | http://www.ecataleg.be/fr/ref/097969/ |  | Kunststof polyamide wartel ISO 63 - IP 68 - zwart RAL 9011 - klemcapaciteit min. diameter 34 mm - max. diameter 44 mm - met neopreenspanring | Presse-étoupe plastique IP 68 - filetage ISO 63 - noir RAL 9011 - capacité de serrage diamètre mini 34 mm/diamètre maxi 44 mm - polyamide
LEG20121015 | L | 097981 | Metalen tegenmoer ISO 16 0 | Ecrou métal ISO 16 0 | Metalen tegenmoer ISO 16 | Ecrou métal ISO 16 | 0.4435 | 1 | Stuk | Pièce |  |  | 50 | 50 | 1000 | Legrand 2013-2014 | 325 | G07 | 11 |  |  | 4 |  |  | 7318.1610 |  | 1 | 0.003 |  | 0 |  | 0 |  | 0 | 3.2 | 8.7 | 6.5 | 50 | 3245060979812 | 1000 |  | 0 |  | 220100 | http://www.ecataleg.be/nl/ref/097981/ | http://www.ecataleg.be/fr/ref/097981/ |  | Metalen moer ISO 16 voor Metal 2000 koppeling - vernikkeld messing | Ecrou pour raccords Métal 2000 - filetage ISO 16 - laiton nickelé
LEG20121015 | L | 097983 | Metalen tegenmoer ISO 20 0 | Ecrou métal ISO 20 0 | Metalen tegenmoer ISO 20 | Ecrou métal ISO 20 | 0.4541 | 1 | Stuk | Pièce |  |  | 50 | 50 | 400 | Legrand 2013-2014 | 325 | G07 | 11 |  |  | 2 |  |  | 7318.1610 |  | 1 | 0.006 |  | 0 |  | 0 |  | 0 | 3.5 | 9.8 | 8.8 | 50 | 3245060979836 | 400 |  | 0 |  | 220100 | http://www.ecataleg.be/nl/ref/097983/ | http://www.ecataleg.be/fr/ref/097983/ |  | Metalen moer ISO 20 voor Metal 2000 koppeling - vernikkeld messing | Ecrou pour raccords Métal 2000 - filetage ISO 20 - laiton nickelé
LEG20121015 | L | 097985 | Metalen tegenmoer ISO 25 0 | Ecrou métal ISO 25 0 | Metalen tegenmoer ISO 25 | Ecrou métal ISO 25 | 0.7722 | 1 | Stuk | Pièce |  |  | 50 | 50 | 200 | Legrand 2013-2014 | 325 | G07 | 11 |  |  | 2 |  |  | 7318.1610 |  | 1 | 0.01 |  | 0 |  | 0 |  | 0 | 5 | 10.7 | 8.8 | 50 | 13245060979857 | 200 |  | 0 |  | 220100 | http://www.ecataleg.be/nl/ref/097985/ | http://www.ecataleg.be/fr/ref/097985/ |  | Metalen moer ISO 25 voor Metal 2000 koppeling - vernikkeld messing | Ecrou pour raccords Métal 2000 - filetage ISO 25 - laiton nickelé
LEG20121015 | L | 097986 | Metalen tegenmoer ISO 32 0 | Ecrou métal ISO 32 0 | Metalen tegenmoer ISO 32 | Ecrou métal ISO 32 | 0.8275 | 1 | Stuk | Pièce |  |  | 50 | 50 | 200 | Legrand 2013-2014 | 325 | G07 | 11 |  |  | 7 |  |  | 7318.1610 |  | 1 | 0.01 |  | 0 |  | 0 |  | 0 | 4.5 | 14.1 | 9.1 | 50 | 13245060979864 | 200 |  | 0 |  | 220100 | http://www.ecataleg.be/nl/ref/097986/ | http://www.ecataleg.be/fr/ref/097986/ |  | Metalen moer ISO 32 voor Metal 2000 koppeling - vernikkeld messing | Ecrou pour raccords Métal 2000 - filetage ISO 32 - laiton nickelé
LEG20121015 | L | 097987 | Metalen tegenmoer ISO 40 0 | Ecrou métal ISO 40 0 | Metalen tegenmoer ISO 40 | Ecrou métal ISO 40 | 4.563 | 1 | Stuk | Pièce |  |  | 25 | 25 | 200 | Legrand 2013-2014 | 325 | G07 | 11 |  |  | 7 |  |  | 7318.1610 |  | 1 | 0.023 |  | 0 |  | 0 |  | 0 | 5.3 | 13.6 | 10.2 | 25 | 13245060979871 | 200 |  | 0 |  | 220100 | http://www.ecataleg.be/nl/ref/097987/ | http://www.ecataleg.be/fr/ref/097987/ |  | Metalen moer ISO 40 voor Metal 2000 koppeling - vernikkeld messing | Ecrou pour raccords Métal 2000 - filetage ISO 40 - laiton nickelé
LEG20121015 | L | 097988 | Metalen tegenmoer ISO 50 0 | Ecrou métal ISO 50 0 | Metalen tegenmoer ISO 50 | Ecrou métal ISO 50 | 4.744 | 1 | Stuk | Pièce |  |  | 10 | 10 | 50 | Legrand 2013-2014 | 325 | G07 | 11 |  |  | 4 |  |  | 7318.1610 |  | 1 | 0.043 |  | 0 |  | 0 |  | 0 | 2 | 15 | 15 | 10 | 3245060979881 | 50 |  | 0 |  | 220100 | http://www.ecataleg.be/nl/ref/097988/ | http://www.ecataleg.be/fr/ref/097988/ |  | Metalen moer ISO 50 voor Metal 2000 koppeling - vernikkeld messing | Ecrou pour raccords Métal 2000 - filetage ISO 50 - laiton nickelé
LEG20121015 | L | 097989 | Metalen tegenmoer ISO 63 0 | Ecrou métal ISO 63 0 | Metalen tegenmoer ISO 63 | Ecrou métal ISO 63 | 6.871 | 1 | Stuk | Pièce |  |  | 10 | 10 | 50 | Legrand 2013-2014 | 325 | G07 | 11 |  |  | 30 |  |  | 7318.1610 |  | 1 | 0.049 |  | 0 |  | 0 |  | 0 | 5.5 | 13.5 | 8.8 | 10 | 3245060979898 | 50 |  | 0 |  | 220100 | http://www.ecataleg.be/nl/ref/097989/ | http://www.ecataleg.be/fr/ref/097989/ |  | Metalen moer ISO 63 voor Metal 2000 koppeling - vernikkeld messing | Ecrou pour raccords Métal 2000 - filetage ISO 63 - laiton nickelé
LEG20121015 | L | 097991 | Metalen tegenmoer PG 9 0 | Ecrou métal PG 9 0 | Metalen tegenmoer PG 9 | Ecrou métal PG 9 | 0.2925 | 1 | Stuk | Pièce |  |  | 50 | 50 | 1250 | Legrand 2013-2014 | 325 | G07 | 11 |  |  | 7 |  |  | 7318.1610 |  | 1 | 0.003 |  | 0 |  | 0 |  | 0 | 3 | 9 | 6.6 | 50 | 13245060979918 | 1250 |  | 0 |  | 220100 | http://www.ecataleg.be/nl/ref/097991/ | http://www.ecataleg.be/fr/ref/097991/ |  | Metalen moer PG 9 voor Metal 2000 koppeling - vernikkeld messing | Ecrou pour raccords Métal 2000 - filetage PG 9 - laiton nickelé
LEG20121015 | L | 097992 | Metalen tegenmoer PG 11 0 | Ecrou métal PG 11 0 | Metalen tegenmoer PG 11 | Ecrou métal PG 11 | 0.3148 | 1 | Stuk | Pièce |  |  | 50 | 50 | 400 | Legrand 2013-2014 | 325 | G07 | 11 |  |  | 7 |  |  | 7318.1610 |  | 1 | 0.003 |  | 0 |  | 0 |  | 0 | 3.5 | 8.5 | 7.8 | 50 | 3245060979928 | 400 |  | 0 |  | 220100 | http://www.ecataleg.be/nl/ref/097992/ | http://www.ecataleg.be/fr/ref/097992/ |  | Metalen moer PG 11 voor Metal 2000 koppeling - vernikkeld messing | Ecrou pour raccords Métal 2000 - filetage PG 11 - laiton nickelé
LEG20121015 | L | 097993 | Metalen tegenmoer PG 13,5 0 | Ecrou métal PG 13,5 0 | Metalen tegenmoer PG 13,5 | Ecrou métal PG 13,5 | 0.3276 | 1 | Stuk | Pièce |  |  | 50 | 50 | 400 | Legrand 2013-2014 | 325 | G07 | 11 |  |  | 7 |  |  | 7318.1610 |  | 1 | 0.003 |  | 0 |  | 0 |  | 0 | 2 | 10 | 8 | 50 | 3245060979935 | 400 |  | 0 |  | 220100 | http://www.ecataleg.be/nl/ref/097993/ | http://www.ecataleg.be/fr/ref/097993/ |  | Metalen moer PG 13,5 voor Metal 2000 koppeling - vernikkeld messing | Ecrou pour raccords Métal 2000 - filetage PG 13,5 - laiton nickelé
LEG20121015 | L | 097994 | Metalen tegenmoer PG 16 0 | Ecrou métal PG 16 0 | Metalen tegenmoer PG 16 | Ecrou métal PG 16 | 0.3393 | 1 | Stuk | Pièce |  |  | 50 | 50 | 400 | Legrand 2013-2014 | 325 | G07 | 11 |  |  | 7 |  |  | 7318.1610 |  | 1 | 0.005 |  | 0 |  | 0 |  | 0 | 3.5 | 9.8 | 8.4 | 50 | 3245060979942 | 400 |  | 0 |  | 220100 | http://www.ecataleg.be/nl/ref/097994/ | http://www.ecataleg.be/fr/ref/097994/ |  | Metalen moer PG 16 voor Metal 2000 koppeling - vernikkeld messing | Ecrou pour raccords Métal 2000 - filetage PG 16 - laiton nickelé
LEG20121015 | L | 097995 | Metalen tegenmoer PG 21 0 | Ecrou métal PG 21 0 | Metalen tegenmoer PG 21 | Ecrou métal PG 21 | 0.5115 | 1 | Stuk | Pièce |  |  | 50 | 50 | 200 | Legrand 2013-2014 | 325 | G07 | 11 |  |  | 7 |  |  | 7318.1610 |  | 1 | 0.008 |  | 0 |  | 0 |  | 0 | 4 | 9.8 | 9.8 | 50 | 13245060979956 | 200 |  | 0 |  | 220100 | http://www.ecataleg.be/nl/ref/097995/ | http://www.ecataleg.be/fr/ref/097995/ |  | Metalen moer PG 21 voor Metal 2000 koppeling - vernikkeld messing | Ecrou pour raccords Métal 2000 - filetage PG 21 - laiton nickelé
LEG20121015 | L | 097996 | Metalen tegenmoer PG 29 0 | Ecrou métal PG 29 0 | Metalen tegenmoer PG 29 | Ecrou métal PG 29 | 0.8775 | 1 | Stuk | Pièce |  |  | 25 | 25 | 200 | Legrand 2013-2014 | 325 | G07 | 11 |  |  | 7 |  |  | 7318.1610 |  | 1 | 0.012 |  | 0 |  | 0 |  | 0 | 4 | 11.1 | 9.2 | 25 | 13245060979963 | 200 |  | 0 |  | 220100 | http://www.ecataleg.be/nl/ref/097996/ | http://www.ecataleg.be/fr/ref/097996/ |  | Metalen moer PG 29 voor Metal 2000 koppeling - vernikkeld messing | Ecrou pour raccords Métal 2000 - filetage PG 29 - laiton nickelé
LEG20121015 | L | 097997 | Metalen tegenmoer PG 36 0 | Ecrou métal PG 36 0 | Metalen tegenmoer PG 36 | Ecrou métal PG 36 | 1.627 | 1 | Stuk | Pièce |  |  | 25 | 25 | 100 | Legrand 2013-2014 | 325 | G07 | 11 |  |  | 7 |  |  | 7318.1610 |  | 1 | 0.021 |  | 0 |  | 0 |  | 0 | 5.3 | 13.7 | 12.1 | 25 | 13245060979970 | 100 |  | 0 |  | 220100 | http://www.ecataleg.be/nl/ref/097997/ | http://www.ecataleg.be/fr/ref/097997/ |  | Metalen moer PG 36 voor Metal 2000 koppeling - vernikkeld messing | Ecrou pour raccords Métal 2000 - filetage PG 36 - laiton nickelé
LEG20121015 | L | 097998 | Metalen tegenmoer PG 42 0 | Ecrou métal PG 42 0 | Metalen tegenmoer PG 42 | Ecrou métal PG 42 | 2.978 | 1 | Stuk | Pièce |  |  | 10 | 10 | 50 | Legrand 2013-2014 | 325 | G07 | 11 |  |  | 7 |  |  | 7318.1610 |  | 1 | 0.044 |  | 0 |  | 0 |  | 0 | 5 | 13.8 | 8.7 | 10 | 13245060979987 | 50 |  | 0 |  | 220100 | http://www.ecataleg.be/nl/ref/097998/ | http://www.ecataleg.be/fr/ref/097998/ |  | Metalen moer PG 42 voor Metal 2000 koppeling - vernikkeld messing | Ecrou pour raccords Métal 2000 - filetage PG 42 - laiton nickelé
LEG20121015 | L | 097999 | Metalen tegenmoer PG 48 0 | Ecrou métal PG 48 0 | Metalen tegenmoer PG 48 | Ecrou métal PG 48 | 3.404 | 1 | Stuk | Pièce |  |  | 10 | 10 | 50 | Legrand 2013-2014 | 325 | G07 | 11 |  |  | 7 |  |  | 7318.1610 |  | 1 | 0.05 |  | 0 |  | 0 |  | 0 | 4.5 | 14.1 | 10.2 | 10 | 13245060979994 | 50 |  | 0 |  | 220100 | http://www.ecataleg.be/nl/ref/097999/ | http://www.ecataleg.be/fr/ref/097999/ |  | Metalen moer PG 48 voor Metal 2000 koppeling - vernikkeld messing | Ecrou pour raccords Métal 2000 - filetage PG 48 - laiton nickelé
LEG20121015 | L | 098000 | Wartel kunststof ISO 12-IP 68 mini aanpassingscapaciteit 3mm | Presse-étoupe ISO 12 - IP 68 capacité de serrage mini 3 mm | Wartel kunststof ISO 12-IP 68 | Presse-étoupe ISO 12 - IP 68 | 0.8229 | 1 | Stuk | Pièce |  |  | 25 | 25 | 500 | Legrand 2013-2014 | 312 | G07 | 62 |  |  | 3 |  |  | 3925.9080 |  | 1 | 0.007 |  | 0 |  | 0 |  | 0 | 9 | 13.1 | 9 | 25 | 3245060980009 | 500 | 13245060980006 | 0 |  | 220100 | http://www.ecataleg.be/nl/ref/098000/ | http://www.ecataleg.be/fr/ref/098000/ |  | Kunststof wartel ISO 12 - IP 68 - grijs RAL 7001 - klemcapaciteit min. diameter 3 mm - max. diameter 6,5 mm - met neopreenspanring | Presse-étoupe plastique IP 68 - filetage ISO 12 - gris RAL 7001 - capacité de serrage diamètre mini 3 mm/diamètre maxi 6,5 mm
LEG20121015 | L | 098001 | Wartel in kunststof ISO 16 IP 68 - polyamide RAL 7001 | Presse-étoupe ISO 16 - IP 68 capacité de serrage mini 4 mm | Wartel in kunststof ISO 16 | Presse-étoupe ISO 16 - IP 68 | 0.9084 | 1 | Stuk | Pièce |  |  | 25 | 25 | 500 | Legrand 2013-2014 | 312 | G07 | 62 |  |  | 2 |  |  | 3925.9080 |  | 1 | 0.01 |  | 0 |  | 0 |  | 0 | 9 | 13.1 | 9 | 25 | 3245060980016 | 500 | 13245060980013 | 0 |  | 220100 | http://www.ecataleg.be/nl/ref/098001/ | http://www.ecataleg.be/fr/ref/098001/ |  | Wartel in kunststof ISO 16 - IP 68 - polyamide RAL 7001 - aanspancapaciteit min. 4 mm / max. 8 mm - geleverd met ring en gemonteerde schroeven | Presse-étoupe ISO 16 - IP 68 - polyamide RAL 7001 (plastique) - joint néoprène - capacité de serrage mini 4 mm - capacité de serrage maxi 8 mm
LEG20121015 | L | 098003 | Wartel in kunststof ISO 20 IP 68 - polyamide RAL 7001 | Presse-étoupe ISO 20 - IP 68 capacité de serrage mini 6 mm | Wartel in kunststof ISO 20 | Presse-étoupe ISO 20 - IP 68 | 1.054 | 1 | Stuk | Pièce |  |  | 25 | 25 | 500 | Legrand 2013-2014 | 312 | G07 | 62 |  |  | 3 |  |  | 3925.9080 |  | 1 | 0.015 |  | 0 |  | 0 |  | 0 | 8.5 | 19.5 | 8.5 | 25 | 3245060980030 | 500 | 011324506098003730000500 | 0 |  | 220100 | http://www.ecataleg.be/nl/ref/098003/ | http://www.ecataleg.be/fr/ref/098003/ |  | Wartel in kunststof ISO 20 - IP 68 - polyamide RAL 7001 - aanspancapaciteit min. 6 mm / max. 12 mm - geleverd met ring en gemonteerde schroeven | Presse-étoupe ISO 20 - IP 68 - polyamide RAL 7001 (plastique) - joint néoprène - capacité de serrage mini 6 mm - capacité de serrage maxi 12 mm
LEG20121015 | L | 098005 | Wartel in kunststof ISO 25 IP 68 - polyamide RAL 7001 | Presse-étoupe ISO 25 - IP 68 capacité de serrage mini 12 mm | Wartel in kunststof ISO 25 | Presse-étoupe ISO 25 - IP 68 | 1.519 | 1 | Stuk | Pièce |  |  | 10 | 10 | 200 | Legrand 2013-2014 | 312 | G07 | 62 |  |  | 2 |  |  | 3925.9080 |  | 1 | 0.03 |  | 0 |  | 0 |  | 0 | 8.5 | 19.5 | 8.5 | 10 | 3245060980054 | 200 | 011324506098005130000200 | 0 |  | 220100 | http://www.ecataleg.be/nl/ref/098005/ | http://www.ecataleg.be/fr/ref/098005/ |  | Wartel in kunststof ISO 25 - IP 68 - polyamide RAL 7001 - aanspancapaciteit min. 12 mm / max. 18 mm - geleverd met ring en gemonteerde schroeven | Presse-étoupe ISO 25 - IP 68 - polyamide RAL 7001 (plastique) - joint néoprène - capacité de serrage mini 12 mm - capacité de serrage maxi 18 mm
LEG20121015 | L | 098006 | Wartel in kunststof ISO 32 IP 68 - polyamide RAL 7001 | Presse-étoupe ISO 32 - IP 68 capacité de serrage mini 18 mm | Wartel in kunststof ISO 32 | Presse-étoupe ISO 32 - IP 68 | 2.721 | 1 | Stuk | Pièce |  |  | 5 | 5 | 100 | Legrand 2013-2014 | 312 | G07 | 62 |  |  | 2 |  |  | 3925.9080 |  | 1 | 0.054 |  | 0 |  | 0 |  | 0 | 8.5 | 19.5 | 8.5 | 5 | 3245060980061 | 100 | 011324506098006830000100 | 0 |  | 220100 | http://www.ecataleg.be/nl/ref/098006/ | http://www.ecataleg.be/fr/ref/098006/ |  | Wartel in kunststof ISO 32 - IP 68 - polyamide RAL 7001 - aanspancapaciteit min. 18 mm / max. 25 mm - geleverd met ring en gemonteerde schroeven | Presse-étoupe ISO 32 - IP 68 - polyamide RAL 7001 (plastique) - joint néoprène - capacité de serrage mini 18 mm - capacité de serrage maxi 25 mm
LEG20121015 | L | 098007 | Wartel in kunststof ISO 40 IP 68 - polyamide RAL 7001 | Presse-étoupe ISO 40 - IP 68 capacité de serrage mini 22 mm | Wartel in kunststof ISO 40 | Presse-étoupe ISO 40 - IP 68 | 4.921 | 1 | Stuk | Pièce |  |  | 3 | 3 | 60 | Legrand 2013-2014 | 312 | G07 | 62 |  |  | 2 |  |  | 3925.9080 |  | 1 | 0.094 |  | 0 |  | 0 |  | 0 | 8.5 | 19.5 | 8.5 | 3 | 3245060980078 | 60 | 13245060980075 | 0 |  | 220100 | http://www.ecataleg.be/nl/ref/098007/ | http://www.ecataleg.be/fr/ref/098007/ |  | Wartel in kunststof ISO 40 - IP 68 - polyamide RAL 7001 - aanspancapaciteit min. 22 mm / max. 32 mm - geleverd met ring en gemonteerde schroeven | Presse-étoupe ISO 40 - IP 68 - polyamide RAL 7001 (plastique) - joint néoprène - capacité de serrage mini 22 mm - capacité de serrage maxi 32 mm
LEG20121015 | L | 098008 | Wartel in kunststof ISO 50 IP 68 - polyamide RAL 7001 | Presse-étoupe ISO 50 - IP 68 capacité de serrage mini 30 mm | Wartel in kunststof ISO 50 | Presse-étoupe ISO 50 - IP 68 | 5.619 | 1 | Stuk | Pièce |  |  | 2 | 2 | 40 | Legrand 2013-2014 | 312 | G07 | 62 |  |  | 3 |  |  | 3925.9080 |  | 1 | 0.128 |  | 0 |  | 0 |  | 0 | 8.5 | 19.5 | 8.5 | 2 | 3245060980085 | 40 | 13245060980082 | 0 |  | 220100 | http://www.ecataleg.be/nl/ref/098008/ | http://www.ecataleg.be/fr/ref/098008/ |  | Wartel in kunststof ISO 50 - IP 68 - polyamide RAL 7001 - aanspancapaciteit min. 30 mm / max. 38 mm - geleverd met ring en gemonteerde schroeven | Presse-étoupe ISO 50 - IP 68 - polyamide RAL 7001 (plastique) - joint néoprène - capacité de serrage mini 30 mm - capacité de serrage maxi 38 mm
LEG20121015 | L | 098009 | Wartel in kunststof ISO 63 IP 68 - polyamide RAL 7001 | Presse-étoupe ISO 63 - IP 68 capacité de serrage mini 34 mm | Wartel in kunststof ISO 63 | Presse-étoupe ISO 63 - IP 68 | 7.747 | 1 | Stuk | Pièce |  |  | 2 | 2 | 40 | Legrand 2013-2014 | 312 | G07 | 62 |  |  | 3 |  |  | 3925.9080 |  | 1 | 0.148 |  | 0 |  | 0 |  | 0 | 8.5 | 19.5 | 8.5 | 2 | 3245060980092 | 40 | 13245060980099 | 0 |  | 220100 | http://www.ecataleg.be/nl/ref/098009/ | http://www.ecataleg.be/fr/ref/098009/ |  | Wartel in kunststof ISO 63 - IP 68 - polyamide RAL 7001 - aanspancapaciteit min. 34 mm / max. 44 mm - geleverd met ring en gemonteerde schroeven | Presse-étoupe ISO 63 - IP 68 - polyamide RAL 7001 (plastique) - joint néoprène - capacité de serrage mini 34 mm - capacité de serrage maxi 44 mm
LEG20121015 | L | 098041 | Grijze afsluitdop iso16 Voor wartel iso 16 | Bouchon gris iso 16 Pour presse-etoupe iso16 | Grijze afsluitdop iso16 | Bouchon gris iso 16 | 0.418 | 1 | Stuk | Pièce |  |  | 50 | 50 | 500 | Legrand 2013-2014 | 312 | G07 | 62 |  |  | 7 |  |  | 3925.9080 |  | 1 | 0.003 |  | 0 |  | 0 |  | 0 | 5.6 | 8.1 | 10.5 | 50 | 3245060980412 | 500 | 13245060980419 | 0 |  | 220100 | http://www.ecataleg.be/nl/ref/098041/ | http://www.ecataleg.be/fr/ref/098041/ |  | Grijze afsluitdop ISO 16 - RAL 7001 - zeshoekig met basis waarmee de IP van de kast kan worden gegarandeerd - geleverd met oppervlaktedichting | Bouchon filetage ISO 16 - gris RAL 7001 - pour presse-étoupe ISO 16 - serrage possible par tournevis plat - livré avec joint de surface
LEG20121015 | L | 098043 | Grijze afsluitdop iso 20 Voor wartel iso 20 | Bouchon gris iso 20 Pour presse-etouppe iso 20 | Grijze afsluitdop iso 20 | Bouchon gris iso 20 | 0.4635 | 1 | Stuk | Pièce |  |  | 50 | 50 | 500 | Legrand 2013-2014 | 312 | G07 | 62 |  |  | 7 |  |  | 3925.9080 |  | 1 | 0.005 |  | 0 |  | 0 |  | 0 | 6.8 | 11 | 9.9 | 50 | 3245060980436 | 500 | 13245060980433 | 0 |  | 220100 | http://www.ecataleg.be/nl/ref/098043/ | http://www.ecataleg.be/fr/ref/098043/ |  | Grijze afsluitdop ISO 20 - RAL 7001 - zeshoekig met basis waarmee de IP van de kast kan worden gegarandeerd - geleverd met oppervlaktedichting | Bouchon filetage ISO 20 - gris RAL 7001 - pour presse-étoupe ISO 20 - serrage possible par tournevis plat - livré avec joint de surface
LEG20121015 | L | 098045 | Grijze afsluitdop iso 25 Voor wartel iso 25 | Bouchon gris iso 25 Pour presse-etoupe iso 25 | Grijze afsluitdop iso 25 | Bouchon gris iso 25 | 0.498 | 1 | Stuk | Pièce |  |  | 50 | 50 | 500 | Legrand 2013-2014 | 312 | G07 | 62 |  |  | 7 |  |  | 3925.9080 |  | 1 | 0.007 |  | 0 |  | 0 |  | 0 | 7.4 | 14.4 | 10.9 | 50 | 3245060980450 | 500 | 13245060980457 | 0 |  | 220100 | http://www.ecataleg.be/nl/ref/098045/ | http://www.ecataleg.be/fr/ref/098045/ |  | Grijze afsluitdop ISO 25 - RAL 7001 - zeshoekig met basis waarmee de IP van de kast kan worden gegarandeerd - geleverd met oppervlaktedichting | Bouchon filetage ISO 25 - gris RAL 7001 - pour presse-étoupe ISO 25 - serrage possible par tournevis plat - livré avec joint de surface
LEG20121015 | L | 098046 | Grijze asluitdop iso 32 Voor wartel iso 32 | Bouchon gris iso 32 Pour presse-etoupe iso 32 | Grijze asluitdop iso 32 | Bouchon gris iso 32 | 0.8044 | 1 | Stuk | Pièce |  |  | 25 | 25 | 250 | Legrand 2013-2014 | 312 | G07 | 62 |  |  | 7 |  |  | 3925.9080 |  | 1 | 0.012 |  | 0 |  | 0 |  | 0 | 7.4 | 14.4 | 10.9 | 25 | 3245060980467 | 250 | 13245060980464 | 0 |  | 220100 | http://www.ecataleg.be/nl/ref/098046/ | http://www.ecataleg.be/fr/ref/098046/ |  | Grijze afsluitdop ISO 32 - RAL 7001 - zeshoekig met basis waarmee de IP van de kast kan worden gegarandeerd - geleverd met oppervlaktedichting | Bouchon filetage ISO 32 - gris RAL 7001 - pour presse-étoupe ISO 32 - serrage possible par tournevis plat - livré avec joint de surface
LEG20121015 | L | 098047 | Grijze afsluitdop iso 40 Voor wartel iso 40 | Bouchon gris iso 40 Pour presse-etoupe iso 40 | Grijze afsluitdop iso 40 | Bouchon gris iso 40 | 1.645 | 1 | Stuk | Pièce |  |  | 25 | 25 | 250 | Legrand 2013-2014 | 312 | G07 | 62 |  |  | 7 |  |  | 3925.9080 |  | 1 | 0.016 |  | 0 |  | 0 |  | 0 | 9.5 | 14.5 | 11 | 25 | 13245060980471 | 250 | 13245060980471 | 0 |  | 220100 | http://www.ecataleg.be/nl/ref/098047/ | http://www.ecataleg.be/fr/ref/098047/ |  | Grijze afsluitdop ISO 40 - RAL 7001 - zeshoekig met basis waarmee de IP van de kast kan worden gegarandeerd - geleverd met oppervlaktedichting | Bouchon filetage ISO 40 - gris RAL 7001 - pour presse-étoupe ISO 40 - serrage possible par tournevis plat - livré avec joint de surface
LEG20121015 | L | 098050 | Wartel iso32 Multi rj45 alle kabels | Presse etoupe iso32 Multi rj45 tous cables | Wartel iso32 | Presse etoupe iso32 | 12.92 | 1 | Stuk | Pièce |  |  | 1 | 1 | 1 | Legrand 2013-2014 | 226 | G07 | 63 |  | M | 7 |  |  | 3925.9080 |  | 1 | 0.065 |  | 0 |  | 0 |  | 0 | 1 | 243.2 | 1 | 1 |  | 0 |  | 0 |  | 220100 | http://www.ecataleg.be/nl/ref/098050/ | http://www.ecataleg.be/fr/ref/098050/ |  | Kunststof wartel - IP 66 - met meerdere ingangen en dichtingen - ISO 32 - voor snoeren met stekkertype RJ 45 alle kabels | Presse-étoupe polyamide ISO 32 - IP 66 - à entrées multiples et joints - pour cordons avec fiche type RJ 45 tous câbles
LEG20121015 | L | 098084 | Adapter PG/ISO wartel - IP 55 man. PG 9 - vrouw. ISO 16 | Adaptateur PG 9/ISO 16 IP 55 - polyamide RAL 7001 | Adapter PG/ISO wartel - IP 55 | Adaptateur PG 9/ISO 16 | 1.889 | 1 | Stuk | Pièce |  |  | 10 | 10 | 300 | Legrand 2013-2014 | 312 | G07 | 62 |  |  | 4 |  |  | 8536.9010 |  | 1 | 0.004 |  | 0 |  | 0 |  | 0 | 5.2 | 7 | 5.2 | 10 | 3245060980849 | 300 | 13245060980846 | 0 |  | 220100 | http://www.ecataleg.be/nl/ref/098084/ | http://www.ecataleg.be/fr/ref/098084/ |  | Adapter PG/ISO wartel - IP 55 - mannelijke PG 9 - vrouwelijke ISO 16 - geleverd met ring om waterdichtheid te garanderen - polyamide RAL 7001 | Adaptateur mâle PG 9/femelle ISO 16 - IP 55 - polyamide RAL 7001 (plastique) - livré avec joint permettant de conserver l'IP
LEG20121015 | L | 098085 | Adapter PG/ISO wartel - IP 55 man. PG 11 - vrouw. ISO 16 | Adaptateur PG 11/ISO 16 IP 55 - polyamide RAL 7001 | Adapter PG/ISO wartel - IP 55 | Adaptateur PG 11/ISO 16 | 2.348 | 1 | Stuk | Pièce |  |  | 10 | 10 | 300 | Legrand 2013-2014 | 312 | G07 | 62 |  |  | 30 |  |  | 8536.9010 |  | 1 | 0.005 |  | 0 |  | 0 |  | 0 | 5.2 | 7 | 5.2 | 10 | 3245060980856 | 300 | 13245060980853 | 0 |  | 220100 | http://www.ecataleg.be/nl/ref/098085/ | http://www.ecataleg.be/fr/ref/098085/ |  | Adapter PG/ISO wartel - IP 55 - mannelijke PG 11 - vrouwelijke ISO 16 - geleverd met ring om waterdichtheid te garanderen - polyamide RAL 7001 | Adaptateur mâle PG 11/femelle ISO 16 - IP 55 - polyamide RAL 7001 (plastique) - livré avec joint permettant de conserver l'IP
LEG20121015 | L | 098086 | Adapter PG/ISO wartel - IP 55 man. PG 11 - vrouw. ISO 20 | Adaptateur PG 11/ISO 20 IP 55 - polyamide RAL 7001 | Adapter PG/ISO wartel - IP 55 | Adaptateur PG 11/ISO 20 | 1.966 | 1 | Stuk | Pièce |  |  | 10 | 10 | 300 | Legrand 2013-2014 | 312 | G07 | 62 |  |  | 2 |  |  | 8536.9010 |  | 1 | 0.005 |  | 0 |  | 0 |  | 0 | 5.2 | 7 | 5.2 | 10 | 3245060980863 | 300 | 13245060980860 | 0 |  | 220100 | http://www.ecataleg.be/nl/ref/098086/ | http://www.ecataleg.be/fr/ref/098086/ |  | Adapter PG/ISO wartel - IP 55 - mannelijjke PG 11 - vrouwelijke ISO 20 - geleverd met ring om waterdichtheid te garanderen - polyamide RAL 7001 | Adaptateur mâle PG 11/femelle ISO 20 - IP 55 - polyamide RAL 7001 (plastique) - livré avec joint permettant de conserver l'IP
LEG20121015 | L | 098087 | Adapter PG/ISO wartel - IP 55 man. PG 13 - vrouw. ISO 20 | Adaptateur PG 13/ISO 20 IP 55 - polyamide RAL 7001 | Adapter PG/ISO wartel - IP 55 | Adaptateur PG 13/ISO 20 | 2.041 | 1 | Stuk | Pièce |  |  | 10 | 10 | 300 | Legrand 2013-2014 | 312 | G07 | 62 |  |  | 4 |  |  | 8536.9010 |  | 1 | 0.005 |  | 0 |  | 0 |  | 0 | 5.2 | 7 | 5.2 | 10 | 3245060980870 | 300 | 13245060980877 | 0 |  | 220100 | http://www.ecataleg.be/nl/ref/098087/ | http://www.ecataleg.be/fr/ref/098087/ |  | Adapter PG/ISO wartel - IP 55 - mannelijke PG 13 - vrouwelijke ISO 20 - geleverd met ring om waterdichtheid te garanderen - polyamide RAL 7001 | Adaptateur mâle PG 13/femelle ISO 20 - IP 55 - polyamide RAL 7001 (plastique) - livré avec joint permettant de conserver l'IP
LEG20121015 | L | 098088 | Adapter PG/ISO wartel - IP 55 man. PG 16 - vrouw. ISO 20 | Adaptateur PG 16/ISO 20 IP 55 - polyamide RAL 7001 | Adapter PG/ISO wartel - IP 55 | Adaptateur PG 16/ISO 20 | 2.855 | 1 | Stuk | Pièce |  |  | 10 | 10 | 200 | Legrand 2013-2014 | 312 | G07 | 62 |  |  | 3 |  |  | 8536.9010 |  | 1 | 0.007 |  | 0 |  | 0 |  | 0 | 5 | 8.9 | 6.6 | 10 | 3245060980887 | 200 | 13245060980884 | 0 |  | 220100 | http://www.ecataleg.be/nl/ref/098088/ | http://www.ecataleg.be/fr/ref/098088/ |  | Adapter PG/ISO wartel - IP 55 - mannelijke PG 16 - vrouwelijke ISO 20 - geleverd met ring om waterdichtheid te garanderen - polyamide RAL 7001 | Adaptateur mâle PG 16/femelle ISO 20 - IP 55 - polyamide RAL 7001 (plastique) - livré avec joint permettant de conserver l'IP
LEG20121015 | L | 098089 | Adapter PG/ISO wartel - IP 55 man. PG 16 - vrouw. ISO 25 | Adaptateur PG 16/ISO 25 IP 55 - polyamide RAL 7001 | Adapter PG/ISO wartel - IP 55 | Adaptateur PG 16/ISO 25 | 3.53 | 1 | Stuk | Pièce |  |  | 10 | 10 | 100 | Legrand 2013-2014 | 312 | G07 | 62 |  |  | 2 |  |  | 8536.9010 |  | 1 | 0.012 |  | 0 |  | 0 |  | 0 | 8 | 9.4 | 8 | 10 | 3245060980894 | 100 | 13245060980891 | 0 |  | 220100 | http://www.ecataleg.be/nl/ref/098089/ | http://www.ecataleg.be/fr/ref/098089/ |  | Adapter PG/ISO wartel - IP 55 - mannelijke PG 16 - vrouwelijke ISO 25 - geleverd met ring om waterdichtheid te garanderen - polyamide RAL 7001 | Adaptateur mâle PG 16/femelle ISO 25 - IP 55 - polyamide RAL 7001 (plastique) - livré avec joint permettant de conserver l'IP
LEG20121015 | L | 098090 | Draaddoorvoer diam. max 3.5 mm IP 55 - kunststof - zwart | Passe-fil diam. maxi 3.5 mm PVC noir | Draaddoorvoer diam. max 3.5 mm | Passe-fil diam. maxi 3.5 mm | 0.2789 | 1 | Stuk | Pièce |  |  | 100 | 100 | 10000 | Legrand 2013-2014 | 312 | G07 | 62 |  |  | 3 |  |  | 4016.9957 |  | 1 | 0.001 |  | 0 |  | 0 |  | 0 | 3.6 | 8.9 | 4.9 | 100 | 3245060980900 | 10000 | 13245060980907 | 0 |  | 220100 | http://www.ecataleg.be/nl/ref/098090/ | http://www.ecataleg.be/fr/ref/098090/ |  | Draaddoorvoer voor draad met max. diameter 3.5 mm - IP 55 - kunststof - zwart | Passe-fil pour fil diamètre maxi 3.5 mm - PVC noir
LEG20121015 | L | 098091 | Draaddoorvoer diam. max 6 mm IP 55 - kunststof - zwart | Passe-fil diam. maxi 6 mm PVC noir | Draaddoorvoer diam. max 6 mm | Passe-fil diam. maxi 6 mm | 0.3002 | 1 | Stuk | Pièce |  |  | 100 | 100 | 5000 | Legrand 2013-2014 | 312 | G07 | 62 |  |  | 2 |  |  | 4016.9957 |  | 1 | 0.001 |  | 0 |  | 0 |  | 0 | 5 | 8.9 | 6.6 | 100 | 3245060980917 | 5000 | 13245060980914 | 0 |  | 220100 | http://www.ecataleg.be/nl/ref/098091/ | http://www.ecataleg.be/fr/ref/098091/ |  | Draaddoorvoer voor draad met max. diameter 6 mm - IP 55 - kunststof - zwart | Passe-fil pour fil diamètre maxi 6 mm - PVC noir
LEG20121015 | L | 098092 | Draaddoorvoer diam. max 7 mm IP 55 - kunststof - zwart | Passe-fil diam. maxi 7 mm PVC noir | Draaddoorvoer diam. max 7 mm | Passe-fil diam. maxi 7 mm | 0.3002 | 1 | Stuk | Pièce |  |  | 100 | 100 | 5000 | Legrand 2013-2014 | 312 | G07 | 62 |  |  | 2 |  |  | 4016.9957 |  | 1 | 0.002 |  | 0 |  | 0 |  | 0 | 5.6 | 8.1 | 10.5 | 100 | 3245060980924 | 5000 | 011324506098092130005000 | 0 |  | 220100 | http://www.ecataleg.be/nl/ref/098092/ | http://www.ecataleg.be/fr/ref/098092/ |  | Draaddoorvoer voor draad met max. diameter 7 mm - IP 55 - kunststof - zwart | Passe-fil pour fil diamètre maxi 7 mm - PVC noir
LEG20121015 | L | 098093 | Draaddoorvoer diam. max 12 mm IP 55 - kunststof - zwart | Passe-fil diam. maxi 12 mm PVC noir | Draaddoorvoer diam. max 12 mm | Passe-fil diam. maxi 12 mm | 0.7562 | 1 | Stuk | Pièce |  |  | 100 | 100 | 1000 | Legrand 2013-2014 | 312 | G07 | 62 |  |  | 2 |  |  | 4016.9957 |  | 1 | 0.004 |  | 0 |  | 0 |  | 0 | 8 | 17.9 | 9.4 | 100 | 3245060980931 | 1000 | 011324506098093830001000 | 0 |  | 220100 | http://www.ecataleg.be/nl/ref/098093/ | http://www.ecataleg.be/fr/ref/098093/ |  | Draaddoorvoer voor draad met max. diameter 12 mm - IP 55 - kunststof - zwart | Passe-fil pour fil diamètre maxi 12 mm - PVC noir
LEG20121015 | L | 098094 | Draaddoorvoer diam. max 13 mm IP 55 - kunststof - zwart | Passe-fil diam. maxi 13 mm PVC noir | Draaddoorvoer diam. max 13 mm | Passe-fil diam. maxi 13 mm | 0.6156 | 1 | Stuk | Pièce |  |  | 100 | 100 | 1000 | Legrand 2013-2014 | 312 | G07 | 62 |  |  | 2 |  |  | 4016.9957 |  | 1 | 0.004 |  | 0 |  | 0 |  | 0 | 8 | 17.9 | 9.4 | 100 | 3245060980948 | 1000 | 011324506098094530001000 | 0 |  | 220100 | http://www.ecataleg.be/nl/ref/098094/ | http://www.ecataleg.be/fr/ref/098094/ |  | Draaddoorvoer voor draad met max. diameter 13 mm - IP 55 - kunststof - zwart | Passe-fil pour fil diamètre maxi 13 mm - PVC noir
LEG20121015 | L | 098095 | Draaddoorvoer diam. max 15 mm IP 55 - kunststof - zwart | Passe-fil diam. maxi 15 mm PVC noir | Draaddoorvoer diam. max 15 mm | Passe-fil diam. maxi 15 mm | 0.6799 | 1 | Stuk | Pièce |  |  | 100 | 100 | 1000 | Legrand 2013-2014 | 312 | G07 | 62 |  |  | 2 |  |  | 4016.9957 |  | 1 | 0.004 |  | 0 |  | 0 |  | 0 | 8 | 17.9 | 9.4 | 100 | 3245060980955 | 1000 | 011324506098095230001000 | 0 |  | 220100 | http://www.ecataleg.be/nl/ref/098095/ | http://www.ecataleg.be/fr/ref/098095/ |  | Draaddoorvoer voor draad met max. diameter 15 mm - IP 55 - kunststof - zwart | Passe-fil pour fil diamètre maxi 15 mm - PVC noir
LEG20121015 | L | 098096 | Draaddoorvoer diam. max 17 mm IP 55 - kunststof - zwart | Passe-fil diam. maxi 17 mm PVC noir | Draaddoorvoer diam. max 17 mm | Passe-fil diam. maxi 17 mm | 0.7534 | 1 | Stuk | Pièce |  |  | 100 | 100 | 1000 | Legrand 2013-2014 | 312 | G07 | 62 |  |  | 2 |  |  | 4016.9957 |  | 1 | 0.004 |  | 0 |  | 0 |  | 0 | 7 | 18.3 | 12 | 100 | 3245060980962 | 1000 | 011324506098096930001000 | 0 |  | 220100 | http://www.ecataleg.be/nl/ref/098096/ | http://www.ecataleg.be/fr/ref/098096/ |  | Draaddoorvoer voor draad met max. diameter 17 mm - IP 55 - kunststof - zwart | Passe-fil pour fil diamètre maxi 17 mm - PVC noir
LEG20121015 | L | 102710 | Prelium Band antiv. 24 W - G5 860 mm - IP 44 - IK 09 - wit | Prelium ban. av.stand. 24W G5 860x90mm - IP44 - IK09 - blanc | Prelium Band antiv. 24 W - G5 | Prelium ban. av.stand. 24W G5 | 307.2 | 1 | Stuk | Pièce |  |  | 1 | 1 | 1 |  | 0 | G05 | 56 |  |  | 13 |  |  | 9405.1098 |  | 1 | 1.837 |  | 0 | 05.50 | 1 | 05.01 | 1 | 9 | 88 | 9 | 1 | 3292291027102 | 0 |  | 0 |  | 320020 | http://www.ecataleg.be/nl/ref/102710/ | http://www.ecataleg.be/fr/ref/102710/ |  | Prelium Band vandalismebestendig - staal/polycarbonaat - standaard - 24 W - G5 - elektronische ballast - afm. 860 x 90 mm - IP 44 - IK 09 - klasse II - wit | Prelium Bandeau hublot antivandalisme - acier/polycarbonate - standard - 24 W - G5 - ballast électr. - dim. 860 x 90 mm - IP 44 - IK 09 - classe II - blanc
LEG20121015 | L | 102740 | Prelium Band av+ctd2P+A 24W G5 860 mm - IP 43 - IK 07 - wit | Prelium ban. av.pr.+int.24W G5 860x90mm - IP43 - IK07 - blanc | Prelium Band av+ctd2P+A 24W G5 | Prelium ban. av.pr.+int.24W G5 | 313.5 | 1 | Stuk | Pièce |  |  | 1 | 1 | 1 |  | 0 | G05 | 56 |  |  | 20 |  |  | 9405.1098 |  | 1 | 2 |  | 0 | 05.50 | 1 | 05.01 | 1 | 9 | 88 | 9 | 1 | 3292291027409 | 0 |  | 0 |  | 320020 | http://www.ecataleg.be/nl/ref/102740/ | http://www.ecataleg.be/fr/ref/102740/ |  | Prelium Band vandalismebestendig - staal/polycarb. - contactd. 2P+A met schak. - 24 W - G5 - elektr. ballast - afm. 860 x 90 mm - IP 43/IK 07 - klasse I- wit | Prelium Bandeau hublot antivandalisme - acier/polycarb. - prise 2 P+T + inter - 24 W - G5 - ballast électr. - dim. 860 x 90 mm - IP 43/IK 07 - classe I - blanc
LEG20121015 | L | 103710 | Prelium Band - standaard 24W G5 IP44 IK07 kl2 | Prelium Bandeau - standard 24W G5 IP44 IK07 cl2 | Prelium Band - standaard | Prelium Bandeau - standard | 225.8 | 1 | Stuk | Pièce |  |  | 1 | 1 | 1 |  | 0 | G05 | 56 |  |  | 13 |  |  | 9405.1098 |  | 1 | 1.853 |  | 0 | 05.50 | 1 | 05.01 | 1 | 9 | 88 | 9 | 1 | 3292291037101 | 0 |  | 0 |  | 320020 | http://www.ecataleg.be/nl/ref/103710/ | http://www.ecataleg.be/fr/ref/103710/ |  | Prelium Band wandlamp - staal/polycarbonaat - standaard - 24 W - G5 - elektronische ballast - IP 44 - IK 07 - klasse II - wit | Prelium Bandeau applique - acier/polycarbonate - standard - 24 W - G5 - ballast électronique - dim. 860 x 90 mm - IP 44 - IK 07 - classe II - blanc
LEG20121015 | L | 103720 | Prelium Band - schakelaar 24W G5 IP43 IK07 kl2 | Prelium Bandeau - inter 24W G5 IP43 IK07 cl2 | Prelium Band - schakelaar | Prelium Bandeau - inter | 232.1 | 1 | Stuk | Pièce |  |  | 1 | 1 | 1 |  | 0 | G05 | 56 |  |  | 20 |  |  | 9405.1098 |  | 1 | 1.899 |  | 0 | 05.50 | 1 | 05.01 | 1 | 9 | 88 | 9 | 1 | 3292291037200 | 0 |  | 0 |  | 320020 | http://www.ecataleg.be/nl/ref/103720/ | http://www.ecataleg.be/fr/ref/103720/ |  | Prelium Band wandlamp - staal/polycarbonaat - schakelaar - 24 W - G5 - elektronische ballast - IP 43 - IK 07 - klasse II - wit | Prelium Bandeau applique - acier/polycarbonate - interrupteur - 24 W - G5 - ballast électronique - dim. 860 x 90 mm - IP 43 - IK 07 - classe II - blanc
LEG20121015 | L | 103730 | Prelium Band - trekschakelaar 24W G5 IP43 IK07 kl2 | Prelium Ban. - inter à tirage 24W G5 IP43 IK07 cl2 | Prelium Band - trekschakelaar | Prelium Ban. - inter à tirage | 288.4 | 1 | Stuk | Pièce |  |  | 1 | 1 | 1 |  | 0 | G05 | 56 |  |  | 20 |  |  | 9405.1098 |  | 1 | 1.862 |  | 0 | 05.50 | 1 | 05.01 | 1 | 9 | 88 | 9 | 1 | 3292291037309 | 0 |  | 0 |  | 320020 | http://www.ecataleg.be/nl/ref/103730/ | http://www.ecataleg.be/fr/ref/103730/ |  | Prelium Band wandlamp - staal/polycarbonaat - trekschakelaar - 24 W - G5 - elektronische ballast - IP 43 - IK 07 - klasse II - wit | Prelium Bandeau applique - acier/polycarbonate - interrupteur à tirage - 24 W - G5 - ballast électronique - dim. 860 x 90 mm - IP 43 - IK 07 - classe II - blanc
LEG20121015 | L | 103740 | Prelium Band - contactdoos 24W G5 IP43 IK07 kl1 | Prelium Ban. - inter+prise 24W G5 IP43 IK07 cl1 | Prelium Band - contactdoos | Prelium Ban. - inter+prise | 244.4 | 1 | Stuk | Pièce |  |  | 1 | 1 | 1 |  | 0 | G05 | 57 |  |  | 20 |  |  | 9405.1098 |  | 1 | 1.951 |  | 0 | 05.50 | 1 | 05.01 | 1 | 9 | 88 | 9 | 1 | 3292291037408 | 0 |  | 0 |  | 320020 | http://www.ecataleg.be/nl/ref/103740/ | http://www.ecataleg.be/fr/ref/103740/ |  | Prelium Band wandlamp - staal/polycarbonaat - contactdoos 2 P + A met schakelaar - 24 W - G5 - elektronische ballast - IP 43 - IK 07 - Klasse I - wit | Prelium Bandeau applique - acier/polycarbonate - interrupteur + prise 2 P+T - 24 W - G5 - ballast électronique - IP 43 - IK 07 - classe I - blanc
LEG20121015 | L | 103760 | Prelium Band - sch+ctd scheer. 24W G5 IP43 IK07 kl2 | Prelium Ban. - inter+pr.ras. 24W G5 IP43 IK07 cl2 | Prelium Band - sch+ctd scheer. | Prelium Ban. - inter+pr.ras. | 250.8 | 1 | Stuk | Pièce |  |  | 1 | 1 | 1 |  | 0 | G05 | 56 |  |  | 20 |  |  | 9405.1098 |  | 1 | 2.332 |  | 0 | 05.50 | 1 | 05.01 | 1 | 9 | 88 | 9 | 1 | 3292291037606 | 0 |  | 0 |  | 320020 | http://www.ecataleg.be/nl/ref/103760/ | http://www.ecataleg.be/fr/ref/103760/ |  | Prelium Band wandlamp - staal/polycarbonaat - contactdoos scheerapparaat met schakelaar - 24 W - G5 - elektr. ballast - IP 43 - IK 07 - klasse II - wit | Prelium Bandeau applique - acier/polycarbonate - transfo prise rasoir 230 V + interrupteur - 24 W - G5 - ballast électronique - IP 43 - IK 07 - classe II - blanc
LEG20121015 | L | 103970 | Prelium Band - detect. 24W G5 IP43 IK04 kl2 | Prelium Bandeau - standard 24W G5 IP43 IK04 cl2 | Prelium Band - detect. | Prelium Bandeau - standard | 300.9 | 1 | Stuk | Pièce |  |  | 1 | 1 | 1 |  | 0 | G05 | 57 |  |  | 20 |  |  | 9405.1098 |  | 1 | 1.8 |  | 0 | 05.50 | 1 | 05.01 | 1 | 9 | 88 | 9 | 1 | 3292291039709 | 0 |  | 0 |  | 320020 | http://www.ecataleg.be/nl/ref/103970/ | http://www.ecataleg.be/fr/ref/103970/ |  | Prelium Band wandlamp - staal/polycarbonaat - standaard - 24 W - G5 - bewegingsdetector - IP 43 - IK 04 - klasse II - wit | Prelium Bandeau applique - acier/polycarbonate - standard - 24 W - G5 - détecteur infrarouge - dim. 860 x 90 mm - IP 43 - IK 04 - classe II - blanc
LEG20121015 | L | 103980 | Prelium Band - ctd scheerapp. 24W G5 IP43 IK04 kl2 | Prelium Bandeau - prise ras. 24W G5 IP43 IK04 cl2 | Prelium Band - ctd scheerapp. | Prelium Bandeau - prise ras. | 319.7 | 1 | Stuk | Pièce |  |  | 1 | 1 | 1 |  | 0 | G05 | 56 |  |  | 20 |  |  | 9405.1098 |  | 1 | 2.337 |  | 0 | 05.50 | 1 | 05.01 | 1 | 9 | 88 | 9 | 1 | 3292291039808 | 0 |  | 0 |  | 320020 | http://www.ecataleg.be/nl/ref/103980/ | http://www.ecataleg.be/fr/ref/103980/ |  | Prelium Band wandlamp - staal/polycarbonaat - contactdoos scheerapparaat - 24 W - G5 - bewegingsdetector - IP 43 - IK 04 - Klasse II - wit | Prelium Bandeau applique - acier/polycarbonate - transfo prise rasoir 230 V - 24 W - G5 - détecteur infrarouge - IP 43 - IK 04 - classe II - blanc
LEG20121015 | L | 103990 | Prelium Band - detect.+cont.d. 24W G5 IP43 IK04 kl1 | Prelium Bandeau - prise 24W G5 IP43 IK04 cl1 | Prelium Band - detect.+cont.d. | Prelium Bandeau - prise | 313.5 | 1 | Stuk | Pièce |  |  | 1 | 1 | 1 |  | 0 | G05 | 56 |  |  | 20 |  |  | 9405.1098 |  | 1 | 1.984 |  | 0 | 05.50 | 1 | 05.01 | 1 | 9 | 88 | 9 | 1 | 3292291039907 | 0 |  | 0 |  | 320020 | http://www.ecataleg.be/nl/ref/103990/ | http://www.ecataleg.be/fr/ref/103990/ |  | Prelium Band wandlamp - staal/polycarbonaat - contactdoos 2 P + A - 24 W - G5 - bewegingsdetector - IP 43 - IK 04 - klasse I - wit | Prelium Bandeau applique - acier/polycarbonate - prise 2 P+T - 24 W - G5 - détecteur ingrarouge - dim. 860 x 90 mm- IP 43 - IK 04 - classe I - blanc
LEG20121015 | L | 106710 | Prelium amb. - 2 x 36 W - 2G11 530x230mm -IP20- ind.+dir.wit | Prelium Amb. - 2 x 36 W - 2G11 530x230mm IP20 ind.+dir.blanc | Prelium amb. - 2 x 36 W - 2G11 | Prelium Amb. - 2 x 36 W - 2G11 | 388.7 | 1 | Stuk | Pièce |  |  | 1 | 1 | 1 |  | 0 | G05 | 56 |  |  | 13 |  |  | 9405.1098 |  | 1 | 3.998 |  | 0 | 05.50 | 1 | 05.01 | 2 | 11 | 64 | 24.5 | 1 | 3292291067108 | 0 |  | 0 |  | 320020 | http://www.ecataleg.be/nl/ref/106710/ | http://www.ecataleg.be/fr/ref/106710/ |  | Prelium ambiance wandlamp - staal/glas - 2 x 36 W - 2G11 - elektr. ballast - afm. 530 x 230 mm - IP 20 - klasse I - dir./indir. verlichting door opaal glas - wit | Prelium Ambiance applique - acier/verre - 2 x 36 W - 2G11 - ballast électr. - écl. indir. + dir. par verre opale - dim. 530 x 230 mm - IP 20 - classe I - blanc
LEG20121015 | L | 106711 | Prelium amb. - 2 x 36 W 2G11 530x230mm -IP20- ind.+dir. alu | Prelium Amb. - 2 x 36 W - 2G11 530x230mm IP20 ind.+dir. alu | Prelium amb. - 2 x 36 W 2G11 | Prelium Amb. - 2 x 36 W - 2G11 | 388.7 | 1 | Stuk | Pièce |  |  | 1 | 1 | 1 |  | 0 | G05 | 57 |  |  | 13 |  |  | 9405.1098 |  | 1 | 4.148 |  | 0 | 05.50 | 1 | 05.01 | 2 | 11 | 64 | 24.5 | 1 | 3292291067115 | 0 |  | 0 |  | 320020 | http://www.ecataleg.be/nl/ref/106711/ | http://www.ecataleg.be/fr/ref/106711/ |  | Prelium ambiance wandlamp - staal/glas - 2 x 36 W 2G11 - elektr. ballast - afm. 530 x 230 mm - IP 20 - klasse I - dir./indir. verlichting door opaal glas - alu | Prelium Ambiance applique - acier/verre - 2 x 36 W - 2G11 - ballast électr. - écl. indir. + dir. par verre opale - dim. 530 x 230 mm - IP 20 - classe I - gris alu
LEG20121015 | L | 107700 | Prelium amb. 2x55W dimb. 2G11 600x230mm -IP20- ind.+dir.wit | Prelium Amb. 2x55W var. - 2G11 600x230mm IP20 ind.+dir.blanc | Prelium amb. 2x55W dimb. 2G11 | Prelium Amb. 2x55W var. - 2G11 | 514.1 | 1 | Stuk | Pièce |  |  | 1 | 1 | 1 |  | 0 | G05 | 56 |  |  | 6 |  |  | 9405.1098 |  | 1 | 4.2 |  | 0 | 05.50 | 1 | 05.01 | 2 | 11 | 64 | 24.5 | 1 | 3292291077008 | 0 |  | 0 |  | 320020 | http://www.ecataleg.be/nl/ref/107700/ | http://www.ecataleg.be/fr/ref/107700/ |  | Prelium ambiance wandlamp - staal/glas - 2 x 55 W - 2G11 - elektr. ballast - afm. 600 x 230 mm - IP 20 - klasse I - dir./indir. verlichting geperf. rooster - wit | Prelium Ambiance applique - acier/verre - 2 x 55 W - 2G11 - ballast électr. - écl. indir. + dir. par grille perforée - dim. 600 x 230 mm - IP 20 - classe I - blanc
LEG20121015 | L | 107701 | Prelium amb. 2x55W dimb. 2G11 600x230mm -IP20- ind.+dir. alu | Prelium Amb. 2x55W var. - 2G11 600x230mm IP20 ind.+dir. alu | Prelium amb. 2x55W dimb. 2G11 | Prelium Amb. 2x55W var. - 2G11 | 514.1 | 1 | Stuk | Pièce |  |  | 1 | 1 | 1 |  | 0 | G05 | 56 |  |  | 13 |  |  | 9405.1098 |  | 1 | 4.909 |  | 0 | 05.50 | 1 | 05.01 | 2 | 11 | 64 | 24.5 | 1 | 3292291077015 | 0 |  | 0 |  | 320020 | http://www.ecataleg.be/nl/ref/107701/ | http://www.ecataleg.be/fr/ref/107701/ |  | Prelium ambiance wandlamp - staal/glas - 2 x 55 W - 2G11 - elektr. ballast - afm. 600 x 230 mm - IP 20 - klasse I - dir./indir. verlichting geperf. rooster - alu | Prelium Ambiance applique - acier/verre - 2 x 55 W - 2G11 - ballast électr. - écl. indir. + dir. par grille perforée - dim. 600 x 230 mm - IP 20 - classe I - gris alu
LEG20121015 | L | 107710 | Prelium amb. - 2 x 55 W - 2G11 600x230mm -IP20- ind.+dir. wit | Prelium Amb. - 2 x 55 W - 2G11 600x230mm IP20 ind.+dir.blanc | Prelium amb. - 2 x 55 W - 2G11 | Prelium Amb. - 2 x 55 W - 2G11 | 394.9 | 1 | Stuk | Pièce |  |  | 1 | 1 | 1 |  | 0 | G05 | 56 |  |  | 13 |  |  | 9405.1098 |  | 1 | 4.887 |  | 0 | 05.50 | 1 | 05.01 | 2 | 11 | 64 | 24.5 | 1 | 3292291077107 | 0 |  | 0 |  | 320020 | http://www.ecataleg.be/nl/ref/107710/ | http://www.ecataleg.be/fr/ref/107710/ |  | Prelium ambiance wandlamp - staal/glas - 2 x 55 W - 2G11 - elektr. ballast - afm. 600 x 230 mm - IP 20 - klasse I - dir./indir. verlichting geperf. rooster - wit | Prelium Ambiance applique - acier/verre - 2 x 55 W - 2G11 - ballast électr. - écl. indir. + dir. par grille perforée - dim. 600 x 230 mm - IP 20 - classe I - blanc
LEG20121015 | L | 107711 | Prelium amb. - 2 x 55 W - 2G11 600x230mm -IP20- ind.+dir. alu | Prelium Amb. - 2 x 55 W - 2G11 600x230mm IP20 ind.+dir. alu | Prelium amb. - 2 x 55 W - 2G11 | Prelium Amb. - 2 x 55 W - 2G11 | 394.9 | 1 | Stuk | Pièce |  |  | 1 | 1 | 1 |  | 0 | G05 | 56 |  |  | 13 |  |  | 9405.1098 |  | 1 | 4.862 |  | 0 | 05.50 | 1 | 05.01 | 2 | 11 | 64 | 24.5 | 1 | 3292291077114 | 0 |  | 0 |  | 320020 | http://www.ecataleg.be/nl/ref/107711/ | http://www.ecataleg.be/fr/ref/107711/ |  | Prelium ambiance wandlamp - staal/glas - 2 x 55 W - 2G11 - elektr. balalst - afm. 600 x 230mm - IP 20 - klasse I - dir./indir. verlichting geperf. rooster - alu | Prelium Ambiance applique - acier/verre - 2 x 55 W - 2G11 - ballast électr. - écl. indir. + dir. par grille perforée - dim. 600 x 230 mm - IP 20 - classe I - gris alu
LEG20121015 | L | 108710 | Xali - stand. 18W G13 elektr. 660 mm - IP43 - IK 07 - wit | Xali - stand. 18W G13 electr. 660 mm - IP 43 - IK 07 - blanc | Xali - stand. 18W G13 elektr. | Xali - stand. 18W G13 electr. | 86.52 | 1 | Stuk | Pièce |  |  | 1 | 1 | 1 |  | 0 | G05 | 57 |  |  | 13 |  |  | 9405.1098 |  | 1 | 0.668 |  | 0 | 05.50 | 1 | 05.01 | 1 | 6 | 68 | 9.5 | 1 | 3292291087106 | 0 |  | 0 |  | 320020 | http://www.ecataleg.be/nl/ref/108710/ | http://www.ecataleg.be/fr/ref/108710/ |  | Xali wandlamp - polycarbonaat - standaard - 18 W fluorescentie - G13 - elektronische ballast - afm. 660 mm - IP43 - IK 07 - klasse II - wit | Xali applique - polycarbonate - standard - 18 W - G13 - ballast électronique - dim. 660 mm - IP 43 - IK 07 - classe II - blanc
LEG20121015 | L | 108720 | Xali - schak. 18W G13 elektr. 660 mm - IP43 - IK 07 - wit | Xali - inter 18W G13 electr. 660 mm - IP 43 - IK 07 - blanc | Xali - schak. 18W G13 elektr. | Xali - inter 18W G13 electr. | 90.27 | 1 | Stuk | Pièce |  |  | 1 | 1 | 1 |  | 0 | G05 | 57 |  |  | 13 |  |  | 9405.1098 |  | 1 | 0.68 |  | 0 | 05.50 | 1 | 05.01 | 1 | 6 | 68 | 9.5 | 1 | 3292291087205 | 0 |  | 0 |  | 320020 | http://www.ecataleg.be/nl/ref/108720/ | http://www.ecataleg.be/fr/ref/108720/ |  | Xali wandlamp - polycarbonaat - schakelaar - 18 W fluorescentie - G13 - ferromagnetische ballast - afm. 660 mm - IP43 - IK 07 - klasse II - wit | Xali applique - polycarbonate - interrupteur - 18 W - G13 - ballast électronique - dim. 660 mm - IP 43 - IK 07 - classe II - blanc
LEG20121015 | L | 109710 | Prelium amb. - 2 x 36 W - 2G11 530x230mm - IP20 - ind. - wit | Prelium Amb. - 2 x 36 W - 2G11 530x230mm IP20 ind. blanc | Prelium amb. - 2 x 36 W - 2G11 | Prelium Amb. - 2 x 36 W - 2G11 | 351.1 | 1 | Stuk | Pièce |  |  | 1 | 1 | 1 |  | 0 | G05 | 56 |  |  | 13 |  |  | 9405.1098 |  | 1 | 4.164 |  | 0 | 05.50 | 1 | 05.01 | 2 | 10.8 | 56.7 | 24.5 | 1 | 3292291097105 | 0 |  | 0 |  | 320020 | http://www.ecataleg.be/nl/ref/109710/ | http://www.ecataleg.be/fr/ref/109710/ |  | Prelium ambiance wandlamp - staal/glas - 2 x 36 W - 2G11 - elektronische balalst - afm. 530 x 230 mm - IP 20 - klasse I - indirecte verlichting - wit | Prelium Ambiance applique - acier/verre - 2 x 36 W - 2G11 - ballast électronique - éclairage indir. - dim. 530 x 230 mm - IP 20 - classe I - blanc
LEG20121015 | L | 109711 | Prelium amb. - 2 x 36 W - 2G11 530x230mm - IP20 - ind. - alu | Prelium Amb. - 2 x 36 W - 2G11 530x230mm IP20 ind. alu | Prelium amb. - 2 x 36 W - 2G11 | Prelium Amb. - 2 x 36 W - 2G11 | 351.1 | 1 | Stuk | Pièce |  |  | 1 | 1 | 1 |  | 0 | G05 | 56 |  |  | 13 |  |  | 9405.1098 |  | 1 | 4.036 |  | 0 | 05.50 | 1 | 05.01 | 2 | 10.5 | 57 | 24.5 | 1 | 3292291097112 | 0 |  | 0 |  | 320020 | http://www.ecataleg.be/nl/ref/109711/ | http://www.ecataleg.be/fr/ref/109711/ |  | Prelium ambiance wandlamp - staal/glas - 2 x 36 W - 2G11 - elektronische ballast - afm. 530 x 230 mm - IP 20 - klasse I - indirecte verlichting - alu | Prelium Ambiance applique - acier/verre - 2 x 36 W - 2G11 - ballast électronique - éclairage indir. - dim. 530 x 230 mm - IP 20 - classe I - gris alu
LEG20121015 | B | 11012B | TOEBEHOREN MAGIC BUISLAMPJE S6 - 12V - 3W - WIT | ACCESSOIRE MAGIC LAMPE TUBE S6 -12V- 3W - BLANC | TOEBEHOREN MAGIC | ACCESSOIRE MAGIC | 2.271 | 1 | Stuk | Pièce |  |  | 50 | 50 | 50 |  | 0 | G14 | B01 |  | M | 2 |  |  | 8539.2198 |  | 1 | 0.001 |  | 0 |  | 0 |  | 0 | 6 | 5.8 | 2.7 | 50 | 8012199145648 | 0 |  | 0 |  | 210010 | http://www.ecataleg.be/nl/ref/11012B/ | http://www.ecataleg.be/fr/ref/11012B/ |  | Buislampje S6 - 12 V - 3 W - lengte 30 mm - wit - toebehoren voor Magic | Ampoule de signalisation à incandescence longue durée S6 - 12 V - 3 W - longueur 30 mm - blanc - accessoire pour Magic
LEG20121015 | B | 11024B | TOEBEHOREN MAGIC BUISLAMPJE S6 - 24V - 3W - WIT | ACCESSOIRE MAGIC LAMPE TUBE S6 -24V- 3W - BLANC | TOEBEHOREN MAGIC | ACCESSOIRE MAGIC | 2.271 | 1 | Stuk | Pièce |  |  | 50 | 50 | 50 |  | 0 | G14 | B01 |  | M | 2 |  |  | 8539.2198 |  | 1 | 0.001 |  | 0 |  | 0 |  | 0 | 6 | 5.8 | 2.7 | 50 | 8012199145679 | 0 |  | 0 |  | 210010 | http://www.ecataleg.be/nl/ref/11024B/ | http://www.ecataleg.be/fr/ref/11024B/ |  | Buislampje S6 - 24 V - 3 W - lengte 30 mm - wit - toebehoren voor Magic | Ampoule de signalisation à incandescence longue durée S6 - 24 V - 3 W - longueur 30 mm - blanc - accessoire pour Magic
LEG20121015 | B | 11024R | TOEBEHOREN MAGIC BUISLAMPJE S6 -24V- 3W - ROOD | ACCESSOIRE MAGIC LAMPE TUBE S6 -24V- 3W - ROUGE | TOEBEHOREN MAGIC | ACCESSOIRE MAGIC | 2.697 | 1 | Stuk | Pièce |  |  | 50 | 50 | 50 |  | 0 | G14 | B01 |  | M | 7 |  |  | 8539.2198 |  | 1 | 0.001 |  | 0 |  | 0 |  | 0 | 6 | 5.8 | 2.7 | 50 | 8012199145686 | 0 |  | 0 |  | 210010 | http://www.ecataleg.be/nl/ref/11024R/ | http://www.ecataleg.be/fr/ref/11024R/ |  | Buislampje S6 - 24 V - 3 W - lengte 30 mm - rood - toebehoren voor Magic | Ampoule de signalisation à incandescence longue durée S6 - 24 V - 3 W - longueur 30 mm - rood - accessoire pour Magic
LEG20121015 | B | 11220B | TOEBEHOREN MAGIC BUISLAMPJE NEON - 230V - WIT | ACCESSOIRE MAGIC LAMPE TUBE NEON - 230V - BLANC | TOEBEHOREN MAGIC | ACCESSOIRE MAGIC | 2.271 | 1 | Stuk | Pièce |  |  | 50 | 50 | 50 |  | 0 | G14 | B01 |  | M | 4 |  |  | 8539.2198 |  | 1 | 0.001 |  | 0 |  | 0 |  | 0 | 6 | 5.8 | 2.7 | 50 | 8012199145709 | 0 |  | 0 |  | 210010 | http://www.ecataleg.be/nl/ref/11220B/ | http://www.ecataleg.be/fr/ref/11220B/ |  | Buislampje neon - ontladingslamp - 230 V - wit - toebehoren voor Magic | Ampoule à décharge - 230 V - blanc - accessoire pour Magic
LEG20121015 | B | 11220R | TOEBEHOREN MAGIC BUISLAMPJE NEON - 230V - ROOD | ACCESSOIRE MAGIC LAMPE TUBE NEON - 230V - ROUGE | TOEBEHOREN MAGIC | ACCESSOIRE MAGIC | 2.271 | 1 | Stuk | Pièce |  |  | 50 | 50 | 50 |  | 0 | G14 | B01 |  | M | 2 |  |  | 8539.2198 |  | 1 | 0.001 |  | 0 |  | 0 |  | 0 | 6 | 5.8 | 2.7 | 50 | 8012199145716 | 0 |  | 0 |  | 210010 | http://www.ecataleg.be/nl/ref/11220R/ | http://www.ecataleg.be/fr/ref/11220R/ |  | Buislampje neon - ontladingslamp - 230 V - rood - toebehoren voor Magic | Ampoule à décharge - 230 V - rouge - accessoire pour Magic
LEG20121015 | B | 11220V | TOEBEHOREN MAGIC BUISLAMPJE NEON - 220V - GROEN | ACCESSOIRE MAGIC LAMPE TUBE NEON - 220V - VERTE | TOEBEHOREN MAGIC | ACCESSOIRE MAGIC | 2.697 | 1 | Stuk | Pièce |  |  | 50 | 50 | 50 |  | 0 | G14 | B01 |  | M | 4 |  |  | 8539.2198 |  | 1 | 0.001 |  | 0 |  | 0 |  | 0 | 6 | 5.8 | 2.7 | 50 | 8012199145723 | 0 |  | 0 |  | 210010 | http://www.ecataleg.be/nl/ref/11220V/ | http://www.ecataleg.be/fr/ref/11220V/ |  | Buislampje neon - ontladingslamp - 230 V - groen - toebehoren voor Magic | Ampoule à décharge - 230 V - vert - accessoire pour Magic
LEG20121015 | B | 11250L | TOEBEH. LIVING/LIGHT TECH NEONLAMP - 230V - 1,5MA- ROOD | LAMPE NEON LAMPE NEON -230V-1,5MA | TOEBEH. LIVING/LIGHT TECH | LAMPE NEON | 2.214 | 1 | Stuk | Pièce |  |  | 100 | 100 | 100 |  | 0 | G14 | B01 |  | M | 6 |  |  | 8539.3900 |  | 1 | 0.003 |  | 0 |  | 0 |  | 0 | 9 | 12.7 | 11.7 | 100 | 8012199397399 | 0 |  | 0 |  | 210010 | http://www.ecataleg.be/nl/ref/11250L/ | http://www.ecataleg.be/fr/ref/11250L/ |  | Neonlamp - 230 V - 1,5 mA - rood - voor apparaten Living/Light/Light Tech | Lampe néon - 230 V - 1,5 mA - rouge - pour appareils Living/Light/Light Tech
LEG20121015 | B | 11250LV | TOEBEH. LIVING/LIGHT TECH NEONLAMP - 230V -1,5MA- GROEN | ACCESS. LIVING/LIGHT TECH LAMPE NEON -230V-1,5MA- VERTE | TOEBEH. LIVING/LIGHT TECH | ACCESS. LIVING/LIGHT TECH | 2.65 | 1 | Stuk | Pièce |  |  | 50 | 50 | 50 |  | 0 | G14 | B01 |  | M | 4 |  |  | 8539.2198 |  | 1 | 0.003 |  | 0 |  | 0 |  | 0 | 9 | 9.4 | 6.2 | 50 | 8012199145747 | 0 |  | 0 |  | 210010 | http://www.ecataleg.be/nl/ref/11250LV/ | http://www.ecataleg.be/fr/ref/11250LV/ |  | Neonlamp - 230 V - 1,5 mA - groen - voor apparaten Living/Light/Light Tech | Lampe néon - 230 V - 1,5 mA - vert - pour appareils Living/Light/Light Tech
LEG20121015 | B | 11251L | TOEBEH. LIVING/LIGHT TECH GLOEILAMP LS - 12V - 0,5W | ACCESS. LIVING/LIGHT TECH LAMPE INCAND. BT - 12V - 0,5W | TOEBEH. LIVING/LIGHT TECH | ACCESS. LIVING/LIGHT TECH | 2.708 | 1 | Stuk | Pièce |  |  | 10 | 10 | 10 |  | 0 | G14 | B01 |  | M | 3 |  |  | 8539.2198 |  | 1 | 0.002 |  | 0 |  | 0 |  | 0 | 12 | 6 | 3 | 10 | 8012199536019 | 0 |  | 0 |  | 210010 | http://www.ecataleg.be/nl/ref/11251L/ | http://www.ecataleg.be/fr/ref/11251L/ |  | Signalisatielamp - 12 V - 1 W - voor apparaten Living/Light/Light Tech | Lampe de signalisation - 12 V - 1 W - pour appareils Living/Light/Light Tech
LEG20121015 | B | 11252L | TOEBEH. LIVING/LIGHT TECH GLOEILAMP LS - 24V - 1W | ACCESS. LIVING/LIGHT TECH LAMPE INCAND. BT - 24V - 1W | TOEBEH. LIVING/LIGHT TECH | ACCESS. LIVING/LIGHT TECH | 2.708 | 1 | Stuk | Pièce |  |  | 10 | 10 | 10 |  | 0 | G14 | B01 |  | M | 3 |  |  | 8539.2198 |  | 1 | 0.002 |  | 0 |  | 0 |  | 0 | 12 | 6 | 3 | 10 | 8012199536026 | 0 |  | 0 |  | 210010 | http://www.ecataleg.be/nl/ref/11252L/ | http://www.ecataleg.be/fr/ref/11252L/ |  | Signalisatielamp - 24 V - 1,3 W - voor apparaten Living/Light/Light Tech | Lampe de signalisation - 24 V - 1,3 W - pour appareils Living/Light/Light Tech
LEG20121015 | B | 11255 | LED vr achtergr.verlichting 230V | LED pour rétro éclairage 230V | LED vr achtergr.verlichting | LED pour rétro éclairage | 7.946 | 1 | Stuk | Pièce |  |  | 1 | 1 | 10 |  | 0 | G14 | B01 |  | M | 7 |  |  | 8539.3900 |  | 1 | 0.008 |  | 0 |  | 0 |  | 0 | 0.8 | 7 | 0.8 | 1 | 0 | 10 | 8012199838854 | 0 |  | 210010 | http://www.ecataleg.be/nl/ref/11255/ | http://www.ecataleg.be/fr/ref/11255/ |  | LED lamp voor achtergrondverlichting 230V | LED pour rétro éclairage 230V
LEG20121015 | B | 11256 | LED voor ref HD-HC-HS4183 230V | LED pour réf HD-HC-HS4183 230V | LED voor ref HD-HC-HS4183 | LED pour réf HD-HC-HS4183 | 7.715 | 1 | Stuk | Pièce |  |  | 10 | 10 | 10 |  | 0 | G14 | B01 |  | M | 7 |  |  | 8531.2020 |  | 1 | 0.002 |  | 0 |  | 0 |  | 0 | 12 | 6 | 3 | 10 | 8012199840741 | 0 |  | 0 |  | 210010 | http://www.ecataleg.be/nl/ref/11256/ | http://www.ecataleg.be/fr/ref/11256/ |  | LED lamp voor achtergrondverlichting - voor ref HD-HC-HS4183 230V | LED pour rétro-éclairage pour réf HD-HC-HS4183 230V
LEG20121015 | L | 118511 | Fluolux² wandlicht 2G11 - 18W - IP44 | Fluolux² applique 2G11 - 18W - IP44 | Fluolux² wandlicht | Fluolux² applique | 125.8 | 1 | Stuk | Pièce |  |  | 1 | 1 | 1 | Legrand 2013-2014 | 919 | G05 | 57 |  |  | 2 |  |  | 9405.1098 |  | 1 | 1.115 |  | 0 | 05.02 | 1 | 05.01 | 1 | 8.5 | 52.5 | 11 | 1 | 3292291185116 | 0 |  | 0 |  | 320020 | http://www.ecataleg.be/nl/ref/118511/ | http://www.ecataleg.be/fr/ref/118511/ |  | Fluolux² wandlicht IP44 - met lamphouder 2G11 - 18W - standaard versie - wandlicht alleen | Fluolux² applique IP44 - 2G11 - 18W - version standard - applique seule
LEG20121015 | L | 118512 | Fluolux² wandlicht protect 2G11-18W-IP44-IK07 | Fluolux² applique protect 2G11-18W-IP44-IK07 | Fluolux² wandlicht protect | Fluolux² applique protect | 158.5 | 1 | Stuk | Pièce |  |  | 1 | 1 | 1 |  | 0 | G05 | 56 |  |  | 7 |  |  | 9405.1098 |  | 1 | 1.125 |  | 0 | 05.50 | 1 | 05.01 | 1 | 8.5 | 52.5 | 11 | 1 | 3292291185123 | 0 |  | 0 |  | 320020 | http://www.ecataleg.be/nl/ref/118512/ | http://www.ecataleg.be/fr/ref/118512/ |  | Fluolux² wandlicht - protect versie met anti-diefstal schroeven - 2G11-18W-IP44-IK07 | Fluolux² applique protect à vis antivol - 2G11-18W-IP44-IK07
LEG20121015 | L | 118513 | Fluolux² wandlicht+schak. 2G11 - 18W - IP44 | Fluolux² applique+inter 2G11 - 18W - IP44 | Fluolux² wandlicht+schak. | Fluolux² applique+inter | 147.6 | 1 | Stuk | Pièce |  |  | 1 | 1 | 1 | Legrand 2013-2014 | 919 | G05 | 57 |  |  | 4 |  |  | 9405.1098 |  | 1 | 1.136 |  | 0 | 05.02 | 1 | 05.01 | 1 | 8.5 | 52.5 | 11 | 1 | 3292291185130 | 0 |  | 0 |  | 320020 | http://www.ecataleg.be/nl/ref/118513/ | http://www.ecataleg.be/fr/ref/118513/ |  | Fluolux² wandlicht IP44 - met lamphouder 2G11 - 18W - standaard versie - wandlicht met schakelaar | Fluolux² applique IP44 - 2G11 - 18W - version standard - applique + interrupteur
LEG20121015 | L | 118515 | Fluolux² wandl+ctd scheerapp 2G11-18W-IP44-IK04 | Fluolux² applique+pr. rasoir 2G11-18W-IP44-IK04 | Fluolux² wandl+ctd scheerapp | Fluolux² applique+pr. rasoir | 169.4 | 1 | Stuk | Pièce |  |  | 1 | 1 | 1 |  | 0 | G05 | 56 |  |  | 40 |  |  | 9405.1098 |  | 1 | 1.6 |  | 0 | 05.50 | 1 | 05.01 | 1 | 8.5 | 52.5 | 11 | 1 | 3245061185151 | 0 |  | 0 |  | 320020 | http://www.ecataleg.be/nl/ref/118515/ | http://www.ecataleg.be/fr/ref/118515/ |  | Fluolux² wandlicht + contactdoos voor scheerapparaat met transformator- 2G11-18W-IP44-IK04 | Fluolux² applique + prise rasoir avec transformateur 2G11-18W-IP44-IK04
LEG20121015 | L | 118516 | Fluolux² wandl+det+ctd sch.app 2G11-18W-IP41-IK04 | Fluolux² appl.+dét.+pr. rasoir 2G11-18W-IP41-IK04 | Fluolux² wandl+det+ctd sch.app | Fluolux² appl.+dét.+pr. rasoir | 246 | 1 | Stuk | Pièce |  |  | 1 | 1 | 1 |  | 0 | G05 | 56 |  |  | 7 |  |  | 9405.1098 |  | 1 | 1.6 |  | 0 | 05.50 | 1 | 05.01 | 1 | 8.5 | 52.5 | 11 | 1 | 3245061185168 | 0 |  | 0 |  | 320020 | http://www.ecataleg.be/nl/ref/118516/ | http://www.ecataleg.be/fr/ref/118516/ |  | Fluolux² wandlicht + contactdoos voor scheerapparaat met transformator - 2G11-18W-IP41-IK04 - met ingebouwde infrarood detector | Fluolux² applique + prise rasoir avec transformateur 2G11-18W-IP41-IK04 - détecteur infrarouge intégré
LEG20121015 | L | 118517 | Fluolux² wandl+sch+ctd sch.app 2G11-18W-IP44-IK04 | Fluolux² appl.+int.+pr. rasoir 2G11-18W-IP44-IK04 | Fluolux² wandl+sch+ctd sch.app | Fluolux² appl.+int.+pr. rasoir | 191.3 | 1 | Stuk | Pièce |  |  | 1 | 1 | 1 |  | 0 | G05 | 56 |  |  | 40 |  |  | 9405.1098 |  | 1 | 1.61 |  | 0 | 05.50 | 1 | 05.01 | 1 | 8.5 | 52.5 | 11 | 1 | 3245061185175 | 0 |  | 0 |  | 320020 | http://www.ecataleg.be/nl/ref/118517/ | http://www.ecataleg.be/fr/ref/118517/ |  | Fluolux² wandlicht met schakelaar + contactdoos voor scheerapparaat - 2G11-18W-IP44-IK04 | Fluolux² applique + interrupteur +prise rasoir - 2G11-18W-IP44-IK04
LEG20121015 | L | 118518 | Fluolux² wandl+vlakke ctd 2G11-18W-IP41-IK04 | Fluolux² appl.+prise affleur. 2G11-18W-IP41-IK04 | Fluolux² wandl+vlakke ctd | Fluolux² appl.+prise affleur. | 149.7 | 1 | Stuk | Pièce |  |  | 1 | 1 | 1 |  | 0 | G05 | 56 |  |  | 40 |  |  | 9405.1098 |  | 1 | 1.16 |  | 0 | 05.50 | 1 | 05.01 | 1 | 8.5 | 52.5 | 11 | 1 | 3245061185182 | 0 |  | 0 |  | 320020 | http://www.ecataleg.be/nl/ref/118518/ | http://www.ecataleg.be/fr/ref/118518/ |  | Fluolux² wandlicht - contactdoos 2P+A, met vlakke sierplaat - 2G11-18W-IP41-IK04 | Fluolux² applique + prise 2P+T puits affleurant - 2G11-18W-IP41-IK04
LEG20121015 | L | 118519 | Fluolux² wandl+sch+vlakke ctd 2G11-18W-IP41-IK04 | Fluolux² appl.+int+pr.affleur. 2G11-18W-IP41-IK04 | Fluolux² wandl+sch+vlakke ctd | Fluolux² appl.+int+pr.affleur. | 171.6 | 1 | Stuk | Pièce |  |  | 1 | 1 | 1 |  | 0 | G05 | 56 |  |  | 40 |  |  | 9405.1098 |  | 1 | 1.2 |  | 0 | 05.50 | 1 | 05.01 | 1 | 8.5 | 52.5 | 11 | 1 | 3245061185199 | 0 |  | 0 |  | 320020 | http://www.ecataleg.be/nl/ref/118519/ | http://www.ecataleg.be/fr/ref/118519/ |  | Fluolux² wandlicht - schakelaar + contactoos 2P + A met vlakke sierplaat - 2G11-18W-IP41-IK04 | Fluolux² applique +interruteur +prise 2P + T puits affleurant - 2G11-18W-IP41-IK04
LEG20121015 | L | 118520 | Fluolux² wandlicht + detector 2G11 - 18W - IP44 | Fluolux² applique + détecteur 2G11 - 18W - IP44 | Fluolux² wandlicht + detector | Fluolux² applique + détecteur | 202.2 | 1 | Stuk | Pièce |  |  | 1 | 1 | 1 | Legrand 2013-2014 | 919 | G05 | 56 |  |  | 40 |  |  | 9405.1098 |  | 1 | 1.193 |  | 0 | 05.02 | 1 | 05.01 | 1 | 8.5 | 52.5 | 11 | 1 | 3245061185205 | 0 |  | 0 |  | 320020 | http://www.ecataleg.be/nl/ref/118520/ | http://www.ecataleg.be/fr/ref/118520/ |  | Fluolux² wandlicht IP44 - met lamphouder 2G11 - 18W - standaard versie - wandlicht met infrarood detector | Fluolux² applique IP44 - 2G11 - 18W - version standard - applique + détecteur infrarouge
LEG20121015 | L | 118521 | Fluolux² wandl+ctd. 2G11-18W-IP44-IK04 | Fluolux² appl.+prise st. 2G11-18W-IP44-IK04 | Fluolux² wandl+ctd. | Fluolux² appl.+prise st. | 147.6 | 1 | Stuk | Pièce |  |  | 1 | 1 | 1 |  | 0 | G05 | 56 |  |  | 6 |  |  | 9405.1098 |  | 1 | 1.164 |  | 0 | 05.50 | 1 | 05.01 | 1 | 8.5 | 52.5 | 11 | 1 | 3245061185212 | 0 |  | 0 |  | 320020 | http://www.ecataleg.be/nl/ref/118521/ | http://www.ecataleg.be/fr/ref/118521/ |  | Fluolux² wandlicht + contactdoos 2P + A - 2G11-18W-IP44-IK04 | Fluolux² applique + prise 2P + T - 2G11-18W-IP44-IK04
LEG20121015 | L | 118522 | Fluolux² + schak. + ctd 2P+A 2G11 - 18W - IP44 | Fluolux² + inter + prise 2P+T 2G11 - 18W - IP44 | Fluolux² + schak. + ctd 2P+A | Fluolux² + inter + prise 2P+T | 169.4 | 1 | Stuk | Pièce |  |  | 1 | 1 | 1 | Legrand 2013-2014 | 919 | G05 | 57 |  |  | 10 |  |  | 9405.1098 |  | 1 | 1.177 |  | 0 | 05.02 | 1 | 05.01 | 1 | 8.5 | 52.5 | 11 | 1 | 3245061185229 | 0 |  | 0 |  | 320020 | http://www.ecataleg.be/nl/ref/118522/ | http://www.ecataleg.be/fr/ref/118522/ |  | Fluolux² wandlicht IP44 - met lamphouder 2G11 - 18W - standaard versie - wandlicht met schakelaar en contactdoos 2P + A | Fluolux² applique IP44 - 2G11 - 18W - version standard - applique + interrupteur + prise 2P + T
LEG20121015 | L | 118611 | Fluolux² wandlicht 2G11 - 18W - IP44 antimicrob. | Fluolux² applique 2G11 - 18W - IP44 antimicrob. | Fluolux² wandlicht | Fluolux² applique | 149.7 | 1 | Stuk | Pièce |  |  | 1 | 1 | 1 | Legrand 2013-2014 | 919 | G05 | 57 |  |  | 4 |  |  | 9405.4095 |  | 1 | 1.108 |  | 0 | 05.50 | 1 | 05.01 | 1 | 8.5 | 52.5 | 11 | 1 | 3245061186110 | 0 |  | 0 |  | 320020 | http://www.ecataleg.be/nl/ref/118611/ | http://www.ecataleg.be/fr/ref/118611/ |  | Fluolux² wandlicht IP44 - met lamphouder 2G11 - 18W - antibacteriele versie - wandlicht alleen | Fluolux² applique IP44 - 2G11 - 18W - version antimicrobienne - applique seule
LEG20121015 | L | 118613 | Fluolux² wandlicht+schak. 2G11 - 18W - IP44 antimicrob. | Fluolux² applique+inter 2G11 - 18W - IP44 antimicrob. | Fluolux² wandlicht+schak. | Fluolux² applique+inter | 174.8 | 1 | Stuk | Pièce |  |  | 1 | 1 | 1 | Legrand 2013-2014 | 919 | G05 | 56 |  |  | 40 |  |  | 9405.4095 |  | 1 | 1.126 |  | 0 | 05.50 | 1 | 05.01 | 1 | 8.5 | 52.5 | 11 | 1 | 3245061186134 | 0 |  | 0 |  | 320020 | http://www.ecataleg.be/nl/ref/118613/ | http://www.ecataleg.be/fr/ref/118613/ |  | Fluolux² wandlicht IP44 - met lamphouder 2G11 - 18W - antibacteriele versie - wandlicht met schakelaar | Fluolux² applique IP44 - 2G11 - 18W - version antimicrobienne - applique + interrupteur
LEG20121015 | L | 118618 | Fluolux² wandlicht antimicr. 2G11-18W-IP41-IK04 | Fluolux² applique antimicr. 2G11-18W-IP41-IK04 | Fluolux² wandlicht antimicr. | Fluolux² applique antimicr. | 177.1 | 1 | Stuk | Pièce |  |  | 1 | 1 | 1 |  | 0 | G05 | 56 |  |  | 40 |  |  | 9405.4095 |  | 1 | 0 |  | 0 | 05.50 | 1 | 05.01 | 1 | 1 | 0 | 1 | 1 | 3245061186189 | 0 |  | 0 |  | 320020 | http://www.ecataleg.be/nl/ref/118618/ | http://www.ecataleg.be/fr/ref/118618/ |  | Fluolux² wandlicht antimicrobiële - contactdoos 2P+A met vlakke sierplaat - 2G11-18W-IP41-IK04 | Fluolux² applique antimicrobien - prise 2P + T puits affleurant - 2G11-18W-IP41-IK04
LEG20121015 | L | 118619 | Fluolux² +schak.+ctd 2P+A 2G11 - 18W - IP44 antimicrob. | Fluolux² +inter+prise 2P+T 2G11 - 18W - IP44 antimicrob. | Fluolux² +schak.+ctd 2P+A | Fluolux² +inter+prise 2P+T | 201.1 | 1 | Stuk | Pièce |  |  | 1 | 1 | 1 | Legrand 2013-2014 | 919 | G05 | 56 |  |  | 40 |  |  | 9405.4095 |  | 1 | 1.178 |  | 0 | 05.50 | 1 | 05.01 | 1 | 8.5 | 52.5 | 11 | 1 | 3245061186196 | 0 |  | 0 |  | 320020 | http://www.ecataleg.be/nl/ref/118619/ | http://www.ecataleg.be/fr/ref/118619/ |  | Fluolux² wandlicht IP44 - met lamphouder 2G11 - 18W - antibacteriele versie - wandlicht met schakelaar en vlakke contactdoos 2P + A | Fluolux² applique IP44 - 2G11 - 18W - version antimicrobienne - applique + interrupteur + prise 2P + T affleurante
LEG20121015 | L | 118621 | Fluolux² wandlicht antim.+ctd 2G11-18W-IP44-IK04 | Fluolux² applique antim.+prise 2G11-18W-IP44-IK04 | Fluolux² wandlicht antim.+ctd | Fluolux² applique antim.+prise | 174.8 | 1 | Stuk | Pièce |  |  | 1 | 1 | 1 |  | 0 | G05 | 56 |  |  | 40 |  |  | 9405.4095 |  | 1 | 0 |  | 0 | 05.50 | 1 | 05.01 | 1 | 1 | 0 | 1 | 1 | 3245061186219 | 0 |  | 0 |  | 320020 | http://www.ecataleg.be/nl/ref/118621/ | http://www.ecataleg.be/fr/ref/118621/ |  | Fluolux² wandlicht antimicrobiële + contactdoos 2P + A - 2G11-18W-IP44-IK04 | Fluolux² applique antimicrobien + prise 2P + T - 2G11-18W-IP44-IK04
LEG20121015 | L | 118622 | Fluolux² wandl antim.+sch.+ctd 2G11-18W-IP44-IK04 | Fluolux² appl. antim+int+prise 2G11-18W-IP44-IK04 | Fluolux² wandl antim.+sch.+ctd | Fluolux² appl. antim+int+prise | 198.9 | 1 | Stuk | Pièce |  |  | 1 | 1 | 1 |  | 0 | G05 | 56 |  |  | 40 |  |  | 9405.4095 |  | 1 | 0 |  | 0 | 05.50 | 1 | 05.01 | 1 | 1 | 0 | 1 | 1 | 3245061186226 | 0 |  | 0 |  | 320020 | http://www.ecataleg.be/nl/ref/118622/ | http://www.ecataleg.be/fr/ref/118622/ |  | Fluolux² wandlicht antimicrobiële - schakelaar + contactdoos 2P + A - 2G11-18W-IP44-IK04 | Fluolux² applique - antimicrobien -inter + prise 2P + T - 2G11-18W-IP44-IK04
LEG20121015 | L | 118901 | Fluolux² polycarb. verstrooier voor 18W standaard uitvoering | Fluolux² diff. polycarb. pour version simple 18W | Fluolux² polycarb. verstrooier | Fluolux² diff. polycarb. | 20.87 | 1 | Stuk | Pièce |  |  | 1 | 1 | 1 |  | 0 | G05 | 56 |  |  | 40 |  |  | 8538.9099 |  | 1 | 0 |  | 0 |  | 0 |  | 0 | 1 | 0 | 1 | 1 | 3245061189012 | 0 |  | 0 |  | 320020 | http://www.ecataleg.be/nl/ref/118901/ | http://www.ecataleg.be/fr/ref/118901/ |  | Fluolux² polycarbonaat verstrooier - 18 W - gewone versie | Fluolux² diffuseur polycarbonate pour version simple 18W
LEG20121015 | L | 118902 | Fluolux² polycarb. verstrooier voor 18W uitvoering + functie | Fluolux² diff. polycarb. pour version 18W avec fonction | Fluolux² polycarb. verstrooier | Fluolux² diff. polycarb. | 20.87 | 1 | Stuk | Pièce |  |  | 1 | 1 | 1 |  | 0 | G05 | 56 |  |  | 40 |  |  | 8538.9099 |  | 1 | 0 |  | 0 |  | 0 |  | 0 | 1 | 0 | 1 | 1 | 3245061189029 | 0 |  | 0 |  | 320020 | http://www.ecataleg.be/nl/ref/118902/ | http://www.ecataleg.be/fr/ref/118902/ |  | Fluolux² polycarbonaat verstrooier - 18 W - verise met functie | Fluolux² diffuseur polycarbonate pour version 18W avec fonction
LEG20121015 | L | 118990 | Fluolux² antivandalisme tool voor Torx schroeven | Outil antivandalisme Fluolux² pr vis Torx | Fluolux² antivandalisme tool | Outil antivandalisme Fluolux² | 12.96 | 1 | Stuk | Pièce |  |  | 1 | 1 | 1 |  | 0 | G05 | 56 |  |  | 40 |  |  | 8205.4000 |  | 1 | 0 |  | 0 |  | 0 |  | 0 | 1 | 0 | 1 | 1 | 3245061189906 | 0 |  | 0 |  | 320020 | http://www.ecataleg.be/nl/ref/118990/ | http://www.ecataleg.be/fr/ref/118990/ |  | Fluolux² antivandalisme tool voor Torx schroeven | Fluolux² Outil antivandalisme pour vis Torx
LEG20121015 | L | 11PLBF001 | Badge-lezer YANA+ | Lecteur de badge YANA+ | Badge-lezer | Lecteur de badge | 95.55 | 1 | Stuk | Pièce |  |  | 1 | 1 | 1 | Legrand 2013-2014 | 915 | G00 | L91 | B |  | 7 |  |  |  |  | 1 | 0 |  | 0 |  | 0 |  | 0 | 0 | 0 | 0 | 1 | 0 | 0 |  | 0 |  | 230020 | http://www.ecataleg.be/nl/ref/11PLBF001/ | http://www.ecataleg.be/fr/ref/11PLBF001/ |  | Yana + - beheer - RFID-badgelezer - de 500 laatste gebeurtenissen worden geregistreerd | Yana + - gestion - lecteur de badge RFID - les 500 dernières événements sont enregistrés
LEG20121015 | L | 11PLBF002 | Set van 5 badges YANA+ | Set de 5 badges YANA+ | Set van 5 badges | Set de 5 badges | 46 | 1 | Stuk | Pièce |  |  | 1 | 1 | 1 | Legrand 2013-2014 | 915 | G00 | L91 | B |  | 7 |  |  |  |  | 1 | 0 |  | 0 |  | 0 |  | 0 | 0 | 0 | 0 | 1 | 0 | 0 |  | 0 |  | 230020 | http://www.ecataleg.be/nl/ref/11PLBF002/ | http://www.ecataleg.be/fr/ref/11PLBF002/ |  | Yana + - beheer - set van 5 RFID-badges | Yana + - gestion - set de 5 badges RFID
LEG20121015 | L | 11PLBF003 | Software tracabiliteit YANA+ | Logiciel de traçabilité YANA+ | Software tracabiliteit | Logiciel de traçabilité | 2100 | 1 | Stuk | Pièce |  |  | 1 | 1 | 1 | Legrand 2013-2014 | 915 | G00 | L91 | B |  | 7 |  |  |  |  | 1 | 0 |  | 0 |  | 0 |  | 0 | 0 | 0 | 0 | 1 | 0 | 0 |  | 0 |  | 230020 | http://www.ecataleg.be/nl/ref/11PLBF003/ | http://www.ecataleg.be/fr/ref/11PLBF003/ |  | Yana + - beheer - software voor tracering van de passages | Yana + - gestion - logiciel de gestion et de traçabilité des passages
LEG20121015 | L | 11PLBF004 | Badges programmator YANA+ | Encodeur pour badges YANA+ | Badges programmator | Encodeur pour badges | 861 | 1 | Stuk | Pièce |  |  | 1 | 1 | 1 | Legrand 2013-2014 | 915 | G00 | L91 | B |  | 7 |  |  |  |  | 1 | 0 |  | 0 |  | 0 |  | 0 | 0 | 0 | 0 | 1 | 0 | 0 |  | 0 |  | 230020 | http://www.ecataleg.be/nl/ref/11PLBF004/ | http://www.ecataleg.be/fr/ref/11PLBF004/ |  | Yana + - beheer - badgecodeerapparaat - om de nummers van de RFID-badges aan de namen van het personeel te koppelen | Yana + - gestion - encodeur pour badges RFID - permet d'associer les numéros des badges RFID avec les noms du personnel
LEG20121015 | L | 128702 | Fluolux² wandlicht G5 - 24W - IP44 | Fluolux² applique G5 - 24W - IP44 | Fluolux² wandlicht | Fluolux² applique | 142 | 1 | Stuk | Pièce |  |  | 1 | 1 | 1 | Legrand 2013-2014 | 919 | G05 | 57 |  |  | 2 |  |  | 9405.1098 |  | 1 | 1.599 |  | 0 | 05.02 | 1 | 05.01 | 1 | 8.5 | 86 | 11 | 1 | 3292291287025 | 0 |  | 0 |  | 320020 | http://www.ecataleg.be/nl/ref/128702/ | http://www.ecataleg.be/fr/ref/128702/ |  | Fluolux² wandlicht IP44 - met lamphouder G5 - 24W - standaard versie - wandlicht alleen | Fluolux² applique IP44 - G5 - 24W - version standard - applique seule
LEG20121015 | L | 128703 | Fluolux² wandlicht protect G5-24W-IP44-IK07 | Fluolux² applique protect G5-24W-IP44-IK07 | Fluolux² wandlicht protect | Fluolux² applique protect | 159 | 1 | Stuk | Pièce |  |  | 1 | 1 | 1 |  | 0 | G05 | 56 |  |  | 7 |  |  | 9405.1098 |  | 1 | 1.595 |  | 0 | 05.50 | 1 | 05.01 | 1 | 8.5 | 86 | 11 | 1 | 3245061287039 | 0 |  | 0 |  | 320020 | http://www.ecataleg.be/nl/ref/128703/ | http://www.ecataleg.be/fr/ref/128703/ |  | Fluolux² wandlicht protect-versie met anti-diefstal schroeven - G5-24W-IP44-IK07 | Fluolux² applique protect à vis antivol - G5-24W-IP44-IK07
LEG20121015 | L | 128704 | Fluolux² wandlicht+schak. G5 - 24W - IP44 | Fluolux² applique+inter G5 - 24W - IP44 | Fluolux² wandlicht+schak. | Fluolux² applique+inter | 163.9 | 1 | Stuk | Pièce |  |  | 1 | 1 | 1 | Legrand 2013-2014 | 919 | G05 | 57 |  |  | 4 |  |  | 9405.1098 |  | 1 | 1.623 |  | 0 | 05.02 | 1 | 05.01 | 1 | 8.5 | 86 | 11 | 1 | 3245061287046 | 0 |  | 0 |  | 320020 | http://www.ecataleg.be/nl/ref/128704/ | http://www.ecataleg.be/fr/ref/128704/ |  | Fluolux² wandlicht IP44 - met lamphouder G5 - 24W - standaard versie - wandlicht met schakelaar | Fluolux² applique IP44 - G5 - 24W - version standard - applique + interrupteur
LEG20121015 | L | 128706 | Fluolux² wandl+ctd scheerapp G5-24W-IP44-IK04 | Fluolux² applique+pr. rasoir G5-24W-IP44-IK04 | Fluolux² wandl+ctd scheerapp | Fluolux² applique+pr. rasoir | 185.8 | 1 | Stuk | Pièce |  |  | 1 | 1 | 1 |  | 0 | G05 | 56 |  |  | 40 |  |  | 9405.1098 |  | 1 | 2.077 |  | 0 | 05.50 | 1 | 05.01 | 1 | 8.5 | 86 | 11 | 1 | 3245061287060 | 0 |  | 0 |  | 320020 | http://www.ecataleg.be/nl/ref/128706/ | http://www.ecataleg.be/fr/ref/128706/ |  | Fluolux² wandlicht + contactdoos voor scheerapparaat met transformator G5-24W-IP44-IK04 | Fluolux² applique + pour rasoir avec transformateur - G5-24W-IP44-IK04
LEG20121015 | L | 128707 | Fluolux² wandl+det+ctd sch.app G5-24W-IP41-IK04 | Fluolux² appl.+dét.+pr. rasoir G5-24W-IP41-IK04 | Fluolux² wandl+det+ctd sch.app | Fluolux² appl.+dét.+pr. rasoir | 262.2 | 1 | Stuk | Pièce |  |  | 1 | 1 | 1 |  | 0 | G05 | 56 |  |  | 7 |  |  | 9405.1098 |  | 1 | 2.04 |  | 0 | 05.50 | 1 | 05.01 | 1 | 8.5 | 86 | 11 | 1 | 3245061287077 | 0 |  | 0 |  | 320020 | http://www.ecataleg.be/nl/ref/128707/ | http://www.ecataleg.be/fr/ref/128707/ |  | Fluolux² wandlicht + contactdoos voor scheerapparaat met transformator - G5-24W-IP41-IK04 - met ingebouwde infrarood detector | Fluolux² applique + pour rasoir avec transformateur - G5-24W-IP41-IK04 - avec détecteur infrarouge intégré
LEG20121015 | L | 128708 | Fluolux² wandl+sch+ctd sch.app G5-24W-IP44-IK04 | Fluolux² appl.+int.+pr. rasoir G5-24W-IP44-IK04 | Fluolux² wandl+sch+ctd sch.app | Fluolux² appl.+int.+pr. rasoir | 207.6 | 1 | Stuk | Pièce |  |  | 1 | 1 | 1 |  | 0 | G05 | 56 |  |  | 40 |  |  | 9405.1098 |  | 1 | 2.04 |  | 0 | 05.50 | 1 | 05.01 | 1 | 8.5 | 86 | 11 | 1 | 3245061287084 | 0 |  | 0 |  | 320020 | http://www.ecataleg.be/nl/ref/128708/ | http://www.ecataleg.be/fr/ref/128708/ |  | Fluolux² wandlicht + schakelaar + contactdoos voor scheerapparaat - G5-24W-IP44-IK04 | Fluolux² applique - inter + prise rasoir G5-24W-IP44-IK04
LEG20121015 | L | 128709 | Fluolux² wandl+vlakke ctd G5-24W-IP41-IK04 | Fluolux² appl.+prise affleur. G5-24W-IP41-IK04 | Fluolux² wandl+vlakke ctd | Fluolux² appl.+prise affleur. | 166.1 | 1 | Stuk | Pièce |  |  | 1 | 1 | 1 |  | 0 | G05 | 56 |  |  | 40 |  |  | 9405.1098 |  | 1 | 1.631 |  | 0 | 05.50 | 1 | 05.01 | 1 | 8.5 | 86 | 11 | 1 | 3245061287091 | 0 |  | 0 |  | 320020 | http://www.ecataleg.be/nl/ref/128709/ | http://www.ecataleg.be/fr/ref/128709/ |  | Fluolux² wandlicht + contactdoos 2P + A - met vlakke sierplaat - G5-24W-IP41-IK04 | Fluolux² applique + prise 2P + T puits affleurant - G5-24W-IP41-IK04
LEG20121015 | L | 128711 | Fluolux² wandl+sch+vlakke ctd G5-24W-IP41-IK04 | Fluolux² appl.+int+pr.affleur. G5-24W-IP41-IK04 | Fluolux² wandl+sch+vlakke ctd | Fluolux² appl.+int+pr.affleur. | 188 | 1 | Stuk | Pièce |  |  | 1 | 1 | 1 |  | 0 | G05 | 56 |  |  | 40 |  |  | 9405.1098 |  | 1 | 1.6 |  | 0 | 05.50 | 1 | 05.01 | 1 | 8.5 | 86 | 11 | 1 | 3245061287114 | 0 |  | 0 |  | 320020 | http://www.ecataleg.be/nl/ref/128711/ | http://www.ecataleg.be/fr/ref/128711/ |  | Fluolux² wandlicht + schakelaar + contactdoos 2P + A met vlakke sierplaat - G5-24W-IP41-IK04 | Fluolux² applique + inter + prise 2 P + T puits affleurant - G5-24W-IP41-IK04
LEG20121015 | L | 128712 | Fluolux² wandlicht + detector G5 - 24W - IP44 | Fluolux² applique + détecteur G5 - 24W - IP44 | Fluolux² wandlicht + detector | Fluolux² applique + détecteur | 218.6 | 1 | Stuk | Pièce |  |  | 1 | 1 | 1 | Legrand 2013-2014 | 919 | G05 | 56 |  |  | 7 |  |  | 9405.1098 |  | 1 | 1.695 |  | 0 | 05.50 | 1 | 05.01 | 1 | 8.5 | 86 | 11 | 1 | 3245061287121 | 0 |  | 0 |  | 320020 | http://www.ecataleg.be/nl/ref/128712/ | http://www.ecataleg.be/fr/ref/128712/ |  | Fluolux² wandlicht IP44 - met lamphouder G5 - 24W - standaard versie - wandlicht met infrarood detector | Fluolux² applique IP44 - G5 - 24W - version standard - applique + détecteur infrarouge
LEG20121015 | L | 128713 | Fluolux² wandl+trs+ctd sch.app G5-24W-IP41-IK04 | Fluolux² appl.+tir.+pr. rasoir G5-24W-IP41-IK04 | Fluolux² wandl+trs+ctd sch.app | Fluolux² appl.+tir.+pr. rasoir | 229.5 | 1 | Stuk | Pièce |  |  | 1 | 1 | 1 |  | 0 | G05 | 56 |  |  | 40 |  |  | 9405.1098 |  | 1 | 2.04 |  | 0 | 05.50 | 1 | 05.01 | 1 | 8.5 | 86 | 11 | 1 | 3245061287138 | 0 |  | 0 |  | 320020 | http://www.ecataleg.be/nl/ref/128713/ | http://www.ecataleg.be/fr/ref/128713/ |  | Fluolux² wandlicht - trekschakelaar + contactdoos voor scheer apparaat - G5-24W-IP41-IK04 | Fluolux² applique + inter à tirette + prise rasoir - G5-24W-IP41-IK04
LEG20121015 | L | 128714 | Fluolux² wandl+ctd. G5-24W-IP44-IK04 | Fluolux² appl.+prise st. G5-24W-IP44-IK04 | Fluolux² wandl+ctd. | Fluolux² appl.+prise st. | 163.9 | 1 | Stuk | Pièce |  |  | 1 | 1 | 1 |  | 0 | G05 | 56 |  |  | 40 |  |  | 9405.1098 |  | 1 | 1.66 |  | 0 | 05.50 | 1 | 05.01 | 1 | 8.5 | 86 | 11 | 1 | 3245061287145 | 0 |  | 0 |  | 320020 | http://www.ecataleg.be/nl/ref/128714/ | http://www.ecataleg.be/fr/ref/128714/ |  | Fluolux² wandlicht + contactdoos 2P + A - G5-24W-IP44-IK04 | Fluolux² applique + prise 2P + T - G5-24W-IP44-IK04
LEG20121015 | L | 128715 | Fluolux² + schak. + ctd 2P+A G5 - 24W - IP44 | Fluolux² + inter + prise 2P+T G5 - 24W - IP44 | Fluolux² + schak. + ctd 2P+A | Fluolux² + inter + prise 2P+T | 185.8 | 1 | Stuk | Pièce |  |  | 1 | 1 | 1 | Legrand 2013-2014 | 919 | G05 | 57 |  |  | 2 |  |  | 9405.1098 |  | 1 | 1.682 |  | 0 | 05.50 | 1 | 05.01 | 1 | 8.5 | 86 | 11 | 1 | 3245061287152 | 0 |  | 0 |  | 320020 | http://www.ecataleg.be/nl/ref/128715/ | http://www.ecataleg.be/fr/ref/128715/ |  | Fluolux² wandlicht IP44 - met lamphouder G5 - 24W - standaard versie - wandlicht met met schakelaar en contactdoos 2P + A | Fluolux² applique IP44 - G5 - 24W - version standard - applique + interrupteur + prise 2P + T
LEG20121015 | L | 128780 | Fluolux² polycarb. verstrooier voor 24W standaard uitvoering | Fluolux² diff. polycarb. pour version simple 24W | Fluolux² polycarb. verstrooier | Fluolux² diff. polycarb. | 26.88 | 1 | Stuk | Pièce |  |  | 1 | 1 | 1 |  | 0 | G05 | 56 |  |  | 40 |  |  | 8538.9099 |  | 1 | 0 |  | 0 |  | 0 |  | 0 | 1 | 0 | 1 | 1 | 3245061287800 | 0 |  | 0 |  | 320020 | http://www.ecataleg.be/nl/ref/128780/ | http://www.ecataleg.be/fr/ref/128780/ |  | Fluolux² polycarbonaat verstrooier - 24 W - gewone versie | Fluolux² diffuseur polycarbonate pour version simple 24W
LEG20121015 | L | 128799 | Fluolux² polycarb. verstrooier voor 24W uitvoering + functie | Fluolux² diff. polycarb. pour version 24W avec fonction | Fluolux² polycarb. verstrooier | Fluolux² diff. polycarb. | 26.88 | 1 | Stuk | Pièce |  |  | 1 | 1 | 1 |  | 0 | G05 | 56 |  |  | 40 |  |  | 8538.9099 |  | 1 | 0 |  | 0 |  | 0 |  | 0 | 1 | 0 | 1 | 1 | 3245061287992 | 0 |  | 0 |  | 320020 | http://www.ecataleg.be/nl/ref/128799/ | http://www.ecataleg.be/fr/ref/128799/ |  | Fluolux² polycarbonaat verstrooier - 24 W - verise met functie | Fluolux² diffuseur polycarbonate pour version 24W avec fonction
LEG20121015 | L | 128802 | Fluolux² wandlicht G5 - 24W - IP44 antimicrob. | Fluolux² applique G5 - 24W - IP44 antimicrob. | Fluolux² wandlicht | Fluolux² applique | 169.4 | 1 | Stuk | Pièce |  |  | 1 | 1 | 1 | Legrand 2013-2014 | 919 | G05 | 56 |  |  | 40 |  |  | 9405.4095 |  | 1 | 1.583 |  | 0 | 05.50 | 1 | 05.01 | 1 | 8.5 | 86 | 11 | 1 | 3245061288029 | 0 |  | 0 |  | 320020 | http://www.ecataleg.be/nl/ref/128802/ | http://www.ecataleg.be/fr/ref/128802/ |  | Fluolux² wandlicht IP44 - met lamphouder G5 - 24W - antibacteriele versie - wandlicht alleen | Fluolux² applique IP44 - G5 - 24W - version antimicrobienne - applique seule
LEG20121015 | L | 128804 | Fluolux² wandlicht+schak. G5 - 24W - IP44 antimicrob. | Fluolux² applique+inter G5 - 24W - IP44 antimicrob. | Fluolux² wandlicht+schak. | Fluolux² applique+inter | 195.6 | 1 | Stuk | Pièce |  |  | 1 | 1 | 1 | Legrand 2013-2014 | 919 | G05 | 56 |  |  | 40 |  |  | 9405.4095 |  | 1 | 1.605 |  | 0 | 05.50 | 1 | 05.01 | 1 | 8.5 | 86 | 11 | 1 | 3245061288043 | 0 |  | 0 |  | 320020 | http://www.ecataleg.be/nl/ref/128804/ | http://www.ecataleg.be/fr/ref/128804/ |  | Fluolux² wandlicht IP44 - met lamphouder G5 - 24W - antibacteriele versie - wandlicht met schakelaar | Fluolux² applique IP44 - G5 - 24W - version antimicrobienne - applique + interrupteur
LEG20121015 | L | 128809 | Fluolux² wandl antim.+vl ctd G5-24W-IP44-IK04 | Fluolux² appl. antim.+prise af G5-24W-IP44-IK04 | Fluolux² wandl antim.+vl ctd | Fluolux² appl. antim.+prise af | 196.7 | 1 | Stuk | Pièce |  |  | 1 | 1 | 1 |  | 0 | G05 | 56 |  |  | 40 |  |  | 9405.4095 |  | 1 | 0 |  | 0 | 05.50 | 1 | 05.01 | 1 | 1 | 0 | 1 | 1 | 3245061288098 | 0 |  | 0 |  | 320020 | http://www.ecataleg.be/nl/ref/128809/ | http://www.ecataleg.be/fr/ref/128809/ |  | Fluolux² wandlicht antimicrobiële + contactdoos 2P + A met vlakke sierplaat - G5-24W-IP44-IK04 | Fluolux² applique antimicrobien + prise 2P + T puits affleurant - G5-24W-IP44-IK04
LEG20121015 | L | 128811 | Fluolux² +schak.+ctd 2P+A G5 - 24W - IP44 antimicrob. | Fluolux² +inter+prise 2P+T G5 - 24W - IP44 antimicrob. | Fluolux² +schak.+ctd 2P+A | Fluolux² +inter+prise 2P+T | 220.7 | 1 | Stuk | Pièce |  |  | 1 | 1 | 1 | Legrand 2013-2014 | 919 | G05 | 56 |  |  | 4 |  |  | 9405.4095 |  | 1 | 1.667 |  | 0 | 05.50 | 1 | 05.01 | 1 | 8.5 | 86 | 11 | 1 | 3245061288111 | 0 |  | 0 |  | 320020 | http://www.ecataleg.be/nl/ref/128811/ | http://www.ecataleg.be/fr/ref/128811/ |  | Fluolux² wandlicht IP44 - met lamphouder G5 - 24W - antibacteriele versie - wandlicht met schakelaar en vlakke contactdoos 2P + A | Fluolux² applique IP44 - G5 - 24W - version antimicrobienne - applique + interrupteur + prise 2P + T affleurante
LEG20121015 | L | 128814 | Fluolux² wandl antim.+ ctd G5-24W-IP44-IK04 | Fluolux² appl. antim.+prise G5-24W-IP44-IK04 | Fluolux² wandl antim.+ ctd | Fluolux² appl. antim.+prise | 194.5 | 1 | Stuk | Pièce |  |  | 1 | 1 | 1 |  | 0 | G05 | 56 |  |  | 40 |  |  | 9405.4095 |  | 1 | 0 |  | 0 | 05.50 | 1 | 05.01 | 1 | 1 | 0 | 1 | 1 | 3245061288142 | 0 |  | 0 |  | 320020 | http://www.ecataleg.be/nl/ref/128814/ | http://www.ecataleg.be/fr/ref/128814/ |  | Fluolux² wandlicht antimicrobiële - contactdoos 2 P + A - G5-24W-IP44-IK04 | Fluolux² applique antimicrobien + prise 2P + A - G5-24W-IP44-IK04
LEG20121015 | L | 128815 | Fluolux² wandl antim.+sch.+ctd G5-24W-IP44-IK04 | Fluolux² appl. antim+int+prise G5-24W-IP44-IK04 | Fluolux² wandl antim.+sch.+ctd | Fluolux² appl. antim+int+prise | 218.6 | 1 | Stuk | Pièce |  |  | 1 | 1 | 1 |  | 0 | G05 | 56 |  |  | 40 |  |  | 9405.4095 |  | 1 | 0 |  | 0 | 05.50 | 1 | 05.01 | 1 | 1 | 0 | 1 | 1 | 3245061288159 | 0 |  | 0 |  | 320020 | http://www.ecataleg.be/nl/ref/128815/ | http://www.ecataleg.be/fr/ref/128815/ |  | Fluolux² wandlicht antimicrobiële - schakelaar + contactdoos 2P + A - G5-24W-IP44-IK04 | Fluolux² applique antimicrobien - inter + prise 2P + T - G5-24W-IP44-IK04
LEG20121015 | B | 150501 | VLOERDOOS VR MAGIC GRIJS - VR 4 APP. - BR. 155MM | CHAPELLE DE SOL PR MAGIC GRIS - PR 4 APP. - LARG. 155MM | VLOERDOOS VR MAGIC | CHAPELLE DE SOL PR MAGIC | 18.73 | 1 | Stuk | Pièce |  |  | 1 | 1 | 6 |  | 0 | G00 | B01 |  | M | 7 |  |  | 8538.9099 |  | 1 | 0.171 |  | 0 |  | 0 |  | 0 | 10 | 16 | 12 | 1 | 8012199114897 | 6 | 8012199114903 | 0 |  | 210010 | http://www.ecataleg.be/nl/ref/150501/ | http://www.ecataleg.be/fr/ref/150501/ |  | Vloerdoos voor 4 Magic apparaten - grijs - breedte 155 mm | Boîte de sol pour 4 appareils Magic - gris - largeur 155 mm
LEG20121015 | B | 150502 | BASIS VR VLOERDOOS 4 MODULES | SOCLE PR BOITE DE SOL 4 MODULES | BASIS VR VLOERDOOS | SOCLE PR BOITE DE SOL | 14.47 | 1 | Stuk | Pièce |  |  | 1 | 1 | 6 |  | 0 | G00 | B01 |  | M | 7 |  |  | 8538.9099 |  | 1 | 0.154 |  | 0 |  | 0 |  | 0 | 6.6 | 18.4 | 11.5 | 1 | 8012199114927 | 6 | 8012199114934 | 0 |  | 210010 | http://www.ecataleg.be/nl/ref/150502/ | http://www.ecataleg.be/fr/ref/150502/ |  | - BASIS VR VLOERDOOS 4 MODULES | - SOCLE PR BOITE DE SOL 4 MODULES
LEG20121015 | B | 150503N | BASIS VR VLOERDOOS GRIJS RAL 7021 + VLOERDICHTING | SOCLE PR BOITE DE SOL GRIS RAL 7021 + JOINT DE SOL | BASIS VR VLOERDOOS | SOCLE PR BOITE DE SOL | 14.88 | 1 | Stuk | Pièce |  |  | 1 | 1 | 6 |  | 0 | G00 | B01 |  | M | 5 |  |  | 8538.9099 |  | 1 | 0.121 |  | 0 |  | 0 |  | 0 | 6.7 | 15.8 | 11 | 1 | 8012199114958 | 6 | 8012199114965 | 0 |  | 210010 | http://www.ecataleg.be/nl/ref/150503N/ | http://www.ecataleg.be/fr/ref/150503N/ |  | Sokkel grijs RAL 7021 met vloerdichting voor vloerdoos Interlink 150535 | Socle gris RAL 7021 avec joint de sol pour boîte de sol Interlink 150535
LEG20121015 | B | 150503P | BEVESTIGINGSPLAAT VR DOOS VR DOOS 150501 | PLAQUE FIXATION PR BOITE PR BOITE 150501 | BEVESTIGINGSPLAAT VR DOOS | PLAQUE FIXATION PR BOITE | 7.968 | 1 | Stuk | Pièce |  |  | 20 | 20 | 20 |  | 0 | G00 | B01 |  | M | 7 |  |  | 8538.9099 |  | 1 | 0.038 |  | 0 |  | 0 |  | 0 | 13 | 17.5 | 15.5 | 20 | 8012199146850 | 0 |  | 0 |  | 210010 | http://www.ecataleg.be/nl/ref/150503P/ | http://www.ecataleg.be/fr/ref/150503P/ |  | Bevestigingsplaat voor doos ref. 150501 | Plaque de fixation pour boîte réf. 150501
LEG20121015 | B | 150524N | BASIS VR VLOERDOOS VR DOOS 150537 | SOCLE PR BOITE DE SOL PR BOITE 150537 | BASIS VR VLOERDOOS | SOCLE PR BOITE DE SOL | 11.25 | 1 | Stuk | Pièce |  |  | 1 | 1 | 4 |  | 0 | G00 | B01 |  | M | 4 |  |  | 8538.9099 |  | 1 | 0.094 |  | 0 |  | 0 |  | 0 | 6.9 | 10.5 | 11 | 1 | 8012199115092 | 4 | 8012199115108 | 0 |  | 210010 | http://www.ecataleg.be/nl/ref/150524N/ | http://www.ecataleg.be/fr/ref/150524N/ |  | Sokkel grijs RAL 7021 met vloerdichting voor vloerdoos Interlink 150537 | Socle gris RAL 7021 avec joint de sol pour boîte de sol Interlink 150537
LEG20121015 | B | 150530 | 2 VERBINDINGEN VR DOZEN VR SUPERPOSITIE 150501/150535 | 2 ENTRETOISES PR BOITES PR SUPERPOSER 150501/150535 | 2 VERBINDINGEN VR DOZEN | 2 ENTRETOISES PR BOITES | 2.286 | 1 | Stuk | Pièce |  |  | 5 | 5 | 60 |  | 0 | G00 | B01 |  | M | 4 |  |  | 8538.9099 |  | 1 | 0.007 |  | 0 |  | 0 |  | 0 | 1 | 15.4 | 12.4 | 5 | 8012199115139 | 60 | 8012199115146 | 0 |  | 210010 | http://www.ecataleg.be/nl/ref/150530/ | http://www.ecataleg.be/fr/ref/150530/ |  | Set van 2 verbindingsstukken om 2 vloerdozen Interlink 150535 of 150537 boven elkaar te plaatsen | Jeu de 2 entretoises pour superposer 2 boîtes de sol Interlink 150535 ou 150537
LEG20121015 | B | 150535 | VLOERDOOS LIV./LIGHT TECH GRIJS - VR 5 MOD. - BR. 155MM | BOITE DE SOL LIV/LIG TECH GRIS - PR 5 MOD. - LARG. 155MM | VLOERDOOS LIV./LIGHT TECH | BOITE DE SOL LIV/LIG TECH | 24.73 | 1 | Stuk | Pièce |  |  | 1 | 1 | 6 |  | 0 | G00 | B01 |  | M | 2 |  |  | 8538.9099 |  | 1 | 0.254 |  | 0 |  | 0 |  | 0 | 19 | 10 | 14 | 1 | 8012199115160 | 6 | 8012199115177 | 0 |  | 210010 | http://www.ecataleg.be/nl/ref/150535/ | http://www.ecataleg.be/fr/ref/150535/ |  | Vloerdoos grijs RAL 7021 Interlink voor 5 modules Living/Light/Light Tech - breedte 150 mm | Boîte de sol gris RAL 7021 Interlink pour 5 modules Living/Light/Light Tech - largeur 150 mm
LEG20121015 | B | 150537 | VLOERDOOS LIV./LIGHT TECH GRIJS - VR 3 MOD. - BR. 100MM | BOITE DE SOL LIV/LIG TECH GRIS - PR 3 MOD. - LARG. 100MM | VLOERDOOS LIV./LIGHT TECH | BOITE DE SOL LIV/LIG TECH | 17.59 | 1 | Stuk | Pièce |  |  | 1 | 1 | 8 |  | 0 | G00 | B01 |  | M | 4 |  |  | 8538.9099 |  | 1 | 0.143 |  | 0 |  | 0 |  | 0 | 9.5 | 11.2 | 10.2 | 1 | 8012199115191 | 8 | 8012199115207 | 0 |  | 210010 | http://www.ecataleg.be/nl/ref/150537/ | http://www.ecataleg.be/fr/ref/150537/ |  | Vloerdoos grijs RAL 7021 Interlink voor 3 modules Living/Light/Ligth Tech - breedte 100 mm | Boîte de sol gris RAL 7021 Interlink pour 3 modules Living/Light/Light Tech - largeur 100 mm
LEG20121015 | B | 150560AC | VLOERSTOPK. INOX IP 24-7 2 MODULES | PRISE DE SOL INOX IP 24-7 2 MODULES | VLOERSTOPK. INOX IP 24-7 | PRISE DE SOL INOX IP 24-7 | 43.49 | 1 | Stuk | Pièce |  |  | 1 | 1 | 27 | Legrand 2013-2014 | 742 | G00 | B01 |  | M | 2 |  |  | 8538.9099 |  | 1 | 0.142 |  | 0 |  | 0 |  | 0 | 7.8 | 10.5 | 9.2 | 1 | 8012199530659 | 27 | 0 | 0 |  | 210010 | http://www.ecataleg.be/nl/ref/150560AC/ | http://www.ecataleg.be/fr/ref/150560AC/ |  | Vloerdoos Interlink in staal IP 25 - voor 2 modules - voor ondervloer of holle vloer | Boîte de sol Interlink en acier IP 25 - pour 2 modules pour chape ou plancher surélevé
LEG20121015 | B | 150560F | KLOKBOOR DIAMETER 86 MM VOOR 150560S | SCIE CLOCHE DIAMETRE 86 MM POUR 150560S | KLOKBOOR DIAMETER 86 MM | SCIE CLOCHE DIAMETRE 86 MM | 108.9 | 1 | Stuk | Pièce |  |  | 1 | 1 | 1 | Legrand 2013-2014 | 742 | G00 | B01 |  | M | 30 |  |  | 8538.9099 |  | 1 | 0.302 |  | 0 |  | 0 |  | 0 | 11.5 | 12.5 | 9.5 | 1 | 8012199530697 | 0 |  | 0 |  | 210010 | http://www.ecataleg.be/nl/ref/150560F/ | http://www.ecataleg.be/fr/ref/150560F/ |  | Klokboor diameter 86 mm voor inbouwdoos Interlink 150560S | Scie cloche diamètre 86 mm pour boîte de sol Interlink 150560S
LEG20121015 | B | 150560OT | VLOERSTOPK.MESSING IP 24-7 2 MODULES | PRISE DE SOL LAITON IP 24-7 2 MODULES | VLOERSTOPK.MESSING IP 24-7 | PRISE DE SOL LAITON IP 24-7 | 67.34 | 1 | Stuk | Pièce |  |  | 1 | 1 | 1 | Legrand 2013-2014 | 742 | G00 | B01 |  | M | 2 |  |  | 8538.9099 |  | 1 | 0.132 |  | 0 |  | 0 |  | 0 | 7.8 | 10.5 | 9.2 | 1 | 8012199530666 | 0 |  | 0 |  | 210010 | http://www.ecataleg.be/nl/ref/150560OT/ | http://www.ecataleg.be/fr/ref/150560OT/ |  | Vloerdoos Interlink in messing IP 25 - voor 2 modules - voor ondervloer of holle vloer | Boîte de sol Interlink en laiton IP 25 - pour 2 modules pour chape ou plancher surélevé
LEG20121015 | B | 150560S | VLOERDOOS MET TREKONTLASTING AVEC SERRE CABLE | BOITE POUR PLANCHER AVEC SERRE CABLE | VLOERDOOS MET TREKONTLASTING | BOITE POUR PLANCHER | 18.77 | 1 | Stuk | Pièce |  |  | 1 | 1 | 27 | Legrand 2013-2014 | 742 | G00 | B01 |  | M | 2 |  |  | 8538.9099 |  | 1 | 0.059 |  | 0 |  | 0 |  | 0 | 7.8 | 10.5 | 9.2 | 1 | 8012199530673 | 27 | 0 | 0 |  | 210010 | http://www.ecataleg.be/nl/ref/150560S/ | http://www.ecataleg.be/fr/ref/150560S/ |  | Inbouwdoos Interlink - voor montage in holle vloer | Boîte de sol Interlink - pour encastrement dans un sol surélevé
LEG20121015 | B | 150560SB | DOOS VOOR BETON MET DEKSEL | BOITE POUR SOL BETON AVEC COUVERCLE | DOOS VOOR BETON | BOITE POUR SOL BETON | 18.08 | 1 | Stuk | Pièce |  |  | 1 | 1 | 10 | Legrand 2013-2014 | 742 | G00 | B01 |  | M | 8 |  |  | 8538.9099 |  | 1 | 0.103 |  | 0 |  | 0 |  | 0 | 7.1 | 14.1 | 10.1 | 1 | 8012199530680 | 10 | 8012199531298 | 0 |  | 210010 | http://www.ecataleg.be/nl/ref/150560SB/ | http://www.ecataleg.be/fr/ref/150560SB/ |  | Inbouwdoos Interlink - in te gieten in de ondervloer | Boîte de sol Interlink - pour encastrement dans la chape
LEG20121015 | B | 150561S | INBOUWD. VERZINKT METAAL VR DOZEN 150561/150562 | BOITE ENCAS. METAL ZINGUE PR BOITES 150561/150562 | INBOUWD. VERZINKT METAAL | BOITE ENCAS. METAL ZINGUE | 91.07 | 1 | Stuk | Pièce |  |  | 1 | 1 | 1 | Legrand 2013-2014 | 742 | G00 | B01 |  | M | 2 |  |  | 8538.9099 |  | 1 | 2.271 |  | 0 |  | 0 |  | 0 | 13.5 | 31.5 | 22 | 1 | 8012199208466 | 0 |  | 0 |  | 210010 | http://www.ecataleg.be/nl/ref/150561S/ | http://www.ecataleg.be/fr/ref/150561S/ |  | Vloerdoos Interlink van gegalvaniseerd metaal (voor ondervloer) voor dozen 150561/150562 | Boîte de sol Interlink galvanisée métal (pour chape) pour boîtes 150561/150562
LEG20121015 | B | 150563S | INBOUWD. VERZINKT METAAL VR DOZEN 150563/150564 | BOITE ENCAS. METAL ZINGUE PR BOITES 150563/150564 | INBOUWD. VERZINKT METAAL | BOITE ENCAS. METAL ZINGUE | 102.5 | 1 | Stuk | Pièce |  |  | 1 | 1 | 1 | Legrand 2013-2014 | 742 | G00 | B01 |  | M | 3 |  |  | 8538.9099 |  | 1 | 3.401 |  | 0 |  | 0 |  | 0 | 13.5 | 35.5 | 30 | 1 | 8012199208480 | 0 |  | 0 |  | 210010 | http://www.ecataleg.be/nl/ref/150563S/ | http://www.ecataleg.be/fr/ref/150563S/ |  | Vloerdoos Interlink van gegalvaniseerd metaal (voor ondervloer) voor dozen 150563/150564 | Boîte de sol Interlink galvanisée métal (pour chape) pour boîtes 150563/150564
LEG20121015 | B | 150569S | INBOUWD VERZINKT METAAL 24/30 MODULES | BOITE ENCAS. METAL 24/30 MODULES | INBOUWD VERZINKT METAAL | BOITE ENCAS. METAL | 121 | 1 | Stuk | Pièce |  |  | 1 | 1 | 1 | Legrand 2013-2014 | 742 | G00 | B01 |  | M | 30 |  |  | 8538.9099 |  | 1 | 3.5 |  | 0 |  | 0 |  | 0 | 13.5 | 47.5 | 30 | 1 | 8012199779829 | 0 |  | 0 |  | 210010 | http://www.ecataleg.be/nl/ref/150569S/ | http://www.ecataleg.be/fr/ref/150569S/ |  | Inbouwdoos - verzinkt metaal - voor 24/30 modules | Boîte d'encastrement - métal zingué - 24/30 modules
LEG20121015 | B | 150650 | VLOERZUIL LIV/LIGHT/TECH 4+4 KUNSTSTOF ANTRACIETGRIJS | TOURELLE SOL LIV/LIG/TECH 4+4 MOULEE ANTHRACITE | VLOERZUIL LIV/LIGHT/TECH | TOURELLE SOL LIV/LIG/TECH | 34.92 | 1 | Stuk | Pièce |  |  | 1 | 1 | 1 |  | 0 | G00 | B01 |  | M | 2 |  |  | 8538.9099 |  | 1 | 0.5 |  | 0 |  | 0 |  | 0 | 15.5 | 19 | 17 | 1 | 8012199641850 | 0 |  | 0 |  | 210010 | http://www.ecataleg.be/nl/ref/150650/ | http://www.ecataleg.be/fr/ref/150650/ |  | Vloerzuil grijs antraciet Interlink - kunststof - dubbelzijdig - voor 4 + 4 modules Living/Light/Light Tech | Tourelle de sol gris anthracite Interlink - moulée - biface - pour 4 + 4 modules Living/Light/Light Tech
LEG20121015 | B | 150652 | VLOERZUIL LIV/LIGHT/TECH 4+4 KUNSTSTOF LICHTGRIJS | TOURELLE SOL LIV/LIG/TECH 4+4 MOULEE GRIS CLAIR | VLOERZUIL LIV/LIGHT/TECH | TOURELLE SOL LIV/LIG/TECH | 34.92 | 1 | Stuk | Pièce |  |  | 1 | 1 | 1 |  | 0 | G00 | B01 |  | M | 33 |  |  | 8538.9099 |  | 1 | 0.5 |  | 0 |  | 0 |  | 0 | 15.5 | 19 | 17 | 1 | 8012199660585 | 0 |  | 0 |  | 210010 | http://www.ecataleg.be/nl/ref/150652/ | http://www.ecataleg.be/fr/ref/150652/ |  | Vloerzuil lichtgrijs Interlink - kunststof - dubbelzijdig - voor 4 + 4 modules Living/Light/Light Tech | Tourelle de sol gris clair Interlink - moulée - biface - pour 4 + 4 modules Living/Light/Light Tech
LEG20121015 | B | 150655 | VLOERZUIL LIV/LIGHT/TECH 4+4 ALUMINIUM | TOURELLE SOL LIV/LIG/TECH 4+4 ALUMINIUM | VLOERZUIL LIV/LIGHT/TECH | TOURELLE SOL LIV/LIG/TECH | 65.47 | 1 | Stuk | Pièce |  |  | 1 | 1 | 1 |  | 0 | G00 | B01 |  | M | 8 |  |  | 8538.9099 |  | 1 | 0.65 |  | 0 |  | 0 |  | 0 | 15.5 | 19 | 17 | 1 | 8012199641867 | 0 |  | 0 |  | 210010 | http://www.ecataleg.be/nl/ref/150655/ | http://www.ecataleg.be/fr/ref/150655/ |  | Vloerzuil aluminium Interlink - dubbelzijdig - voor 4 + 4 modules Living/Light/Light Tech | Tourelle de sol aluminium Interlink - biface - pour 4 + 4 modules Living/Light/Light Tech
LEG20121015 | B | 150660 | VLOERZUIL LIV/LIGHT/TECH 8+8 ALUMINIUM | TOURELLE SOL LIV/LIG/TECH 8+8 ALUMINIUM | VLOERZUIL LIV/LIGHT/TECH | TOURELLE SOL LIV/LIG/TECH | 88.72 | 1 | Stuk | Pièce |  |  | 1 | 1 | 1 |  | 0 | G00 | B01 |  | M | 4 |  |  | 8538.9099 |  | 1 | 0.85 |  | 0 |  | 0 |  | 0 | 15.5 | 19 | 17 | 1 | 8012199641881 | 0 |  | 0 |  | 210010 | http://www.ecataleg.be/nl/ref/150660/ | http://www.ecataleg.be/fr/ref/150660/ |  | Vloerzuil aluminium Interlink - dubbelzijdig - voor 8 + 8 modules Living/Light/Light Tech | Tourelle de sol aluminium Interlink - biface - pour 8 + 8 modules Living/Light/Light Tech
LEG20121015 | B | 150671 | MODULEHOUDER VLOERZUIL 4 MOD LIV INCL AFDEKPL. ANTR. | SUPPORT TOURELLES DE SOL 4 MOD LIV INCL PLAQUE ANTHR. | MODULEHOUDER VLOERZUIL | SUPPORT TOURELLES DE SOL | 6.494 | 1 | Stuk | Pièce |  |  | 10 | 10 | 10 |  | 0 | G00 | B01 |  | M | 2 |  |  | 8538.9099 |  | 1 | 0.029 |  | 0 |  | 0 |  | 0 | 8.5 | 20 | 15 | 10 | 8012199648293 | 0 |  | 0 |  | 210010 | http://www.ecataleg.be/nl/ref/150671/ | http://www.ecataleg.be/fr/ref/150671/ |  | Modulehouder grijs antraciet voor vloerzuil Interlink - met afdekplaat 4 modules Living/Light/Light Tech | Support gris anthracite pour tourelle de sol Interlink - avec plaque 4 modules Living/Light/Light Tech
LEG20121015 | B | 150674 | ADAPTOR VLOERZUIL MONTAGERAAM HOUDER 3 MODULES | ADAPTATEUR TOURELLES POUR SUPPORT 3 MODULES | ADAPTOR VLOERZUIL | ADAPTATEUR TOURELLES | 4.244 | 1 | Stuk | Pièce |  |  | 10 | 10 | 10 |  | 0 | G00 | B01 |  | M | 7 |  |  | 8538.9099 |  | 1 | 0.015 |  | 0 |  | 0 |  | 0 | 8.5 | 20 | 15 | 10 | 8012199648323 | 0 |  | 0 |  | 210010 | http://www.ecataleg.be/nl/ref/150674/ | http://www.ecataleg.be/fr/ref/150674/ |  | Adaptor voor vloerzuil Interlink - montageraam voor houder 3 modules | Adaptateur pour tourelle de sol Interlink - pour support pour 3 modules
LEG20121015 | B | 150675 | MODULEHOUDER VLOERZUIL 4 MOD LIV INCL AFDEKPL. L.GR. | SUPPORT TOURELLES DE SOL 4 MOD LIV INCL PLAQUE GRIS CL. | MODULEHOUDER VLOERZUIL | SUPPORT TOURELLES DE SOL | 6.494 | 1 | Stuk | Pièce |  |  | 10 | 10 | 10 |  | 0 | G00 | B01 |  | M | 4 |  |  | 8538.9099 |  | 1 | 0.026 |  | 0 |  | 0 |  | 0 | 8.5 | 20 | 15 | 10 | 8012199653426 | 0 |  | 0 |  | 210010 | http://www.ecataleg.be/nl/ref/150675/ | http://www.ecataleg.be/fr/ref/150675/ |  | Modulehouder lichtgrijs voor vloerzuil Interlink - met afdekplaat 4 modules Living/Light/Light Tech | Support gris clair pour tourelle de sol Interlink - avec plaque 4 modules Living/Light/Light Tech
LEG20121015 | B | 150679 | KOPPELSTUK VLOERZUIL VR HORIZONTALE KOPPELING | ENTRETOISE TOURELLES POUR JUXTAPOSITION 2 TOURELLES | KOPPELSTUK VLOERZUIL | ENTRETOISE TOURELLES | 2.667 | 1 | Stuk | Pièce |  |  | 10 | 10 | 10 |  | 0 | G00 | B01 |  | M | 7 |  |  | 8538.9099 |  | 1 | 0.016 |  | 0 |  | 0 |  | 0 | 8.5 | 20 | 15 | 10 | 8012199648330 | 0 |  | 0 |  | 210010 | http://www.ecataleg.be/nl/ref/150679/ | http://www.ecataleg.be/fr/ref/150679/ |  | Koppelingsstuk voor horizontale koppeling van 2 vloerzuilen Interlink | Entretoise pour juxtaposition de 2 tourelles de sol Interlink
LEG20121015 | B | 150701 | INBOUWVLOERDOOS + DEKSEL 8/10 MOD MAG/LIV/LIGHT | BOITE DE SOL + COUVERCLE 8/10 MOD MAG/LIV/LIGHT | INBOUWVLOERDOOS + DEKSEL | BOITE DE SOL + COUVERCLE | 64.67 | 1 | Stuk | Pièce |  |  | 1 | 1 | 1 | Legrand 2013-2014 | 742 | G00 | B01 |  | M | 2 |  |  | 8538.9099 |  | 1 | 1.55 |  | 0 |  | 0 |  | 0 | 13.5 | 31.5 | 22 | 1 | 8012199779683 | 0 |  | 0 |  | 210010 | http://www.ecataleg.be/nl/ref/150701/ | http://www.ecataleg.be/fr/ref/150701/ |  | Vloerdoos Interlink voor inbouw - met deksel - voor 8/10 modules Magic/Living/Light/Light Tech | Boite de sol + couvercle 8/10 mod mag/liv/Light
LEG20121015 | B | 150702 | INBOUWVLOERDOOS + DEKSEL 8/10 MOD MAG/LIV/LIGHT | BOITE DE SOL + COUVERCLE 8/10 MOD MAG/LIV/LIGHT | INBOUWVLOERDOOS + DEKSEL | BOITE DE SOL + COUVERCLE | 80.38 | 1 | Stuk | Pièce |  |  | 1 | 1 | 1 | Legrand 2013-2014 | 742 | G00 | B01 |  | M | 2 |  |  | 8538.9099 |  | 1 | 1.6 |  | 0 |  | 0 |  | 0 | 13.5 | 31.5 | 22 | 1 | 8012199779690 | 0 |  | 0 |  | 210010 | http://www.ecataleg.be/nl/ref/150702/ | http://www.ecataleg.be/fr/ref/150702/ |  | Vloerdoos Interlink voor inbouw - met deksel - voor 8/10 modules Magic/Living/Light/Light Tech - antidiefstal | Boite de sol + couvercle 8/10 mod mag/liv/Light - anti-vol
LEG20121015 | B | 150703 | BOITE DE SOL + COUVERCLE 16/20 MOD MAG/LIV/LIGHT | BOITE DE SOL + COUVERCLE 16/20 MOD MAG/LIV/LIGHT | BOITE DE SOL + COUVERCLE | BOITE DE SOL + COUVERCLE | 96.68 | 1 | Stuk | Pièce |  |  | 1 | 1 | 1 | Legrand 2013-2014 | 742 | G00 | B01 |  | M | 5 |  |  | 8538.9099 |  | 1 | 2.5 |  | 0 |  | 0 |  | 0 | 13.5 | 35.5 | 30 | 1 | 8012199779706 | 0 |  | 0 |  | 210010 | http://www.ecataleg.be/nl/ref/150703/ | http://www.ecataleg.be/fr/ref/150703/ |  | Vloerdoos Interlink voor inbouw - met deksel - voor 16/20 modules Magic/Living/Light/Light Tech | Boite de sol + couvercle 16/20 mod mag/liv/Light
LEG20121015 | B | 150704 | INBOUWVLOERDOOS + DEKSEL 16/20 MOD MAG/LIV/LIGHT | BOITE DE SOL + COUVERCLE 16/20 MOD MAG/LIV/LIGHT | INBOUWVLOERDOOS + DEKSEL | BOITE DE SOL + COUVERCLE | 123.5 | 1 | Stuk | Pièce |  |  | 1 | 1 | 1 | Legrand 2013-2014 | 742 | G00 | B01 |  | M | 5 |  |  | 8538.9099 |  | 1 | 2.5 |  | 0 |  | 0 |  | 0 | 13.5 | 35.5 | 30 | 1 | 8012199779713 | 0 |  | 0 |  | 210010 | http://www.ecataleg.be/nl/ref/150704/ | http://www.ecataleg.be/fr/ref/150704/ |  | Vloerdoos Interlink voor inbouw - met deksel - voor 16/20 modules Magic/Living/Light/Light Tech - antidiefstal | Boite de sol + couvercle 16/20 mod mag/liv/Light - antivol
LEG20121015 | B | 150705 | INBOUWVLOERDOOS + DEKSEL 24/30 MOD MAG/LIV/LIGHT | BOITE DE SOL + COUVERCLE 24/30 MOD MAG/LIV/LIGHT | INBOUWVLOERDOOS + DEKSEL | BOITE DE SOL + COUVERCLE | 144.5 | 1 | Stuk | Pièce |  |  | 1 | 1 | 1 | Legrand 2013-2014 | 742 | G00 | B01 |  | M | 3 |  |  | 8538.9099 |  | 1 | 3.7 |  | 0 |  | 0 |  | 0 | 13.5 | 47.5 | 30 | 1 | 8012199779720 | 0 |  | 0 |  | 210010 | http://www.ecataleg.be/nl/ref/150705/ | http://www.ecataleg.be/fr/ref/150705/ |  | Vloerdoos Interlink voor inbouw - met deksel - voor 24/30 modules Magic/Living/Light/Light Tech | Boite de sol + couvercle 24/30 mod mag/liv/Light
LEG20121015 | B | 150706 | INBOUWVLOERDOOS + DEKSEL 24/30 MOD MAG/LIV/LIGHT | BOITE DE SOL + COUVERCLE 24/30 MOD MAG/LIV/LIGHT | INBOUWVLOERDOOS + DEKSEL | BOITE DE SOL + COUVERCLE | 175.7 | 1 | Stuk | Pièce |  |  | 1 | 1 | 1 | Legrand 2013-2014 | 742 | G00 | B01 |  | M | 7 |  |  | 8538.9099 |  | 1 | 3.75 |  | 0 |  | 0 |  | 0 | 13.5 | 47.5 | 30 | 1 | 8012199779737 | 0 |  | 0 |  | 210010 | http://www.ecataleg.be/nl/ref/150706/ | http://www.ecataleg.be/fr/ref/150706/ |  | Vloerdoos Interlink voor inbouw - met deksel - voor 24/30 modules Magic/Living/Light/Light Tech - antidiefstal | Boite de sol + couvercle 24/30 mod mag/liv/Light - antivol
LEG20121015 | B | 150712 | HOUDER LIVING/LIGHT/TECH VOOR 5 MODULES | SUPPORT LIVING/LIGHT/TECH POUR 5 MODULES | HOUDER LIVING/LIGHT/TECH | SUPPORT LIVING/LIGHT/TECH | 11.38 | 1 | Stuk | Pièce |  |  | 10 | 10 | 10 | Legrand 2013-2014 | 742 | G00 | B01 |  | M | 2 |  |  | 8538.9099 |  | 1 | 0.04 |  | 0 |  | 0 |  | 0 | 17.5 | 19 | 17.5 | 10 | 8012199780498 | 0 |  | 0 |  | 210010 | http://www.ecataleg.be/nl/ref/150712/ | http://www.ecataleg.be/fr/ref/150712/ |  | Modulehouder Interlink - voor 5 modules Living/Light/Light Tech | Support Interlink - pour 5 modules Living/Light/Light Tech
LEG20121015 | B | 150713 | HOUDER MAGIC VOOR 4 MODULES | SUPPORT MAGIC POUR 4 MODULES | HOUDER MAGIC VOOR 4 MODULES | SUPPORT MAGIC POUR 4 MODULES | 13.41 | 1 | Stuk | Pièce |  |  | 10 | 10 | 10 |  | 0 | G00 | B01 |  | M | 4 |  |  | 3926.9097 |  | 1 | 0.041 |  | 0 |  | 0 |  | 0 | 17.5 | 19 | 17.5 | 10 | 8012199780504 | 0 |  | 0 |  | 210010 | http://www.ecataleg.be/nl/ref/150713/ | http://www.ecataleg.be/fr/ref/150713/ |  | Modulehouder Interlink - voor 4 Magic modules | Support Interlink - pour 4 modules Magic
LEG20121015 | B | 16100FI | AFWERKINGSPLAAT MULTIBOX DEUR IDENTIFICATIELIJST - WIT | PLAQUE FINITION MULTIBOX PORTILLON REPERT.FONCT.-BLANC | AFWERKINGSPLAAT MULTIBOX | PLAQUE FINITION MULTIBOX | 8.734 | 1 | Stuk | Pièce |  |  | 1 | 1 | 5 |  | 0 | G00 | B01 |  | M | 30 |  |  | 8538.1000 |  | 1 | 0.078 |  | 0 |  | 0 |  | 0 | 9 | 12.3 | 30 | 1 | 8012199182469 | 5 | 8012199182476 | 0 |  | 210070 | http://www.ecataleg.be/nl/ref/16100FI/ | http://www.ecataleg.be/fr/ref/16100FI/ |  | Afdekplaat met identificatie - wit - voor 2 Multibox dozen | Plaque de finition avec identification - blanc - pour 2 boîtes Multibox
LEG20121015 | B | 16100FIG | AFWERKINGSPLAAT MULTIBOX DEUR IDENTIFICATIELIJST-GRIJS | PLAQUE FINITION MULTIBOX PORTILLON REPERT.FONCTION-GRIS | AFWERKINGSPLAAT MULTIBOX | PLAQUE FINITION MULTIBOX | 8.734 | 1 | Stuk | Pièce |  |  | 1 | 1 | 5 |  | 0 | G00 | B01 |  | M | 30 |  |  | 8538.1000 |  | 1 | 0.075 |  | 0 |  | 0 |  | 0 | 9 | 12.3 | 30 | 1 | 8012199203386 | 5 | 8012199203393 | 0 |  | 210070 | http://www.ecataleg.be/nl/ref/16100FIG/ | http://www.ecataleg.be/fr/ref/16100FIG/ |  | Afdekplaat met identificatie - grijs antraciet - voor 2 Multibox dozen | Plaque de finition avec identification - gris anthracite - pour 2 boîtes Multibox
LEG20121015 | B | 16100FITH | IDENTIFICATIEPLAAT MULTIBOX - 1 MOD - LIGHT TECH | PLAQUE IDENTIFICATION MULTIBOX - 1 MOD - LIGHT TECH | IDENTIFICATIEPLAAT | PLAQUE IDENTIFICATION | 11.06 | 1 | Stuk | Pièce |  |  | 1 | 1 | 5 |  | 0 | G00 | B01 |  | M | 7 |  |  | 8538.1000 |  | 1 | 0.091 |  | 0 |  | 0 |  | 0 | 1.4 | 24.7 | 6.1 | 1 | 8012199530260 | 5 | 8012199531243 | 0 |  | 210070 | http://www.ecataleg.be/nl/ref/16100FITH/ | http://www.ecataleg.be/fr/ref/16100FITH/ |  | Afdekplaat met identificatie - tech kleur - voor 2 Multibox dozen | Plaque de finition avec identification - coleur tech - pour 2 boîtes Multibox
LEG20121015 | B | 16100GO | 2 TUSSENSTUKKEN MULTIBOX VR HOR. KOPPELING 2 DOZEN | 2 ENTRETOISES MULTIBOX PR ASSEMBL. HOR. 2 BOITIERS | 2 TUSSENSTUKKEN MULTIBOX | 2 ENTRETOISES MULTIBOX | 2.667 | 1 | Stuk | Pièce |  |  | 1 | 1 | 10 |  | 0 | G00 | B01 |  | M | 7 |  |  | 8538.1000 |  | 1 | 0.059 |  | 0 |  | 0 |  | 0 | 5 | 12 | 7 | 1 | 8012199184456 | 10 | 8012199184463 | 0 |  | 210070 | http://www.ecataleg.be/nl/ref/16100GO/ | http://www.ecataleg.be/fr/ref/16100GO/ |  | Set met 2 kunststof tussenstukken voor horizontale koppeling van 2 Multibox dozen | Jeu de 2 entretoises pour accouplement horizontal de 2 boîtiers Multibox
LEG20121015 | B | 16100GV | 2 TUSSENSTUKKEN MULTIBOX VR VERT. KOPPELING 2 DOZEN | 2 ENTRETOISES MULTIBOX PR ASSEMBL. VERT. 2 BOITIERS | 2 TUSSENSTUKKEN MULTIBOX | 2 ENTRETOISES MULTIBOX | 2.667 | 1 | Stuk | Pièce |  |  | 1 | 1 | 10 |  | 0 | G00 | B01 |  | M | 7 |  |  | 8538.1000 |  | 1 | 0.033 |  | 0 |  | 0 |  | 0 | 5 | 12 | 10 | 1 | 8012199182186 | 10 | 8012199182193 | 0 |  | 210070 | http://www.ecataleg.be/nl/ref/16100GV/ | http://www.ecataleg.be/fr/ref/16100GV/ |  | Set met 2 kunststof tussenstukken voor verticale koppeling van 2 Multibox dozen | Jeu de 2 entretoises pour accouplement vertical de 2 boîtiers Multibox
LEG20121015 | B | 16101 | INBOUWDOOS MULTIBOX VR DEURTEL./COMP.TEL. - 1 MOD. | BOITE ENCASTR. MULTIBOX PR AUDIO/TEL.COMPACT - 1 MOD. | INBOUWDOOS MULTIBOX | BOITE ENCASTR. MULTIBOX | 8.194 | 1 | Stuk | Pièce |  |  | 5 | 5 | 5 |  | 0 | G00 | B01 |  | M | 4 |  |  | 8538.1000 |  | 1 | 0.101 |  | 0 |  | 0 |  | 0 | 18.5 | 29 | 26.5 | 5 | 8012199182599 | 0 |  | 0 |  | 210070 | http://www.ecataleg.be/nl/ref/16101/ | http://www.ecataleg.be/fr/ref/16101/ |  | Inbouwdoos Multibox 1 module - binnenafm. 84 x 218 x 69 mm - buitenafm. 110 x 243 x 70 mm | Boîte d'encastrement Multibox 1 module - dim. internes 84 x 218 x 69 mm - dim. externes 110 x 243 x 70 mm
LEG20121015 | B | 16101LT | INSTALLATIEKIT PIVOT DEURTEL./COMP.TEL. - WIT | KIT DE POSE PIVOT PR AUDIO/TEL.COMP. - BLANC | INSTALLATIEKIT PIVOT | KIT DE POSE PIVOT | 20.61 | 1 | Stuk | Pièce |  |  | 1 | 1 | 1 |  | 0 | G00 | B01 |  | M | 5 |  |  | 8538.1000 |  | 1 | 0.26 |  | 0 |  | 0 |  | 0 | 9.2 | 33 | 14.5 | 1 | 8012199182315 | 0 |  | 0 |  | 210070 | http://www.ecataleg.be/nl/ref/16101LT/ | http://www.ecataleg.be/fr/ref/16101LT/ |  | Installatiekit wit voor Pivot audio/video deurtelefoon - voor inbouwdoos Multibox 16101 | Kit d'installation blanc pour Pivot audio/vidéo parlophone - pour boîte d'encastrement Multibox 16101
LEG20121015 | B | 16101LTG | INSTALLATIEKIT PIVOT DEURTEL./COMP.TEL. - GRIJS | KIT DE POSE PIVOT PR AUDIO/TEL.COMP. - GRIS | INSTALLATIEKIT PIVOT | KIT DE POSE PIVOT | 20.61 | 1 | Stuk | Pièce |  |  | 1 | 1 | 1 |  | 0 | G00 | B01 |  | M | 7 |  |  | 8517.7090 |  | 1 | 0.258 |  | 0 |  | 0 |  | 0 | 9.2 | 33 | 14.5 | 1 | 8012199203362 | 0 |  | 0 |  | 210070 | http://www.ecataleg.be/nl/ref/16101LTG/ | http://www.ecataleg.be/fr/ref/16101LTG/ |  | Installatiekit gris antraciet voor Pivot audio/video deurtelefoon - voor inbouwdoos Multibox 16101 | Kit d'installation gris anthracite pour Pivot audio/vidéo parlophone - pour boîte d'encastrement Multibox 16101
LEG20121015 | B | 16101LTH | AFWERKINGSKADER VOOR DOOS 16101 - TECH | PLAQUE DE FINITION PR BOITE 16101 - TECH | AFWERKINGSKADER VOOR DOOS | PLAQUE DE FINITION | 28.68 | 1 | Stuk | Pièce |  |  | 1 | 1 | 1 |  | 0 | G00 | B01 |  | M | 7 |  |  | 8538.1000 |  | 1 | 0.26 |  | 0 |  | 0 |  | 0 | 9.2 | 33 | 14.5 | 1 | 8012199710372 | 0 |  | 0 |  | 210070 | http://www.ecataleg.be/nl/ref/16101LTH/ | http://www.ecataleg.be/fr/ref/16101LTH/ |  | Installatiekit tech voor Pivot audio/video deurtelefoon - voor inbouwdoos Multibox 16101 | Kit d'installation tech pour Pivot audio/vidéo parlophone - pour boîte d'encastrement Multibox 16101
LEG20121015 | B | 16102 | INBOUWDOOS MULTIBOX VR STANDAARDTELEFOON | BOITE ENCASTRER MULTIBOX PR TELEPHONE STANDARD | INBOUWDOOS MULTIBOX | BOITE ENCASTRER MULTIBOX | 12.31 | 1 | Stuk | Pièce |  |  | 18 | 18 | 18 | Legrand 2013-2014 | 499 | G00 | B01 |  | M | 2 |  |  | 8531.8095 |  | 1 | 0.166 |  | 0 |  | 0 |  | 0 | 28.7 | 60 | 40 | 18 | 8012199540467 | 0 |  | 0 |  | 210070 | http://www.ecataleg.be/nl/ref/16102/ | http://www.ecataleg.be/fr/ref/16102/ |  | Inbouwdoos Multibox 2 modules - binnenafm. 154 x 218 x 69 mm - buitenafm. 180 x 243 x 70 mm | Boîte d'encastrement Multibox 2 modules - dim. internes 154 x 218 x 69 mm - dim. externes 180 x 243 x 70 mm
LEG20121015 | B | 16102LT | INSTALLATIEKIT VR DOOS VR DOOS 6102 - WIT | KIT DE POSE PR BOITE PR BOITE 6102 - BLANC | INSTALLATIEKIT VR DOOS | KIT DE POSE PR BOITE | 23.21 | 1 | Stuk | Pièce |  |  | 1 | 1 | 1 | Legrand 2013-2014 | 499 | G00 | B01 |  | M | 2 |  |  | 8531.8095 |  | 1 | 0.326 |  | 0 |  | 0 |  | 0 | 9.2 | 33 | 14.5 | 1 | 8012199182339 | 0 |  | 0 |  | 210070 | http://www.ecataleg.be/nl/ref/16102LT/ | http://www.ecataleg.be/fr/ref/16102LT/ |  | Installatiekit wit voor Pivot audio/video deurtelefoon - voor inbouwdoos Multibox 16102 | Kit d'installation blanc pour Pivot audio/vidéo parlophone - pour boîte d'encastrement Multibox 16102
LEG20121015 | B | 16102LTG | INSTALLATIEKIT PIVOT STANDAARDTELEFOON - GRIJS | KIT DE POSE PIVOT . | INSTALLATIEKIT PIVOT | KIT DE POSE PIVOT | 23.21 | 1 | Stuk | Pièce |  |  | 1 | 1 | 1 | Legrand 2013-2014 | 499 | G00 | B01 |  | M | 2 |  |  | 8531.8095 |  | 1 | 0.32 |  | 0 |  | 0 |  | 0 | 9.2 | 33 | 14.5 | 1 | 8012199203263 | 0 |  | 0 |  | 210070 | http://www.ecataleg.be/nl/ref/16102LTG/ | http://www.ecataleg.be/fr/ref/16102LTG/ |  | Installatiekit gris antraciet voor Pivot audio/video deurtelefoon - voor inbouwdoos Multibox 16102 | Kit d'installation gris anthracite pour Pivot audio/vidéo parlophone - pour boîte d'encastrement Multibox 16102
LEG20121015 | B | 16102LTH | AFWERKINGSKADER VOOR DOOS 16102 - TECH | PLAQUE DE FINITION PIVOT PR BOITE 16102 - TECH | AFWERKINGSKADER VOOR DOOS | PLAQUE DE FINITION PIVOT | 30.67 | 1 | Stuk | Pièce |  |  | 1 | 1 | 1 | Legrand 2013-2014 | 499 | G00 | B01 |  | M | 5 |  |  | 8538.1000 |  | 1 | 0.326 |  | 0 |  | 0 |  | 0 | 9.2 | 33 | 14.5 | 1 | 8012199710389 | 0 |  | 0 |  | 210070 | http://www.ecataleg.be/nl/ref/16102LTH/ | http://www.ecataleg.be/fr/ref/16102LTH/ |  | Installatiekit tech voor Pivot audio/video deurtelefoon - voor inbouwdoos Multibox 16102 | Kit d'installation tech pour Pivot audio/vidéo parlophone - pour boîte d'encastrement Multibox 16102
LEG20121015 | B | 16103 | INBOUWDOOS MULTIBOX VR VIDEO/COMP.TEL.+VIDEO-3 MOD | BOITE ENCASTR. MULTIBOX PR VIDEO/TEL.COMP.+VIDEO-3 MOD | INBOUWDOOS MULTIBOX | BOITE ENCASTR. MULTIBOX | 13.39 | 1 | Stuk | Pièce |  |  | 10 | 10 | 10 |  | 0 | G00 | B01 |  | M | 2 |  |  | 8538.9099 |  | 1 | 0.223 |  | 0 |  | 0 |  | 0 | 28.7 | 60 | 40 | 10 | 8012199539867 | 0 |  | 0 |  | 210070 | http://www.ecataleg.be/nl/ref/16103/ | http://www.ecataleg.be/fr/ref/16103/ |  | Inbouwdoos Multibox 3 modules - binnenafm. 224 x 218 x 69 mm - buitenafm. 250 x 243 x 70 mm | Boîte d'encastrement Multibox 3 modules - dim. internes 224 x 218 x 69 mm - dim. externes 250 x 243 x 70 mm
LEG20121015 | B | 16103LT | INSTALLATIEKIT PIVOT VIDEO/TEL.COMP. + VIDEO - WIT | KIT DE POSE PIVOT VIDEO/TEL.COMP.+VIDEO - BLANC | INSTALLATIEKIT PIVOT | KIT DE POSE PIVOT | 25.24 | 1 | Stuk | Pièce |  |  | 1 | 1 | 1 |  | 0 | G00 | B01 |  | M | 2 |  |  | 3926.9097 |  | 1 | 0.415 |  | 0 |  | 0 |  | 0 | 9.2 | 33 | 14.5 | 1 | 8012199182353 | 0 |  | 0 |  | 210070 | http://www.ecataleg.be/nl/ref/16103LT/ | http://www.ecataleg.be/fr/ref/16103LT/ |  | Installatiekit wit voor Pivot audio/video deurtelefoon - voor inbouwdoos Multibox 16103 | Kit d'installation blanc pour Pivot audio/vidéo parlophone - pour boîte d'encastrement Multibox 16103
LEG20121015 | B | 16103LTG | INSTALLATIEKIT PIVOT VIDEO/TEL.COMP.+VIDEO - GRIJS | KIT DE POSE PIVOT VIDEO/TEL.COMP. + VIDEO - GRIS | INSTALLATIEKIT PIVOT | KIT DE POSE PIVOT | 25.24 | 1 | Stuk | Pièce |  |  | 1 | 1 | 1 |  | 0 | G00 | B01 |  | M | 4 |  |  | 8517.7090 |  | 1 | 0.396 |  | 0 |  | 0 |  | 0 | 9.2 | 33 | 14.5 | 1 | 8012199203287 | 0 |  | 0 |  | 210070 | http://www.ecataleg.be/nl/ref/16103LTG/ | http://www.ecataleg.be/fr/ref/16103LTG/ |  | Installatiekit gris antraciet voor Pivot audio/video deurtelefoon - voor inbouwdoos Multibox 16103 | Kit d'installation gris anthracite pour Pivot audio/vidéo parlophone - pour boîte d'encastrement Multibox 16103
LEG20121015 | B | 16103LTH | AFWERKINGSKAER VOOR DOOS 16103 - TECH | PLAQUE DE FINITION POUR BOITE 16103 - TECH | AFWERKINGSKAER VOOR DOOS | PLAQUE DE FINITION POUR | 33.59 | 1 | Stuk | Pièce |  |  | 1 | 1 | 1 |  | 0 | G00 | B01 |  | M | 4 |  |  | 8538.1000 |  | 1 | 0.415 |  | 0 |  | 0 |  | 0 | 9.2 | 33 | 14.5 | 1 | 8012199710396 | 0 |  | 0 |  | 210070 | http://www.ecataleg.be/nl/ref/16103LTH/ | http://www.ecataleg.be/fr/ref/16103LTH/ |  | Installatiekit tech voor Pivot audio/video deurtelefoon - voor inbouwdoos Multibox 16103 | Kit d'installation tech pour Pivot audio/vidéo parlophone - pour boîte d'encastrement Multibox 16103
LEG20121015 | B | 16104 | INBOUWDOOS MULTIBOX VR STAND.TEL. + VIDEO - 4 MOD. | BOITE ENCASTR. MULTIBOX PR TEL.STAND. + VIDEO - 4 MOD. | INBOUWDOOS MULTIBOX | BOITE ENCASTR. MULTIBOX | 14.38 | 1 | Stuk | Pièce |  |  | 4 | 4 | 4 | Legrand 2013-2014 | 614 | G00 | B01 |  | M | 4 |  |  | 8538.9099 |  | 1 | 0.287 |  | 0 |  | 0 |  | 0 | 28.7 | 40 | 26.6 | 4 | 8012199539874 | 0 |  | 0 |  | 210070 | http://www.ecataleg.be/nl/ref/16104/ | http://www.ecataleg.be/fr/ref/16104/ |  | Inbouwdoos Multibox 4 modules - binnenafm. 294 x 218 x 69 mm - buitenafm. 320 x 243 x 70 mm | Boîte d'encastrement Multibox 4 modules - dim. internes 294 x 218 x 69 mm - dim. externes 320 x 243 x 70 mm
LEG20121015 | B | 16104LT | INSTALLATIEKIT PIVOT VR STAND.TEL. + VIDEO - WIT | KIT DE POSE PIVOT PR TEL.STAND. + VIDEO - BLANC | INSTALLATIEKIT PIVOT | KIT DE POSE PIVOT | 33.67 | 1 | Stuk | Pièce |  |  | 1 | 1 | 1 |  | 0 | G00 | B01 |  | M | 7 |  |  | 8538.1000 |  | 1 | 0.492 |  | 0 |  | 0 |  | 0 | 9.2 | 33 | 14.5 | 1 | 8012199182278 | 0 |  | 0 |  | 210070 | http://www.ecataleg.be/nl/ref/16104LT/ | http://www.ecataleg.be/fr/ref/16104LT/ |  | Installatiekit wit voor Pivot audio/video deurtelefoon - voor inbouwdoos Multibox 16104 | Kit d'installation blanc pour Pivot audio/vidéo parlophone - pour boîte d'encastrement Multibox 16104
LEG20121015 | B | 16104LTG | INSTALLATIEKIT PIVOT VR STAND.TEL. + VIDEO - GRIJS | KIT DE POSE PIVOT PR TEL.STAND. + VIDEO - GRIS | INSTALLATIEKIT PIVOT | KIT DE POSE PIVOT | 33.67 | 1 | Stuk | Pièce |  |  | 1 | 1 | 1 |  | 0 | G00 | B01 |  | M | 7 |  |  | 8517.7090 |  | 1 | 0.495 |  | 0 |  | 0 |  | 0 | 9.2 | 33 | 14.5 | 1 | 8012199203348 | 0 |  | 0 |  | 210070 | http://www.ecataleg.be/nl/ref/16104LTG/ | http://www.ecataleg.be/fr/ref/16104LTG/ |  | Installatiekit gris antraciet voor Pivot audio/video deurtelefoon - voor inbouwdoos Multibox 16104 | Kit d'installation gris anthracite pour Pivot audio/vidéo parlophone - pour boîte d'encastrement Multibox 16104
LEG20121015 | B | 16104LTH | AFWERKINGSKADER VOOR DOOS 16104 - TECH | PLAQUE DE FINITION PIVOT PR BOITE 16104 - TECH | AFWERKINGSKADER VOOR DOOS | PLAQUE DE FINITION PIVOT | 53.48 | 1 | Stuk | Pièce |  |  | 1 | 1 | 1 |  | 0 | G00 | B01 |  | M | 7 |  |  | 8538.1000 |  | 1 | 0.448 |  | 0 |  | 0 |  | 0 | 9.2 | 33 | 14.5 | 1 | 8012199710402 | 0 |  | 0 |  | 210070 | http://www.ecataleg.be/nl/ref/16104LTH/ | http://www.ecataleg.be/fr/ref/16104LTH/ |  | Installatiekit tech voor Pivot audio/video deurtelefoon - voor inbouwdoos Multibox 16104 | Kit d'installation tech pour Pivot audio/vidéo parlophone - pour boîte d'encastrement Multibox 16104
LEG20121015 | B | 16105 | INBOUWDOOS MULTIBOX VR STAND.TEL. + VIDEO - 5 MOD. | BOITE ENCASTR. MULTIBOX PR TEL.STAND. + VIDEO - 5 MOD. | INBOUWDOOS MULTIBOX | BOITE ENCASTR. MULTIBOX | 16.07 | 1 | Stuk | Pièce |  |  | 4 | 4 | 4 |  | 0 | G00 | B01 |  | M | 5 |  |  | 8538.1000 |  | 1 | 0.33 |  | 0 |  | 0 |  | 0 | 28.7 | 40 | 26.6 | 4 | 8012199539881 | 0 |  | 0 |  | 210070 | http://www.ecataleg.be/nl/ref/16105/ | http://www.ecataleg.be/fr/ref/16105/ |  | Inbouwdoos Multibox 5 modules - binnenafm. 364 x 218 x 69 mm - buitenafm. 390 x 243 x 70 mm | Boîte d'encastrement Multibox 5 modules - dim. internes 364 x 218 x 69 mm - dim. externes 390 x 243 x 70 mm
LEG20121015 | B | 16105LT | INSTALLATIEKIT PIVOT VR STAND.TEL. + VIDEO - WIT | KIT DE POSE PIVOT PR TEL.STAND. + VIDEO - BLANC | INSTALLATIEKIT PIVOT | KIT DE POSE PIVOT | 37.78 | 1 | Stuk | Pièce |  |  | 1 | 1 | 1 |  | 0 | G00 | B01 |  | M | 30 |  |  | 8538.1000 |  | 1 | 0.578 |  | 0 |  | 0 |  | 0 | 9.2 | 33 | 14.5 | 1 | 8012199182292 | 0 |  | 0 |  | 210070 | http://www.ecataleg.be/nl/ref/16105LT/ | http://www.ecataleg.be/fr/ref/16105LT/ |  | Installatiekit wit voor Pivot audio/video deurtelefoon - voor inbouwdoos Multibox 16105 | Kit d'installation blanc pour Pivot audio/vidéo parlophone - pour boîte d'encastrement Multibox 16105
LEG20121015 | B | 16105LTG | INSTALLATIEKIT PIVOT VR STAND.TEL. + VIDEO - GRIJS | KIT DE POSE PIVOT PR TEL.STAND. + VIDEO - GRIS | INSTALLATIEKIT PIVOT | KIT DE POSE PIVOT | 37.78 | 1 | Stuk | Pièce |  |  | 1 | 1 | 1 |  | 0 | G00 | B01 |  | M | 8 |  |  | 8517.7090 |  | 1 | 0.573 |  | 0 |  | 0 |  | 0 | 9.2 | 33 | 14.5 | 1 | 8012199203324 | 0 |  | 0 |  | 210070 | http://www.ecataleg.be/nl/ref/16105LTG/ | http://www.ecataleg.be/fr/ref/16105LTG/ |  | Installatiekit gris antraciet voor Pivot audio/video deurtelefoon - voor inbouwdoos Multibox 16105 | Kit d'installation gris anthracite pour Pivot audio/vidéo parlophone - pour boîte d'encastrement Multibox 16105
LEG20121015 | B | 16105LTH | AFWERKINGSKADER VOOR DOOS 16105 - TECH | PLAQUE DE FINITION PR BOITE 16105 - TECH | AFWERKINGSKADER VOOR DOOS | PLAQUE DE FINITION | 64.88 | 1 | Stuk | Pièce |  |  | 1 | 1 | 1 |  | 0 | G00 | B01 |  | M | 7 |  |  | 8538.1000 |  | 1 | 0.53 |  | 0 |  | 0 |  | 0 | 9.2 | 33 | 14.5 | 1 | 8012199710419 | 0 |  | 0 |  | 210070 | http://www.ecataleg.be/nl/ref/16105LTH/ | http://www.ecataleg.be/fr/ref/16105LTH/ |  | Installatiekit tech voor Pivot audio/video deurtelefoon - voor inbouwdoos Multibox 16105 | Kit d'installation tech pour Pivot audio/vidéo parlophone - pour boîte d'encastrement Multibox 16105
LEG20121015 | B | 16121 | SET STEUNEN VR PIVOT VR SECT. VIDEO - DIEPTE 46,5MM | JEU DE PATTES PR PIVOT PR SECT. VIDEO - PROF. 46,5MM | SET STEUNEN VR PIVOT | JEU DE PATTES PR PIVOT | 4.176 | 1 | Stuk | Pièce |  |  | 1 | 1 | 10 |  | 0 | G00 | B01 |  | M | 2 |  |  | 8531.8095 |  | 1 | 0.009 |  | 0 |  | 0 |  | 0 | 3 | 5 | 3 | 1 | 8012199182124 | 10 | 8012199182131 | 0 |  | 210070 | http://www.ecataleg.be/nl/ref/16121/ | http://www.ecataleg.be/fr/ref/16121/ |  | Set steunen voor montage van Pivot videotoestel in Multibox doos - diepte 46,5 mm | Jeu de pattes pour montage d'appareil Pivot vidéo en boîte Multibox - profondeur 46,5 mm
LEG20121015 | B | 16122 | SET STEUNEN VR PIVOT VR DEURTEL./TEL. - DIEPTE 35MM | JEU DE PATTES PR PIVOT PR TEL./INTERPH. - PROF. 35MM | SET STEUNEN VR PIVOT | JEU DE PATTES PR PIVOT | 4.254 | 1 | Stuk | Pièce |  |  | 1 | 1 | 10 |  | 0 | G00 | B01 |  | M | 4 |  |  | 8538.1000 |  | 1 | 0.01 |  | 0 |  | 0 |  | 0 | 3 | 11.3 | 6 | 1 | 8012199182155 | 10 | 8012199182162 | 0 |  | 210070 | http://www.ecataleg.be/nl/ref/16122/ | http://www.ecataleg.be/fr/ref/16122/ |  | Set steunen voor montage van Pivot telefoon en intercomtoestel in Multibox doos - diepte 35 mm | Jeu de pattes pour montage d'appareil Pivot téléphone et interphone en boîte Multibox - profondeur 35 mm
LEG20121015 | B | 16133 | AFDEKPLAAT MULTIBOX BLINDE PLAAT -1 MOD.- WIT | PLAQUE OBTURAT. MULTIBOX 1 MODULE - BLANC | AFDEKPLAAT MULTIBOX | PLAQUE OBTURAT. MULTIBOX | 9.5 | 1 | Stuk | Pièce |  |  | 1 | 1 | 5 |  | 0 | G00 | B01 |  | M | 4 |  |  | 3926.9097 |  | 1 | 0.073 |  | 0 |  | 0 |  | 0 | 2 | 22 | 8 | 1 | 8012199182438 | 5 | 8012199182445 | 0 |  | 210070 | http://www.ecataleg.be/nl/ref/16133/ | http://www.ecataleg.be/fr/ref/16133/ |  | Blinde afdekplaat voor Multibox doos - 1 module - wit | Plaque aveugle pour boîte Multibox - 1 module - blanc
LEG20121015 | B | 16133G | AFDEKPLAAT MULTIBOX BLINDE PLAAT - 1 MOD. - GRIJS | PLAQUE OBTURAT. MULTIBOX 1 MODULE - GRIS | AFDEKPLAAT MULTIBOX | PLAQUE OBTURAT. MULTIBOX | 9.5 | 1 | Stuk | Pièce |  |  | 1 | 1 | 5 |  | 0 | G00 | B01 |  | M | 2 |  |  | 8517.7090 |  | 1 | 0.075 |  | 0 |  | 0 |  | 0 | 2 | 22 | 8 | 1 | 8012199203416 | 5 | 8012199203423 | 0 |  | 210070 | http://www.ecataleg.be/nl/ref/16133G/ | http://www.ecataleg.be/fr/ref/16133G/ |  | Blinde afdekplaat voor Multibox doos - 1 module - grijs antraciet | Plaque aveugle pour boîte Multibox - 1 module - gris anthracite
LEG20121015 | B | 16133TH | BLINDE PLAAAT MULTIBOX 1 MODULE - LIGHT TECH | OBTURATEUR MULTIBOX 1 MODULE - LIGHT TECH | BLINDE PLAAAT MULTIBOX | OBTURATEUR MULTIBOX | 10.65 | 1 | Stuk | Pièce |  |  | 1 | 1 | 5 |  | 0 | G00 | B01 |  | M | 30 |  |  | 3926.9097 |  | 1 | 0.075 |  | 0 |  | 0 |  | 0 | 1.1 | 21.1 | 7.1 | 1 | 8012199530277 | 5 | 8012199531250 | 0 |  | 210070 | http://www.ecataleg.be/nl/ref/16133TH/ | http://www.ecataleg.be/fr/ref/16133TH/ |  | Blinde afdekplaat voor Multibox doos - 1 module - tech kleur | Plaque aveugle pour boîte Multibox - 1 module - couleur tech
LEG20121015 | B | 16135 | FRAME/HOUDER MULTIBOX VR 3 X 6 MOD. LIV./LIGHT TECH | CHASSIS/SUPPORT MULTIBOX PR 3 X 6 MOD. LIV./LIGHT TECH | FRAME/HOUDER MULTIBOX | CHASSIS/SUPPORT MULTIBOX | 27.23 | 1 | Stuk | Pièce |  |  | 1 | 1 | 5 | Legrand 2013-2014 | 499 | G00 | B01 |  | M | 2 |  |  | 8538.1000 |  | 1 | 0.157 |  | 0 |  | 0 |  | 0 | 6.6 | 14.1 | 21.1 | 1 | 8012199182520 | 5 | 8012199182537 | 0 |  | 210070 | http://www.ecataleg.be/nl/ref/16135/ | http://www.ecataleg.be/fr/ref/16135/ |  | Frame/houder Multibox met montuur voor 3 x 6 modules Living/Light/Light Tech | Châssis/support Multibox pour 3 x 6 modules Living/Light/Light Tech
LEG20121015 | B | 16135P | PAAR DEUREN VOOR CHASSIS 16135 | PORTES POUR CHASSIS 16135 16135 | PAAR DEUREN VOOR CHASSIS 16135 | PORTES POUR CHASSIS 16135 | 27.75 | 1 | Stuk | Pièce |  |  | 1 | 1 | 5 |  | 0 | G00 | B01 |  | M | 2 |  |  | 8538.1000 |  | 1 | 0.07 |  | 0 |  | 0 |  | 0 | 1.7 | 7.1 | 21.6 | 1 | 8012199182490 | 5 | 8012199182506 | 0 |  | 210070 | http://www.ecataleg.be/nl/ref/16135P/ | http://www.ecataleg.be/fr/ref/16135P/ |  | Set van 2 witte deuren voor frame Multibox 16135 | Jeu de 2 portes blanches pour châssis Multibox 16135
LEG20121015 | B | 16135PF | Multibox set van afsluitpl. 18 mod. grijs | Multibox jeu de portes 18 mod. gris | Multibox set van afsluitpl. | Multibox jeu de portes | 26.94 | 1 | Stuk | Pièce |  |  | 5 | 5 | 5 |  | 0 | G00 | B01 |  | M | 7 |  |  | 8538.1000 |  | 1 | 0.076 |  | 0 |  | 0 |  | 0 | 14.3 | 27 | 11.7 | 5 | 8012199189208 | 0 |  | 0 |  | 210070 | http://www.ecataleg.be/nl/ref/16135PF/ | http://www.ecataleg.be/fr/ref/16135PF/ |  | - Multibox set van afsluitpl. 18 mod. grijs | - Multibox jeu de portes 18 mod. gris
LEG20121015 | B | 16135PTH | HOUDER MODULES MULTIBOX 3 X 6 MODULES - LIGHT TECH | JEU DE PORTES LIGHT TECH | HOUDER MODULES MULTIBOX | JEU DE PORTES | 27.75 | 1 | Stuk | Pièce |  |  | 1 | 1 | 5 |  | 0 | G00 | B01 |  | M | 30 |  |  | 8538.1000 |  | 1 | 0.059 |  | 0 |  | 0 |  | 0 | 10 | 22 | 8 | 1 | 8012199463117 | 5 | 8012199463162 | 0 |  | 210070 | http://www.ecataleg.be/nl/ref/16135PTH/ | http://www.ecataleg.be/fr/ref/16135PTH/ |  | Set van 2 tech deuren voor frame Multibox 16135 | Jeu de 2 portes tech pour châssis Multibox 16135
LEG20121015 | B | 16136F/0 | BLINDE AFDEKPL. MULTIBOX VR 16135 - WIT | PLAQUE AVEUGLE MULTIBOX PR 16135 - BLANC | BLINDE AFDEKPL. MULTIBOX | PLAQUE AVEUGLE MULTIBOX | 3.05 | 1 | Stuk | Pièce |  |  | 1 | 1 | 10 | Legrand 2013-2014 | 499 | G00 | B01 |  | M | 2 |  |  | 3926.9097 |  | 1 | 0.019 |  | 0 |  | 0 |  | 0 | 8 | 15 | 8 | 1 | 8012199182407 | 10 | 8012199182414 | 0 |  | 210070 | http://www.ecataleg.be/nl/ref/16136F%2F0/ | http://www.ecataleg.be/fr/ref/16136F%2F0/ |  | Blinde afdekplaat wit voor frame Multibox 16135 | Plaque aveugle blanche pour châssis Multibox 16135
LEG20121015 | B | 16136F/0G | BLINDE AFDEKPL. MULTIBOX VR 16195 - GRIJS | PLAQUE AVEUGLE MULTIBOX PR 16195 - GRIS | BLINDE AFDEKPL. MULTIBOX | PLAQUE AVEUGLE MULTIBOX | 3.05 | 1 | Stuk | Pièce |  |  | 1 | 1 | 10 | Legrand 2013-2014 | 499 | G00 | B01 |  | M | 4 |  |  | 3926.9097 |  | 1 | 0.019 |  | 0 |  | 0 |  | 0 | 8 | 15 | 8 | 1 | 8012199203478 | 10 | 8012199203485 | 0 |  | 210070 | http://www.ecataleg.be/nl/ref/16136F%2F0G/ | http://www.ecataleg.be/fr/ref/16136F%2F0G/ |  | Blinde afdekplaat grijs antraciet voor frame Multibox 16135 | Plaque aveugle gris anthracite pour châssis Multibox 16135
LEG20121015 | B | 16136F/0TH | BLINDE PLAAT LIGHT TECH 6 MODULES - GRIJS | OBTURATEUR LIGHT TECH 6 MODULES - GRIS | BLINDE PLAAT LIGHT TECH | OBTURATEUR LIGHT TECH | 3.782 | 1 | Stuk | Pièce |  |  | 1 | 1 | 10 | Legrand 2013-2014 | 499 | G00 | B01 |  | M | 4 |  |  | 3926.9097 |  | 1 | 0.022 |  | 0 |  | 0 |  | 0 | 1.1 | 14.1 | 7.1 | 1 | 8012199463100 | 10 | 8012199463148 | 0 |  | 210070 | http://www.ecataleg.be/nl/ref/16136F%2F0TH/ | http://www.ecataleg.be/fr/ref/16136F%2F0TH/ |  | Blinde afdekplaat tech voor frame Multibox 16135 | Plaque aveugle tech pour châssis Multibox 16135
LEG20121015 | B | 16136F/6 | AFDEKPLAAT MULTIBOX WIT - VR 6 MODULES | PLAQUE MULTIBOX BLANC - PR 6 MODULES | AFDEKPLAAT MULTIBOX | PLAQUE MULTIBOX | 2.398 | 1 | Stuk | Pièce |  |  | 1 | 1 | 10 | Legrand 2013-2014 | 499 | G00 | B01 |  | M | 2 |  |  | 3926.9097 |  | 1 | 0.012 |  | 0 |  | 0 |  | 0 | 8 | 15 | 8 | 1 | 8012199182377 | 10 | 8012199182384 | 0 |  | 210070 | http://www.ecataleg.be/nl/ref/16136F%2F6/ | http://www.ecataleg.be/fr/ref/16136F%2F6/ |  | Afdekplaat wit voor frame Multibox 16135 | Plaque de finition blanc pour châssis Multibox 16135
LEG20121015 | B | 16136F/6G | AFDEKPLAAT MULTIBOX GRIJS - VR 6 MODULES | PLAQUE MULTIBOX GRIS - PR 6 MODULES | AFDEKPLAAT MULTIBOX | PLAQUE MULTIBOX | 2.398 | 1 | Stuk | Pièce |  |  | 1 | 1 | 10 | Legrand 2013-2014 | 499 | G00 | B01 |  | M | 3 |  |  | 3926.9097 |  | 1 | 0.011 |  | 0 |  | 0 |  | 0 | 8 | 15 | 8 | 1 | 8012199203447 | 10 | 8012199203454 | 0 |  | 210070 | http://www.ecataleg.be/nl/ref/16136F%2F6G/ | http://www.ecataleg.be/fr/ref/16136F%2F6G/ |  | Afdekplaat grijs antraciet voor frame Multibox 16135 | Plaque de finition gris anthracite pour châssis Multibox 16135
LEG20121015 | B | 16136F/6TH | AFWERKKADER LIGHT TECH VR 6 MODULES | PLAQUE LIGHT TECH PR FINITION - 6 MODULES | AFWERKKADER LIGHT TECH | PLAQUE LIGHT TECH | 3.466 | 1 | Stuk | Pièce |  |  | 1 | 1 | 10 | Legrand 2013-2014 | 499 | G00 | B01 |  | M | 9 |  |  | 3926.9097 |  | 1 | 0.014 |  | 0 |  | 0 |  | 0 | 1.1 | 14.1 | 7.1 | 1 | 8012199463087 | 10 | 8012199463124 | 0 |  | 210070 | http://www.ecataleg.be/nl/ref/16136F%2F6TH/ | http://www.ecataleg.be/fr/ref/16136F%2F6TH/ |  | Afdekplaat tech voor frame Multibox 16135 | Plaque de finition tech pour châssis Multibox 16135
LEG20121015 | L | 189814 | Prismaline wandlicht S19 - 13W - IP23 | Prismaline applique S19 - 13W - IP23 | Prismaline wandlicht | Prismaline applique | 45.01 | 1 | Stuk | Pièce |  |  | 10 | 10 | 10 | ** Legrand 2011-2012 | 667 | G05 | 57 |  |  | 4 |  |  | 9405.1098 |  | 1 | 0.579 |  | 0 | 05.02 | 1 | 05.01 | 1 | 19.3 | 49 | 32.8 | 10 | 13245061898140 | 0 |  | 0 |  | 320020 | http://www.ecataleg.be/nl/ref/189814/ | http://www.ecataleg.be/fr/ref/189814/ |  | Prismaline wandlicht IP 21/23 - 13 W - wandlicht alleen | Prismaline applique IP 21/23 - 13 W - applique seule
LEG20121015 | L | 189817 | Prismaline wandlicht linolite 75W-IP24-IK04 | Prismaline applique linolite 75W-IP24-IK04 | Prismaline wandlicht | Prismaline applique | 23.44 | 1 | Stuk | Pièce |  |  | 10 | 10 | 10 | Legrand 2013-2014 | 919 | G05 | 56 |  |  | 13 |  |  | 9405.1098 |  | 1 | 0.513 |  | 0 | 05.02 | 1 |  | 0 | 19.3 | 49 | 32.8 | 10 | 13245061898171 | 0 |  | 0 |  | 320020 | http://www.ecataleg.be/nl/ref/189817/ | http://www.ecataleg.be/fr/ref/189817/ |  | Prismaline wandlicht linolite 75W-IP24-IK04 - voor huishoudelijk gebruik | Prismaline applique linolite 75W-IP24-IK04 - lampe domestique
LEG20121015 | L | 189824 | Prismaline wandlicht+schak. S19 - 13W - IP23 | Prismaline applique+inter S19 - 13W - IP23 | Prismaline wandlicht+schak. | Prismaline applique+inter | 46.98 | 1 | Stuk | Pièce |  |  | 10 | 10 | 10 | ** Legrand 2011-2012 | 667 | G05 | 57 |  |  | 4 |  |  | 9405.1098 |  | 1 | 0.594 |  | 0 | 05.02 | 1 | 05.01 | 1 | 19.3 | 49 | 32.8 | 10 | 13245061898249 | 0 |  | 0 |  | 320020 | http://www.ecataleg.be/nl/ref/189824/ | http://www.ecataleg.be/fr/ref/189824/ |  | Prismaline wandlicht IP 21/23 - 13 W - wandlicht met schakelaar | Prismaline applique IP 21/23 - 13 W - applique + interrupteur
LEG20121015 | L | 189827 | Prismaline wandlicht+sch. linolite 75W-IP24-IK04 | Prismaline applique+inter linolite 75W-IP24-IK04 | Prismaline wandlicht+sch. | Prismaline applique+inter | 25.65 | 1 | Stuk | Pièce |  |  | 10 | 10 | 10 | Legrand 2013-2014 | 919 | G05 | 56 |  |  | 13 |  |  | 9405.1098 |  | 1 | 0.428 |  | 0 | 05.02 | 1 |  | 0 | 19.3 | 49 | 32.8 | 10 | 13245061898270 | 0 |  | 0 |  | 320020 | http://www.ecataleg.be/nl/ref/189827/ | http://www.ecataleg.be/fr/ref/189827/ |  | Prismaline wandlicht +schakelaar linolite 75W-IP24-IK04 - lamp voor huishoudelijk gebruik | Prismaline applique + inter linolite 75W-IP24-IK04 - lampe domestique
LEG20121015 | L | 189854 | Prismaline wandl.+ctd sch.app linolite 13W fluo-IP24-IK04 | Prismaline applique+pr.rasoir linolite 13W fluo-IP24-IK04 | Prismaline wandl.+ctd sch.app | Prismaline applique+pr.rasoir | 75.31 | 1 | Stuk | Pièce |  |  | 10 | 10 | 10 |  | 0 | G05 | 56 |  |  | 40 |  |  | 9405.1098 |  | 1 | 0 |  | 0 | 05.50 | 1 | 05.01 | 1 | 1 | 0 | 1 | 10 | 13245061898546 | 0 |  | 0 |  | 320020 | http://www.ecataleg.be/nl/ref/189854/ | http://www.ecataleg.be/fr/ref/189854/ |  | Prismaline wandlicht + contactdoos voor scheerapparaat van 230V/20 VA linolite - 13W fluo-IP24-IK04 - professionele lamp | Prismaline applique + prise rasoir 230V/20VA - linolite 13W fluo-IP24-IK04 - lampe professionnelle
LEG20121015 | L | 189857 | Prismaline wandl.+ctd sch.app linolite 75W-IP24-IK04 | Prismaline applique+pr.rasoir linolite 75W-IP24-IK04 | Prismaline wandl.+ctd sch.app | Prismaline applique+pr.rasoir | 48.13 | 1 | Stuk | Pièce |  |  | 10 | 10 | 10 |  | 0 | G05 | 56 |  |  | 13 |  |  | 9405.1098 |  | 1 | 0.838 |  | 0 | 05.02 | 1 |  | 0 | 19.3 | 49 | 32.8 | 10 | 13245061898577 | 0 |  | 0 |  | 320020 | http://www.ecataleg.be/nl/ref/189857/ | http://www.ecataleg.be/fr/ref/189857/ |  | Prismaline wandlicht + contactdoos voor scheerapparaat van 230V/20 VA linolite 75W-IP24-IK04 - lamp voor huishoudelijk gebruik | Prismaline applique + prise rasoir 230V/20VA linolite 75W-IP24-IK04 - lampe domestique
LEG20121015 | L | 189864 | Prismaline wandl.+sch.+ctd sa linolite 13W fluo-IP24-IK04 | Prismaline appl.+int+pr.rasoir linolite 13W fluo-IP24-IK04 | Prismaline wandl.+sch.+ctd sa | Prismaline appl.+int+pr.rasoir | 77.43 | 1 | Stuk | Pièce |  |  | 10 | 10 | 10 |  | 0 | G05 | 56 |  |  | 40 |  |  | 9405.1098 |  | 1 | 0 |  | 0 | 05.50 | 1 | 05.01 | 1 | 1 | 0 | 1 | 10 | 13245061898645 | 0 |  | 0 |  | 320020 | http://www.ecataleg.be/nl/ref/189864/ | http://www.ecataleg.be/fr/ref/189864/ |  | Prismaline wandlicht + schakelaar + contactdoos voor scheerapparaat linolite 13W fluo-IP24-IK04 - professionele lamp | Prismaline applique + inter + prise rasoir linolite 13W fluo-IP24-IK04 - lampe professionnele
LEG20121015 | L | 189867 | Prismaline wandl.+sch.+ctd sa linolite 75W fluo-IP24-IK04 | Prismaline appl.+int+pr.rasoir linolite 75W-IP24-IK04 | Prismaline wandl.+sch.+ctd sa | Prismaline appl.+int+pr.rasoir | 50.24 | 1 | Stuk | Pièce |  |  | 10 | 10 | 10 |  | 0 | G05 | 56 |  |  | 13 |  |  | 9405.1098 |  | 1 | 0.852 |  | 0 | 05.02 | 1 |  | 0 | 19.3 | 49 | 32.8 | 10 | 13245061898676 | 0 |  | 0 |  | 320020 | http://www.ecataleg.be/nl/ref/189867/ | http://www.ecataleg.be/fr/ref/189867/ |  | Prismaline wandlicht + schakelaar + contactdoos voor scheerapparaat linolite 75W fluo-IP24-IK04 - lamp voor huishoudelijk gebruik | Prismaline applique + inter + prise rasoir linolite 75W-IP24-IK04 - lampe domestique
LEG20121015 | L | 189894 | Prismaline wandlicht+ctd 2P+A S19 - 13W - IP21 | Prismaline applique+prise 2P+T S19 - 13W - IP21 | Prismaline wandlicht+ctd 2P+A | Prismaline applique+prise 2P+T | 51.73 | 1 | Stuk | Pièce |  |  | 10 | 10 | 10 | ** Legrand 2011-2012 | 667 | G05 | 57 |  |  | 4 |  |  | 9405.1098 |  | 1 | 0.557 |  | 0 | 05.02 | 1 | 05.01 | 1 | 19.3 | 49 | 32.8 | 10 | 13245061898942 | 0 |  | 0 |  | 320020 | http://www.ecataleg.be/nl/ref/189894/ | http://www.ecataleg.be/fr/ref/189894/ |  | Prismaline wandlicht IP 21/23 - 13 W - wandlicht met contactdoos 2P + A - 10/16 A | Prismaline applique IP 21/23 - 13 W - applique + prise 2P + T - 10/16 A
LEG20121015 | L | 189897 | Prismaline wandlicht+ctd linolite 75W-IP21-IK04 | Prismaline applique+prise linolite 75W-IP21-IK04 | Prismaline wandlicht+ctd | Prismaline applique+prise | 30.3 | 1 | Stuk | Pièce |  |  | 10 | 10 | 10 | Legrand 2013-2014 | 919 | G05 | 56 |  |  | 13 |  |  | 9405.1098 |  | 1 | 0.446 |  | 0 | 05.02 | 1 |  | 0 | 19.3 | 49 | 32.8 | 10 | 13245061898973 | 0 |  | 0 |  | 320020 | http://www.ecataleg.be/nl/ref/189897/ | http://www.ecataleg.be/fr/ref/189897/ |  | Prismaline wandlicht + contactdoos 2P + A linolite 75W-IP21-IK04 - lamp voor huishoudelijk gebruik | Prismaline applique + prise 2P + T linolite 75W-IP21-IK04 - lampe domestique
LEG20121015 | L | 189904 | Prismaline + schak.+ctd 2P+A S19 - 13W - IP21 | Prismaline + inter+prise 2P+T S19 - 13W - IP21 | Prismaline + schak.+ctd 2P+A | Prismaline + inter+prise 2P+T | 52.82 | 1 | Stuk | Pièce |  |  | 10 | 10 | 10 | ** Legrand 2011-2012 | 667 | G05 | 57 |  |  | 2 |  |  | 9405.1098 |  | 1 | 0.569 |  | 0 | 05.02 | 1 | 05.01 | 1 | 19.3 | 49 | 32.8 | 10 | 13245061899048 | 0 |  | 0 |  | 320020 | http://www.ecataleg.be/nl/ref/189904/ | http://www.ecataleg.be/fr/ref/189904/ |  | Prismaline wandlicht IP 21/23 - 13 W - wandlicht met contactdoos 2P + A - 10/16 A | Prismaline applique IP 21/23 - 13 W - applique + interrupteur + prise 2P + T - 10/16 A
LEG20121015 | L | 189907 | Prismaline wandlicht+sch.+ctd linolite 75W-IP21-IK04 | Prismaline applique+int+prise linolite 75W-IP21-IK04 | Prismaline wandlicht+sch.+ctd | Prismaline applique+int+prise | 32.31 | 1 | Stuk | Pièce |  |  | 10 | 10 | 10 | Legrand 2013-2014 | 919 | G05 | 56 |  |  | 13 |  |  | 9405.1098 |  | 1 | 0.511 |  | 0 | 05.02 | 1 |  | 0 | 19.3 | 49 | 32.8 | 10 | 13245061899079 | 0 |  | 0 |  | 320020 | http://www.ecataleg.be/nl/ref/189907/ | http://www.ecataleg.be/fr/ref/189907/ |  | Prismaline wandlicht IP 21 - 75 W - wandlicht met contactdoos 2P + A - 10/16 A | Prismaline applique IP 21 - 75 W - applique + interrupteur + prise 2P + T - 10/16 A
LEG20121015 | L | 190817 | Prismaline - stand. - 11W 2G7 470 mm - IP 23 - IK 04 - wit | Prismaline - standard -11W-2G7 470 mm - IP 23 - IK 04 - blanc | Prismaline - stand. - 11W 2G7 | Prismaline - standard -11W-2G7 | 52.54 | 1 | Stuk | Pièce |  |  | 1 | 1 | 10 | Legrand 2013-2014 | 919 | G05 | 57 |  |  | 13 |  |  | 9405.1098 |  | 1 | 0.509 |  | 0 | 05.50 | 1 | 05.01 | 1 | 1 | 3101.89 | 1 | 1 | 3292291908173 | 10 | 011329229190817030000010 | 0 |  | 320020 | http://www.ecataleg.be/nl/ref/190817/ | http://www.ecataleg.be/fr/ref/190817/ |  | Prismaline wandlamp - polypropyleen/polycarbonaat - standaard - 11 W - 2G7 - elektronische ballast - afm. 470 mm - IP 23 - IK 04 - klasse II - wit | Prismaline applique - polypropylène/polycarbonate - standard - 11 W - 2G7 - ballast électronique - dim. 470 mm - IP 23 - IK 04 - classe II - blanc
LEG20121015 | L | 190827 | Prismaline - sch. - 11W 2G7 470 mm - IP 23 - IK 04 - wit | Prismaline - inter - 11W - 2G7 470 mm - IP 23 - IK 04 - blanc | Prismaline - sch. - 11W 2G7 | Prismaline - inter - 11W - 2G7 | 54.77 | 1 | Stuk | Pièce |  |  | 1 | 1 | 10 | Legrand 2013-2014 | 919 | G05 | 56 |  |  | 13 |  |  | 9405.1098 |  | 1 | 0.692 |  | 0 | 05.50 | 1 | 05.01 | 1 | 1 | 3101.89 | 1 | 1 | 3292291908272 | 10 | 13245061908276 | 0 |  | 320020 | http://www.ecataleg.be/nl/ref/190827/ | http://www.ecataleg.be/fr/ref/190827/ |  | Prismaline wandlamp - polypropyleen/polycarbonaat - schakelaar - 11 W - 2G7 - elektronische ballast - afm. 470 mm - IP 23 - IK 04 - klasse II - wit | Prismaline applique - polypropylène/polycarbonate - interrupteur - 11 W - 2G7 - ballast électronique - dim. 470 mm - IP 23 - IK 04 - classe II - blanc
LEG20121015 | L | 190897 | Prismaline - 2P+A - 11W 2G7 470 mm - IP 21 - IK 04 - wit | Prismaline - prise - 11W - 2G7 470 mm - IP 21 - IK 04 - blanc | Prismaline - 2P+A - 11W 2G7 | Prismaline - prise - 11W - 2G7 | 56.68 | 1 | Stuk | Pièce |  |  | 1 | 1 | 10 | Legrand 2013-2014 | 919 | G05 | 57 |  |  | 13 |  |  | 9405.1098 |  | 1 | 0.545 |  | 0 | 05.50 | 1 | 05.01 | 1 | 1 | 3101.89 | 1 | 1 | 3292291908975 | 10 | 011329229190897230000010 | 0 |  | 320020 | http://www.ecataleg.be/nl/ref/190897/ | http://www.ecataleg.be/fr/ref/190897/ |  | Prismaline wandlamp - polypropyleen/polycarbonaat - contactdoos 2 P + A - 11 W - 2G7 - elektronische ballast - afm. 470 mm - IP 21 - IK 04 - klasse I - wit | Prismaline applique - polypropylène/polycarbonate - prise 2 P+T - 11 W - 2G7 - ballast électronique - dim. 470 mm - IP 21 - IK 04 - classe I - blanc
LEG20121015 | L | 190907 | Prismaline -sch.+2P+A 11W 2G7 470 mm - IP 21 - IK 04 - wit | Prismaline -pr.+inter-11W- 2G7 470 mm - IP 21 - IK 04 - blanc | Prismaline -sch.+2P+A 11W 2G7 | Prismaline -pr.+inter-11W- 2G7 | 61.6 | 1 | Stuk | Pièce |  |  | 1 | 1 | 10 | Legrand 2013-2014 | 919 | G05 | 57 |  |  | 13 |  |  | 9405.1098 |  | 1 | 0.569 |  | 0 | 05.50 | 1 | 05.01 | 1 | 1 | 3101.89 | 1 | 1 | 3292291909071 | 10 | 011329229190907830000010 | 0 |  | 320020 | http://www.ecataleg.be/nl/ref/190907/ | http://www.ecataleg.be/fr/ref/190907/ |  | Prismaline wandlamp - polypropyleen/polycarb. - contactd. 2 P + A met schakelaar - 11 W - 2G7 - elektr. ballast - afm. 470 mm - IP 21 - IK 04 - klasse I - wit | Prismaline applique - polypropylène/polycarbonate - prise 2 P+T + interrupteur - 11 W - 2G7 - ballast électr. - dim. 470 mm - IP 21 - IK 04 - classe I - blanc
LEG20121015 | L | 191817 | Prismaline antiv.stand 11W 2G7 474x105 mm - IP23-IK10 - wit | Prismaline antiv.stand.11W 2G7 474x105mm -IP 23-IK 10- blanc | Prismaline antiv.stand 11W 2G7 | Prismaline antiv.stand.11W 2G7 | 357.3 | 1 | Stuk | Pièce |  |  | 1 | 1 | 1 |  | 0 | G05 | 56 |  |  | 20 |  |  | 9405.1098 |  | 1 | 2.018 |  | 0 | 05.50 | 1 | 05.01 | 1 | 10.5 | 49 | 11 | 1 | 3292291918172 | 0 |  | 0 |  | 320020 | http://www.ecataleg.be/nl/ref/191817/ | http://www.ecataleg.be/fr/ref/191817/ |  | Prismaline vandalismebestendig - staal/polycarbonaat - standaard - 11W - 2G7 - elektronische ballast - afm. 474 x 105 mm - IP 23 - IK 10 - klasse II - wit | Prismaline hublot antivandalisme - acier/polycarbonate - standard - 11 W - 2G7 - ballast électronique - dim. 474 x 105 mm - IP 23 - IK 10 - classe II - blanc
LEG20121015 | L | 191827 | Prismaline antiv.stand 11W 2G7 474x105 mm - IP23-IK10 - wit | Prismaline antiv.inter 11W 2G7 474x105mm - IP 23-IK 10- blanc | Prismaline antiv.stand 11W 2G7 | Prismaline antiv.inter 11W 2G7 | 363.7 | 1 | Stuk | Pièce |  |  | 1 | 1 | 1 |  | 0 | G05 | 56 |  |  | 20 |  |  | 9405.1098 |  | 1 | 2.07 |  | 0 | 05.50 | 1 | 05.01 | 1 | 10.5 | 49 | 11 | 1 | 3292291918271 | 0 |  | 0 |  | 320020 | http://www.ecataleg.be/nl/ref/191827/ | http://www.ecataleg.be/fr/ref/191827/ |  | Prismaline vandalismebestendig - staal/polycarbonaat - standaard - 11W - 2G7 - elektronische ballast - afm. 474 x 105 mm - IP 23 - IK 10 - klasse II - wit | Prismaline hublot antivandalisme - acier/polycarbonate - interrupteur - 11 W - 2G7 - ballast électronique - dim. 474 x 105 mm - IP 23/IK 10 - classe II - blanc
LEG20121015 | L | 191907 | Prismaline av+ctd2P+A 11W 2G7 474x105 mm - IP21-IK10 - wit | Prismaline av.pr.+inter11W 2G7 474x105mm -IP 21-IK 10- blanc | Prismaline av+ctd2P+A 11W 2G7 | Prismaline av.pr.+inter11W 2G7 | 370.1 | 1 | Stuk | Pièce |  |  | 1 | 1 | 1 |  | 0 | G05 | 56 |  |  | 20 |  |  | 9405.1098 |  | 1 | 2.044 |  | 0 | 05.50 | 1 | 05.01 | 1 | 10.5 | 49 | 11 | 1 | 3292291919070 | 0 |  | 0 |  | 320020 | http://www.ecataleg.be/nl/ref/191907/ | http://www.ecataleg.be/fr/ref/191907/ |  | Prismaline vandalismebestendig - staal/polycarb. - contactd. 2P+A met schak. - 11 W - 2G7 - elektr. ballast - afm. 474 x 105 mm - IP 21/IK 10 -klasse I - wit | Prismaline hublot antivandalisme - acier/polycarbonate -prise 2 P+T + inter - 11 W - 2G7 - balllast électr. - dim. 474 x 105 mm - IP 21/IK 10 - classe I - blanc
LEG20121015 | L | 201024 | Configurator aoton. Detectie voor wandlichten | Configurateur détection auton. pour hublots | Configurator aoton. Detectie | Configurateur détection auton. | 98.73 | 1 | Stuk | Pièce |  |  | 1 | 1 | 1 |  | 0 | G05 | 56 |  |  | 4 |  |  | 8538.9099 |  | 1 | 0.18 |  | 0 |  | 0 |  | 0 | 9 | 29 | 11 | 1 | 3245062010247 | 0 |  | 0 |  | 320020 | http://www.ecataleg.be/nl/ref/201024/ | http://www.ecataleg.be/fr/ref/201024/ |  | Configuratie-bediening autonome detectoren voor wandlichten | Configurateur détection autonomes pour hublots
LEG20121015 | B | 2015G | STEKKER OMKEERBAAR MAGIC 125V-15A-2P-U.S. STAND.-GRIJS | PRISE REVERSIBLE MAGIC 125V-15A-2P-U.S. STAND.-GRIS | STEKKER OMKEERBAAR MAGIC | PRISE REVERSIBLE MAGIC | 3.838 | 1 | Stuk | Pièce |  |  | 20 | 20 | 20 |  | 0 | G00 | B01 |  | M | 7 |  |  | 8536.3010 |  | 1 | 0.018 |  | 0 |  | 0 |  | 0 | 7.5 | 16.5 | 7 | 20 | 8012199149615 | 0 |  | 0 |  | 210070 | http://www.ecataleg.be/nl/ref/2015G/ | http://www.ecataleg.be/fr/ref/2015G/ |  | Stopcontact Magic - omkeerbaar - tweepolig - 125 V - 15 A - grijs - Amerikaanse norm | Prise de courant Magic - réversible - bipolaire - 125 V - 15 A - gris - norme Américaine
LEG20121015 | B | 2015PB | STEKKER OMKEERBAAR MAGIC 125V-15A-2P-U.S. STAND.-IVOOR | PRISE REVERSIBLE MAGIC 125V-15A-2P-U.S. STAND.-IVOIRE | STEKKER OMKEERBAAR MAGIC | PRISE REVERSIBLE MAGIC | 3.838 | 1 | Stuk | Pièce |  |  | 20 | 20 | 20 |  | 0 | G00 | B01 |  | M | 7 |  |  | 8536.6990 |  | 1 | 0.02 |  | 0 |  | 0 |  | 0 | 7.5 | 16.5 | 7 | 20 | 8012199149622 | 0 |  | 0 |  | 210070 | http://www.ecataleg.be/nl/ref/2015PB/ | http://www.ecataleg.be/fr/ref/2015PB/ |  | Stopcontact Magic - omkeerbaar - tweepolig - 125 V - 15 A - ivoorkleurig - Amerikaanse norm | Prise de courant Magic - réversible - bipolaire - 125 V - 15 A - ivoire - norme Américaine
LEG20121015 | B | 2015PG | ONOMKEERBARE STEKKER USA 2P - 15A - 125V - GRIJS | FICHE IRREVERSIBLE USA 2P - 15A - 125V - GRIS | ONOMKEERBARE STEKKER USA | FICHE IRREVERSIBLE USA | 3.838 | 1 | Stuk | Pièce |  |  | 20 | 20 | 20 |  | 0 | G00 | B01 |  | M | 7 |  |  | 8536.3010 |  | 1 | 0.018 |  | 0 |  | 0 |  | 0 | 7.5 | 16.5 | 7 | 20 | 8012199149639 | 0 |  | 0 |  | 210070 | http://www.ecataleg.be/nl/ref/2015PG/ | http://www.ecataleg.be/fr/ref/2015PG/ |  | Stopcontact - onomkeerbare - tweepolig - 125 V - 15 A - grijs - Amerikaanse norm | Fiche - irréversible - bipolaire - 125 V - 15 A - gris - norme Américaine
LEG20121015 | B | 2016NB | STANDAARDSTEKKER BELGIE 2P+A - 16A - WIT | FICHE STANDARD BELGIQUE 2P+T - 16A - BLANC | STANDAARDSTEKKER BELGIE | FICHE STANDARD BELGIQUE | 7.677 | 1 | Stuk | Pièce |  |  | 50 | 50 | 50 |  | 0 | G00 | B01 |  | M | 7 |  |  | 8536.3010 |  | 1 | 0.031 |  | 0 |  | 0 |  | 0 | 14.5 | 23.2 | 19 | 50 | 8012199149646 | 0 |  | 0 |  | 210070 | http://www.ecataleg.be/nl/ref/2016NB/ | http://www.ecataleg.be/fr/ref/2016NB/ |  | Stopcontact - standaard - 2P+A - 16 A - wit - Belgische norm | Fiche - standard - 2P+T - 16 A - blanc - norme Belge
LEG20121015 | B | 2016NG | STANDAARDSTEKKER BELGIE 2P+AT - 16A - ZWART | FICHE STANDARD BELGIQUE 2P+T - 16A - NOIR | STANDAARDSTEKKER BELGIE | FICHE STANDARD BELGIQUE | 7.677 | 1 | Stuk | Pièce |  |  | 50 | 50 | 50 |  | 0 | G00 | B01 |  | M | 7 |  |  | 8536.3010 |  | 1 | 0.03 |  | 0 |  | 0 |  | 0 | 14.5 | 23.2 | 19 | 50 | 8012199149653 | 0 |  | 0 |  | 210070 | http://www.ecataleg.be/nl/ref/2016NG/ | http://www.ecataleg.be/fr/ref/2016NG/ |  | Stopcontact - standaard - 2P+A - 16 A - zwart - Belgische norm | Fiche - standard - 2P+T - 16 A - noir - norme Belge
LEG20121015 | B | 2020B | ONOMKEERBARE STEKKER VR 4520/15020N - WIT | FICHE IRREVERSIBLE PR 4520/5020N - BLANC | ONOMKEERBARE STEKKER | FICHE IRREVERSIBLE | 3.758 | 1 | Stuk | Pièce |  |  | 20 | 20 | 20 |  | 0 | G00 | B01 |  | M | 2 |  |  | 8536.6990 |  | 1 | 0.018 |  | 0 |  | 0 |  | 0 | 7.5 | 16.5 | 7 | 20 | 8012199149684 | 0 |  | 0 |  | 210070 | http://www.ecataleg.be/nl/ref/2020B/ | http://www.ecataleg.be/fr/ref/2020B/ |  | Stopcontact - onomkeerbare - voor ref. 4520/15020N - wit | Fiche - irréversible - pour réf. 4520/15020N - blanc
LEG20121015 | B | 2020G | ONOMKEERBARE STEKKER VR 4520/5020 - GRIJS | FICHE IRREVERSIBLE PR 4520/5020 - GRIS | ONOMKEERBARE STEKKER | FICHE IRREVERSIBLE | 3.758 | 1 | Stuk | Pièce |  |  | 20 | 20 | 20 |  | 0 | G00 | B01 |  | M | 4 |  |  | 8536.3010 |  | 1 | 0.018 |  | 0 |  | 0 |  | 0 | 7.5 | 16.5 | 7 | 20 | 8012199149691 | 0 |  | 0 |  | 210070 | http://www.ecataleg.be/nl/ref/2020G/ | http://www.ecataleg.be/fr/ref/2020G/ |  | Stopcontact - onomkeerbare - voor ref. 4520/5020 - grijs | Fiche - irréversible - pour réf. 4520/5020 - gris
LEG20121015 | B | 2021 | TELEFOONSTEKKER VR 5021/4521 | FICHE TELEPHONE PR 5021/4521 | TELEFOONSTEKKER | FICHE TELEPHONE | 5.583 | 1 | Stuk | Pièce |  |  | 40 | 40 | 40 |  | 0 | G00 | B01 |  | M | 4 |  |  | 8536.6990 |  | 1 | 0.018 |  | 0 |  | 0 |  | 0 | 9.5 | 22.5 | 10.4 | 40 | 8012199031804 | 0 |  | 0 |  | 210070 | http://www.ecataleg.be/nl/ref/2021/ | http://www.ecataleg.be/fr/ref/2021/ |  | - TELEFOONSTEKKER VR 5021/4521 | - FICHE TELEPHONE PR 5021/4521
LEG20121015 | B | 2120N | MINI-STEKKER 13MM VR 5120/4520 - 2P - 6A - 24V | MINI-FICHE 13MM PR 5120/4520 - 2P - 6A - 24V | MINI-STEKKER 13MM | MINI-FICHE 13MM | 2.803 | 1 | Stuk | Pièce |  |  | 50 | 50 | 50 |  | 0 | G00 | B01 |  | M | 4 |  |  | 8536.3010 |  | 1 | 0.008 |  | 0 |  | 0 |  | 0 | 11.5 | 12.5 | 9.5 | 50 | 8012199149820 | 0 |  | 0 |  | 210070 | http://www.ecataleg.be/nl/ref/2120N/ | http://www.ecataleg.be/fr/ref/2120N/ |  | Mini-stopcontact - tweepolig - 24 V - 6 A - 13 mm - voor ref. 5120/4520 | Fiche mini - bipolaire - 24 V - 6 A - 13 mm - pour réf. 5120/4520
LEG20121015 | B | 2124N | TOEB. LIVING/LIGHT TECH JACK VR SCHAKELAAR L/N/NT4391 | ACCESS. LIVING/LIGHT TECH JACK PR INTER L/N/NT4391 | TOEB. LIVING/LIGHT TECH | ACCESS. LIVING/LIGHT TECH | 2.994 | 1 | Stuk | Pièce |  |  | 10 | 10 | 10 | Legrand 2013-2014 | 462 | G00 | B01 |  | M | 4 |  |  | 8536.3010 |  | 1 | 0.016 |  | 0 |  | 0 |  | 0 | 4.7 | 10.8 | 6.1 | 10 | 8012199149844 | 0 |  | 0 |  | 210070 | http://www.ecataleg.be/nl/ref/2124N/ | http://www.ecataleg.be/fr/ref/2124N/ |  | Jack (sleutel) voor Jackschakelaar L4391/N4391/NT4391/HC4391/HS4391 | Jack (clé) pour interrupteur Jack L4391/N4391/NT4391/HC4391/HS4391
LEG20121015 | L | 215100 | Chartres 514 279+IR detector opbouw | Chartres 514 279+détecteur IR saillie | Chartres 514 279+IR detector | Chartres 514 279+détecteur IR | 198.5 | 1 | Stuk | Pièce |  |  | 1 | 1 | 1 |  | 0 | G05 | 56 |  |  | 40 |  |  | 9405.1098 |  | 1 | 0 |  | 0 | 05.02 | 1 |  | 0 | 1 | 0 | 1 | 1 | 3245062151001 | 0 |  | 0 |  | 320020 | http://www.ecataleg.be/nl/ref/215100/ | http://www.ecataleg.be/fr/ref/215100/ |  | Chartres IP 54 IK04 - wandlichten - polycarbonaat glas - eco-halogeen met passieve infrarood opbouwdetector - 53W - E27 - wit - lamp voor huishoudelijk gebruik | Chartres hublots -polycarbonate-verre - IP 54 - IK 04 - halogène-Eco avec détecteur saillie infrarouge passif - 53 W - E27 - blanc - lampe domestique
LEG20121015 | L | 215101 | Chartres 514 278+IR detector opbouw | Chartres 514 278+détecteur IR saillie | Chartres 514 278+IR detector | Chartres 514 278+détecteur IR | 198.5 | 1 | Stuk | Pièce |  |  | 1 | 1 | 1 |  | 0 | G05 | 56 |  |  | 40 |  |  | 9405.1098 |  | 1 | 0 |  | 0 | 05.02 | 1 |  | 0 | 1 | 0 | 1 | 1 | 3245062151018 | 0 |  | 0 |  | 320020 | http://www.ecataleg.be/nl/ref/215101/ | http://www.ecataleg.be/fr/ref/215101/ |  | Chartres IP54 IK04 - wandlichten - polycarbonaat glas - eco-halogeen met passieve infrarood opbouwdetector - 53W - E27 - zwart - lamp voor huishoudelijk gebruik | Chartres hublots - polycarbonate-verre - IP 54 - IK 04 -halogène-Eco avec détecteur saillie infrarouge passif - 53 W - E27 - zwart - lampe domestique
LEG20121015 | L | 215102 | Chartres 514 700+IR detector opbouw | Chartres 514 700+détecteur IR saillie | Chartres 514 700+IR detector | Chartres 514 700+détecteur IR | 247.8 | 1 | Stuk | Pièce |  |  | 1 | 1 | 1 |  | 0 | G05 | 56 |  |  | 40 |  |  | 9405.1098 |  | 1 | 0 |  | 0 | 05.50 | 1 | 05.01 | 1 | 1 | 0 | 1 | 1 | 3245062151025 | 0 |  | 0 |  | 320020 | http://www.ecataleg.be/nl/ref/215102/ | http://www.ecataleg.be/fr/ref/215102/ |  | Chartres IP54 IK04 - wandlichten - polycarbonaat glas - fluorescentie met passieve infrarood opbouwdetector - 18W - G24q2 - wit - profesionele lamp | Chartres hublots -polycarbonate-verre - IP 54 - IK 04 - halogène-Eco avec détecteur saillie infrarouge passif - 18 W - G24q2 - blanc - lampe professionelle
LEG20121015 | L | 215103 | Chartres 514 706+IR detector opbouw | Chartres 514 706+détecteur IR saillie | Chartres 514 706+IR detector | Chartres 514 706+détecteur IR | 247.8 | 1 | Stuk | Pièce |  |  | 1 | 1 | 1 |  | 0 | G05 | 56 |  |  | 40 |  |  | 9405.1098 |  | 1 | 0 |  | 0 | 05.50 | 1 | 05.01 | 1 | 1 | 0 | 1 | 1 | 3245062151032 | 0 |  | 0 |  | 320020 | http://www.ecataleg.be/nl/ref/215103/ | http://www.ecataleg.be/fr/ref/215103/ |  | Chartres IP54 IK04 - wandlichten - polycarbonaat glas - fluorescentie met passieve infrarood opbouwdetector - 18W - G24q2 - zwart - profesionele lamp | Chartres hublots -polycarbonate-verre - IP 54 - IK 04 - halogène-Eco avec détecteur saillie infrarouge passif - 18 W - G24q2 - noir - lampe professionelle
LEG20121015 | L | 215200 | Chartres 524 279+IR detector opbouw | Chartres 524 279+détecteur IR saillie | Chartres 524 279+IR detector | Chartres 524 279+détecteur IR | 211.7 | 1 | Stuk | Pièce |  |  | 1 | 1 | 1 |  | 0 | G05 | 56 |  |  | 40 |  |  | 9405.1098 |  | 1 | 0 |  | 0 | 05.02 | 1 |  | 0 | 1 | 0 | 1 | 1 | 3245062152008 | 0 |  | 0 |  | 320020 | http://www.ecataleg.be/nl/ref/215200/ | http://www.ecataleg.be/fr/ref/215200/ |  | Chartres IP 54 IK04 - wandlichten - polycarbonaat glas - eco-halogeen met passieve infrarood opbouwdetector - 70W - E27 - wit - lamp voor huishoudelijk gebruik | Chartres hublots -polycarbonate-verre - IP 54 - IK 04 - halogène-Eco avec détecteur saillie infrarouge passif - 70 W - E27 - blanc - lampe domestique
LEG20121015 | L | 215201 | Chartres 524 370+IR detector opbouw | Chartres 524 370+détecteur IR saillie | Chartres 524 370+IR detector | Chartres 524 370+détecteur IR | 301.5 | 1 | Stuk | Pièce |  |  | 1 | 1 | 1 |  | 0 | G05 | 56 |  |  | 40 |  |  | 9405.1098 |  | 1 | 0 |  | 0 | 05.50 | 1 | 05.01 | 1 | 1 | 0 | 1 | 1 | 3245062152015 | 0 |  | 0 |  | 320020 | http://www.ecataleg.be/nl/ref/215201/ | http://www.ecataleg.be/fr/ref/215201/ |  | Chartres IP54 IK04 - wandlichten - polycarbonaat glas - fluorescentie met passieve infrarood opbouwdetector - 26W - G24q2 - wit - profesionele lamp | Chartres hublots -polycarbonate-verre - IP 54 - IK 04 - halogène-Eco avec détecteur saillie infrarouge passif - 26 W - G24q2 - blanc - lampe professionelle
LEG20121015 | L | 215300 | Chartres 714 279+IR detector opbouw | Chartres 714 279+détecteur IR saillie | Chartres 714 279+IR detector | Chartres 714 279+détecteur IR | 202.1 | 1 | Stuk | Pièce |  |  | 1 | 1 | 1 |  | 0 | G05 | 56 |  |  | 40 |  |  | 9405.1098 |  | 1 | 0 |  | 0 | 05.02 | 1 |  | 0 | 1 | 0 | 1 | 1 | 3245062153005 | 0 |  | 0 |  | 320020 | http://www.ecataleg.be/nl/ref/215300/ | http://www.ecataleg.be/fr/ref/215300/ |  | Chartres IP 55 - IK 10 - vandalisme bestendig - polycarbonaat - eco-halogeen met passieve infrarood opbouwdetector 53W - E27 - wit - lamp voor huishoudelijk gebruik | Chartres gamme antivandale - polycarbonate - IP 55 - IK 10 - halogène-Eco avec détecteur saillie infrarouge passif - 53 W - E27 - blanc - lampe domestique
LEG20121015 | L | 215301 | Chartres 714 276 halo+IR det. opbouw | Chartres 714 276 halo+détec IR saillie | Chartres 714 276 halo+IR det. | Chartres 714 276 halo+détec IR | 216.6 | 1 | Stuk | Pièce |  |  | 1 | 1 | 1 |  | 0 | G05 | 56 |  |  | 40 |  |  | 9405.1098 |  | 1 | 0 |  | 0 | 05.02 | 1 |  | 0 | 1 | 0 | 1 | 1 | 3245062153012 | 0 |  | 0 |  | 320020 | http://www.ecataleg.be/nl/ref/215301/ | http://www.ecataleg.be/fr/ref/215301/ |  | Chartres IP 55 - IK 10 - vandalisme bestendig - polycarbonaat - eco-halogeen met passieve infrarood opbouwdetector 53W - E27 - zwart - lamp voor huishoudelijk gebruik | Chartres gamme antivandale - polycarbonate - IP 55 - IK 10 - halogène-Eco avec détecteur saillie infrarouge passif - 53 W - E27 - noir - lampe domestique
LEG20121015 | L | 215302 | Chartres 714 700+IR detector opbouw | Chartres 714 700+détecteur IR saillie | Chartres 714 700+IR detector | Chartres 714 700+détecteur IR | 256.7 | 1 | Stuk | Pièce |  |  | 1 | 1 | 1 |  | 0 | G05 | 56 |  |  | 40 |  |  | 9405.1098 |  | 1 | 0 |  | 0 | 05.50 | 1 | 05.01 | 1 | 1 | 0 | 1 | 1 | 3245062153029 | 0 |  | 0 |  | 320020 | http://www.ecataleg.be/nl/ref/215302/ | http://www.ecataleg.be/fr/ref/215302/ |  | Chartres IP 55 - IK 10 - vandalisme bestendig - polycarbonaat - fluorescentie met passieve infrarood opbouwdetector 18W - E27 - wit - professionele lamp | Chartres gamme antivandale - polycarbonate - IP 55 - IK 10 - halogène-Eco avec détecteur saillie infrarouge passif - 18 W - E27 - blanc - lampe professionnelle
LEG20121015 | L | 215303 | Chartres 714 706+IR detector opbouw | Chartres 714 706+détecteur IR saillie | Chartres 714 706+IR detector | Chartres 714 706+détecteur IR | 256.7 | 1 | Stuk | Pièce |  |  | 1 | 1 | 1 |  | 0 | G05 | 56 |  |  | 40 |  |  | 9405.1098 |  | 1 | 0 |  | 0 | 05.50 | 1 | 05.01 | 1 | 1 | 0 | 1 | 1 | 3245062153036 | 0 |  | 0 |  | 320020 | http://www.ecataleg.be/nl/ref/215303/ | http://www.ecataleg.be/fr/ref/215303/ |  | Chartres IP 55 - IK 10 - vandalisme bestendig - polycarbonaat - fluorescentie met passieve infrarood opbouwdetector 18W - E27 - zwart - professionele lamp | Chartres gamme antivandale - polycarbonate - IP 55 - IK 10 - halogène-Eco avec détecteur saillie infrarouge passif - 18 W - E27 - noir - lampe professionnelle
LEG20121015 | L | 215400 | Chartres 724 279+IR detector opbouw | Chartres 724 279+détecteur IR saillie | Chartres 724 279+IR detector | Chartres 724 279+détecteur IR | 216.1 | 1 | Stuk | Pièce |  |  | 1 | 1 | 1 |  | 0 | G05 | 56 |  |  | 40 |  |  | 9405.1098 |  | 1 | 0 |  | 0 | 05.02 | 1 |  | 0 | 1 | 0 | 1 | 1 | 3245062154002 | 0 |  | 0 |  | 320020 | http://www.ecataleg.be/nl/ref/215400/ | http://www.ecataleg.be/fr/ref/215400/ |  | Chartres IP 55 - IK 10 - vandalisme bestendig - polycarbonaat - eco-halogeen met passieve infrarood opbouwdetector 70W - E27 - wit - lamp voor huishoudelijk gebruik | Chartres gamme antivandale - polycarbonate - IP 55 - IK 10 - halogène-Eco avec détecteur saillie infrarouge passif - 70 W - E27 - blanc - lampe domestique
LEG20121015 | L | 215401 | Chartres 724 370+IR detector opbouw | Chartres 724 370+détecteur IR saillie | Chartres 724 370+IR detector | Chartres 724 370+détecteur IR | 316.1 | 1 | Stuk | Pièce |  |  | 1 | 1 | 1 |  | 0 | G05 | 56 |  |  | 40 |  |  | 9405.1098 |  | 1 | 0 |  | 0 | 05.50 | 1 | 05.01 | 1 | 1 | 0 | 1 | 1 | 3245062154019 | 0 |  | 0 |  | 320020 | http://www.ecataleg.be/nl/ref/215401/ | http://www.ecataleg.be/fr/ref/215401/ |  | Chartres IP 55 - IK 10 - vandalisme bestendig - polycarbonaat - fluorescentie met passieve infrarood opbouwdetector 26W - E27 - wit - professionele lamp | Chartres gamme antivandale - polycarbonate - IP 55 - IK 10 - halogène-Eco avec détecteur saillie infrarouge passif - 26 W - E27 - blanc - lampe professionnelle
LEG20121015 | L | 215500 | Chartres 514 279+det.DualTech inbouw | Chartres 514 279+dét.DualTech encastré | Chartres 514 279+det.DualTech | Chartres 514 279+dét.DualTech | 198.5 | 1 | Stuk | Pièce |  |  | 1 | 1 | 1 |  | 0 | G05 | 56 |  |  | 40 |  |  | 9405.1098 |  | 1 | 0 |  | 0 | 05.02 | 1 |  | 0 | 1 | 0 | 1 | 1 | 3245062155009 | 0 |  | 0 |  | 320020 | http://www.ecataleg.be/nl/ref/215500/ | http://www.ecataleg.be/fr/ref/215500/ |  | Chartres IP 54 IK04 - wandlichten - polycarbonaat glas - eco-halogeen met dual technologie inbouwdetector - 53W - E27 - wit - lamp voor huishoudelijk gebruik | Chartres hublots -polycarbonate-verre - IP 54 - IK 04 - halogène-Eco avec détecteur encastré Dual Technologie - 53 W - E27 - blanc - lampe domestique
LEG20121015 | L | 215501 | Chartres 514 278+det.DualTech inbouw | Chartres 514 278+dét.DualTech encastré | Chartres 514 278+det.DualTech | Chartres 514 278+dét.DualTech | 198.5 | 1 | Stuk | Pièce |  |  | 1 | 1 | 1 |  | 0 | G05 | 56 |  |  | 40 |  |  | 9405.1098 |  | 1 | 0 |  | 0 | 05.02 | 1 |  | 0 | 1 | 0 | 1 | 1 | 3245062155016 | 0 |  | 0 |  | 320020 | http://www.ecataleg.be/nl/ref/215501/ | http://www.ecataleg.be/fr/ref/215501/ |  | Chartres IP 54 IK04 - wandlichten - polycarbonaat glas - eco-halogeen met dual technologie inbouwdetector - 53W - E27 - zwart - lamp voor huishoudelijk gebruik | Chartres hublots -polycarbonate-verre - IP 54 - IK 04 - halogène-Eco avec détecteur encastré Dual Technologie - 53 W - E27 - noir - lampe domestique
LEG20121015 | L | 215502 | Chartres 514 700+det.DualTech inbouw | Chartres 514 700+dét.DualTech encastré | Chartres 514 700+det.DualTech | Chartres 514 700+dét.DualTech | 247.8 | 1 | Stuk | Pièce |  |  | 1 | 1 | 1 |  | 0 | G05 | 56 |  |  | 40 |  |  | 9405.1098 |  | 1 | 0 |  | 0 | 05.50 | 1 | 05.01 | 1 | 1 | 0 | 1 | 1 | 3245062155023 | 0 |  | 0 |  | 320020 | http://www.ecataleg.be/nl/ref/215502/ | http://www.ecataleg.be/fr/ref/215502/ |  | Chartres IP 54 IK04 - wandlichten - polycarbonaat glas - fluorescentie met dual technologie inbouwdetector - 18W - E27 - wit - professionele lamp | Chartres hublots -polycarbonate-verre - IP 54 - IK 04 - fluorescence avec détecteur encastré Dual Technologie - 18 W - E27 - blanc - lampe professionnelle
LEG20121015 | L | 215503 | Chartres 514 706+det.DualTech inbouw | Chartres 514 706+dét.DualTech encastré | Chartres 514 706+det.DualTech | Chartres 514 706+dét.DualTech | 247.8 | 1 | Stuk | Pièce |  |  | 1 | 1 | 1 |  | 0 | G05 | 56 |  |  | 40 |  |  | 9405.1098 |  | 1 | 0 |  | 0 | 05.50 | 1 | 05.01 | 1 | 1 | 0 | 1 | 1 | 3245062155030 | 0 |  | 0 |  | 320020 | http://www.ecataleg.be/nl/ref/215503/ | http://www.ecataleg.be/fr/ref/215503/ |  | Chartres IP 54 IK04 - wandlichten - polycarbonaat glas - fluorescentie met dual technologie inbouwdetector - 18W - E27 - zwart - professionele lamp | Chartres hublots -polycarbonate-verre - IP 54 - IK 04 - fluorescence avec détecteur encastré Dual Technologie - 18 W - E27 - noir - lampe professionnelle
LEG20121015 | L | 215600 | Chartres 524 279+det.DualTech inbouw | Chartres 524 279+dét.DualTech encastré | Chartres 524 279+det.DualTech | Chartres 524 279+dét.DualTech | 211.7 | 1 | Stuk | Pièce |  |  | 1 | 1 | 1 |  | 0 | G05 | 56 |  |  | 40 |  |  | 9405.1098 |  | 1 | 0 |  | 0 | 05.02 | 1 |  | 0 | 1 | 0 | 1 | 1 | 3245062156006 | 0 |  | 0 |  | 320020 | http://www.ecataleg.be/nl/ref/215600/ | http://www.ecataleg.be/fr/ref/215600/ |  | Chartres IP 54 IK04 - wandlichten - polycarbonaat glas - eco-halogeen met dual technologie inbouwdetector - 70W - E27 - wit - lamp voor huishoudelijk gebruik | Chartres hublots -polycarbonate-verre - IP 54 - IK 04 - halogène-Eco avec détecteur encastré Dual Technologie - 70 W - E27 - blanc - lampe domestique
LEG20121015 | L | 215601 | Chartres 524 370+det.DualTech inbouw | Chartres 524 370+dét.DualTech encastré | Chartres 524 370+det.DualTech | Chartres 524 370+dét.DualTech | 301.5 | 1 | Stuk | Pièce |  |  | 1 | 1 | 1 |  | 0 | G05 | 56 |  |  | 40 |  |  | 9405.1098 |  | 1 | 0 |  | 0 | 05.50 | 1 | 05.01 | 1 | 1 | 0 | 1 | 1 | 3245062156013 | 0 |  | 0 |  | 320020 | http://www.ecataleg.be/nl/ref/215601/ | http://www.ecataleg.be/fr/ref/215601/ |  | Chartres IP 54 IK04 - wandlichten - polycarbonaat glas - fluorescentie met dual technologie inbouwdetector - 26W - E27 - wit - professionele lamp | Chartres hublots -polycarbonate-verre - IP 54 - IK 04 - fluorescence avec détecteur encastré Dual Technologie - 26 W - E27 - blanc - lampe professionnelle
LEG20121015 | L | 215700 | Chartres 714 279+det.DualTech inbouw | Chartres 714 279+dét.DualTech encastré | Chartres 714 279+det.DualTech | Chartres 714 279+dét.DualTech | 202.1 | 1 | Stuk | Pièce |  |  | 1 | 1 | 1 |  | 0 | G05 | 56 |  |  | 40 |  |  | 9405.1098 |  | 1 | 0 |  | 0 | 05.02 | 1 |  | 0 | 1 | 0 | 1 | 1 | 3245062157003 | 0 |  | 0 |  | 320020 | http://www.ecataleg.be/nl/ref/215700/ | http://www.ecataleg.be/fr/ref/215700/ |  | Chartres IP 54 IK04 - vandalismebestendig - polycarbonaat - eco-halogeen met dual technologie inbouwdetector - 53W - E27 - wit - lamp voor huishoudelijk gebruik | Chartres gamme antivandale - polycarbonate - IP 54 - IK 04 - halogène-Eco avec détecteur encastré Dual Technologie - 53 W - E27 - blanc - lampe domestique
LEG20121015 | L | 215701 | Chartres 714 276+det.DualTech inbouw | Chartres 714 276+dét.DualTech encastré | Chartres 714 276+det.DualTech | Chartres 714 276+dét.DualTech | 216.6 | 1 | Stuk | Pièce |  |  | 1 | 1 | 1 |  | 0 | G05 | 56 |  |  | 40 |  |  | 9405.1098 |  | 1 | 0 |  | 0 | 05.02 | 1 |  | 0 | 1 | 0 | 1 | 1 | 3245062157010 | 0 |  | 0 |  | 320020 | http://www.ecataleg.be/nl/ref/215701/ | http://www.ecataleg.be/fr/ref/215701/ |  | Chartres IP 54 IK04 - vandalismebestendig - polycarbonaat - eco-halogeen met dual technologie inbouwdetector - 53W - E27 - zwart - lamp voor huishoudelijk gebruik | Chartres gamme antivandale - polycarbonate - IP 54 - IK 04 - halogène-Eco avec détecteur encastré Dual Technologie - 53 W - E27 - noir - lampe domestique
LEG20121015 | L | 215702 | Chartres 714 700+det.DualTech inbouw | Chartres 714 700+dét.DualTech encastré | Chartres 714 700+det.DualTech | Chartres 714 700+dét.DualTech | 256.7 | 1 | Stuk | Pièce |  |  | 1 | 1 | 1 |  | 0 | G05 | 56 |  |  | 40 |  |  | 9405.1098 |  | 1 | 0 |  | 0 | 05.50 | 1 | 05.01 | 1 | 1 | 0 | 1 | 1 | 3245062157027 | 0 |  | 0 |  | 320020 | http://www.ecataleg.be/nl/ref/215702/ | http://www.ecataleg.be/fr/ref/215702/ |  | Chartres IP 54 IK04 - vandalismebestendig - polycarbonaat - fluorescentie met dual technologie inbouwdetector - 18W - E27 - wit - professionele lamp | Chartres gamme antivandale - polycarbonate - IP 54 - IK 04 - fluorescence avec détecteur encastré Dual Technologie - 18 W - E27 - blanc - lampe professionnelle
LEG20121015 | L | 215703 | Chartres 714 706+det.DualTech inbouw | Chartres 714 706+dét.DualTech encastré | Chartres 714 706+det.DualTech | Chartres 714 706+dét.DualTech | 256.7 | 1 | Stuk | Pièce |  |  | 1 | 1 | 1 |  | 0 | G05 | 56 |  |  | 40 |  |  | 9405.1098 |  | 1 | 0 |  | 0 | 05.50 | 1 | 05.01 | 1 | 1 | 0 | 1 | 1 | 3245062157034 | 0 |  | 0 |  | 320020 | http://www.ecataleg.be/nl/ref/215703/ | http://www.ecataleg.be/fr/ref/215703/ |  | Chartres IP 54 IK04 - vandalismebestendig - polycarbonaat - fluorescentie met dual technologie inbouwdetector - 18W - E27 - zwart - professionele lamp | Chartres gamme antivandale - polycarbonate - IP 54 - IK 04 - fluorescence avec détecteur encastré Dual Technologie - 18 W - E27 - noir - lampe professionnelle
LEG20121015 | L | 215800 | Chartres 724 279+det.DualTech inbouw | Chartres 724 279+dét.DualTech encastré | Chartres 724 279+det.DualTech | Chartres 724 279+dét.DualTech | 216.1 | 1 | Stuk | Pièce |  |  | 1 | 1 | 1 |  | 0 | G05 | 56 |  |  | 40 |  |  | 9405.1098 |  | 1 | 0 |  | 0 | 05.02 | 1 |  | 0 | 1 | 0 | 1 | 1 | 3245062158000 | 0 |  | 0 |  | 320020 | http://www.ecataleg.be/nl/ref/215800/ | http://www.ecataleg.be/fr/ref/215800/ |  | Chartres IP 54 IK04 - vandalismebestendig - polycarbonaat - eco-halogeen met dual technologie inbouwdetector - 70W - E27 - wit - lamp voor huishoudelijk gebruik | Chartres gamme antivandale - polycarbonate - IP 54 - IK 04 - halogène-Eco avec détecteur encastré Dual Technologie - 70 W - E27 - blanc - lampe domestique
LEG20121015 | L | 215801 | Chartres 724 370+det.DualTech inbouw | Chartres 724 370+dét.DualTech encastré | Chartres 724 370+det.DualTech | Chartres 724 370+dét.DualTech | 316.1 | 1 | Stuk | Pièce |  |  | 1 | 1 | 1 |  | 0 | G05 | 56 |  |  | 40 |  |  | 9405.1098 |  | 1 | 0 |  | 0 | 05.50 | 1 | 05.01 | 1 | 1 | 0 | 1 | 1 | 3245062158017 | 0 |  | 0 |  | 320020 | http://www.ecataleg.be/nl/ref/215801/ | http://www.ecataleg.be/fr/ref/215801/ |  | Chartres IP 54 IK04 - vandalismebestendig - polycarbonaat - fluorescentie met dual technologie inbouwdetector - 26W - E27 - wit - professionele lamp | Chartres gamme antivandale - polycarbonate - IP 54 - IK 04 - fluorescence avec détecteur encastré Dual Technologie - 26 W - E27 - blanc - lampe professionnelle
LEG20121015 | L | 21PDER903 | Draagbare oproepknop YANA+ | Bouton d'appel portable YANA+ | Draagbare oproepknop | Bouton d'appel portable | 73.55 | 1 | Stuk | Pièce |  |  | 1 | 1 | 1 | Legrand 2013-2014 | 915 | G00 | L91 | B |  | 7 |  |  |  |  | 1 | 0 |  | 0 |  | 0 |  | 0 | 0 | 0 | 0 | 1 | 0 | 0 |  | 0 |  | 230020 | http://www.ecataleg.be/nl/ref/21PDER903/ | http://www.ecataleg.be/fr/ref/21PDER903/ |  | Yana + - randapparaten - draagbare oproepknop - zender geleverd met 3 accessoires - radiobereik 200 m ( in open veld) - voeding vervangbare batterijen | Yana + - périphériques - bouton d'appel portable - émetteur livré avec 3 accessoires - portée radio 200 m (champs libre) - alimentation par pile remplaçable
LEG20121015 | L | 21PPOR901 | Oproeppeer YANA+ | Poire d'appel YANA+ | Oproeppeer | Poire d'appel | 68.78 | 1 | Stuk | Pièce |  |  | 1 | 1 | 1 | Legrand 2013-2014 | 915 | G00 | L91 | B |  | 7 |  |  |  |  | 1 | 0 |  | 0 |  | 0 |  | 0 | 0 | 0 | 0 | 1 | 0 | 0 |  | 0 |  | 230020 | http://www.ecataleg.be/nl/ref/21PPOR901/ | http://www.ecataleg.be/fr/ref/21PPOR901/ |  | Yana + - randapparaten - oproeppeer - autonomie 3 jaar - voeding vervangbare batterij (inbegrepen) | Yana + - périphériques - poire d'appel - autonomie 3 ans - alimentation pile remplaçable (incluses)
LEG20121015 | L | 21PTIR901 | Trekschakelaar YANA+ | Tirette d'appel YANA+ | Trekschakelaar | Tirette d'appel | 62.35 | 1 | Stuk | Pièce |  |  | 1 | 1 | 1 | Legrand 2013-2014 | 915 | G00 | L91 | B |  | 7 |  |  |  |  | 1 | 0 |  | 0 |  | 0 |  | 0 | 0 | 0 | 0 | 1 | 0 | 0 |  | 0 |  | 230020 | http://www.ecataleg.be/nl/ref/21PTIR901/ | http://www.ecataleg.be/fr/ref/21PTIR901/ |  | Yana + - randapparaten - trekknop voor oproep - autonomie 3 jaar - voeding vervangbare batterij (inbegrepen) | Yana + - périphériques - tirette d'appel - autonomie 3 ans - alimentation pile remplaçable (incluses)
LEG20121015 | L | 21TACR901 | Relais module YANA+ | Module de pilotage YANA+ | Relais module | Module de pilotage | 184.4 | 1 | Stuk | Pièce |  |  | 1 | 1 | 1 | Legrand 2013-2014 | 915 | G00 | L91 | B |  | 7 |  |  |  |  | 1 | 0 |  | 0 |  | 0 |  | 0 | 0 | 0 | 0 | 1 | 0 | 0 |  | 0 |  | 230020 | http://www.ecataleg.be/nl/ref/21TACR901/ | http://www.ecataleg.be/fr/ref/21TACR901/ |  | Yana + - randapparaten - bedieningsmodule voor wandlamp of domotica - geheugenopslag van 15 draadloze melders | Yana + - périphériques - module de pilotage hublot ou domotique - mémorisation de 15 déclencheurs radio
LEG20121015 | L | 21TQPR901MDR | YANA+ terminal YANA+ | Terminal YANA+ YANA+ | YANA+ terminal | Terminal YANA+ | 355 | 1 | Stuk | Pièce |  |  | 1 | 1 | 1 | Legrand 2013-2014 | 915 | G00 | L91 | B |  | 7 |  |  |  |  | 1 | 0 |  | 0 |  | 0 |  | 0 | 0 | 0 | 0 | 1 | 0 | 0 |  | 0 |  | 230020 | http://www.ecataleg.be/nl/ref/21TQPR901MDR/ | http://www.ecataleg.be/fr/ref/21TQPR901MDR/ |  | Yana + - randapparaten - terminal YANA + - verzorgt de verbinding tussen de bewoners en de diensten van de instelling | Yana + - terminal YANA + - assure la liason entre les résidents et les services de l'établissement
LEG20121015 | B | 2200NN | STEKKER OMKEERBAAR MAGIC 250V - 10A - 2P+A - ZWART | PRISE REVERSIBLE MAGIC 250V - 10A - 2P+T - NOIR | STEKKER OMKEERBAAR MAGIC | PRISE REVERSIBLE MAGIC | 5.335 | 1 | Stuk | Pièce |  |  | 90 | 90 | 90 |  | 0 | G00 | B01 |  | M | 7 |  |  | 8536.6990 |  | 1 | 0.027 |  | 0 |  | 0 |  | 0 | 13.8 | 20.3 | 15.8 | 90 | 8005543410264 | 0 |  | 0 |  | 210070 | http://www.ecataleg.be/nl/ref/2200NN/ | http://www.ecataleg.be/fr/ref/2200NN/ |  | Stopcontact Magic - omkeerbaar - 2P+A - 250 V - 10 A - zwart | Fiche Magic - réversible - 2P+T - 250 V - 10 A - noir
LEG20121015 | B | 22012B | TOEBEHOREN MAGIC BUISLAMPJE S6 -12V-3W- WIT | ACCESSOIRE MAGIC LAMPE TUBE S6 -12V-3W- BLANC | TOEBEHOREN MAGIC | ACCESSOIRE MAGIC | 2.271 | 1 | Stuk | Pièce |  |  | 50 | 50 | 50 |  | 0 | G14 | B01 |  | M | 4 |  |  | 8539.2198 |  | 1 | 0.001 |  | 0 |  | 0 |  | 0 | 6 | 5.8 | 5.4 | 50 | 8012199149875 | 0 |  | 0 |  | 210010 | http://www.ecataleg.be/nl/ref/22012B/ | http://www.ecataleg.be/fr/ref/22012B/ |  | Buislampje S6 - 12 V - 3 W - lengte 38 mm - wit - toebehoren voor Magic | Ampoule de signalisation à incandescence longue durée S6 - 12 V - 3 W - longueur 38 mm - blanc- accessoire pour Magic
LEG20121015 | B | 22012R | TOEBEHOREN MAGIC BUISLAMPJE S6 - 12V-3W- ROOD | ACCESSOIRE MAGIC LAMPE TUBE S6 - 12V-3W- ROUGE | TOEBEHOREN MAGIC | ACCESSOIRE MAGIC | 2.697 | 1 | Stuk | Pièce |  |  | 50 | 50 | 50 |  | 0 | G14 | B01 |  | M | 7 |  |  | 8539.2198 |  | 1 | 0.001 |  | 0 |  | 0 |  | 0 | 6 | 5.8 | 5.4 | 50 | 8012199149882 | 0 |  | 0 |  | 210010 | http://www.ecataleg.be/nl/ref/22012R/ | http://www.ecataleg.be/fr/ref/22012R/ |  | Buislampje S6 - 12 V - 3 W - lengte 38 mm - rood - toebehoren voor Magic | Ampoule de signalisation à incandescence longue durée S6 - 12 V - 3 W - longueur 38 mm - rouge - accessoire pour Magic
LEG20121015 | B | 22012V | TOEBEHOREN MAGIC BUISLAMPJE S6 -12V-3W- GROEN | ACCESSOIRE MAGIC LAMPE TUBE S6 -12V-3W- VERTE | TOEBEHOREN MAGIC | ACCESSOIRE MAGIC | 2.697 | 1 | Stuk | Pièce |  |  | 50 | 50 | 50 |  | 0 | G14 | B01 |  | M | 7 |  |  | 8539.2198 |  | 1 | 0.001 |  | 0 |  | 0 |  | 0 | 6 | 5.8 | 5.4 | 50 | 8012199149899 | 0 |  | 0 |  | 210010 | http://www.ecataleg.be/nl/ref/22012V/ | http://www.ecataleg.be/fr/ref/22012V/ |  | Buislampje S6 - 12 V - 3 W - lengte 38 mm - groen - toebehoren voor Magic | Ampoule de signalisation à incandescence longue durée S6 - 12 V - 3 W - longueur 38 mm - vert - accessoire pour Magic
LEG20121015 | B | 22024B | TOEBEHOREN MAGIC BUISLAMPJE S6 -24V-3W- WIT | ACCESSOIRE MAGIC LAMPE TUBE S6 -24V-3W- BLANC | TOEBEHOREN MAGIC | ACCESSOIRE MAGIC | 2.271 | 1 | Stuk | Pièce |  |  | 50 | 50 | 50 |  | 0 | G14 | B01 |  | M | 4 |  |  | 8539.2198 |  | 1 | 0.001 |  | 0 |  | 0 |  | 0 | 6 | 5.8 | 5.4 | 50 | 8012199149905 | 0 |  | 0 |  | 210010 | http://www.ecataleg.be/nl/ref/22024B/ | http://www.ecataleg.be/fr/ref/22024B/ |  | Buislampje S6 - 24 V - 3 W - lengte 38 mm - wit - toebehoren voor Magic | Ampoule de signalisation à incandescence longue durée S6 - 24 V - 3 W - longueur 38 mm - blanc- accessoire pour Magic
LEG20121015 | B | 22024R | TOEBEHOREN MAGIC BUISLAMPJE S6 - 24V-3W- ROOD | ACCESSOIRE MAGIC LAMPE TUBE S6 - 24V-3W- ROUGE | TOEBEHOREN MAGIC | ACCESSOIRE MAGIC | 2.697 | 1 | Stuk | Pièce |  |  | 50 | 50 | 50 |  | 0 | G14 | B01 |  | M | 4 |  |  | 8539.2198 |  | 1 | 0.001 |  | 0 |  | 0 |  | 0 | 6 | 5.8 | 5.4 | 50 | 8012199149912 | 0 |  | 0 |  | 210010 | http://www.ecataleg.be/nl/ref/22024R/ | http://www.ecataleg.be/fr/ref/22024R/ |  | Buislampje S6 - 24 V - 3 W - lengte 38 mm - rood - toebehoren voor Magic | Ampoule de signalisation à incandescence longue durée S6 - 24 V - 3 W - longueur 38 mm - rouge - accessoire pour Magic
LEG20121015 | B | 22024V | TOEBEHOREN MAGIC BUISLAMPJE S6 -24V-3W- GROEN | ACCESSOIRE MAGIC LAMPE TUBE S6 -24V-3W- VERTE | TOEBEHOREN MAGIC | ACCESSOIRE MAGIC | 2.697 | 1 | Stuk | Pièce |  |  | 50 | 50 | 50 |  | 0 | G14 | B01 |  | M | 4 |  |  | 8539.2198 |  | 1 | 0.001 |  | 0 |  | 0 |  | 0 | 6 | 5.8 | 5.4 | 50 | 8012199149929 | 0 |  | 0 |  | 210010 | http://www.ecataleg.be/nl/ref/22024V/ | http://www.ecataleg.be/fr/ref/22024V/ |  | Buislampje S6 - 24 V - 3 W - lengte 38 mm - groen - toebehoren voor Magic | Ampoule de signalisation à incandescence longue durée S6 - 24 V - 3 W - longueur 38 mm - vert - accessoire pour Magic
LEG20121015 | B | 22032 | TOEBEHOREN MAGIC LAMPJE 12V - 2W | ACCESSOIRE MAGIC LAMPE 12V - 2W | TOEBEHOREN MAGIC | ACCESSOIRE MAGIC | 2.271 | 1 | Stuk | Pièce |  |  | 50 | 50 | 50 |  | 0 | G14 | B01 |  | M | 4 |  |  | 8539.2198 |  | 1 | 0.001 |  | 0 |  | 0 |  | 0 | 6 | 5.8 | 2.7 | 50 | 8012199149936 | 0 |  | 0 |  | 210010 | http://www.ecataleg.be/nl/ref/22032/ | http://www.ecataleg.be/fr/ref/22032/ |  | Gloeilampje bajonet BA7/S - 12 V - 2 W - wit - toebehoren voor Magic | Lampe à incandescence à baïonnette BA7/S - 12 V - 2 W - blanc - accessoire pour Magic
LEG20121015 | B | 22034 | TOEBEHOREN MAGIC LAMPJE 24V - 1,5W | ACCESSOIRE MAGIC LAMPE 24V - 1,5W | TOEBEHOREN MAGIC | ACCESSOIRE MAGIC | 2.271 | 1 | Stuk | Pièce |  |  | 50 | 50 | 50 |  | 0 | G14 | B01 |  | M | 3 |  |  | 8539.2198 |  | 1 | 0.001 |  | 0 |  | 0 |  | 0 | 6 | 5.8 | 2.7 | 50 | 8012199149943 | 0 |  | 0 |  | 210010 | http://www.ecataleg.be/nl/ref/22034/ | http://www.ecataleg.be/fr/ref/22034/ |  | Gloeilampje bajonet BA7/S - 24 V - 1,5 W - wit - toebehoren voor Magic | Lampe à incandescence à baïonnette BA7/S - 24 V - 1,5 W - blanc - accessoire pour Magic
LEG20121015 | B | 2300NA | STEKKER OMKEERBAAR MAGIC 250V - 16A - 2P+A - IVOOR | PRISE REVERSIBLE MAGIC 250V - 16A - 2P+T - IVOIRE | STEKKER OMKEERBAAR MAGIC | PRISE REVERSIBLE MAGIC | 6.102 | 1 | Stuk | Pièce |  |  | 90 | 90 | 90 |  | 0 | G00 | B01 |  | M | 7 |  |  | 8536.6990 |  | 1 | 0.026 |  | 0 |  | 0 |  | 0 | 13.8 | 20.3 | 15.8 | 90 | 8005543410271 | 0 |  | 0 |  | 210070 | http://www.ecataleg.be/nl/ref/2300NA/ | http://www.ecataleg.be/fr/ref/2300NA/ |  | Stopcontact Magic - omkeerbaar - 2P+A - 250 V - 16 A - ivoorkleurig | Prise de courant Magic - réversible - 2P+T - 250 V - 16 A - ivoire
LEG20121015 | B | 2300NN | VEILIGHEIDSSTEKKER 2P+A 15A | FICHE DE SECURITE 2P+T 15A | VEILIGHEIDSSTEKKER 2P+A 15A | FICHE DE SECURITE 2P+T 15A | 6.102 | 1 | Stuk | Pièce |  |  | 90 | 90 | 90 |  | 0 | G00 | B01 |  | M | 30 |  |  | 8536.3010 |  | 1 | 0.026 |  | 0 |  | 0 |  | 0 | 13.8 | 20.3 | 15.8 | 90 | 8005543410288 | 0 |  | 0 |  | 210070 | http://www.ecataleg.be/nl/ref/2300NN/ | http://www.ecataleg.be/fr/ref/2300NN/ |  | Stopcontact met veiligheid - 2P+A - 15 A | Prise de courant avec sécurité - 2P+T - 15 A
LEG20121015 | B | 23854 | TOEBEH. OPBOUWDOOS MAGIC IP55 - WARTEL DIAM 16MM | ACCESS. BOITE APP. MAGIC IP55 - PRESSE-ETOUPE D. 16MM | TOEBEH. OPBOUWDOOS MAGIC | ACCESS. BOITE APP. MAGIC | 3.724 | 1 | Stuk | Pièce |  |  | 10 | 10 | 10 |  | 0 | G00 | B01 |  | M | 2 |  |  | 8538.9099 |  | 1 | 0.013 |  | 0 |  | 0 |  | 0 | 7 | 14.5 | 6.5 | 10 | 8012199639406 | 0 |  | 0 |  | 210010 | http://www.ecataleg.be/nl/ref/23854/ | http://www.ecataleg.be/fr/ref/23854/ |  | Wartel voor Idrobox aftakdozen IP 55 - diameter 16 mm - grijs | Presse-étoupe pour boîte de dérivation Idrobox IP 55 - diamètre 16 mm - gris
LEG20121015 | B | 23858 | TOEBEH. OPBOUWDOOS MAGIC ADAPTOR BEDRAAD MET SPOED PG16 | ACCESS. BOITE APP. MAGIC ADAPTATEUR FILETE PAS PG16 | TOEBEH. OPBOUWDOOS MAGIC | ACCESS. BOITE APP. MAGIC | 0.495 | 1 | Stuk | Pièce |  |  | 50 | 50 | 50 |  | 0 | G00 | B01 |  | M | 2 |  |  | 8538.9099 |  | 1 | 0.003 |  | 0 |  | 0 |  | 0 | 10.2 | 16.8 | 11.2 | 50 | 8012199150161 | 0 |  | 0 |  | 210010 | http://www.ecataleg.be/nl/ref/23858/ | http://www.ecataleg.be/fr/ref/23858/ |  | Adapter/tegenmoer voor Idrobox aftakdozen IP 55 - diameter 16 mm - grijs | Adaptateur/contre-écrou pour boîte de dérivation Idrobox aftakdozen IP 55 - diamètre 16 mm - gris
LEG20121015 | B | 23984 | AFTAKDOOS MAGIC IP55 - WANDBEV. - MODULE 504 | BOITE DERIVATION MAGIC IP55 - MURALE - MODULE 504 | AFTAKDOOS MAGIC | BOITE DERIVATION MAGIC | 8.656 | 1 | Stuk | Pièce |  |  | 1 | 1 | 5 |  | 0 | G00 | B01 |  | M | 30 |  |  | 3926.9097 |  | 1 | 0.139 |  | 0 |  | 0 |  | 0 | 15 | 18 | 16 | 1 | 8012199109619 | 5 | 8012199639215 | 0 |  | 210010 | http://www.ecataleg.be/nl/ref/23984/ | http://www.ecataleg.be/fr/ref/23984/ |  | Aftakdoos Idrobox IP 55 - opbouwdoos - 142 x 82 x 58 mm - grijs | Boîte de dérivation Idrobox IP 55 - saillie - 142 x 82 x 58 mm - gris
LEG20121015 | B | 2420 | VEILIGHEIDSSTEKKER VR 5139 | FICHE DE SECURITE PR 5139 | VEILIGHEIDSSTEKKER | FICHE DE SECURITE | 9.016 | 1 | Stuk | Pièce |  |  | 20 | 20 | 20 |  | 0 | G00 | B01 |  | M | 7 |  |  | 8536.3010 |  | 1 | 0.037 |  | 0 |  | 0 |  | 0 | 5 | 20.5 | 10.8 | 20 | 8012199150338 | 0 |  | 0 |  | 210070 | http://www.ecataleg.be/nl/ref/2420/ | http://www.ecataleg.be/fr/ref/2420/ |  | Stopcontact met veiligheid voor ref. 5139 | Prise de courant avec sécurité pour réf. 5139
LEG20121015 | B | 24401 | OPBOUWDOOS LIV/LIGHT/L.T. IDROBOX IP40 - 1 MODULE | BOITE APP. LIV/LIGHT/L.T. IDROBOX IP40 - 1 MODULE | OPBOUWDOOS LIV/LIGHT/L.T. | BOITE APP. LIV/LIGHT/L.T. | 4.063 | 1 | Stuk | Pièce |  |  | 1 | 1 | 10 |  | 0 | G00 | B01 |  | M | 4 |  |  | 8538.9099 |  | 1 | 0.069 |  | 0 |  | 0 |  | 0 | 15 | 18 | 16 | 1 | 8012199415697 | 10 | 8012199415703 | 0 |  | 210010 | http://www.ecataleg.be/nl/ref/24401/ | http://www.ecataleg.be/fr/ref/24401/ |  | Opbouwdoos Idrobox IP 40 - 1 module horizontaal - 1 kabelingang diam. 23 mm - 2 uitdrukbare kabelingangen diam. 23 mm - grijs | Boîtier saillie Idorbox IP 40 - 1 module horizontale - 1 entrée de câble diam. 23 mm - 2 entrées défonçables diam. 23 mm - gris
LEG20121015 | B | 24402 | OPBOUWDOOS LIV/LIGHT/L.T. IDROBOX IP40 - 2 MODULES | BOITE APP. LIV/LIGHT/L.T. IDROBOX IP40 - 2 MODULES | OPBOUWDOOS LIV/LIGHT/L.T. | BOITE APP. LIV/LIGHT/L.T. | 3.984 | 1 | Stuk | Pièce |  |  | 1 | 1 | 10 |  | 0 | G00 | B01 |  | M | 2 |  |  | 8538.9099 |  | 1 | 0.067 |  | 0 |  | 0 |  | 0 | 15 | 18 | 16 | 1 | 8012199415727 | 10 | 8012199415734 | 0 |  | 210010 | http://www.ecataleg.be/nl/ref/24402/ | http://www.ecataleg.be/fr/ref/24402/ |  | Opbouwdoos Idrobox IP 40 - 2 modules horizontaal - 1 kabelingang diam. 23 mm - 2 uitdrukbare kabelingangen diam. 23 mm - grijs | Boîtier saillie Idrobox IP 40 - 2 modules horizontaux - 1 entrée de câble diam. 23 mm - 2 entrées défonçables diam. 23 mm - gris
LEG20121015 | B | 24403 | OPBOUWDOOS LIV/LIGHT/L.T. IDROBOX IP40 - 3 MODULES | BOITE APP. LIV/LIGHT/L.T. IDROBOX IP40 - 3 MODULES | OPBOUWDOOS LIV/LIGHT/L.T. | BOITE APP. LIV/LIGHT/L.T. | 5.56 | 1 | Stuk | Pièce |  |  | 1 | 1 | 5 |  | 0 | G00 | B01 |  | M | 2 |  |  | 8538.9099 |  | 1 | 0.084 |  | 0 |  | 0 |  | 0 | 13 | 26 | 10 | 1 | 8012199399478 | 5 | 8012199639024 | 0 |  | 210010 | http://www.ecataleg.be/nl/ref/24403/ | http://www.ecataleg.be/fr/ref/24403/ |  | Opbouwdoos Idrobox IP 40 - 3 modules horizontaal - 1 kabelingang diam. 23 mm - 4 uitdrukbare kabelingangen diam. 23 mm - grijs | Boîtier saillie Idrobox IP 40 - 3 modules horizontaux - 1 entrée de câble diam. 23 mm - 4 entrées défonçables diam. 23 mm - gris
LEG20121015 | B | 24404 | OPBOUWDOOS LIV/LIGHT/L.T. IDROBOX IP40 - 4 MODULES | BOITE APP. LIV/LIGHT/L.T. IDROBOX IP40 - 4 MODULES | OPBOUWDOOS LIV/LIGHT/L.T. | BOITE APP. LIV/LIGHT/L.T. | 7.496 | 1 | Stuk | Pièce |  |  | 1 | 1 | 5 |  | 0 | G00 | B01 |  | M | 2 |  |  | 8538.9099 |  | 1 | 0.097 |  | 0 |  | 0 |  | 0 | 15 | 18 | 16 | 1 | 8012199415758 | 5 | 8012199415765 | 0 |  | 210010 | http://www.ecataleg.be/nl/ref/24404/ | http://www.ecataleg.be/fr/ref/24404/ |  | Opbouwdoos Idrobox IP40 - 4 modules horizontaal - 9 uitdrukbare kabelingangen diam. 23 mm - grijs | Boîtier saillie Idrobox IP40 - 4 modules horizontaux - 9 entrées défonçables diam. 23 mm - gris
LEG20121015 | B | 24404/2 | OPBOUWDOOS LIV/LIGHT/L.T. IDROBOX IP40 - 2X2 MODULES | BOITE APP. LIV/LIGHT/L.T. IDROBOX IP40 - 2X2 MODULES | OPBOUWDOOS LIV/LIGHT/L.T. | BOITE APP. LIV/LIGHT/L.T. | 7.496 | 1 | Stuk | Pièce |  |  | 1 | 1 | 5 |  | 0 | G00 | B01 |  | M | 5 |  |  | 8538.9099 |  | 1 | 0.098 |  | 0 |  | 0 |  | 0 | 15 | 18 | 16 | 1 | 8012199415789 | 5 | 8012199415796 | 0 |  | 210010 | http://www.ecataleg.be/nl/ref/24404%2F2/ | http://www.ecataleg.be/fr/ref/24404%2F2/ |  | Opbouwdoos Idrobox IP 40 - 2 x 2 modules horizontaal - 9 uitdrukbare kabelingangen diam. 23 mm - grijs | Boîtier saillie Idrobox IP 40 - 2 x 2 modules horizontaux - 9 entrées défonçables diam. 23 mm - gris
LEG20121015 | B | 24406 | OPBOUWDOOS LIV/LIGHT/L.T. IDROBOX IP40 - 6 MODULES | BOITE APP. LIV/LIGHT/L.T. IDROBOX IP40 - 6 MODULES | OPBOUWDOOS LIV/LIGHT/L.T. | BOITE APP. LIV/LIGHT/L.T. | 18.77 | 1 | Stuk | Pièce |  |  | 1 | 1 | 5 |  | 0 | G00 | B01 |  | M | 4 |  |  | 8538.9099 |  | 1 | 0.128 |  | 0 |  | 0 |  | 0 | 14 | 22 | 18 | 1 | 8012199415819 | 5 | 8012199415826 | 0 |  | 210010 | http://www.ecataleg.be/nl/ref/24406/ | http://www.ecataleg.be/fr/ref/24406/ |  | Opbouwdoos Idrobox IP 40 - 2 x 3 modules horizontaal - 11 uitdrukbare kabelingangen diam. 23 mm - grijs | Boîtier saillie Idrobox IP 40 - 2 x 3 modules horizontaux - 11 entrées défonçables diam. 23 mm - gris
LEG20121015 | B | 24501 | OPBOUWDOOS LIV/LIGHT/L.T. IDROBOX IP55 - 1 MODULE | BOITE APP. LIV/LIGHT/L.T. IDROBOX IP55 - 1 MODULE | OPBOUWDOOS LIV/LIGHT/L.T. | BOITE APP. LIV/LIGHT/L.T. | 7.282 | 1 | Stuk | Pièce |  |  | 1 | 1 | 10 |  | 0 | G00 | B01 |  | M | 7 |  |  | 8538.9099 |  | 1 | 0.109 |  | 0 |  | 0 |  | 0 | 14 | 22 | 18 | 1 | 8012199415840 | 10 | 8012199415857 | 0 |  | 210010 | http://www.ecataleg.be/nl/ref/24501/ | http://www.ecataleg.be/fr/ref/24501/ |  | Opbouwdoos Idrobox IP 55 - 1 module horizontaal - 1 kabelingang diam. 23 mm - 2 uitdrukbare kabelingangen diam. 23 mm - grijs | Boîtier saillie Idrobox IP 55 - 1 module horizontale - 1entrée de câble diam. 23 mm - 2 entrées défonçables diam. 23 mm - gris
LEG20121015 | B | 24502 | OPBOUWDOOS LIV/LIGHT/L.T. IDROBOX IP55 - 2 MODULES | BOITE APP. LIV/LIGHT/L.T. IDROBOX IP55 - 2 MODULES | OPBOUWDOOS LIV/LIGHT/L.T. | BOITE APP. LIV/LIGHT/L.T. | 7.282 | 1 | Stuk | Pièce |  |  | 1 | 1 | 10 |  | 0 | G00 | B01 |  | M | 4 |  |  | 8538.9099 |  | 1 | 0.104 |  | 0 |  | 0 |  | 0 | 14 | 22 | 18 | 1 | 8012199415871 | 10 | 8012199415888 | 0 |  | 210010 | http://www.ecataleg.be/nl/ref/24502/ | http://www.ecataleg.be/fr/ref/24502/ |  | Opbouwdoos Idrobox IP 55 - 2 modules horizontaal - 1 kabelingang diam. 23 mm - 2 uitdrukbare kabelingangen diam. 23 mm - grijs | Boîtier saillie Idrobox IP 55 - 2 modules horizontaux - 1 entrée de câble diam. 23 mm - 2 entrées défonçables diam. 23 mm - gris
LEG20121015 | B | 24503 | OPBOUWDOOS LIV/LIGHT/L.T. IDROBOX IP55 - 3 MODULES | BOITE APP. LIV/LIGHT/L.T. IDROBOX IP55 - 3 MODULES | OPBOUWDOOS LIV/LIGHT/L.T. | BOITE APP. LIV/LIGHT/L.T. | 9.477 | 1 | Stuk | Pièce |  |  | 1 | 1 | 5 |  | 0 | G00 | B01 |  | M | 2 |  |  | 8538.9099 |  | 1 | 0.134 |  | 0 |  | 0 |  | 0 | 6.6 | 7.8 | 10.2 | 1 | 8012199415901 | 5 | 8012199639123 | 0 |  | 210010 | http://www.ecataleg.be/nl/ref/24503/ | http://www.ecataleg.be/fr/ref/24503/ |  | Opbouwdoos Idrobox IP 55 - 3 modules horizontaal - 1 kabelingang diam. 23 mm - 4 uitdrukbare kabelingangen diam. 23 mm - grijs | Boîtier saillie Idrobox IP 55 - 3 modules horizontaux - 1 entrée de câble diam. 23 mm - 4 entrées défonçables diam. 23 mm - gris
LEG20121015 | B | 24504 | OPBOUWDOOS LIV/LIGHT/L.T. IDROBOX IP55 - 4 MODULES | BOITE APP. LIV/LIGHT/L.T. IDROBOX IP55 - 4 MODULES | OPBOUWDOOS LIV/LIGHT/L.T. | BOITE APP. LIV/LIGHT/L.T. | 14.56 | 1 | Stuk | Pièce |  |  | 1 | 1 | 5 |  | 0 | G00 | B01 |  | M | 2 |  |  | 8538.9099 |  | 1 | 0.15 |  | 0 |  | 0 |  | 0 | 15 | 18 | 16 | 1 | 8012199414270 | 5 | 8012199414287 | 0 |  | 210010 | http://www.ecataleg.be/nl/ref/24504/ | http://www.ecataleg.be/fr/ref/24504/ |  | Opbouwdoos Idrobox IP 55 - 4 modules horizontaal - 9 uitdrukbare kabelingangen diam. 23 mm - grijs | Boîtier saillie Idrobox IP 55 - 4 modules horizontaux - 9 entrées défonçables diam. 23 mm - gris
LEG20121015 | B | 24602 | DEKSEL LIV/LIGHT/L.TECH IDROBOX IP55 -2MOD-GR. RAL7035 | COUVERCLE LIV/LIGHT/L.T. IDROBOX IP55-2MOD.GRIS RAL7035 | DEKSEL LIV/LIGHT/L.TECH | COUVERCLE LIV/LIGHT/L.T. | 8.216 | 1 | Stuk | Pièce |  |  | 1 | 1 | 10 | Legrand 2013-2014 | 498 | G00 | B01 |  | M | 2 |  |  | 8538.1000 |  | 1 | 0.073 |  | 0 |  | 0 |  | 0 | 13 | 23.2 | 10 | 1 | 8012199415932 | 10 | 8012199415949 | 0 |  | 210010 | http://www.ecataleg.be/nl/ref/24602/ | http://www.ecataleg.be/fr/ref/24602/ |  | Afdekplaat met klep Idrobox IP 55 - 2 modules horizontaal - voor Living/Light/Light Tech apparaten in inbouwdoos ref. 502 - grij | Plaque de recouvrement avec couvercle Idrobox IP 55 - 2 modules horizontaux - pour apareillage Living/Light/Light Tech en boîte
LEG20121015 | B | 24602L | DEKSEL LIV/LIGHT/L.TECH IDROBOX IP55 - 2 MOD. - GRIJS | COUVERCLE LIV/LIGHT/L.T. IDROBOX IP55 - 2 MOD. - GRIS | DEKSEL LIV/LIGHT/L.TECH | COUVERCLE LIV/LIGHT/L.T. | 9.297 | 1 | Stuk | Pièce |  |  | 1 | 1 | 10 | Legrand 2013-2014 | 498 | G00 | B01 |  | M | 2 |  |  | 8538.1000 |  | 1 | 0.073 |  | 0 |  | 0 |  | 0 | 13 | 23.2 | 10 | 1 | 8012199415963 | 10 | 8012199415970 | 0 |  | 210010 | http://www.ecataleg.be/nl/ref/24602L/ | http://www.ecataleg.be/fr/ref/24602L/ |  | Afdekplaat met klep Idrobox IP 55 - 2 modules horizontaal - voor Living/Light/Light Tech apparaten in inbouwdoos ref. 502 - kleu | Plaque de recouvrement avec couvercle Idrobox IP 55 - 2 modules horizontaux - pour apareillage Living/Light/Light Tech en boîte
LEG20121015 | B | 24602N | DEKSEL LIV/LIGHT/L.TECH IDROBOX IP55 - 2 MOD. - WIT | COUVERCLE LIV/LIGHT/L.T. IDROBOX IP55 - 2 MOD. - BLANC | DEKSEL LIV/LIGHT/L.TECH | COUVERCLE LIV/LIGHT/L.T. | 9.297 | 1 | Stuk | Pièce |  |  | 1 | 1 | 10 | Legrand 2013-2014 | 498 | G00 | B01 |  | M | 2 |  |  | 8538.1000 |  | 1 | 0.075 |  | 0 |  | 0 |  | 0 | 13 | 23.2 | 10 | 1 | 8012199415994 | 10 | 8012199416007 | 0 |  | 210010 | http://www.ecataleg.be/nl/ref/24602N/ | http://www.ecataleg.be/fr/ref/24602N/ |  | Afdekplaat met klep Idrobox IP 55 - 2 modules horizontaal - voor Living/Light/Light Tech apparaten in inbouwdoos ref. 502 - kleu | Plaque de recouvrement avec couvercle Idrobox IP 55 - 2 modules horizontaux - pour apareillage Living/Light/Light Tech en boîte
LEG20121015 | B | 24603 | WATERDICHT DEKSEL IDROBOX IP55/3 MOD. VR 503E/GRIJS RAL | COUVERCLE ETAN. IDROBOX IP55/3 MOD. PR 503E/GRIS RAL | WATERDICHT DEKSEL IDROBOX | COUVERCLE ETAN. IDROBOX | 8.564 | 1 | Stuk | Pièce |  |  | 1 | 1 | 10 | Legrand 2013-2014 | 498 | G00 | B01 |  | M | 2 |  |  | 8538.1000 |  | 1 | 0.082 |  | 0 |  | 0 |  | 0 | 14 | 23 | 18 | 1 | 8012199416052 | 10 | 8012199639130 | 0 |  | 210010 | http://www.ecataleg.be/nl/ref/24603/ | http://www.ecataleg.be/fr/ref/24603/ |  | Afdekplaat met klep Idrobox IP 55 - 3 modules horizontaal - voor Living/Light/Light Tech apparaten in inbouwdoos ref. 503E - gri | Plaque de recouvrement avec couvercle Idrobox IP 55 - 3 modules horizontaux - pour apareillage Living/Light/Light Tech en boîte
LEG20121015 | B | 24603L | WATERDICHT DEKSEL IDROBOX IP55/3 MOD. VR 503E/GRIJS LIV. | COUVERCLE ETAN. IDROBOX IP55/3 MOD. PR 503E/GRIS LIV. | WATERDICHT DEKSEL IDROBOX | COUVERCLE ETAN. IDROBOX | 8.564 | 1 | Stuk | Pièce |  |  | 1 | 1 | 40 | Legrand 2013-2014 | 498 | G00 | B01 |  | M | 2 |  |  | 8538.1000 |  | 1 | 0.079 |  | 0 |  | 0 |  | 0 | 14 | 23 | 18 | 1 | 8012199416083 | 40 | 8012199639178 | 0 |  | 210010 | http://www.ecataleg.be/nl/ref/24603L/ | http://www.ecataleg.be/fr/ref/24603L/ |  | Afdekplaat met klep Idrobox IP 55 - 3 modules horizontaal - voor Living/Light/Light Tech apparaten in inbouwdoos ref. 503E - kle | Plaque de recouvrement avec couvercle Idrobox IP 55 - 3 modules horizontaux - pour apareillage Living/Light/Light Tech en boîte
LEG20121015 | B | 24603N | WATERDICHT DEKSEL IDROBOX IP55/3 MOD. VR 503E/WIT LIGHT | COUVERCLE ETAN. IDROBOX IP55/3 MOD. PR 503E/BLANC LIG. | WATERDICHT DEKSEL IDROBOX | COUVERCLE ETAN. IDROBOX | 8.564 | 1 | Stuk | Pièce |  |  | 1 | 1 | 10 | Legrand 2013-2014 | 498 | G00 | B01 |  | M | 2 |  |  | 8538.1000 |  | 1 | 0.08 |  | 0 |  | 0 |  | 0 | 14 | 22 | 18 | 1 | 8012199416113 | 10 | 8012199639185 | 0 |  | 210010 | http://www.ecataleg.be/nl/ref/24603N/ | http://www.ecataleg.be/fr/ref/24603N/ |  | Afdekplaat met klep Idrobox IP 55 - 3 modules horizontaal - voor Living/Light/Light Tech apparaten in inbouwdoos ref. 503E - kle | Plaque de recouvrement avec couvercle Idrobox IP 55 - 3 modules horizontaux - pour apareillage Living/Light/Light Tech en boîte
LEG20121015 | B | 24604 | Spatwaterdicht deksel Idrobox 4 mod grijs | Couvercle étanche Idrobox 4 mod gris | Spatwaterdicht deksel Idrobox | Couvercle étanche Idrobox | 11.02 | 1 | Stuk | Pièce |  |  | 1 | 1 | 5 | Legrand 2013-2014 | 498 | G00 | B01 |  | M | 6 |  |  | 8538.1000 |  | 1 | 0.106 |  | 0 |  | 0 |  | 0 | 4.4 | 15.4 | 9.8 | 1 | 8012199965369 | 5 | 8012199965376 | 0 |  | 210010 | http://www.ecataleg.be/nl/ref/24604/ | http://www.ecataleg.be/fr/ref/24604/ |  | Inbouwdoos met IP 55 deksel Idrobox 4 modules - 133 x 74 x 53,5 mm - grijs | boîte d'encastrement avec couvercle IP 55 Idrobox - 4 moules - 133 x 74 x 53,5 mm - gris
LEG20121015 | B | 24604L | Spatwaterdicht deksel Idrobox 4 mod antraciet | Couvercle étanche Idrobox 4 mod anthracite | Spatwaterdicht deksel Idrobox | Couvercle étanche Idrobox | 11.02 | 1 | Stuk | Pièce |  |  | 1 | 1 | 5 | Legrand 2013-2014 | 498 | G00 | B01 |  | M | 20 |  |  | 8538.1000 |  | 1 | 0.106 |  | 0 |  | 0 |  | 0 | 4.4 | 15.4 | 9.8 | 1 | 8012199965383 | 5 | 8012199965390 | 0 |  | 210010 | http://www.ecataleg.be/nl/ref/24604L/ | http://www.ecataleg.be/fr/ref/24604L/ |  | Inbouwdoos met IP 55 deksel Idrobox 4 modules - 133 x 74 x 53,5 mm - antraciet | boîte d'encastrement avec couvercle IP 55 Idrobox - 4 moules - 133 x 74 x 53,5 mm - anthracite
LEG20121015 | B | 24604N | Spatwaterdicht deksel Idrobox 4 mod wit | Couvercle étanche Idrobox 4 mod blanc | Spatwaterdicht deksel Idrobox | Couvercle étanche Idrobox | 11.02 | 1 | Stuk | Pièce |  |  | 1 | 1 | 5 | Legrand 2013-2014 | 498 | G00 | B01 |  | M | 2 |  |  | 8538.1000 |  | 1 | 0.106 |  | 0 |  | 0 |  | 0 | 4.4 | 15.4 | 9.8 | 1 | 8012199965406 | 5 | 8012199965413 | 0 |  | 210010 | http://www.ecataleg.be/nl/ref/24604N/ | http://www.ecataleg.be/fr/ref/24604N/ |  | Inbouwdoos met IP 55 deksel Idrobox 4 modules - 133 x 74 x 53,5 mm - wit | boîte d'encastrement avec couvercle IP 55 Idrobox - 4 moules - 133 x 74 x 53,5 mm - blanc
LEG20121015 | L | 251620 | Lichtpaal Kalank HF 18W G24q2 450x715mm IP55 IK10 wit | Borne Kalank HF 18W - G24q2 450x715mm - IP55-IK10 - blanc | Lichtpaal Kalank HF 18W G24q2 | Borne Kalank HF 18W - G24q2 | 971.7 | 1 | Stuk | Pièce |  |  | 1 | 1 | 1 |  | 0 | G05 | 56 |  |  | 42 |  |  | 9405.4095 |  | 1 | 11 |  | 0 | 05.50 | 1 | 05.01 | 1 | 18.5 | 72.5 | 55.5 | 1 | 3292292516209 | 0 |  | 0 |  | 320030 | http://www.ecataleg.be/nl/ref/251620/ | http://www.ecataleg.be/fr/ref/251620/ |  | Lichtpaal Kalank - aluminium - polycarbonaat - 18 W - G24q2 - IP 55 - IK 10 - klasse I - satijnwit - HF detector - 450 x 715 mm | Borne Kalank - aluminium - polycarbonate - 18 W - G24q2 - IP 55 - IK 10 - Classe I - blanc satiné - détecteur hyper fréquence - 450 x 715 mm
LEG20121015 | L | 251625 | Lichtpaal Kalank HF 18W G24q2 450x715mm IP55 IK10 grijs | Borne Kalank HF 18W - G24q2 450x715mm - IP55-IK10 - gris | Lichtpaal Kalank HF 18W G24q2 | Borne Kalank HF 18W - G24q2 | 1060 | 1 | Stuk | Pièce |  |  | 1 | 1 | 1 |  | 0 | G05 | 56 |  |  | 42 |  |  | 9405.4095 |  | 1 | 10.5 |  | 0 | 05.50 | 1 | 05.01 | 1 | 18.5 | 72.5 | 55.5 | 1 | 3292292516254 | 0 |  | 0 |  | 320030 | http://www.ecataleg.be/nl/ref/251625/ | http://www.ecataleg.be/fr/ref/251625/ |  | Lichtpaal Kalank - aluminium - polycarbonaat - 18 W - G24q2 - IP 55 - IK 10 - klasse I - zilvergrijs - HF detector - 450 x 715 mm | Borne Kalank - aluminium - polycarbonate - 18 W - G24q2 - IP 55 - IK 10 - Classe I - gris argent - détecteur hyper fréquence - 450 x 715 mm
LEG20121015 | L | 251626 | Lichtpaal Kalank HF 18W G24q2 450x715mm IP55 IK10 antr. | Borne Kalank HF 18W - G24q2 450x715mm - IP55-IK10 - anthr. | Lichtpaal Kalank HF 18W G24q2 | Borne Kalank HF 18W - G24q2 | 971.7 | 1 | Stuk | Pièce |  |  | 1 | 1 | 1 |  | 0 | G05 | 56 |  |  | 35 |  |  | 9405.4095 |  | 1 | 10.3 |  | 0 | 05.50 | 1 | 05.01 | 1 | 18.5 | 72.5 | 55.5 | 1 | 3292292516261 | 0 |  | 0 |  | 320030 | http://www.ecataleg.be/nl/ref/251626/ | http://www.ecataleg.be/fr/ref/251626/ |  | Lichtpaal Kalank - aluminium - polycarbonaat - 18 W - G24q2 - IP 55 - IK 10 - klasse I - antraciet - HF detector - 450 x 715 mm | Borne Kalank - aluminium - polycarbonate - 18 W - G24q2 - IP 55 - IK 10 - Classe I - anthracite - détecteur hyper fréquence - 450 x 715 mm